## bus
| name | vn_kv | type | zone | in_service
0 | bus_LV_100-5_0_2_node_0 | 0.4 | n |  | TRUE
1 | bus_LV_100-5_0_2_node_1 | 0.4 | n |  | TRUE
2 | bus_LV_100-5_0_2_node_76 | 0.4 | n |  | TRUE
3 | bus_LV_100-5_0_2_node_75 | 0.4 | n |  | TRUE
4 | bus_LV_100-5_0_2_node_3 | 0.4 | n |  | TRUE
5 | bus_LV_100-5_0_2_node_4 | 0.4 | n |  | TRUE
6 | bus_LV_100-5_0_2_node_5 | 0.4 | n |  | TRUE
7 | bus_LV_100-5_0_2_node_7 | 0.4 | n |  | TRUE
8 | bus_LV_100-5_0_2_node_102 | 0.4 | n |  | TRUE
9 | bus_LV_100-5_0_2_node_113 | 0.4 | n |  | TRUE
10 | bus_LV_100-5_0_2_node_109 | 0.4 | n |  | TRUE
11 | bus_LV_100-5_0_2_node_114 | 0.4 | n |  | TRUE
12 | bus_LV_100-5_0_2_node_9 | 0.4 | n |  | TRUE
13 | bus_LV_100-5_0_2_node_11 | 0.4 | n |  | TRUE
14 | bus_LV_100-5_0_2_node_14 | 0.4 | n |  | TRUE
15 | bus_LV_100-5_0_2_node_15 | 0.4 | n |  | TRUE
16 | bus_LV_100-5_0_2_node_12 | 0.4 | n |  | TRUE
17 | bus_LV_100-5_0_2_node_27 | 0.4 | n |  | TRUE
18 | bus_LV_100-5_0_2_node_29 | 0.4 | n |  | TRUE
19 | bus_LV_100-5_0_2_node_25 | 0.4 | n |  | TRUE
20 | bus_LV_100-5_0_2_node_23 | 0.4 | n |  | TRUE
21 | bus_LV_100-5_0_2_node_22 | 0.4 | n |  | TRUE
22 | bus_LV_100-5_0_2_node_26 | 0.4 | n |  | TRUE
23 | bus_LV_100-5_0_2_node_24 | 0.4 | n |  | TRUE
24 | bus_LV_100-5_0_2_node_28 | 0.4 | n |  | TRUE
25 | bus_LV_100-5_0_2_node_45 | 0.4 | n |  | TRUE
26 | bus_LV_100-5_0_2_node_44 | 0.4 | n |  | TRUE
27 | bus_LV_100-5_0_2_node_53 | 0.4 | n |  | TRUE
28 | bus_LV_100-5_0_2_node_51 | 0.4 | n |  | TRUE
29 | bus_LV_100-5_0_2_node_33 | 0.4 | n |  | TRUE
30 | bus_LV_100-5_0_2_node_21 | 0.4 | n |  | TRUE
31 | bus_LV_100-5_0_2_node_30 | 0.4 | n |  | TRUE
32 | bus_LV_100-5_0_2_node_16 | 0.4 | n |  | TRUE
33 | bus_LV_100-5_0_2_node_17 | 0.4 | n |  | TRUE
34 | bus_LV_100-5_0_2_node_18 | 0.4 | n |  | TRUE
35 | bus_LV_100-5_0_2_node_19 | 0.4 | n |  | TRUE
36 | bus_LV_100-5_0_2_node_20 | 0.4 | n |  | TRUE
37 | bus_LV_100-5_0_2_node_34 | 0.4 | n |  | TRUE
38 | bus_LV_100-5_0_2_node_31 | 0.4 | n |  | TRUE
39 | bus_LV_100-5_0_2_node_42 | 0.4 | n |  | TRUE
40 | bus_LV_100-5_0_2_node_43 | 0.4 | n |  | TRUE
41 | bus_LV_100-5_0_2_node_40 | 0.4 | n |  | TRUE
42 | bus_LV_100-5_0_2_node_49 | 0.4 | n |  | TRUE
43 | bus_LV_100-5_0_2_node_32 | 0.4 | n |  | TRUE
44 | bus_LV_100-5_0_2_node_36 | 0.4 | n |  | TRUE
45 | bus_LV_100-5_0_2_node_38 | 0.4 | n |  | TRUE
46 | bus_LV_100-5_0_2_node_87 | 0.4 | n |  | TRUE
47 | bus_LV_100-5_0_2_node_85 | 0.4 | n |  | TRUE
48 | bus_LV_100-5_0_2_node_104 | 0.4 | n |  | TRUE
49 | bus_LV_100-5_0_2_node_91 | 0.4 | n |  | TRUE
50 | bus_LV_100-5_0_2_node_41 | 0.4 | n |  | TRUE
51 | bus_LV_100-5_0_2_node_46 | 0.4 | n |  | TRUE
52 | bus_LV_100-5_0_2_node_47 | 0.4 | n |  | TRUE
53 | bus_LV_100-5_0_2_node_86 | 0.4 | n |  | TRUE
54 | bus_LV_100-5_0_2_node_88 | 0.4 | n |  | TRUE
55 | bus_LV_100-5_0_2_node_48 | 0.4 | n |  | TRUE
56 | bus_LV_100-5_0_2_node_50 | 0.4 | n |  | TRUE
57 | bus_LV_100-5_0_2_node_52 | 0.4 | n |  | TRUE
58 | bus_LV_100-5_0_2_node_54 | 0.4 | n |  | TRUE
59 | bus_LV_100-5_0_2_node_55 | 0.4 | n |  | TRUE
60 | bus_LV_100-5_0_2_node_58 | 0.4 | n |  | TRUE
61 | bus_LV_100-5_0_2_node_56 | 0.4 | n |  | TRUE
62 | bus_LV_100-5_0_2_node_60 | 0.4 | n |  | TRUE
63 | bus_LV_100-5_0_2_node_63 | 0.4 | n |  | TRUE
64 | bus_LV_100-5_0_2_node_57 | 0.4 | n |  | TRUE
65 | bus_LV_100-5_0_2_node_59 | 0.4 | n |  | TRUE
66 | bus_LV_100-5_0_2_node_77 | 0.4 | n |  | TRUE
67 | bus_LV_100-5_0_2_node_78 | 0.4 | n |  | TRUE
68 | bus_LV_100-5_0_2_node_70 | 0.4 | n |  | TRUE
69 | bus_LV_100-5_0_2_node_79 | 0.4 | n |  | TRUE
70 | bus_LV_100-5_0_2_node_61 | 0.4 | n |  | TRUE
71 | bus_LV_100-5_0_2_node_62 | 0.4 | n |  | TRUE
72 | bus_LV_100-5_0_2_node_92 | 0.4 | n |  | TRUE
73 | bus_LV_100-5_0_2_node_83 | 0.4 | n |  | TRUE
74 | bus_LV_100-5_0_2_node_94 | 0.4 | n |  | TRUE
75 | bus_LV_100-5_0_2_node_82 | 0.4 | n |  | TRUE
76 | bus_LV_100-5_0_2_node_66 | 0.4 | n |  | TRUE
77 | bus_LV_100-5_0_2_node_67 | 0.4 | n |  | TRUE
78 | bus_LV_100-5_0_2_node_68 | 0.4 | n |  | TRUE
79 | bus_LV_100-5_0_2_node_69 | 0.4 | n |  | TRUE
80 | bus_LV_100-5_0_2_node_71 | 0.4 | n |  | TRUE
81 | bus_LV_100-5_0_2_node_72 | 0.4 | n |  | TRUE
82 | bus_LV_100-5_0_2_node_73 | 0.4 | n |  | TRUE
83 | bus_LV_100-5_0_2_node_74 | 0.4 | n |  | TRUE
84 | bus_LV_100-5_0_2_node_80 | 0.4 | n |  | TRUE
85 | bus_LV_100-5_0_2_node_81 | 0.4 | n |  | TRUE
86 | bus_LV_100-5_0_2_node_84 | 0.4 | n |  | TRUE
87 | bus_LV_100-5_0_2_node_89 | 0.4 | n |  | TRUE
88 | bus_LV_100-5_0_2_node_90 | 0.4 | n |  | TRUE
89 | bus_LV_100-5_0_2_node_93 | 0.4 | n |  | TRUE
90 | bus_LV_100-5_0_2_node_103 | 0.4 | n |  | TRUE
91 | bus_LV_100-5_0_2_node_101 | 0.4 | n |  | TRUE
92 | bus_LV_100-5_0_2_node_95 | 0.4 | n |  | TRUE
93 | bus_LV_100-5_0_2_node_96 | 0.4 | n |  | TRUE
94 | bus_LV_100-5_0_2_node_97 | 0.4 | n |  | TRUE
95 | bus_LV_100-5_0_2_node_98 | 0.4 | n |  | TRUE
96 | bus_LV_100-5_0_2_node_99 | 0.4 | n |  | TRUE
97 | bus_LV_100-5_0_2_node_100 | 0.4 | n |  | TRUE
98 | bus_LV_100-5_0_2_node_105 | 0.4 | n |  | TRUE
99 | bus_LV_100-5_0_2_node_107 | 0.4 | n |  | TRUE
100 | bus_LV_100-5_0_2_node_112 | 0.4 | n |  | TRUE
101 | bus_LV_100-5_0_2_node_108 | 0.4 | n |  | TRUE
102 | bus_LV_100-5_0_2_node_110 | 0.4 | n |  | TRUE
103 | bus_LV_100-5_0_2_node_111 | 0.4 | n |  | TRUE
104 | bus_MV_351_0_node_7 | 20 | n |  | TRUE

## load
| name | bus | p_mw | q_mvar | const_z_percent | const_i_percent | sn_mva | scaling | in_service | type
0 | LV_100-5_0_2_load_0 | 0 | 0.0012076 | 0.00030265 | 0 | 0 |  | 1 | TRUE | wye
1 | LV_100-5_0_2_load_75 | 3 | 0.001223 | 0.00030652 | 0 | 0 |  | 1 | TRUE | wye
2 | LV_100-5_0_2_load_3 | 4 | 0.0054762 | 0.0013725 | 0 | 0 |  | 1 | TRUE | wye
3 | LV_100-5_0_2_load_4 | 5 | 0.00089832 | 0.00022514 | 0 | 0 |  | 1 | TRUE | wye
4 | LV_100-5_0_2_load_5 | 6 | 0.0046894 | 0.0011753 | 0 | 0 |  | 1 | TRUE | wye
5 | LV_100-5_0_2_load_7 | 7 | 0.0014592 | 0.00036572 | 0 | 0 |  | 1 | TRUE | wye
6 | LV_100-5_0_2_load_114 | 11 | 0.00092555 | 0.00023197 | 0 | 0 |  | 1 | TRUE | wye
7 | LV_100-5_0_2_load_9 | 12 | 0.0033319 | 0.00083506 | 0 | 0 |  | 1 | TRUE | wye
8 | LV_100-5_0_2_load_27 | 17 | 0.002105 | 0.00052757 | 0 | 0 |  | 1 | TRUE | wye
9 | LV_100-5_0_2_load_25 | 19 | 0.0029183 | 0.0007314 | 0 | 0 |  | 1 | TRUE | wye
10 | LV_100-5_0_2_load_23 | 20 | 0.0027875 | 0.00069862 | 0 | 0 |  | 1 | TRUE | wye
11 | LV_100-5_0_2_load_22 | 21 | 0.00081117 | 0.0002033 | 0 | 0 |  | 1 | TRUE | wye
12 | LV_100-5_0_2_load_26 | 22 | 0.00056492 | 0.00014158 | 0 | 0 |  | 1 | TRUE | wye
13 | LV_100-5_0_2_load_24 | 23 | 0.0041067 | 0.0010292 | 0 | 0 |  | 1 | TRUE | wye
14 | LV_100-5_0_2_load_45 | 25 | 0.0009494 | 0.00023794 | 0 | 0 |  | 1 | TRUE | wye
15 | LV_100-5_0_2_load_44 | 26 | 0.00086902 | 0.0002178 | 0 | 0 |  | 1 | TRUE | wye
16 | LV_100-5_0_2_load_53 | 27 | 0.0010282 | 0.0002577 | 0 | 0 |  | 1 | TRUE | wye
17 | LV_100-5_0_2_load_51 | 28 | 0.0014627 | 0.00036658 | 0 | 0 |  | 1 | TRUE | wye
18 | LV_100-5_0_2_load_33 | 29 | 0.0004775 | 0.00011967 | 0 | 0 |  | 1 | TRUE | wye
19 | LV_100-5_0_2_load_21 | 30 | 0.0022721 | 0.00056945 | 0 | 0 |  | 1 | TRUE | wye
20 | LV_100-5_0_2_load_30 | 31 | 0.00048881 | 0.00012251 | 0 | 0 |  | 1 | TRUE | wye
21 | LV_100-5_0_2_load_16 | 32 | 0.0011513 | 0.00028854 | 0 | 0 |  | 1 | TRUE | wye
22 | LV_100-5_0_2_load_17 | 33 | 0.0008108 | 0.0002032 | 0 | 0 |  | 1 | TRUE | wye
23 | LV_100-5_0_2_load_18 | 34 | 0.0011003 | 0.00027576 | 0 | 0 |  | 1 | TRUE | wye
24 | LV_100-5_0_2_load_19 | 35 | 0.0011674 | 0.00029259 | 0 | 0 |  | 1 | TRUE | wye
25 | LV_100-5_0_2_load_20 | 36 | 0.0011206 | 0.00028085 | 0 | 0 |  | 1 | TRUE | wye
26 | LV_100-5_0_2_load_34 | 37 | 0.00096519 | 0.0002419 | 0 | 0 |  | 1 | TRUE | wye
27 | LV_100-5_0_2_load_31 | 38 | 0.0014625 | 0.00036654 | 0 | 0 |  | 1 | TRUE | wye
28 | LV_100-5_0_2_load_43 | 40 | 0.0013192 | 0.00033062 | 0 | 0 |  | 1 | TRUE | wye
29 | LV_100-5_0_2_load_40 | 41 | 0.0025559 | 0.00064058 | 0 | 0 |  | 1 | TRUE | wye
30 | LV_100-5_0_2_load_49 | 42 | 0.0011617 | 0.00029114 | 0 | 0 |  | 1 | TRUE | wye
31 | LV_100-5_0_2_load_32 | 43 | 0.00073529 | 0.00018428 | 0 | 0 |  | 1 | TRUE | wye
32 | LV_100-5_0_2_load_36 | 44 | 0.00064166 | 0.00016082 | 0 | 0 |  | 1 | TRUE | wye
33 | LV_100-5_0_2_load_38 | 45 | 0.0030562 | 0.00076595 | 0 | 0 |  | 1 | TRUE | wye
34 | LV_100-5_0_2_load_87 | 46 | 0.0030788 | 0.00077163 | 0 | 0 |  | 1 | TRUE | wye
35 | LV_100-5_0_2_load_85 | 47 | 0.0026945 | 0.0006753 | 0 | 0 |  | 1 | TRUE | wye
36 | LV_100-5_0_2_load_104 | 48 | 0.0015077 | 0.00037787 | 0 | 0 |  | 1 | TRUE | wye
37 | LV_100-5_0_2_load_41 | 50 | 0.0014139 | 0.00035437 | 0 | 0 |  | 1 | TRUE | wye
38 | LV_100-5_0_2_load_46 | 51 | 0.040789 | 0.010223 | 0 | 0 |  | 1 | TRUE | wye
39 | LV_100-5_0_2_load_86 | 53 | 0.0021982 | 0.00055092 | 0 | 0 |  | 1 | TRUE | wye
40 | LV_100-5_0_2_load_48 | 55 | 0.0015803 | 0.00039607 | 0 | 0 |  | 1 | TRUE | wye
41 | LV_100-5_0_2_load_50 | 56 | 0.0011339 | 0.00028418 | 0 | 0 |  | 1 | TRUE | wye
42 | LV_100-5_0_2_load_55 | 59 | 0.00079691 | 0.00019972 | 0 | 0 |  | 1 | TRUE | wye
43 | LV_100-5_0_2_load_56 | 61 | 0.0025089 | 0.00062878 | 0 | 0 |  | 1 | TRUE | wye
44 | LV_100-5_0_2_load_60 | 62 | 0.00048406 | 0.00012132 | 0 | 0 |  | 1 | TRUE | wye
45 | LV_100-5_0_2_load_63 | 63 | 0.0012577 | 0.0003152 | 0 | 0 |  | 1 | TRUE | wye
46 | LV_100-5_0_2_load_77 | 66 | 0.00071161 | 0.00017835 | 0 | 0 |  | 1 | TRUE | wye
47 | LV_100-5_0_2_load_78 | 67 | 0.0012137 | 0.00030419 | 0 | 0 |  | 1 | TRUE | wye
48 | LV_100-5_0_2_load_70 | 68 | 0.00063834 | 0.00015998 | 0 | 0 |  | 1 | TRUE | wye
49 | LV_100-5_0_2_load_61 | 70 | 0.0020064 | 0.00050285 | 0 | 0 |  | 1 | TRUE | wye
50 | LV_100-5_0_2_load_92 | 72 | 0.00083217 | 0.00020856 | 0 | 0 |  | 1 | TRUE | wye
51 | LV_100-5_0_2_load_83 | 73 | 0.00082854 | 0.00020765 | 0 | 0 |  | 1 | TRUE | wye
52 | LV_100-5_0_2_load_66 | 76 | 0.00082412 | 0.00020654 | 0 | 0 |  | 1 | TRUE | wye
53 | LV_100-5_0_2_load_67 | 77 | 0.0016911 | 0.00042383 | 0 | 0 |  | 1 | TRUE | wye
54 | LV_100-5_0_2_load_68 | 78 | 0.00054501 | 0.00013659 | 0 | 0 |  | 1 | TRUE | wye
55 | LV_100-5_0_2_load_69 | 79 | 0.0010467 | 0.00026232 | 0 | 0 |  | 1 | TRUE | wye
56 | LV_100-5_0_2_load_71 | 80 | 0.0017153 | 0.0004299 | 0 | 0 |  | 1 | TRUE | wye
57 | LV_100-5_0_2_load_72 | 81 | 0.0014273 | 0.00035772 | 0 | 0 |  | 1 | TRUE | wye
58 | LV_100-5_0_2_load_73 | 82 | 0.0011508 | 0.00028843 | 0 | 0 |  | 1 | TRUE | wye
59 | LV_100-5_0_2_load_74 | 83 | 0.0013907 | 0.00034854 | 0 | 0 |  | 1 | TRUE | wye
60 | LV_100-5_0_2_load_80 | 84 | 0.00037167 | 9.3149e-05 | 0 | 0 |  | 1 | TRUE | wye
61 | LV_100-5_0_2_load_81 | 85 | 0.0014379 | 0.00036038 | 0 | 0 |  | 1 | TRUE | wye
62 | LV_100-5_0_2_load_84 | 86 | 0.0017067 | 0.00042774 | 0 | 0 |  | 1 | TRUE | wye
63 | LV_100-5_0_2_load_89 | 87 | 0.0003183 | 7.9773e-05 | 0 | 0 |  | 1 | TRUE | wye
64 | LV_100-5_0_2_load_93 | 89 | 0.0013568 | 0.00034005 | 0 | 0 |  | 1 | TRUE | wye
65 | LV_100-5_0_2_load_103 | 90 | 0.0015244 | 0.00038204 | 0 | 0 |  | 1 | TRUE | wye
66 | LV_100-5_0_2_load_95 | 92 | 0.00060711 | 0.00015216 | 0 | 0 |  | 1 | TRUE | wye
67 | LV_100-5_0_2_load_96 | 93 | 0.0046344 | 0.0011615 | 0 | 0 |  | 1 | TRUE | wye
68 | LV_100-5_0_2_load_97 | 94 | 0.00083524 | 0.00020933 | 0 | 0 |  | 1 | TRUE | wye
69 | LV_100-5_0_2_load_98 | 95 | 0.0029836 | 0.00074775 | 0 | 0 |  | 1 | TRUE | wye
70 | LV_100-5_0_2_load_99 | 96 | 0.0020311 | 0.00050904 | 0 | 0 |  | 1 | TRUE | wye
71 | LV_100-5_0_2_load_107 | 99 | 0.00086617 | 0.00021708 | 0 | 0 |  | 1 | TRUE | wye
72 | LV_100-5_0_2_load_112 | 100 | 0.0032715 | 0.0008199 | 0 | 0 |  | 1 | TRUE | wye
73 | LV_100-5_0_2_load_110 | 102 | 0.00078364 | 0.0001964 | 0 | 0 |  | 1 | TRUE | wye
74 | LV_100-5_0_2_load_111 | 103 | 0.0023441 | 0.00058748 | 0 | 0 |  | 1 | TRUE | wye

## ext_grid
| name | bus | vm_pu | va_degree | slack_weight | in_service
0 |  | 70 | 1 | 0 | 1 | TRUE

## line
| name | std_type | from_bus | to_bus | length_km | r_ohm_per_km | x_ohm_per_km | c_nf_per_km | g_us_per_km | max_i_ka | df | parallel | type | in_service
0 | LV_100-5_0_2_line_0 |  | 0 | 1 | 0.11697 | 0.125 | 0.08 | 261 | 0 | 0.364 | 1 | 1 | cs | TRUE
1 | LV_100-5_0_2_line_1 |  | 1 | 2 | 0.63187 | 0.125 | 0.08 | 261 | 0 | 0.364 | 1 | 1 | cs | TRUE
2 | LV_100-5_0_2_line_2 |  | 2 | 3 | 0.028931 | 0.125 | 0.08 | 261 | 0 | 0.364 | 1 | 1 | cs | TRUE
3 | LV_100-5_0_2_line_3 |  | 3 | 83 | 0.033599 | 0.125 | 0.08 | 261 | 0 | 0.364 | 1 | 1 | cs | TRUE
4 | LV_100-5_0_2_line_4 |  | 4 | 5 | 0.043333 | 0.125 | 0.08 | 261 | 0 | 0.364 | 1 | 1 | cs | TRUE
5 | LV_100-5_0_2_line_5 |  | 4 | 6 | 0.04311 | 0.125 | 0.08 | 261 | 0 | 0.364 | 1 | 1 | cs | TRUE
6 | LV_100-5_0_2_line_6 |  | 6 | 7 | 0.04768 | 0.125 | 0.08 | 261 | 0 | 0.364 | 1 | 1 | cs | TRUE
7 | LV_100-5_0_2_line_7 |  | 7 | 8 | 0.065863 | 0.125 | 0.08 | 261 | 0 | 0.364 | 1 | 1 | cs | TRUE
8 | LV_100-5_0_2_line_8 |  | 8 | 9 | 0.00714 | 0.125 | 0.08 | 261 | 0 | 0.364 | 1 | 1 | cs | TRUE
9 | LV_100-5_0_2_line_9 |  | 8 | 10 | 0.053006 | 0.125 | 0.08 | 261 | 0 | 0.364 | 1 | 1 | cs | TRUE
10 | LV_100-5_0_2_line_10 |  | 9 | 11 | 0.03151 | 0.125 | 0.08 | 261 | 0 | 0.364 | 1 | 1 | cs | TRUE
11 | LV_100-5_0_2_line_11 |  | 10 | 100 | 0.076877 | 0.125 | 0.08 | 261 | 0 | 0.364 | 1 | 1 | cs | TRUE
12 | LV_100-5_0_2_line_12 |  | 10 | 98 | 0.13984 | 0.125 | 0.08 | 261 | 0 | 0.364 | 1 | 1 | cs | TRUE
13 | LV_100-5_0_2_line_13 |  | 12 | 13 | 0.030049 | 0.125 | 0.08 | 261 | 0 | 0.364 | 1 | 1 | cs | TRUE
14 | LV_100-5_0_2_line_14 |  | 13 | 14 | 0.008794 | 0.125 | 0.08 | 261 | 0 | 0.364 | 1 | 1 | cs | TRUE
15 | LV_100-5_0_2_line_15 |  | 13 | 15 | 0.025168 | 0.125 | 0.08 | 261 | 0 | 0.364 | 1 | 1 | cs | TRUE
16 | LV_100-5_0_2_line_16 |  | 14 | 20 | 0.013249 | 0.125 | 0.08 | 261 | 0 | 0.364 | 1 | 1 | cs | TRUE
17 | LV_100-5_0_2_line_17 |  | 14 | 21 | 0.0020215 | 0.125 | 0.08 | 261 | 0 | 0.364 | 1 | 1 | cs | TRUE
18 | LV_100-5_0_2_line_18 |  | 15 | 22 | 0.018112 | 0.125 | 0.08 | 261 | 0 | 0.364 | 1 | 1 | cs | TRUE
19 | LV_100-5_0_2_line_19 |  | 15 | 23 | 0.026502 | 0.125 | 0.08 | 261 | 0 | 0.364 | 1 | 1 | cs | TRUE
20 | LV_100-5_0_2_line_20 |  | 16 | 17 | 0.029567 | 0.125 | 0.08 | 261 | 0 | 0.364 | 1 | 1 | cs | TRUE
21 | LV_100-5_0_2_line_21 |  | 16 | 18 | 0.022521 | 0.125 | 0.08 | 261 | 0 | 0.364 | 1 | 1 | cs | TRUE
22 | LV_100-5_0_2_line_22 |  | 16 | 19 | 0.038071 | 0.125 | 0.08 | 261 | 0 | 0.364 | 1 | 1 | cs | TRUE
23 | LV_100-5_0_2_line_23 |  | 18 | 27 | 0.022923 | 0.125 | 0.08 | 261 | 0 | 0.364 | 1 | 1 | cs | TRUE
24 | LV_100-5_0_2_line_24 |  | 18 | 28 | 0.020534 | 0.125 | 0.08 | 261 | 0 | 0.364 | 1 | 1 | cs | TRUE
25 | LV_100-5_0_2_line_25 |  | 18 | 24 | 0.017151 | 0.125 | 0.08 | 261 | 0 | 0.364 | 1 | 1 | cs | TRUE
26 | LV_100-5_0_2_line_26 |  | 19 | 23 | 0.0087942 | 0.125 | 0.08 | 261 | 0 | 0.364 | 1 | 1 | cs | TRUE
27 | LV_100-5_0_2_line_27 |  | 20 | 29 | 0.0089281 | 0.125 | 0.08 | 261 | 0 | 0.364 | 1 | 1 | cs | TRUE
28 | LV_100-5_0_2_line_28 |  | 21 | 30 | 0.01563 | 0.125 | 0.08 | 261 | 0 | 0.364 | 1 | 1 | cs | TRUE
29 | LV_100-5_0_2_line_29 |  | 22 | 31 | 0.0038728 | 0.125 | 0.08 | 261 | 0 | 0.364 | 1 | 1 | cs | TRUE
30 | LV_100-5_0_2_line_30 |  | 24 | 25 | 0.026969 | 0.125 | 0.08 | 261 | 0 | 0.364 | 1 | 1 | cs | TRUE
31 | LV_100-5_0_2_line_31 |  | 24 | 26 | 0.020468 | 0.125 | 0.08 | 261 | 0 | 0.364 | 1 | 1 | cs | TRUE
32 | LV_100-5_0_2_line_32 |  | 26 | 40 | 0.016869 | 0.125 | 0.08 | 261 | 0 | 0.364 | 1 | 1 | cs | TRUE
33 | LV_100-5_0_2_line_33 |  | 28 | 42 | 0.0081704 | 0.125 | 0.08 | 261 | 0 | 0.364 | 1 | 1 | cs | TRUE
34 | LV_100-5_0_2_line_34 |  | 29 | 37 | 0.022558 | 0.125 | 0.08 | 261 | 0 | 0.364 | 1 | 1 | cs | TRUE
35 | LV_100-5_0_2_line_35 |  | 30 | 36 | 0.015888 | 0.125 | 0.08 | 261 | 0 | 0.364 | 1 | 1 | cs | TRUE
36 | LV_100-5_0_2_line_36 |  | 30 | 35 | 0.013217 | 0.125 | 0.08 | 261 | 0 | 0.364 | 1 | 1 | cs | TRUE
37 | LV_100-5_0_2_line_37 |  | 31 | 38 | 0.0061303 | 0.125 | 0.08 | 261 | 0 | 0.364 | 1 | 1 | cs | TRUE
38 | LV_100-5_0_2_line_38 |  | 32 | 33 | 0.015211 | 0.125 | 0.08 | 261 | 0 | 0.364 | 1 | 1 | cs | TRUE
39 | LV_100-5_0_2_line_39 |  | 32 | 34 | 0.0043868 | 0.125 | 0.08 | 261 | 0 | 0.364 | 1 | 1 | cs | TRUE
40 | LV_100-5_0_2_line_40 |  | 33 | 35 | 3.8205e-05 | 0.125 | 0.08 | 261 | 0 | 0.364 | 1 | 1 | cs | TRUE
41 | LV_100-5_0_2_line_41 |  | 38 | 43 | 0.0038297 | 0.125 | 0.08 | 261 | 0 | 0.364 | 1 | 1 | cs | TRUE
42 | LV_100-5_0_2_line_42 |  | 39 | 40 | 0.012595 | 0.125 | 0.08 | 261 | 0 | 0.364 | 1 | 1 | cs | TRUE
43 | LV_100-5_0_2_line_43 |  | 39 | 41 | 0.012957 | 0.125 | 0.08 | 261 | 0 | 0.364 | 1 | 1 | cs | TRUE
44 | LV_100-5_0_2_line_44 |  | 41 | 50 | 0.025513 | 0.125 | 0.08 | 261 | 0 | 0.364 | 1 | 1 | cs | TRUE
45 | LV_100-5_0_2_line_45 |  | 42 | 55 | 0.0058437 | 0.125 | 0.08 | 261 | 0 | 0.364 | 1 | 1 | cs | TRUE
46 | LV_100-5_0_2_line_46 |  | 43 | 44 | 0.021241 | 0.125 | 0.08 | 261 | 0 | 0.364 | 1 | 1 | cs | TRUE
47 | LV_100-5_0_2_line_47 |  | 45 | 46 | 0.029318 | 0.125 | 0.08 | 261 | 0 | 0.364 | 1 | 1 | cs | TRUE
48 | LV_100-5_0_2_line_48 |  | 46 | 47 | 0.026415 | 0.125 | 0.08 | 261 | 0 | 0.364 | 1 | 1 | cs | TRUE
49 | LV_100-5_0_2_line_49 |  | 47 | 52 | 0.018643 | 0.125 | 0.08 | 261 | 0 | 0.364 | 1 | 1 | cs | TRUE
50 | LV_100-5_0_2_line_50 |  | 48 | 49 | 0.022677 | 0.125 | 0.08 | 261 | 0 | 0.364 | 1 | 1 | cs | TRUE
51 | LV_100-5_0_2_line_51 |  | 49 | 88 | 0.04138 | 0.125 | 0.08 | 261 | 0 | 0.364 | 1 | 1 | cs | TRUE
52 | LV_100-5_0_2_line_52 |  | 51 | 52 | 0.047659 | 0.125 | 0.08 | 261 | 0 | 0.364 | 1 | 1 | cs | TRUE
53 | LV_100-5_0_2_line_53 |  | 52 | 53 | 0.040699 | 0.125 | 0.08 | 261 | 0 | 0.364 | 1 | 1 | cs | TRUE
54 | LV_100-5_0_2_line_54 |  | 53 | 54 | 0.026221 | 0.125 | 0.08 | 261 | 0 | 0.364 | 1 | 1 | cs | TRUE
55 | LV_100-5_0_2_line_55 |  | 54 | 87 | 0.0073579 | 0.125 | 0.08 | 261 | 0 | 0.364 | 1 | 1 | cs | TRUE
56 | LV_100-5_0_2_line_56 |  | 55 | 56 | 0.0078659 | 0.125 | 0.08 | 261 | 0 | 0.364 | 1 | 1 | cs | TRUE
57 | LV_100-5_0_2_line_57 |  | 56 | 57 | 0.0089575 | 0.125 | 0.08 | 261 | 0 | 0.364 | 1 | 1 | cs | TRUE
58 | LV_100-5_0_2_line_58 |  | 57 | 58 | 0.010506 | 0.125 | 0.08 | 261 | 0 | 0.364 | 1 | 1 | cs | TRUE
59 | LV_100-5_0_2_line_59 |  | 57 | 59 | 0.031871 | 0.125 | 0.08 | 261 | 0 | 0.364 | 1 | 1 | cs | TRUE
60 | LV_100-5_0_2_line_60 |  | 58 | 60 | 0.042302 | 0.125 | 0.08 | 261 | 0 | 0.364 | 1 | 1 | cs | TRUE
61 | LV_100-5_0_2_line_61 |  | 58 | 61 | 0.013168 | 0.125 | 0.08 | 261 | 0 | 0.364 | 1 | 1 | cs | TRUE
62 | LV_100-5_0_2_line_62 |  | 59 | 62 | 0.0073386 | 0.125 | 0.08 | 261 | 0 | 0.364 | 1 | 1 | cs | TRUE
63 | LV_100-5_0_2_line_63 |  | 60 | 63 | 0.11489 | 0.125 | 0.08 | 261 | 0 | 0.364 | 1 | 1 | cs | TRUE
64 | LV_100-5_0_2_line_64 |  | 61 | 64 | 0.025854 | 0.125 | 0.08 | 261 | 0 | 0.364 | 1 | 1 | cs | TRUE
65 | LV_100-5_0_2_line_65 |  | 64 | 65 | 0.027514 | 0.125 | 0.08 | 261 | 0 | 0.364 | 1 | 1 | cs | TRUE
66 | LV_100-5_0_2_line_66 |  | 65 | 66 | 0.015005 | 0.125 | 0.08 | 261 | 0 | 0.364 | 1 | 1 | cs | TRUE
67 | LV_100-5_0_2_line_67 |  | 65 | 67 | 0.025512 | 0.125 | 0.08 | 261 | 0 | 0.364 | 1 | 1 | cs | TRUE
68 | LV_100-5_0_2_line_68 |  | 66 | 68 | 0.014569 | 0.125 | 0.08 | 261 | 0 | 0.364 | 1 | 1 | cs | TRUE
69 | LV_100-5_0_2_line_69 |  | 67 | 69 | 0.034658 | 0.125 | 0.08 | 261 | 0 | 0.364 | 1 | 1 | cs | TRUE
70 | LV_100-5_0_2_line_70 |  | 68 | 78 | 0.0060735 | 0.125 | 0.08 | 261 | 0 | 0.364 | 1 | 1 | cs | TRUE
71 | LV_100-5_0_2_line_71 |  | 69 | 84 | 0.0017972 | 0.125 | 0.08 | 261 | 0 | 0.364 | 1 | 1 | cs | TRUE
72 | LV_100-5_0_2_line_72 |  | 69 | 85 | 0.046249 | 0.125 | 0.08 | 261 | 0 | 0.364 | 1 | 1 | cs | TRUE
73 | LV_100-5_0_2_line_73 |  | 70 | 71 | 0.010355 | 0.125 | 0.08 | 261 | 0 | 0.364 | 1 | 2 | cs | TRUE
74 | LV_100-5_0_2_line_74 |  | 71 | 72 | 0.024817 | 0.125 | 0.08 | 261 | 0 | 0.364 | 1 | 1 | cs | TRUE
75 | LV_100-5_0_2_line_75 |  | 71 | 73 | 0.018593 | 0.125 | 0.08 | 261 | 0 | 0.364 | 1 | 1 | cs | TRUE
76 | LV_100-5_0_2_line_76 |  | 72 | 74 | 0.0035401 | 0.125 | 0.08 | 261 | 0 | 0.364 | 1 | 1 | cs | TRUE
77 | LV_100-5_0_2_line_77 |  | 73 | 75 | 0.043827 | 0.125 | 0.08 | 261 | 0 | 0.364 | 1 | 1 | cs | TRUE
78 | LV_100-5_0_2_line_78 |  | 74 | 92 | 0.026265 | 0.125 | 0.08 | 261 | 0 | 0.364 | 1 | 1 | cs | TRUE
79 | LV_100-5_0_2_line_79 |  | 74 | 89 | 0.01362 | 0.125 | 0.08 | 261 | 0 | 0.364 | 1 | 1 | cs | TRUE
80 | LV_100-5_0_2_line_80 |  | 75 | 86 | 0.049005 | 0.125 | 0.08 | 261 | 0 | 0.364 | 1 | 1 | cs | TRUE
81 | LV_100-5_0_2_line_81 |  | 75 | 84 | 0.018733 | 0.125 | 0.08 | 261 | 0 | 0.364 | 1 | 1 | cs | TRUE
82 | LV_100-5_0_2_line_82 |  | 76 | 77 | 0.022281 | 0.125 | 0.08 | 261 | 0 | 0.364 | 1 | 1 | cs | TRUE
83 | LV_100-5_0_2_line_83 |  | 76 | 78 | 0.0073402 | 0.125 | 0.08 | 261 | 0 | 0.364 | 1 | 1 | cs | TRUE
84 | LV_100-5_0_2_line_84 |  | 77 | 79 | 0.015771 | 0.125 | 0.08 | 261 | 0 | 0.364 | 1 | 1 | cs | TRUE
85 | LV_100-5_0_2_line_85 |  | 79 | 80 | 0.01318 | 0.125 | 0.08 | 261 | 0 | 0.364 | 1 | 1 | cs | TRUE
86 | LV_100-5_0_2_line_86 |  | 80 | 81 | 0.010281 | 0.125 | 0.08 | 261 | 0 | 0.364 | 1 | 1 | cs | TRUE
87 | LV_100-5_0_2_line_87 |  | 81 | 82 | 0.014521 | 0.125 | 0.08 | 261 | 0 | 0.364 | 1 | 1 | cs | TRUE
88 | LV_100-5_0_2_line_88 |  | 82 | 83 | 0.0097998 | 0.125 | 0.08 | 261 | 0 | 0.364 | 1 | 1 | cs | TRUE
89 | LV_100-5_0_2_line_89 |  | 87 | 88 | 0.032189 | 0.125 | 0.08 | 261 | 0 | 0.364 | 1 | 1 | cs | TRUE
90 | LV_100-5_0_2_line_90 |  | 88 | 89 | 0.020224 | 0.125 | 0.08 | 261 | 0 | 0.364 | 1 | 1 | cs | TRUE
91 | LV_100-5_0_2_line_91 |  | 90 | 91 | 0.021341 | 0.125 | 0.08 | 261 | 0 | 0.364 | 1 | 1 | cs | TRUE
92 | LV_100-5_0_2_line_92 |  | 91 | 98 | 0.005136 | 0.125 | 0.08 | 261 | 0 | 0.364 | 1 | 1 | cs | TRUE
93 | LV_100-5_0_2_line_93 |  | 91 | 97 | 0.006345 | 0.125 | 0.08 | 261 | 0 | 0.364 | 1 | 1 | cs | TRUE
94 | LV_100-5_0_2_line_94 |  | 92 | 93 | 0.024713 | 0.125 | 0.08 | 261 | 0 | 0.364 | 1 | 1 | cs | TRUE
95 | LV_100-5_0_2_line_95 |  | 93 | 94 | 0.012365 | 0.125 | 0.08 | 261 | 0 | 0.364 | 1 | 1 | cs | TRUE
96 | LV_100-5_0_2_line_96 |  | 94 | 95 | 0.00025639 | 0.125 | 0.08 | 261 | 0 | 0.364 | 1 | 1 | cs | TRUE
97 | LV_100-5_0_2_line_97 |  | 95 | 96 | 0.027938 | 0.125 | 0.08 | 261 | 0 | 0.364 | 1 | 1 | cs | TRUE
98 | LV_100-5_0_2_line_98 |  | 96 | 97 | 0.045251 | 0.125 | 0.08 | 261 | 0 | 0.364 | 1 | 1 | cs | TRUE
99 | LV_100-5_0_2_line_99 |  | 98 | 99 | 0.014434 | 0.125 | 0.08 | 261 | 0 | 0.364 | 1 | 1 | cs | TRUE
100 | LV_100-5_0_2_line_100 |  | 99 | 101 | 0.0255 | 0.125 | 0.08 | 261 | 0 | 0.364 | 1 | 1 | cs | TRUE
101 | LV_100-5_0_2_line_101 |  | 101 | 102 | 0.036297 | 0.125 | 0.08 | 261 | 0 | 0.364 | 1 | 1 | cs | TRUE
102 | LV_100-5_0_2_line_102 |  | 102 | 103 | 0.008193 | 0.125 | 0.08 | 261 | 0 | 0.364 | 1 | 1 | cs | TRUE

## trafo
| name | std_type | hv_bus | lv_bus | sn_mva | vn_hv_kv | vn_lv_kv | vk_percent | vkr_percent | pfe_kw | i0_percent | shift_degree | tap_side | tap_neutral | tap_min | tap_max | tap_step_percent | tap_step_degree | tap_pos | tap_phase_shifter | parallel | df | in_service
0 | LV_100-5_0_2_trafo_61 | 0.63 MVA 20/0.4 kV | 104 | 70 | 0.63 | 20 | 0.4 | 6 | 1.206 | 1.65 | 0.2619 | 150 | hv | 0 | -2 | 2 | 2.5 | 0 | 0 | FALSE | 1 | 1 | TRUE

## line_geodata
| x0 | y0 | x1 | y1 | x2 | y2 | x3 | y3 | x4 | y4 | x5 | y5 | x6 | y6 | x7 | y7
0 | 2677650.6356 | 1266807.9873 | 2677647.1709 | 1266924.9071
1 | 2677034.1181 | 1266669.5357 | 2677650.6356 | 1266807.9873
2 | 2677034.1181 | 1266669.5357 | 2677028.5383 | 1266672.4986 | 2677015.9236 | 1266677.4159 | 2677006.9367 | 1266678.6719
3 | 2677006.9367 | 1266678.6719 | 2676999.7674 | 1266679.6739 | 2676987.776 | 1266679.5176 | 2676980.2354 | 1266680.9983 | 2676973.5528 | 1266680.9112
4 | 2677252.3177 | 1266212.5884 | 2677278.9245 | 1266178.3851
5 | 2677252.3177 | 1266212.5884 | 2677250.4557 | 1266214.982 | 2677225.8912 | 1266246.6486
6 | 2677225.8912 | 1266246.6486 | 2677205.9064 | 1266272.4115 | 2677196.0956 | 1266283.856
7 | 2677154.8544 | 1266334.3266 | 2677158.2248 | 1266331.0792 | 2677159.6491 | 1266325.2154 | 2677161.8721 | 1266322.1865 | 2677184.2151 | 1266297.7146 | 2677196.0956 | 1266283.856
8 | 2677154.8544 | 1266334.3266 | 2677160.5043 | 1266338.7149
9 | 2677115.1054 | 1266354.0901 | 2677131.2247 | 1266340.8901 | 2677146.9956 | 1266326.6959 | 2677154.8544 | 1266334.3266
10 | 2677160.5043 | 1266338.7149 | 2677163.1143 | 1266339.494 | 2677166.2785 | 1266339.9245 | 2677170.2417 | 1266339.7094 | 2677174.2526 | 1266338.1494 | 2677181.4944 | 1266333.6405 | 2677188.6706 | 1266328.5653
11 | 2677115.1054 | 1266354.0901 | 2677115.5274 | 1266344.8328 | 2677127.4702 | 1266332.0342 | 2677130.85 | 1266325.184 | 2677130.5847 | 1266317.8193 | 2677126.8393 | 1266312.8888 | 2677106.021 | 1266292.8364
12 | 2677115.1054 | 1266354.0901 | 2677102.1401 | 1266364.4624 | 2677089.2158 | 1266374.5906 | 2677075.8154 | 1266384.8572 | 2677062.2457 | 1266394.8215 | 2677035.7754 | 1266411.9676 | 2677017.3776 | 1266422.6696 | 2676999.0067 | 1266431.893
13 | 2676616.3704 | 1266673.2099 | 2676627.6974 | 1266686.278 | 2676633.4504 | 1266697.6621
14 | 2676607.6225 | 1266674.3307 | 2676616.3704 | 1266673.2099
15 | 2676641.2359 | 1266669.3181 | 2676634.4273 | 1266669.5188 | 2676616.3704 | 1266673.2099
16 | 2676607.6225 | 1266674.3307 | 2676601.6149 | 1266662.5218
17 | 2676607.6225 | 1266674.3307 | 2676605.6273 | 1266674.6564
18 | 2676641.2359 | 1266669.3181 | 2676648.9268 | 1266662.6348 | 2676652.3643 | 1266659.9773 | 2676653.8275 | 1266656.7123
19 | 2676641.2359 | 1266669.3181 | 2676649.7452 | 1266674.9884 | 2676657.0523 | 1266680.4763 | 2676662.8696 | 1266684.6124
20 | 2676707.9507 | 1266689.4768 | 2676698.6968 | 1266677.9589 | 2676695.7582 | 1266663.4619
21 | 2676724.4085 | 1266680.7947 | 2676719.7753 | 1266677.5432 | 2676713.9259 | 1266684.4615 | 2676707.9507 | 1266689.4768
22 | 2676707.9507 | 1266689.4768 | 2676699.6135 | 1266687.9563 | 2676680.1158 | 1266690.7056 | 2676673.1395 | 1266689.9033 | 2676670.4074 | 1266688.9817
23 | 2676724.4085 | 1266680.7947 | 2676709.6119 | 1266694.9026 | 2676707.8087 | 1266696.6028
24 | 2676724.4085 | 1266680.7947 | 2676730.5243 | 1266682.3531 | 2676744.7071 | 1266681.2841
25 | 2676724.4085 | 1266680.7947 | 2676719.7753 | 1266677.5432 | 2676723.4517 | 1266672.7316 | 2676726.2751 | 1266668.0868
26 | 2676662.8696 | 1266684.6124 | 2676667.7573 | 1266688.0877 | 2676670.4074 | 1266688.9817
27 | 2676601.6149 | 1266662.5218 | 2676597.5667 | 1266654.5643
28 | 2676590.2015 | 1266677.1739 | 2676605.6273 | 1266674.6564
29 | 2676653.8275 | 1266656.7123 | 2676655.4114 | 1266653.1782
30 | 2676726.2751 | 1266668.0868 | 2676729.2112 | 1266662.2982 | 2676733.1737 | 1266652.264 | 2676735.3533 | 1266643.2853 | 2676735.4202 | 1266642.8398
31 | 2676726.2751 | 1266668.0868 | 2676717.9692 | 1266661.8297 | 2676715.6142 | 1266652.0399
32 | 2676711.6689 | 1266635.6387 | 2676715.6142 | 1266652.0399
33 | 2676744.7071 | 1266681.2841 | 2676752.8544 | 1266680.67
34 | 2676587.6996 | 1266634.2792 | 2676595.795 | 1266651.0816 | 2676597.5667 | 1266654.5643
35 | 2676590.2015 | 1266677.1739 | 2676574.6897 | 1266680.6085
36 | 2676590.2015 | 1266677.1739 | 2676592.3739 | 1266690.2116
37 | 2676655.4114 | 1266653.1782 | 2676655.4114 | 1266653.1782 | 2676656.9204 | 1266647.2365
38 | 2676594.8801 | 1266705.2531 | 2676592.3802 | 1266690.2493
39 | 2676595.6011 | 1266709.5802 | 2676594.8801 | 1266705.2531
40 | 2676592.3802 | 1266690.2493 | 2676592.3739 | 1266690.2116
41 | 2676656.9204 | 1266647.2365 | 2676657.8631 | 1266643.5247
42 | 2676699.3266 | 1266638.1471 | 2676711.6689 | 1266635.6387
43 | 2676699.3266 | 1266638.1471 | 2676692.3123 | 1266627.2529
44 | 2676692.3123 | 1266627.2529 | 2676678.5009 | 1266605.8018
45 | 2676758.6901 | 1266680.3663 | 2676753.4268 | 1266680.6268 | 2676752.8544 | 1266680.67
46 | 2676651.4141 | 1266623.407 | 2676656.0049 | 1266634.1266 | 2676657.8631 | 1266643.5247 | 2676657.8631 | 1266643.5247
47 | 2676735.5499 | 1266463.7743 | 2676733.6586 | 1266461.3327 | 2676720.9677 | 1266443.1205 | 2676718.5862 | 1266439.8676
48 | 2676735.5499 | 1266463.7743 | 2676748.2759 | 1266480.2038 | 2676751.525 | 1266484.8052
49 | 2676762.2783 | 1266500.0344 | 2676751.525 | 1266484.8052
50 | 2676892.6888 | 1266480.3915 | 2676883.5493 | 1266459.6379
51 | 2676892.6888 | 1266480.3915 | 2676885.2402 | 1266482.3073 | 2676876.7481 | 1266483.4088 | 2676872.7131 | 1266490.3062 | 2676860.5993 | 1266502.4248
52 | 2676762.2783 | 1266500.0344 | 2676755.019 | 1266507.0901 | 2676748.6882 | 1266513.3794 | 2676744.0835 | 1266518.9351 | 2676737.5841 | 1266530.0928 | 2676734.5025 | 1266537.9966
53 | 2676762.2783 | 1266500.0344 | 2676771.4389 | 1266494.4156 | 2676782.4016 | 1266490.3326 | 2676793.6449 | 1266487.254 | 2676800.2142 | 1266486.6539
54 | 2676826.3881 | 1266485.567 | 2676811.4421 | 1266485.6284 | 2676800.2142 | 1266486.6539
55 | 2676826.3881 | 1266485.567 | 2676830.1912 | 1266491.8657
56 | 2676758.6901 | 1266680.3663 | 2676766.5464 | 1266679.9775
57 | 2676775.4929 | 1266679.5347 | 2676766.5464 | 1266679.9775
58 | 2676785.7696 | 1266681.8589 | 2676775.4929 | 1266679.5347
59 | 2676775.4929 | 1266679.5347 | 2676776.4719 | 1266673.7207 | 2676775.2977 | 1266651.11 | 2676774.8407 | 1266647.8075
60 | 2676788.7752 | 1266724.0197 | 2676788.8238 | 1266715.0689 | 2676785.7696 | 1266681.8589
61 | 2676785.7696 | 1266681.8589 | 2676798.7348 | 1266684.1591
62 | 2676774.8407 | 1266647.8075 | 2676773.9969 | 1266641.708 | 2676773.9157 | 1266640.5298
63 | 2676788.7752 | 1266724.0197 | 2676785.7681 | 1266752.6363 | 2676782.3074 | 1266764.6118 | 2676773.2166 | 1266778.7936 | 2676768.642 | 1266788.9977 | 2676768.2118 | 1266798.355 | 2676770.1621 | 1266805.8529 | 2676780.088 | 1266832.5804
64 | 2676824.4591 | 1266686.5763 | 2676802.8808 | 1266684.8946 | 2676798.7348 | 1266684.1591
65 | 2676824.4591 | 1266686.5763 | 2676835.4687 | 1266682.3383 | 2676842.0187 | 1266675.974 | 2676845.3234 | 1266670.2236
66 | 2676845.3234 | 1266670.2236 | 2676853.06 | 1266671.6142 | 2676860.1191 | 1266672.7148
67 | 2676845.3234 | 1266670.2236 | 2676850.0067 | 1266658.0417 | 2676854.1086 | 1266646.2751
68 | 2676860.1191 | 1266672.7148 | 2676866.5995 | 1266673.7252 | 2676874.544 | 1266674.7477
69 | 2676861.8164 | 1266612.5709 | 2676860.8785 | 1266616.951 | 2676858.7519 | 1266631.101 | 2676854.6992 | 1266644.5811 | 2676854.1086 | 1266646.2751
70 | 2676880.5677 | 1266675.523 | 2676874.544 | 1266674.7477
71 | 2676861.8164 | 1266612.5709 | 2676862.1926 | 1266610.8135
72 | 2676824.177 | 1266585.5383 | 2676838.574 | 1266595.8335 | 2676861.8164 | 1266612.5709
73 | 2676861.9935 | 1266530.0978 | 2676851.6566 | 1266529.4852 | 2676851.6566 | 1266529.4852
74 | 2676861.9935 | 1266530.0978 | 2676871.3115 | 1266528.5844 | 2676885.4777 | 1266522.6043
75 | 2676861.9935 | 1266530.0978 | 2676862.1344 | 1266541.831 | 2676862.7152 | 1266548.6651
76 | 2676888.7391 | 1266521.2275 | 2676885.4777 | 1266522.6043
77 | 2676865.4221 | 1266592.3687 | 2676865.595 | 1266582.5522 | 2676862.7152 | 1266548.6651
78 | 2676888.7391 | 1266521.2275 | 2676905.7825 | 1266513.888 | 2676912.7026 | 1266510.4918
79 | 2676888.7391 | 1266521.2275 | 2676877.4148 | 1266513.6607
80 | 2676914.2102 | 1266590.5907 | 2676905.7841 | 1266592.4158 | 2676890.8993 | 1266594.1569 | 2676879.6815 | 1266593.555 | 2676865.4221 | 1266592.3687
81 | 2676865.4221 | 1266592.3687 | 2676863.628 | 1266604.11 | 2676862.1926 | 1266610.8135
82 | 2676887.8696 | 1266676.2197 | 2676901.4539 | 1266676.9365 | 2676910.1166 | 1266677.4512
83 | 2676887.8696 | 1266676.2197 | 2676884.6686 | 1266676.0508 | 2676880.5677 | 1266675.523
84 | 2676910.1166 | 1266677.4512 | 2676921.3447 | 1266678.1184 | 2676925.8648 | 1266678.2918
85 | 2676939.0353 | 1266678.797 | 2676925.8648 | 1266678.2918
86 | 2676939.0353 | 1266678.797 | 2676941.098 | 1266678.8761 | 2676949.284 | 1266679.5911
87 | 2676963.7538 | 1266680.7836 | 2676962.794 | 1266680.7711 | 2676949.284 | 1266679.5911
88 | 2676963.7538 | 1266680.7836 | 2676973.5528 | 1266680.9112
89 | 2676860.5993 | 1266502.4248 | 2676830.1912 | 1266491.8657
90 | 2676860.5993 | 1266502.4248 | 2676877.4148 | 1266513.6607
91 | 2676994.377 | 1266434.1456 | 2676975.0866 | 1266443.2734
92 | 2676994.377 | 1266434.1456 | 2676999.0067 | 1266431.893
93 | 2676994.377 | 1266434.1456 | 2676995.387 | 1266436.9498 | 2676995.7877 | 1266440.291
94 | 2676934.5584 | 1266498.9782 | 2676923.7714 | 1266505.0596 | 2676912.7026 | 1266510.4918
95 | 2676934.5584 | 1266498.9782 | 2676936.6882 | 1266497.7775 | 2676944.9103 | 1266492.2268
96 | 2676945.1228 | 1266492.0834 | 2676944.9103 | 1266492.2268
97 | 2676945.1228 | 1266492.0834 | 2676949.115 | 1266489.3883 | 2676965.7225 | 1266476.2275 | 2676967.1621 | 1266474.9407
98 | 2676995.7877 | 1266440.291 | 2676992.9367 | 1266444.7129 | 2676983.7211 | 1266458.5814 | 2676978.9775 | 1266464.3798 | 2676967.1621 | 1266474.9407
99 | 2676999.0067 | 1266431.893 | 2676989.4487 | 1266421.0775
100 | 2676972.5627 | 1266401.9698 | 2676989.4487 | 1266421.0775
101 | 2676972.5627 | 1266401.9698 | 2676979.0205 | 1266396.3607 | 2677002.5499 | 1266381.6614
102 | 2677009.4984 | 1266377.3205 | 2677002.5499 | 1266381.6614

## bus_geodata
| x | y | coords
0 | 2677647.1709 | 1266924.9071
1 | 2677650.6356 | 1266807.9873
2 | 2677034.1181 | 1266669.5357
3 | 2677006.9367 | 1266678.6719
4 | 2677252.3177 | 1266212.5884
5 | 2677278.9245 | 1266178.3851
6 | 2677225.8912 | 1266246.6486
7 | 2677196.0956 | 1266283.856
8 | 2677154.8544 | 1266334.3266
9 | 2677160.5043 | 1266338.7149
10 | 2677115.1054 | 1266354.0901
11 | 2677188.6706 | 1266328.5653
12 | 2676633.4504 | 1266697.6621
13 | 2676616.3704 | 1266673.2099
14 | 2676607.6225 | 1266674.3307
15 | 2676641.2359 | 1266669.3181
16 | 2676707.9507 | 1266689.4768
17 | 2676695.7582 | 1266663.4619
18 | 2676724.4085 | 1266680.7947
19 | 2676670.4074 | 1266688.9817
20 | 2676601.6149 | 1266662.5218
21 | 2676605.6273 | 1266674.6564
22 | 2676653.8275 | 1266656.7123
23 | 2676662.8696 | 1266684.6124
24 | 2676726.2751 | 1266668.0868
25 | 2676735.4202 | 1266642.8398
26 | 2676715.6142 | 1266652.0399
27 | 2676707.8087 | 1266696.6028
28 | 2676744.7071 | 1266681.2841
29 | 2676597.5667 | 1266654.5643
30 | 2676590.2015 | 1266677.1739
31 | 2676655.4114 | 1266653.1782
32 | 2676594.8801 | 1266705.2531
33 | 2676592.3802 | 1266690.2493
34 | 2676595.6011 | 1266709.5802
35 | 2676592.3739 | 1266690.2116
36 | 2676574.6897 | 1266680.6085
37 | 2676587.6996 | 1266634.2792
38 | 2676656.9204 | 1266647.2365
39 | 2676699.3266 | 1266638.1471
40 | 2676711.6689 | 1266635.6387
41 | 2676692.3123 | 1266627.2529
42 | 2676752.8544 | 1266680.67
43 | 2676657.8631 | 1266643.5247
44 | 2676651.4141 | 1266623.407
45 | 2676718.5862 | 1266439.8676
46 | 2676735.5499 | 1266463.7743
47 | 2676751.525 | 1266484.8052
48 | 2676883.5493 | 1266459.6379
49 | 2676892.6888 | 1266480.3915
50 | 2676678.5009 | 1266605.8018
51 | 2676734.5025 | 1266537.9966
52 | 2676762.2783 | 1266500.0344
53 | 2676800.2142 | 1266486.6539
54 | 2676826.3881 | 1266485.567
55 | 2676758.6901 | 1266680.3663
56 | 2676766.5464 | 1266679.9775
57 | 2676775.4929 | 1266679.5347
58 | 2676785.7696 | 1266681.8589
59 | 2676774.8407 | 1266647.8075
60 | 2676788.7752 | 1266724.0197
61 | 2676798.7348 | 1266684.1591
62 | 2676773.9157 | 1266640.5298
63 | 2676780.088 | 1266832.5804
64 | 2676824.4591 | 1266686.5763
65 | 2676845.3234 | 1266670.2236
66 | 2676860.1191 | 1266672.7148
67 | 2676854.1086 | 1266646.2751
68 | 2676874.544 | 1266674.7477
69 | 2676861.8164 | 1266612.5709
70 | 2676851.6566 | 1266529.4852
71 | 2676861.9935 | 1266530.0978
72 | 2676885.4777 | 1266522.6043
73 | 2676862.7152 | 1266548.6651
74 | 2676888.7391 | 1266521.2275
75 | 2676865.4221 | 1266592.3687
76 | 2676887.8696 | 1266676.2197
77 | 2676910.1166 | 1266677.4512
78 | 2676880.5677 | 1266675.523
79 | 2676925.8648 | 1266678.2918
80 | 2676939.0353 | 1266678.7969
81 | 2676949.284 | 1266679.5911
82 | 2676963.7538 | 1266680.7836
83 | 2676973.5528 | 1266680.9112
84 | 2676862.1926 | 1266610.8135
85 | 2676824.177 | 1266585.5383
86 | 2676914.2102 | 1266590.5907
87 | 2676830.1912 | 1266491.8657
88 | 2676860.5993 | 1266502.4248
89 | 2676877.4148 | 1266513.6607
90 | 2676975.0866 | 1266443.2734
91 | 2676994.377 | 1266434.1456
92 | 2676912.7026 | 1266510.4918
93 | 2676934.5584 | 1266498.9782
94 | 2676944.9103 | 1266492.2268
95 | 2676945.1228 | 1266492.0834
96 | 2676967.1621 | 1266474.9407
97 | 2676995.7877 | 1266440.291
98 | 2676999.0067 | 1266431.893
99 | 2676989.4486 | 1266421.0775
100 | 2677106.021 | 1266292.8364
101 | 2676972.5627 | 1266401.9698
102 | 2677002.5499 | 1266381.6614
103 | 2677009.4984 | 1266377.3205
104 | 2676861.9935 | 1266530.0978

## line_std_types
| c_nf_per_km | r_ohm_per_km | x_ohm_per_km | max_i_ka | type | q_mm2 | alpha | voltage_rating
NAYY 4x50 SE | 210 | 0.642 | 0.083 | 0.142 | cs | 50 | 0.00403 | LV
NAYY 4x120 SE | 264 | 0.225 | 0.08 | 0.242 | cs | 120 | 0.00403 | LV
NAYY 4x150 SE | 261 | 0.208 | 0.08 | 0.27 | cs | 150 | 0.00403 | LV
NA2XS2Y 1x95 RM/25 12/20 kV | 216 | 0.313 | 0.132 | 0.252 | cs | 95 | 0.00403 | MV
NA2XS2Y 1x185 RM/25 12/20 kV | 273 | 0.161 | 0.117 | 0.362 | cs | 185 | 0.00403 | MV
NA2XS2Y 1x240 RM/25 12/20 kV | 304 | 0.122 | 0.112 | 0.421 | cs | 240 | 0.00403 | MV
NA2XS2Y 1x95 RM/25 6/10 kV | 315 | 0.313 | 0.123 | 0.249 | cs | 95 | 0.00403 | MV
NA2XS2Y 1x185 RM/25 6/10 kV | 406 | 0.161 | 0.11 | 0.358 | cs | 185 | 0.00403 | MV
NA2XS2Y 1x240 RM/25 6/10 kV | 456 | 0.122 | 0.105 | 0.416 | cs | 240 | 0.00403 | MV
NA2XS2Y 1x150 RM/25 12/20 kV | 250 | 0.206 | 0.116 | 0.319 | cs | 150 | 0.00403 | MV
NA2XS2Y 1x120 RM/25 12/20 kV | 230 | 0.253 | 0.119 | 0.283 | cs | 120 | 0.00403 | MV
NA2XS2Y 1x70 RM/25 12/20 kV | 190 | 0.443 | 0.132 | 0.22 | cs | 70 | 0.00403 | MV
NA2XS2Y 1x150 RM/25 6/10 kV | 360 | 0.206 | 0.11 | 0.315 | cs | 150 | 0.00403 | MV
NA2XS2Y 1x120 RM/25 6/10 kV | 340 | 0.253 | 0.113 | 0.28 | cs | 120 | 0.00403 | MV
NA2XS2Y 1x70 RM/25 6/10 kV | 280 | 0.443 | 0.123 | 0.217 | cs | 70 | 0.00403 | MV
N2XS(FL)2Y 1x120 RM/35 64/110 kV | 112 | 0.153 | 0.166 | 0.366 | cs | 120 | 0.00393 | HV
N2XS(FL)2Y 1x185 RM/35 64/110 kV | 125 | 0.099 | 0.156 | 0.457 | cs | 185 | 0.00393 | HV
N2XS(FL)2Y 1x240 RM/35 64/110 kV | 135 | 0.075 | 0.149 | 0.526 | cs | 240 | 0.00393 | HV
N2XS(FL)2Y 1x300 RM/35 64/110 kV | 144 | 0.06 | 0.144 | 0.588 | cs | 300 | 0.00393 | HV
15-AL1/3-ST1A 0.4 | 11 | 1.8769 | 0.35 | 0.105 | ol | 16 | 0.00403 | LV
24-AL1/4-ST1A 0.4 | 11.25 | 1.2012 | 0.335 | 0.14 | ol | 24 | 0.00403 | LV
48-AL1/8-ST1A 0.4 | 12.2 | 0.5939 | 0.3 | 0.21 | ol | 48 | 0.00403 | LV
94-AL1/15-ST1A 0.4 | 13.2 | 0.306 | 0.29 | 0.35 | ol | 94 | 0.00403 | LV
34-AL1/6-ST1A 10.0 | 9.7 | 0.8342 | 0.36 | 0.17 | ol | 34 | 0.00403 | MV
48-AL1/8-ST1A 10.0 | 10.1 | 0.5939 | 0.35 | 0.21 | ol | 48 | 0.00403 | MV
70-AL1/11-ST1A 10.0 | 10.4 | 0.4132 | 0.339 | 0.29 | ol | 70 | 0.00403 | MV
94-AL1/15-ST1A 10.0 | 10.75 | 0.306 | 0.33 | 0.35 | ol | 94 | 0.00403 | MV
122-AL1/20-ST1A 10.0 | 11.1 | 0.2376 | 0.323 | 0.41 | ol | 122 | 0.00403 | MV
149-AL1/24-ST1A 10.0 | 11.25 | 0.194 | 0.315 | 0.47 | ol | 149 | 0.00403 | MV
34-AL1/6-ST1A 20.0 | 9.15 | 0.8342 | 0.382 | 0.17 | ol | 34 | 0.00403 | MV
48-AL1/8-ST1A 20.0 | 9.5 | 0.5939 | 0.372 | 0.21 | ol | 48 | 0.00403 | MV
70-AL1/11-ST1A 20.0 | 9.7 | 0.4132 | 0.36 | 0.29 | ol | 70 | 0.00403 | MV
94-AL1/15-ST1A 20.0 | 10 | 0.306 | 0.35 | 0.35 | ol | 94 | 0.00403 | MV
122-AL1/20-ST1A 20.0 | 10.3 | 0.2376 | 0.344 | 0.41 | ol | 122 | 0.00403 | MV
149-AL1/24-ST1A 20.0 | 10.5 | 0.194 | 0.337 | 0.47 | ol | 149 | 0.00403 | MV
184-AL1/30-ST1A 20.0 | 10.75 | 0.1571 | 0.33 | 0.535 | ol | 184 | 0.00403 | MV
243-AL1/39-ST1A 20.0 | 11 | 0.1188 | 0.32 | 0.645 | ol | 243 | 0.00403 | MV
48-AL1/8-ST1A 110.0 | 8 | 0.5939 | 0.46 | 0.21 | ol | 48 | 0.00403 | HV
70-AL1/11-ST1A 110.0 | 8.4 | 0.4132 | 0.45 | 0.29 | ol | 70 | 0.00403 | HV
94-AL1/15-ST1A 110.0 | 8.65 | 0.306 | 0.44 | 0.35 | ol | 94 | 0.00403 | HV
122-AL1/20-ST1A 110.0 | 8.5 | 0.2376 | 0.43 | 0.41 | ol | 122 | 0.00403 | HV
149-AL1/24-ST1A 110.0 | 8.75 | 0.194 | 0.41 | 0.47 | ol | 149 | 0.00403 | HV
184-AL1/30-ST1A 110.0 | 8.8 | 0.1571 | 0.4 | 0.535 | ol | 184 | 0.00403 | HV
243-AL1/39-ST1A 110.0 | 9 | 0.1188 | 0.39 | 0.645 | ol | 243 | 0.00403 | HV
305-AL1/39-ST1A 110.0 | 9.2 | 0.0949 | 0.38 | 0.74 | ol | 305 | 0.00403 | HV
490-AL1/64-ST1A 110.0 | 9.75 | 0.059 | 0.37 | 0.96 | ol | 490 | 0.00403 | HV
679-AL1/86-ST1A 110.0 | 9.95 | 0.042 | 0.36 | 1.15 | ol | 679 | 0.00403 | HV
490-AL1/64-ST1A 220.0 | 10 | 0.059 | 0.285 | 0.96 | ol | 490 | 0.00403 | HV
679-AL1/86-ST1A 220.0 | 11.7 | 0.042 | 0.275 | 1.15 | ol | 679 | 0.00403 | HV
490-AL1/64-ST1A 380.0 | 11 | 0.059 | 0.253 | 0.96 | ol | 490 | 0.00403 | HV
679-AL1/86-ST1A 380.0 | 14.6 | 0.042 | 0.25 | 1.15 | ol | 679 | 0.00403 | HV

## trafo_std_types
| i0_percent | pfe_kw | vkr_percent | sn_mva | vn_lv_kv | vn_hv_kv | vk_percent | shift_degree | vector_group | tap_side | tap_neutral | tap_min | tap_max | tap_step_degree | tap_step_percent | tap_phase_shifter
160 MVA 380/110 kV | 0.06 | 60 | 0.25 | 160 | 110 | 380 | 12.2 | 0 | Yy0 | hv | 0 | -9 | 9 | 0 | 1.5 | FALSE
100 MVA 220/110 kV | 0.06 | 55 | 0.26 | 100 | 110 | 220 | 12 | 0 | Yy0 | hv | 0 | -9 | 9 | 0 | 1.5 | FALSE
63 MVA 110/20 kV | 0.04 | 22 | 0.32 | 63 | 20 | 110 | 18 | 150 | YNd5 | hv | 0 | -9 | 9 | 0 | 1.5 | FALSE
40 MVA 110/20 kV | 0.05 | 18 | 0.34 | 40 | 20 | 110 | 16.2 | 150 | YNd5 | hv | 0 | -9 | 9 | 0 | 1.5 | FALSE
25 MVA 110/20 kV | 0.07 | 14 | 0.41 | 25 | 20 | 110 | 12 | 150 | YNd5 | hv | 0 | -9 | 9 | 0 | 1.5 | FALSE
63 MVA 110/10 kV | 0.04 | 22 | 0.32 | 63 | 10 | 110 | 18 | 150 | YNd5 | hv | 0 | -9 | 9 | 0 | 1.5 | FALSE
40 MVA 110/10 kV | 0.05 | 18 | 0.34 | 40 | 10 | 110 | 16.2 | 150 | YNd5 | hv | 0 | -9 | 9 | 0 | 1.5 | FALSE
25 MVA 110/10 kV | 0.07 | 14 | 0.41 | 25 | 10 | 110 | 12 | 150 | YNd5 | hv | 0 | -9 | 9 | 0 | 1.5 | FALSE
0.25 MVA 20/0.4 kV | 0.32 | 0.8 | 1.44 | 0.25 | 0.4 | 20 | 6 | 150 | Yzn5 | hv | 0 | -2 | 2 | 0 | 2.5 | FALSE
0.4 MVA 20/0.4 kV | 0.3375 | 1.35 | 1.425 | 0.4 | 0.4 | 20 | 6 | 150 | Dyn5 | hv | 0 | -2 | 2 | 0 | 2.5 | FALSE
0.63 MVA 20/0.4 kV | 0.2619 | 1.65 | 1.206 | 0.63 | 0.4 | 20 | 6 | 150 | Dyn5 | hv | 0 | -2 | 2 | 0 | 2.5 | FALSE
0.25 MVA 10/0.4 kV | 0.24 | 0.6 | 1.2 | 0.25 | 0.4 | 10 | 4 | 150 | Dyn5 | hv | 0 | -2 | 2 | 0 | 2.5 | FALSE
0.4 MVA 10/0.4 kV | 0.2375 | 0.95 | 1.325 | 0.4 | 0.4 | 10 | 4 | 150 | Dyn5 | hv | 0 | -2 | 2 | 0 | 2.5 | FALSE
0.63 MVA 10/0.4 kV | 0.1873 | 1.18 | 1.0794 | 0.63 | 0.4 | 10 | 4 | 150 | Dyn5 | hv | 0 | -2 | 2 | 0 | 2.5 | FALSE

## trafo3w_std_types
| sn_hv_mva | sn_mv_mva | sn_lv_mva | vn_hv_kv | vn_mv_kv | vn_lv_kv | vk_hv_percent | vk_mv_percent | vk_lv_percent | vkr_hv_percent | vkr_mv_percent | vkr_lv_percent | pfe_kw | i0_percent | shift_mv_degree | shift_lv_degree | vector_group | tap_side | tap_neutral | tap_min | tap_max | tap_step_percent
63/25/38 MVA 110/20/10 kV | 63 | 25 | 38 | 110 | 20 | 10 | 10.4 | 10.4 | 10.4 | 0.28 | 0.32 | 0.35 | 35 | 0.89 | 0 | 0 | YN0yn0yn0 | hv | 0 | -10 | 10 | 1.2
63/25/38 MVA 110/10/10 kV | 63 | 25 | 38 | 110 | 10 | 10 | 10.4 | 10.4 | 10.4 | 0.28 | 0.32 | 0.35 | 35 | 0.89 | 0 | 0 | YN0yn0yn0 | hv | 0 | -10 | 10 | 1.2

## fuse_std_types
| fuse_type | i_rated_a | t_avg | t_min | t_total | x_avg | x_min | x_total
HV 100A | HV 100A | 100 | 0 | [10.0, 3.64, 0.854, 0.281, 0.1, 0.0531, 0.022, 0.01] | [10.0, 4.267, 1.21, 0.403, 0.1, 0.058, 0.022, 0.01] | 0 | [300.0, 350.0, 450.0, 550.0, 700.0, 850.0, 1200.0, 1752.0] | [600.0, 700.0, 900.0, 1150.0, 1665.0, 2000.0, 3000.0, 4313.0]
HV 10A | HV 10A | 10 | 0 | [10.0, 1675.0, 0.344, 0.156, 0.1, 0.0417, 0.0171, 0.01] | [10.0, 1.3, 0.3, 0.155, 0.1, 0.0555, 0.023, 0.01] | 0 | [30.0, 32.0, 35.0, 37.0, 39.0, 50.0, 70.0, 88.0] | [60.0, 70.0, 80.0, 87.0, 94.0, 110.0, 150.0, 216.0]
HV 125A | HV 125A | 125 | 0 | [10.0, 1.82, 0.344, 0.1, 0.0467, 0.0269, 0.01] | [10.0, 2.478, 0.426, 0.1, 0.0427, 0.0211, 0.01] | 0 | [375.0, 500.0, 700.0, 925.0, 1200.0, 1500.0, 2341.0] | [750.0, 1000.0, 1500.0, 2200.0, 3000.0, 4000.0, 5765.0]
HV 160A | HV 160A | 160 | 0 | [10.0, 4.15, 1.03, 0.198, 0.1, 0.051, 0.0172, 0.01] | [10.0, 2.3, 0.734, 0.274, 0.1, 0.046, 0.0177, 0.01] | 0 | [480.0, 550.0, 700.0, 1000.0, 1260.0, 1600.0, 2500.0, 3227.0] | [960.0, 1300.0, 1700.0, 2200.0, 2996.0, 4000.0, 6000.0, 7946.0]
HV 16A | HV 16A | 16 | 0 | [10.0, 0.352, 0.164, 0.1, 0.0649, 0.0342, 0.01] | [10.0, 2.34, 0.722, 0.181, 0.1, 0.055, 0.0296, 0.01] | 0 | [48.0, 60.0, 65.0, 71.0, 80.0, 100.0, 162.0] | [96.0, 110.0, 125.0, 150.0, 168.0, 200.0, 250.0, 398.0]
HV 200A | HV 200A | 200 | 0 | [10.0, 4.267, 1.21, 0.403, 0.1, 0.058, 0.022, 0.01] | [10.0, 3.73, 1.654, 0.328, 0.1, 0.0531, 0.019, 0.01] | 0 | [600.0, 700.0, 900.0, 1150.0, 1665.0, 2000.0, 3000.0, 4313.0] | [1200.0, 1500.0, 1800.0, 2700.0, 3960.0, 5000.0, 7500.0, 10620.0]
HV 20A | HV 20A | 20 | 0 | [10.0, 1.3, 0.3, 0.155, 0.1, 0.0555, 0.023, 0.01] | [10.0, 1.3, 0.161, 0.1, 0.0611, 0.0399, 0.0141, 0.01] | 0 | [60.0, 70.0, 80.0, 87.0, 94.0, 110.0, 150.0, 216.0] | [120.0, 150.0, 200.0, 223.0, 260.0, 300.0, 450.0, 532.0]
HV 25A | HV 25A | 25 | 0 | [10.0, 2.512, 0.833, 0.299, 0.1, 0.0372, 0.0223, 0.01] | [10.0, 3.125, 0.597, 0.198, 0.1, 0.0378, 0.022, 0.01] | 0 | [75.0, 82.0, 90.0, 100.0, 124.0, 170.0, 200.0, 289.0] | [150.0, 170.0, 210.0, 250.0, 294.0, 400.0, 500.0, 711.0]
HV 31.5A | HV 31.5A | 31.5 | 0 | [10.0, 2.34, 0.722, 0.181, 0.1, 0.055, 0.0296, 0.01] | [10.0, 2.84, 0.368, 0.164, 0.1, 0.0621, 0.0378, 0.0195, 0.01] | 0 | [95.0, 110.0, 125.0, 150.0, 165.0, 200.0, 250.0, 390.0] | [189.0, 220.0, 300.0, 350.0, 393.0, 450.0, 530.0, 700.0, 960.0]
HV 40A | HV 40A | 40 | 0 | [10.0, 1.3, 0.161, 0.1, 0.0611, 0.0399, 0.0141, 0.01] | [10.0, 2.05, 0.369, 0.198, 0.1, 0.051, 0.0298, 0.01] | 0 | [120.0, 150.0, 200.0, 223.0, 260.0, 300.0, 450.0, 532.0] | [240.0, 300.0, 400.0, 450.0, 530.0, 650.0, 800.0, 1311.0]
HV 50A | HV 50A | 50 | 0 | [10.0, 3.215, 0.597, 0.198, 0.1, 0.0378, 0.022, 0.01] | [10.0, 3.64, 0.854, 0.281, 0.1, 0.0531, 0.022, 0.01] | 0 | [150.0, 170.0, 210.0, 250.0, 294.0, 400.0, 500.0, 711.0] | [300.0, 350.0, 450.0, 550.0, 700.0, 850.0, 1200.0, 1752.0]
HV 6.3A | HV 6.3A | 6.3 | 0 | [10.0, 1.39, 0.344, 0.168, 0.1, 0.056, 0.0263, 0.01] | [10.0, 1.711, 0.516, 0.198, 0.1, 0.0634, 0.0303, 0.01] | 0 | [19.0, 19.5, 20.4, 20.8, 22.0, 25.0, 32.0, 48.0] | [38.0, 40.0, 43.0, 48.0, 53.0, 60.0, 75.0, 118.0]
HV 63A | HV 63A | 63 | 0 | [10.0, 2.84, 0.368, 0.164, 0.1, 0.0621, 0.0378, 0.0195, 0.01] | [10.0, 1.82, 0.344, 0.1, 0.0467, 0.0269, 0.01] | 0 | [189.0, 220.0, 300.0, 350.0, 393.0, 450.0, 530.0, 700.0, 961.0] | [378.0, 500.0, 700.0, 934.0, 1200.0, 1500.0, 2366.0]
HV 80A | HV 80A | 80 | 0 | [10.0, 2.05, 0.369, 0.198, 0.1, 0.051, 0.0298, 0.01] | [10.0, 4.15, 1.03, 0.198, 0.1, 0.051, 0.0172, 0.01] | 0 | [240.0, 300.0, 400.0, 450.0, 530.0, 650.0, 800.0, 1311.0] | [480.0, 550.0, 700.0, 1000.0, 1260.0, 1600.0, 2500.0, 3227.0]
Siemens NH-1-100 | Siemens NH-1-100 | 100 | [5400.0, 2000.0, 400.0, 20.0, 1.0, 0.2, 0.012, 0.004] | 0 | 0 | [150.0, 190.0, 250.0, 430.0, 900.0, 1250.0, 2700.0, 3600.0] | 0 | 0
Siemens NH-1-125 | Siemens NH-1-125 | 125 | [4800.0, 120.0, 7.0, 0.1, 0.004] | 0 | 0 | [180.0, 400.0, 740.0, 2000.0, 4250.0] | 0 | 0
Siemens NH-1-16 | Siemens NH-1-16 | 16 | [4000.0, 400.0, 2.0, 0.1, 0.04, 0.01] | 0 | 0 | [26.0, 35.0, 75.0, 150.0, 200.0, 300.0] | 0 | 0
Siemens NH-1-160 | Siemens NH-1-160 | 160 | [4800.0, 120.0, 7.0, 0.1, 0.004] | 0 | 0 | [210.0, 500.0, 900.0, 2300.0, 5000.0] | 0 | 0
Siemens NH-1-25 | Siemens NH-1-25 | 25 | [4000.0, 1000.0, 10.0, 0.2, 0.02, 0.01] | 0 | 0 | [40.0, 50.0, 100.0, 210.0, 400.0, 500.0] | 0 | 0
Siemens NH-1-50 | Siemens NH-1-50 | 50 | [4000.0, 40.0, 4.0, 1.0, 0.02, 0.01] | 0 | 0 | [86.0, 200.0, 300.0, 400.0, 1000.0, 1280.0] | 0 | 0
Siemens NH-1-63 | Siemens NH-1-63 | 63 | [4000.0, 100.0, 10.0, 2.0, 0.04, 0.01] | 0 | 0 | [100.0, 200.0, 300.0, 400.0, 1000.0, 1500.0] | 0 | 0
Siemens NH-1-80 | Siemens NH-1-80 | 80 | [4800.0, 120.0, 7.0, 0.1, 0.01] | 0 | 0 | [150.58, 250.0, 450.0, 1150.0, 2470.0] | 0 | 0
Siemens NH-2-1000 | Siemens NH-2-1000 | 1000 | [4800.0, 120.0, 7.0, 0.1, 0.004] | 0 | 0 | [1900.0, 3500.0, 8400.0, 24000.0, 52000.0] | 0 | 0
Siemens NH-2-200 | Siemens NH-2-200 | 200 | [4800.0, 120.0, 7.0, 0.1, 0.004] | 0 | 0 | [280.0, 650.0, 1200.0, 3000.0, 7000.0] | 0 | 0
Siemens NH-2-224 | Siemens NH-2-224 | 224 | [4800.0, 120.0, 7.0, 0.2, 0.04, 0.004] | 0 | 0 | [400.0, 750.0, 1453.0, 3025.0, 4315.0, 7600.0] | 0 | 0
Siemens NH-2-250 | Siemens NH-2-250 | 250 | [4800.0, 120.0, 7.0, 0.1, 0.004] | 0 | 0 | [450.0, 800.0, 1650.0, 4000.0, 8500.0] | 0 | 0
Siemens NH-2-315 | Siemens NH-2-315 | 315 | [4800.0, 120.0, 7.0, 0.1, 0.004] | 0 | 0 | [550.0, 920.0, 1900.0, 5000.0, 11000.0] | 0 | 0
Siemens NH-2-355 | Siemens NH-2-355 | 355 | [4800.0, 120.0, 6.0, 0.1, 0.004] | 0 | 0 | [650.0, 1116.27, 2350.0, 5840.0, 12790.0] | 0 | 0
Siemens NH-2-400 | Siemens NH-2-400 | 400 | [4800.0, 120.0, 7.0, 0.1, 0.004] | 0 | 0 | [720.0, 1350.0, 2800.0, 6500.0, 15000.0] | 0 | 0
Siemens NH-2-425 | Siemens NH-2-425 | 425 | [4800.0, 120.0, 7.0, 0.1, 0.004] | 0 | 0 | [850.0, 1500.0, 3050.0, 7500.0, 16500.0] | 0 | 0
Siemens NH-2-630 | Siemens NH-2-630 | 630 | [4800.0, 120.0, 7.0, 0.1, 0.004] | 0 | 0 | [1200.0, 2000.0, 4800.0, 12000.0, 26000.0] | 0 | 0

## res_bus
| vm_pu | va_degree | p_mw | q_mvar
0 | 0.98878 | -0.21562 | 0.0012076 | 0.00030265
1 | 0.98891 | -0.2131 | 0 | 0
2 | 0.98961 | -0.19935 | 0 | 0
3 | 0.98964 | -0.19871 | 0.001223 | 0.00030652
4 | 0.98903 | -0.21127 | 0.0054762 | 0.0013725
5 | 0.98899 | -0.21197 | 0.00089832 | 0.00022514
6 | 0.98928 | -0.20638 | 0.0046894 | 0.0011753
7 | 0.98976 | -0.19698 | 0.0014592 | 0.00036572
8 | 0.99052 | -0.18231 | 0 | 0
9 | 0.99051 | -0.18243 | 0 | 0
10 | 0.99117 | -0.16965 | 0 | 0
11 | 0.99049 | -0.18295 | 0.00092555 | 0.00023197
12 | 0.98297 | -0.32814 | 0.0033319 | 0.00083506
13 | 0.98307 | -0.32634 | 0 | 0
14 | 0.98296 | -0.32835 | 0 | 0
15 | 0.98344 | -0.31908 | 0 | 0
16 | 0.98506 | -0.28735 | 0 | 0
17 | 0.98501 | -0.28847 | 0.002105 | 0.00052757
18 | 0.98567 | -0.27561 | 0 | 0
19 | 0.98412 | -0.30578 | 0.0029183 | 0.0007314
20 | 0.98291 | -0.32936 | 0.0027875 | 0.00069862
21 | 0.98295 | -0.32865 | 0.00081117 | 0.0002033
22 | 0.98337 | -0.32035 | 0.00056492 | 0.00014158
23 | 0.98392 | -0.30958 | 0.0041067 | 0.0010292
24 | 0.98555 | -0.2778 | 0 | 0
25 | 0.98553 | -0.27826 | 0.0009494 | 0.00023794
26 | 0.98544 | -0.28007 | 0.00086902 | 0.0002178
27 | 0.98564 | -0.27604 | 0.0010282 | 0.0002577
28 | 0.98637 | -0.26193 | 0.0014627 | 0.00036658
29 | 0.9829 | -0.32959 | 0.0004775 | 0.00011967
30 | 0.98284 | -0.3308 | 0.0022721 | 0.00056945
31 | 0.98336 | -0.32058 | 0.00048881 | 0.00012251
32 | 0.98275 | -0.33243 | 0.0011513 | 0.00028854
33 | 0.98279 | -0.33182 | 0.0008108 | 0.0002032
34 | 0.98275 | -0.33252 | 0.0011003 | 0.00027576
35 | 0.98279 | -0.33181 | 0.0011674 | 0.00029259
36 | 0.98282 | -0.33113 | 0.0011206 | 0.00028085
37 | 0.98288 | -0.32998 | 0.00096519 | 0.0002419
38 | 0.98334 | -0.3209 | 0.0014625 | 0.00036654
39 | 0.98531 | -0.28257 | 0 | 0
40 | 0.98536 | -0.28167 | 0.0013192 | 0.00033062
41 | 0.98526 | -0.28349 | 0.0025559 | 0.00064058
42 | 0.98666 | -0.25628 | 0.0011617 | 0.00029114
43 | 0.98334 | -0.32099 | 0.00073529 | 0.00018428
44 | 0.98333 | -0.32124 | 0.00064166 | 0.00016082
45 | 0.9899 | -0.19408 | 0.0030562 | 0.00076595
46 | 0.98998 | -0.19248 | 0.0030788 | 0.00077163
47 | 0.99013 | -0.1896 | 0.0026945 | 0.0006753
48 | 0.99518 | -0.092206 | 0.0015077 | 0.00037787
49 | 0.99521 | -0.091604 | 0 | 0
50 | 0.98523 | -0.28414 | 0.0014139 | 0.00035437
51 | 0.98849 | -0.22129 | 0.040789 | 0.010223
52 | 0.99028 | -0.18667 | 0 | 0
53 | 0.99213 | -0.15085 | 0.0021982 | 0.00055092
54 | 0.99337 | -0.12682 | 0 | 0
55 | 0.98687 | -0.25211 | 0.0015803 | 0.00039607
56 | 0.98717 | -0.24629 | 0.0011339 | 0.00028418
57 | 0.98752 | -0.23948 | 0 | 0
58 | 0.98795 | -0.23126 | 0 | 0
59 | 0.98749 | -0.24021 | 0.00079691 | 0.00019972
60 | 0.9879 | -0.23222 | 0 | 0
61 | 0.98849 | -0.22068 | 0.0025089 | 0.00062878
62 | 0.98748 | -0.24028 | 0.00048406 | 0.00012132
63 | 0.98777 | -0.2348 | 0.0012577 | 0.0003152
64 | 0.98963 | -0.19876 | 0 | 0
65 | 0.99083 | -0.1755 | 0 | 0
66 | 0.99064 | -0.17912 | 0.00071161 | 0.00017835
67 | 0.99227 | -0.14783 | 0.0012137 | 0.00030419
68 | 0.99047 | -0.18246 | 0.00063834 | 0.00015998
69 | 0.99425 | -0.10963 | 0 | 0
70 | 1 | 0 | -0.15911 | -0.040057
71 | 0.99926 | -0.014082 | 0 | 0
72 | 0.99723 | -0.0528 | 0.00083217 | 0.00020856
73 | 0.99812 | -0.035766 | 0.00082854 | 0.00020765
74 | 0.99695 | -0.058284 | 0 | 0
75 | 0.99546 | -0.086436 | 0 | 0
76 | 0.99033 | -0.18531 | 0.00082412 | 0.00020654
77 | 0.99011 | -0.18962 | 0.0016911 | 0.00042383
78 | 0.99041 | -0.18378 | 0.00054501 | 0.00013659
79 | 0.98997 | -0.1922 | 0.0010467 | 0.00026232
80 | 0.98988 | -0.1941 | 0.0017153 | 0.0004299
81 | 0.98982 | -0.19528 | 0.0014273 | 0.00035772
82 | 0.98975 | -0.19657 | 0.0011508 | 0.00028843
83 | 0.98971 | -0.19724 | 0.0013907 | 0.00034854
84 | 0.99436 | -0.10761 | 0.00037167 | 9.3149e-05
85 | 0.99419 | -0.11081 | 0.0014379 | 0.00036038
86 | 0.99539 | -0.087908 | 0.0017067 | 0.00042774
87 | 0.99372 | -0.12008 | 0.0003183 | 7.9773e-05
88 | 0.99526 | -0.090505 | 0 | 0
89 | 0.99626 | -0.071432 | 0.0013568 | 0.00034005
90 | 0.99338 | -0.12692 | 0.0015244 | 0.00038204
91 | 0.99341 | -0.12634 | 0 | 0
92 | 0.99615 | -0.073659 | 0.00060711 | 0.00015216
93 | 0.99541 | -0.087884 | 0.0046344 | 0.0011615
94 | 0.99509 | -0.094001 | 0.00083524 | 0.00020933
95 | 0.99508 | -0.094124 | 0.0029836 | 0.00074775
96 | 0.99446 | -0.10608 | 0.0020311 | 0.00050904
97 | 0.99354 | -0.12385 | 0 | 0
98 | 0.99331 | -0.12822 | 0 | 0
99 | 0.99326 | -0.12924 | 0.00086617 | 0.00021708
100 | 0.99094 | -0.17411 | 0.0032715 | 0.0008199
101 | 0.99319 | -0.13065 | 0 | 0
102 | 0.99309 | -0.13266 | 0.00078364 | 0.0001964
103 | 0.99307 | -0.133 | 0.0023441 | 0.00058748
104 | 0.99998 | 149.9956 | 0 | 0

## res_line
| p_from_mw | q_from_mvar | p_to_mw | q_to_mvar | pl_mw | ql_mvar | i_from_ka | i_to_ka | i_ka | vm_from_pu | va_from_degree | vm_to_pu | va_to_degree | loading_percent
0 | -0.0012076 | -0.00030265 | 0.0012077 | 0.00030124 | 1.4482e-07 | -1.4078e-06 | 0.0018173 | 0.0018167 | 0.0018173 | 0.98878 | -0.21562 | 0.98891 | -0.2131 | 0.49925
1 | -0.0012077 | -0.00030124 | 0.0012085 | 0.00029363 | 7.8085e-07 | -7.6129e-06 | 0.0018167 | 0.0018139 | 0.0018167 | 0.98891 | -0.2131 | 0.98961 | -0.19935 | 0.4991
2 | -0.0012085 | -0.00029363 | 0.0012085 | 0.00029328 | 3.5694e-08 | -3.4888e-07 | 0.0018139 | 0.0018138 | 0.0018139 | 0.98961 | -0.19935 | 0.98964 | -0.19871 | 0.49833
3 | -0.0024316 | -0.0005998 | 0.0024317 | 0.00059948 | 1.681e-07 | -3.2416e-07 | 0.0036527 | 0.0036526 | 0.0036527 | 0.98964 | -0.19871 | 0.98971 | -0.19724 | 1.0035
4 | 0.00089835 | 0.0002246 | -0.00089832 | -0.00022514 | 2.9681e-08 | -5.3708e-07 | 0.0013514 | 0.0013516 | 0.0013516 | 0.98903 | -0.21127 | 0.98899 | -0.21197 | 0.37132
5 | -0.0063745 | -0.0015971 | 0.006376 | 0.0015975 | 1.4869e-06 | 3.9824e-07 | 0.0095905 | 0.0095903 | 0.0095905 | 0.98903 | -0.21127 | 0.98928 | -0.20638 | 2.6347
6 | -0.011065 | -0.0027727 | 0.01107 | 0.0027753 | 4.9529e-06 | 2.5574e-06 | 0.016644 | 0.016644 | 0.016644 | 0.98928 | -0.20638 | 0.98976 | -0.19698 | 4.5725
7 | -0.01253 | -0.003141 | 0.012538 | 0.0031458 | 8.7641e-06 | 4.7619e-06 | 0.018837 | 0.018837 | 0.018837 | 0.98976 | -0.19698 | 0.99052 | -0.18231 | 5.1751
8 | 0.00092558 | 0.00023149 | -0.00092558 | -0.00023157 | 5.1755e-09 | -8.8591e-08 | 0.0013903 | 0.0013903 | 0.0013903 | 0.99052 | -0.18231 | 0.99051 | -0.18243 | 0.38196
9 | -0.013464 | -0.0033773 | 0.013472 | 0.0033818 | 8.1327e-06 | 4.5222e-06 | 0.020227 | 0.020227 | 0.020227 | 0.99052 | -0.18231 | 0.99117 | -0.16965 | 5.557
10 | 0.00092558 | 0.00023157 | -0.00092555 | -0.00023197 | 2.2843e-08 | -3.9095e-07 | 0.0013903 | 0.0013905 | 0.0013905 | 0.99051 | -0.18243 | 0.99049 | -0.18295 | 0.382
11 | 0.0032722 | 0.00081936 | -0.0032715 | -0.0008199 | 6.9566e-07 | -5.4539e-07 | 0.0049121 | 0.0049125 | 0.0049125 | 0.99117 | -0.16965 | 0.99094 | -0.17411 | 1.3496
12 | -0.016744 | -0.0042011 | 0.016777 | 0.0042205 | 3.314e-05 | 1.9403e-05 | 0.025139 | 0.025139 | 0.025139 | 0.99117 | -0.16965 | 0.99331 | -0.12822 | 6.9064
13 | -0.0033319 | -0.00083506 | 0.0033322 | 0.00083487 | 2.8667e-07 | -1.9748e-07 | 0.0050439 | 0.0050437 | 0.0050439 | 0.98297 | -0.32814 | 0.98307 | -0.32634 | 1.3857
14 | 0.012667 | 0.0031741 | -0.012665 | -0.0031734 | 1.2122e-06 | 6.6433e-07 | 0.019173 | 0.019173 | 0.019173 | 0.98307 | -0.32634 | 0.98296 | -0.32835 | 5.2672
15 | -0.015999 | -0.0040089 | 0.016004 | 0.0040121 | 5.5347e-06 | 3.223e-06 | 0.024216 | 0.024216 | 0.024216 | 0.98307 | -0.32634 | 0.98344 | -0.31908 | 6.6528
16 | 0.0042305 | 0.0010598 | -0.0042302 | -0.0010598 | 2.0376e-07 | -3.7533e-08 | 0.0064039 | 0.006404 | 0.006404 | 0.98296 | -0.32835 | 0.98291 | -0.32936 | 1.7593
17 | 0.0084349 | 0.0021136 | -0.0084348 | -0.0021136 | 1.2359e-07 | 5.3476e-08 | 0.012769 | 0.012769 | 0.012769 | 0.98296 | -0.32835 | 0.98295 | -0.32865 | 3.5079
18 | 0.0038935 | 0.00097526 | -0.0038933 | -0.00097534 | 2.3571e-07 | -7.894e-08 | 0.005891 | 0.0058911 | 0.0058911 | 0.98344 | -0.31908 | 0.98337 | -0.32035 | 1.6184
19 | -0.019898 | -0.0049874 | 0.019907 | 0.0049928 | 9.0083e-06 | 5.4289e-06 | 0.030107 | 0.030107 | 0.030107 | 0.98344 | -0.31908 | 0.98392 | -0.30958 | 8.2712
20 | 0.0021052 | 0.00052727 | -0.002105 | -0.00052757 | 1.1212e-07 | -3.0462e-07 | 0.0031799 | 0.00318 | 0.00318 | 0.98506 | -0.28735 | 0.98501 | -0.28847 | 0.87363
21 | -0.029065 | -0.0072981 | 0.029081 | 0.0073082 | 1.6284e-05 | 1.0135e-05 | 0.04391 | 0.04391 | 0.04391 | 0.98506 | -0.28735 | 0.98567 | -0.27561 | 12.0632
22 | 0.02696 | 0.0067708 | -0.026936 | -0.0067561 | 2.3684e-05 | 1.4674e-05 | 0.04073 | 0.04073 | 0.04073 | 0.98506 | -0.28735 | 0.98412 | -0.30578 | 11.1897
23 | 0.0010282 | 0.00025742 | -0.0010282 | -0.0002577 | 2.0712e-08 | -2.7891e-07 | 0.0015522 | 0.0015523 | 0.0015523 | 0.98567 | -0.27561 | 0.98564 | -0.27604 | 0.42645
24 | -0.037219 | -0.0093467 | 0.037244 | 0.009362 | 2.4317e-05 | 1.5301e-05 | 0.056195 | 0.056195 | 0.056195 | 0.98567 | -0.27561 | 0.98637 | -0.26193 | 15.4382
25 | 0.0071097 | 0.001781 | -0.007109 | -0.0017808 | 7.4091e-07 | 2.556e-07 | 0.010733 | 0.010733 | 0.010733 | 0.98567 | -0.27561 | 0.98555 | -0.2778 | 2.9486
26 | 0.024018 | 0.0060248 | -0.024014 | -0.0060221 | 4.3498e-06 | 2.6721e-06 | 0.036318 | 0.036318 | 0.036318 | 0.98412 | -0.30578 | 0.98392 | -0.30958 | 9.9774
27 | 0.0014427 | 0.00036119 | -0.0014427 | -0.0003613 | 1.597e-08 | -1.0294e-07 | 0.002184 | 0.002184 | 0.002184 | 0.98291 | -0.32936 | 0.9829 | -0.32959 | 0.60001
28 | 0.0076236 | 0.0019103 | -0.0076229 | -0.00191 | 7.8065e-07 | 3.0152e-07 | 0.011541 | 0.011541 | 0.011541 | 0.98295 | -0.32865 | 0.98284 | -0.3308 | 3.1706
29 | 0.0033283 | 0.00083375 | -0.0033283 | -0.00083378 | 3.6835e-08 | -2.5557e-08 | 0.0050362 | 0.0050363 | 0.0050363 | 0.98337 | -0.32035 | 0.98336 | -0.32058 | 1.3836
30 | 0.00094942 | 0.00023761 | -0.0009494 | -0.00023794 | 2.0779e-08 | -3.3036e-07 | 0.0014333 | 0.0014335 | 0.0014335 | 0.98555 | -0.2778 | 0.98553 | -0.27826 | 0.39381
31 | 0.0061595 | 0.0015432 | -0.0061589 | -0.001543 | 6.6381e-07 | 1.6405e-07 | 0.0092997 | 0.0092997 | 0.0092997 | 0.98555 | -0.2778 | 0.98544 | -0.28007 | 2.5549
32 | 0.0052899 | 0.0013252 | -0.0052895 | -0.0013252 | 4.036e-07 | 4.341e-08 | 0.0079875 | 0.0079876 | 0.0079876 | 0.98544 | -0.28007 | 0.98536 | -0.28167 | 2.1944
33 | -0.038706 | -0.0097286 | 0.038717 | 0.0097351 | 1.045e-05 | 6.5838e-06 | 0.058401 | 0.058401 | 0.058401 | 0.98637 | -0.26193 | 0.98666 | -0.25628 | 16.0444
34 | 0.00096521 | 0.00024163 | -0.00096519 | -0.0002419 | 1.8061e-08 | -2.7435e-07 | 0.0014611 | 0.0014612 | 0.0014612 | 0.9829 | -0.32959 | 0.98288 | -0.32998 | 0.40144
35 | 0.0011206 | 0.00028066 | -0.0011206 | -0.00028085 | 1.7149e-08 | -1.9036e-07 | 0.0016965 | 0.0016966 | 0.0016966 | 0.98284 | -0.3308 | 0.98282 | -0.33113 | 0.4661
36 | 0.0042301 | 0.0010599 | -0.0042299 | -0.0010599 | 2.0329e-07 | -3.7387e-08 | 0.0064043 | 0.0064043 | 0.0064043 | 0.98284 | -0.3308 | 0.98279 | -0.33181 | 1.7594
37 | 0.0028395 | 0.00071127 | -0.0028395 | -0.00071132 | 4.2439e-08 | -5.0609e-08 | 0.0042966 | 0.0042966 | 0.0042966 | 0.98336 | -0.32058 | 0.98334 | -0.3209 | 1.1804
38 | -0.0022516 | -0.00056425 | 0.0022516 | 0.0005641 | 6.6293e-08 | -1.5031e-07 | 0.0034092 | 0.0034091 | 0.0034092 | 0.98275 | -0.33243 | 0.98279 | -0.33182 | 0.93658
39 | 0.0011003 | 0.0002757 | -0.0011003 | -0.00027576 | 4.5657e-09 | -5.2661e-08 | 0.001666 | 0.001666 | 0.001666 | 0.98275 | -0.33243 | 0.98275 | -0.33252 | 0.45769
40 | -0.0030624 | -0.0007673 | 0.0030624 | 0.0007673 | 3.0877e-10 | -2.8913e-10 | 0.0046367 | 0.0046367 | 0.0046367 | 0.98279 | -0.33182 | 0.98279 | -0.33181 | 1.2738
41 | 0.001377 | 0.00034479 | -0.001377 | -0.00034483 | 6.2345e-09 | -4.4593e-08 | 0.0020835 | 0.0020836 | 0.0020836 | 0.98334 | -0.3209 | 0.98334 | -0.32099 | 0.57241
42 | -0.0039701 | -0.00099459 | 0.0039703 | 0.00099454 | 1.6977e-07 | -5.1768e-08 | 0.0059955 | 0.0059954 | 0.0059955 | 0.98531 | -0.28257 | 0.98536 | -0.28167 | 1.6471
43 | 0.0039701 | 0.00099459 | -0.0039699 | -0.00099465 | 1.7466e-07 | -5.3239e-08 | 0.0059955 | 0.0059956 | 0.0059956 | 0.98531 | -0.28257 | 0.98526 | -0.28349 | 1.6471
44 | 0.001414 | 0.00035407 | -0.0014139 | -0.00035437 | 4.3628e-08 | -2.9698e-07 | 0.0021354 | 0.0021355 | 0.0021355 | 0.98526 | -0.28349 | 0.98523 | -0.28414 | 0.58668
45 | -0.039878 | -0.010026 | 0.039886 | 0.010031 | 7.9294e-06 | 5.0001e-06 | 0.060153 | 0.060153 | 0.060153 | 0.98666 | -0.25628 | 0.98687 | -0.25211 | 16.5257
46 | 0.00064167 | 0.00016055 | -0.00064166 | -0.00016082 | 7.5094e-09 | -2.6465e-07 | 0.0009709 | 0.000971 | 0.000971 | 0.98334 | -0.32099 | 0.98333 | -0.32124 | 0.26676
47 | -0.0030562 | -0.00076595 | 0.0030564 | 0.00076572 | 2.3203e-07 | -2.2843e-07 | 0.0045941 | 0.0045939 | 0.0045941 | 0.9899 | -0.19408 | 0.98998 | -0.19248 | 1.2621
48 | -0.0061352 | -0.0015374 | 0.0061361 | 0.0015376 | 8.4234e-07 | 1.9942e-07 | 0.0092217 | 0.0092216 | 0.0092217 | 0.98998 | -0.19248 | 0.99013 | -0.1896 | 2.5334
49 | -0.0088306 | -0.0022129 | 0.0088318 | 0.0022134 | 1.2313e-06 | 5.482e-07 | 0.013271 | 0.013271 | 0.013271 | 0.99013 | -0.1896 | 0.99028 | -0.18667 | 3.6459
50 | -0.0015077 | -0.00037787 | 0.0015077 | 0.0003776 | 4.3216e-08 | -2.6699e-07 | 0.0022544 | 0.0022543 | 0.0022544 | 0.99518 | -0.092206 | 0.99521 | -0.091604 | 0.61933
51 | -0.0015077 | -0.0003776 | 0.0015078 | 0.00037711 | 7.8849e-08 | -4.8725e-07 | 0.0022543 | 0.0022541 | 0.0022543 | 0.99521 | -0.091604 | 0.99526 | -0.090505 | 0.6193
52 | -0.040789 | -0.010223 | 0.040856 | 0.010265 | 6.7379e-05 | 4.2511e-05 | 0.061401 | 0.061401 | 0.061401 | 0.98849 | -0.22129 | 0.99028 | -0.18667 | 16.8684
53 | -0.049688 | -0.012479 | 0.049773 | 0.012533 | 8.5099e-05 | 5.3939e-05 | 0.074672 | 0.074671 | 0.074672 | 0.99028 | -0.18667 | 0.99213 | -0.15085 | 20.5142
54 | -0.051971 | -0.013083 | 0.052031 | 0.013121 | 5.9774e-05 | 3.7916e-05 | 0.077968 | 0.077968 | 0.077968 | 0.99213 | -0.15085 | 0.99337 | -0.12682 | 21.4199
55 | -0.052031 | -0.013121 | 0.052048 | 0.013132 | 1.6773e-05 | 1.064e-05 | 0.077968 | 0.077968 | 0.077968 | 0.99337 | -0.12682 | 0.99372 | -0.12008 | 21.4199
56 | -0.041467 | -0.010427 | 0.041478 | 0.010435 | 1.1536e-05 | 7.2823e-06 | 0.062536 | 0.062536 | 0.062536 | 0.98687 | -0.25211 | 0.98717 | -0.24629 | 17.1803
57 | -0.042612 | -0.010719 | 0.042626 | 0.010728 | 1.3864e-05 | 8.7586e-06 | 0.064245 | 0.064245 | 0.064245 | 0.98717 | -0.24629 | 0.98752 | -0.23948 | 17.6498
58 | -0.043907 | -0.011048 | 0.043924 | 0.011059 | 1.7253e-05 | 1.0907e-05 | 0.066175 | 0.066175 | 0.066175 | 0.98752 | -0.23948 | 0.98795 | -0.23126 | 18.1801
59 | 0.001281 | 0.00032057 | -0.001281 | -0.00032095 | 4.4526e-08 | -3.7924e-07 | 0.0019301 | 0.0019302 | 0.0019302 | 0.98752 | -0.23948 | 0.98749 | -0.24021 | 0.53028
60 | 0.0012579 | 0.00031332 | -0.0012578 | -0.00031383 | 5.6905e-08 | -5.0523e-07 | 0.0018939 | 0.0018941 | 0.0018941 | 0.98795 | -0.23126 | 0.9879 | -0.23222 | 0.52035
61 | -0.045182 | -0.011372 | 0.045205 | 0.011387 | 2.2879e-05 | 1.4474e-05 | 0.068069 | 0.068069 | 0.068069 | 0.98795 | -0.23126 | 0.98849 | -0.22068 | 18.7003
62 | 0.00048406 | 0.00012122 | -0.00048406 | -0.00012132 | 1.4641e-09 | -9.2945e-08 | 0.00072939 | 0.00072942 | 0.00072942 | 0.98749 | -0.24021 | 0.98748 | -0.24028 | 0.20039
63 | 0.0012578 | 0.00031383 | -0.0012577 | -0.0003152 | 1.5461e-07 | -1.3719e-06 | 0.0018941 | 0.0018946 | 0.0018946 | 0.9879 | -0.23222 | 0.98777 | -0.2348 | 0.5205
64 | -0.047714 | -0.012016 | 0.047764 | 0.012047 | 5.0046e-05 | 3.1698e-05 | 0.071846 | 0.071846 | 0.071846 | 0.98849 | -0.22068 | 0.98963 | -0.19876 | 19.7379
65 | -0.047764 | -0.012047 | 0.047817 | 0.012081 | 5.3258e-05 | 3.3731e-05 | 0.071846 | 0.071846 | 0.071846 | 0.98963 | -0.19876 | 0.99083 | -0.1755 | 19.7378
66 | 0.013584 | 0.003397 | -0.013581 | -0.0033957 | 2.341e-06 | 1.305e-06 | 0.020397 | 0.020397 | 0.020397 | 0.99083 | -0.1755 | 0.99064 | -0.17912 | 5.6036
67 | -0.061401 | -0.015478 | 0.061482 | 0.01553 | 8.1403e-05 | 5.1769e-05 | 0.092243 | 0.092242 | 0.092243 | 0.99083 | -0.1755 | 0.99227 | -0.14783 | 25.3414
68 | 0.01287 | 0.0032173 | -0.012868 | -0.0032162 | 2.041e-06 | 1.1187e-06 | 0.019328 | 0.019328 | 0.019328 | 0.99064 | -0.17912 | 0.99047 | -0.18246 | 5.31
69 | -0.062696 | -0.015834 | 0.062811 | 0.015907 | 0.00011499 | 7.3147e-05 | 0.094063 | 0.094062 | 0.094063 | 0.99227 | -0.14783 | 0.99425 | -0.10963 | 25.8414
70 | 0.012229 | 0.0030562 | -0.012228 | -0.0030558 | 7.6852e-07 | 4.1369e-07 | 0.018369 | 0.018369 | 0.018369 | 0.99047 | -0.18246 | 0.99041 | -0.18378 | 5.0465
71 | -0.064249 | -0.016267 | 0.064255 | 0.016271 | 6.239e-06 | 3.9697e-06 | 0.096214 | 0.096214 | 0.096214 | 0.99425 | -0.10963 | 0.99436 | -0.10761 | 26.4325
72 | 0.001438 | 0.00035983 | -0.0014379 | -0.00036038 | 8.0321e-08 | -5.4836e-07 | 0.0021519 | 0.0021521 | 0.0021521 | 0.99425 | -0.10963 | 0.99419 | -0.11081 | 0.59125
73 | 0.15746 | 0.040056 | -0.15735 | -0.039988 | 0.00010678 | 6.8067e-05 | 0.23451 | 0.23451 | 0.23451 | 1 | 0 | 0.99926 | -0.014082 | 32.2133
74 | 0.089893 | 0.022799 | -0.089726 | -0.022693 | 0.00016699 | 0.00010655 | 0.13396 | 0.13396 | 0.13396 | 0.99926 | -0.014082 | 0.99723 | -0.0528 | 36.8012
75 | 0.067461 | 0.017189 | -0.06739 | -0.017144 | 7.0501e-05 | 4.4878e-05 | 0.10056 | 0.10056 | 0.10056 | 0.99926 | -0.014082 | 0.99812 | -0.035766 | 27.6254
76 | 0.088893 | 0.022484 | -0.08887 | -0.022469 | 2.3382e-05 | 1.4918e-05 | 0.13271 | 0.13271 | 0.13271 | 0.99723 | -0.0528 | 0.99695 | -0.058284 | 36.4601
77 | 0.066562 | 0.016936 | -0.066399 | -0.016833 | 0.00016213 | 0.00010319 | 0.099321 | 0.099322 | 0.099322 | 0.99812 | -0.035766 | 0.99546 | -0.086436 | 27.2862
78 | 0.033481 | 0.0084399 | -0.033456 | -0.0084245 | 2.4613e-05 | 1.541e-05 | 0.04999 | 0.04999 | 0.04999 | 0.99695 | -0.058284 | 0.99615 | -0.073659 | 13.7334
79 | 0.055389 | 0.01403 | -0.055355 | -0.014007 | 3.4952e-05 | 2.2192e-05 | 0.082725 | 0.082725 | 0.082725 | 0.99695 | -0.058284 | 0.99626 | -0.071432 | 22.7267
80 | 0.0017068 | 0.00042718 | -0.0017067 | -0.00042774 | 1.1961e-07 | -5.6049e-07 | 0.0025511 | 0.0025514 | 0.0025514 | 0.99546 | -0.086436 | 0.99539 | -0.087908 | 0.70093
81 | 0.064693 | 0.016406 | -0.064627 | -0.016364 | 6.5785e-05 | 4.1859e-05 | 0.09677 | 0.096771 | 0.096771 | 0.99546 | -0.086436 | 0.99436 | -0.10761 | 26.5853
82 | 0.010859 | 0.0027122 | -0.010856 | -0.0027111 | 2.2233e-06 | 1.1363e-06 | 0.016312 | 0.016312 | 0.016312 | 0.99033 | -0.18531 | 0.99011 | -0.18962 | 4.4814
83 | -0.011683 | -0.0029188 | 0.011683 | 0.0029192 | 8.4785e-07 | 4.4817e-07 | 0.017551 | 0.01755 | 0.017551 | 0.99033 | -0.18531 | 0.99041 | -0.18378 | 4.8216
84 | 0.0091652 | 0.0022872 | -0.0091641 | -0.0022867 | 1.1216e-06 | 5.1499e-07 | 0.013771 | 0.013771 | 0.013771 | 0.99011 | -0.18962 | 0.98997 | -0.1922 | 3.7832
85 | 0.0081174 | 0.0020244 | -0.0081167 | -0.0020241 | 7.3537e-07 | 3.0119e-07 | 0.012198 | 0.012198 | 0.012198 | 0.98997 | -0.1922 | 0.98988 | -0.1941 | 3.351
86 | 0.0064013 | 0.0015942 | -0.006401 | -0.0015941 | 3.5675e-07 | 9.6158e-08 | 0.0096192 | 0.0096192 | 0.0096192 | 0.98988 | -0.1941 | 0.98982 | -0.19528 | 2.6426
87 | 0.0049737 | 0.0012364 | -0.0049734 | -0.0012364 | 3.0415e-07 | 8.0203e-09 | 0.0074735 | 0.0074736 | 0.0074736 | 0.98982 | -0.19528 | 0.98975 | -0.19657 | 2.0532
88 | 0.0038225 | 0.00094796 | -0.0038224 | -0.00094801 | 1.2122e-07 | -4.8357e-08 | 0.0057434 | 0.0057434 | 0.0057434 | 0.98975 | -0.19657 | 0.98971 | -0.19724 | 1.5779
89 | -0.052366 | -0.013212 | 0.05244 | 0.013259 | 7.428e-05 | 4.7121e-05 | 0.078445 | 0.078445 | 0.078445 | 0.99372 | -0.12008 | 0.99526 | -0.090505 | 21.5508
90 | -0.053948 | -0.013636 | 0.053998 | 0.013667 | 4.9389e-05 | 3.1346e-05 | 0.080699 | 0.080699 | 0.080699 | 0.99526 | -0.090505 | 0.99626 | -0.071432 | 22.17
91 | -0.0015244 | -0.00038204 | 0.0015244 | 0.00038179 | 4.1724e-08 | -2.4959e-07 | 0.0022834 | 0.0022833 | 0.0022834 | 0.99338 | -0.12692 | 0.99341 | -0.12634 | 0.6273
92 | 0.020774 | 0.005222 | -0.020772 | -0.0052209 | 1.8655e-06 | 1.1275e-06 | 0.031122 | 0.031122 | 0.031122 | 0.99341 | -0.12634 | 0.99331 | -0.12822 | 8.5501
93 | -0.022298 | -0.0056038 | 0.022301 | 0.0056054 | 2.6552e-06 | 1.6172e-06 | 0.033406 | 0.033406 | 0.033406 | 0.99341 | -0.12634 | 0.99354 | -0.12385 | 9.1774
94 | 0.032849 | 0.0082723 | -0.032827 | -0.0082583 | 2.2326e-05 | 1.3967e-05 | 0.049083 | 0.049083 | 0.049083 | 0.99615 | -0.073659 | 0.99541 | -0.087884 | 13.4843
95 | 0.028192 | 0.0070968 | -0.028184 | -0.0070917 | 8.2401e-06 | 5.113e-06 | 0.042155 | 0.042155 | 0.042155 | 0.99541 | -0.087884 | 0.99509 | -0.094001 | 11.581
96 | 0.027349 | 0.0068824 | -0.027348 | -0.0068823 | 1.6088e-07 | 9.9633e-08 | 0.040906 | 0.040906 | 0.040906 | 0.99509 | -0.094001 | 0.99508 | -0.094124 | 11.2379
97 | 0.024365 | 0.0061345 | -0.024351 | -0.006126 | 1.3915e-05 | 8.5429e-06 | 0.036444 | 0.036445 | 0.036445 | 0.99508 | -0.094124 | 0.99446 | -0.10608 | 10.0123
98 | 0.02232 | 0.005617 | -0.022301 | -0.0056054 | 1.8937e-05 | 1.1533e-05 | 0.033405 | 0.033406 | 0.033406 | 0.99446 | -0.10608 | 0.99354 | -0.12385 | 9.1774
99 | 0.0039946 | 0.0010003 | -0.0039944 | -0.0010004 | 1.9381e-07 | -6.279e-08 | 0.0059838 | 0.0059839 | 0.0059839 | 0.99331 | -0.12822 | 0.99326 | -0.12924 | 1.6439
100 | 0.0031283 | 0.00078332 | -0.0031281 | -0.00078352 | 2.1e-07 | -1.9562e-07 | 0.0046862 | 0.0046864 | 0.0046864 | 0.99326 | -0.12924 | 0.99319 | -0.13065 | 1.2875
101 | 0.0031281 | 0.00078352 | -0.0031278 | -0.0007838 | 2.9895e-07 | -2.7835e-07 | 0.0046864 | 0.0046865 | 0.0046865 | 0.99319 | -0.13065 | 0.99309 | -0.13266 | 1.2875
102 | 0.0023441 | 0.0005874 | -0.0023441 | -0.00058748 | 3.7903e-08 | -8.1745e-08 | 0.0035123 | 0.0035124 | 0.0035124 | 0.99309 | -0.13266 | 0.99307 | -0.133 | 0.96494

## res_trafo
| p_hv_mw | q_hv_mvar | p_lv_mw | q_lv_mvar | pl_mw | ql_mvar | i_hv_ka | i_lv_ka | vm_hv_pu | va_hv_degree | vm_lv_pu | va_lv_degree | loading_percent
0 | -1.2729e-15 | -1.3162e-15 | 0.00165 | 1.2699e-07 | 0.00165 | 1.2699e-07 | 5.2857e-17 | 0.0023815 | 0.99998 | 149.9956 | 1 | 0 | 0.2619

## res_ext_grid
| p_mw | q_mvar
0 | 0.16112 | 0.040559

## res_load
| p_mw | q_mvar
0 | 0.0012076 | 0.00030265
1 | 0.001223 | 0.00030652
2 | 0.0054762 | 0.0013725
3 | 0.00089832 | 0.00022514
4 | 0.0046894 | 0.0011753
5 | 0.0014592 | 0.00036572
6 | 0.00092555 | 0.00023197
7 | 0.0033319 | 0.00083506
8 | 0.002105 | 0.00052757
9 | 0.0029183 | 0.0007314
10 | 0.0027875 | 0.00069862
11 | 0.00081117 | 0.0002033
12 | 0.00056492 | 0.00014158
13 | 0.0041067 | 0.0010292
14 | 0.0009494 | 0.00023794
15 | 0.00086902 | 0.0002178
16 | 0.0010282 | 0.0002577
17 | 0.0014627 | 0.00036658
18 | 0.0004775 | 0.00011967
19 | 0.0022721 | 0.00056945
20 | 0.00048881 | 0.00012251
21 | 0.0011513 | 0.00028854
22 | 0.0008108 | 0.0002032
23 | 0.0011003 | 0.00027576
24 | 0.0011674 | 0.00029259
25 | 0.0011206 | 0.00028085
26 | 0.00096519 | 0.0002419
27 | 0.0014625 | 0.00036654
28 | 0.0013192 | 0.00033062
29 | 0.0025559 | 0.00064058
30 | 0.0011617 | 0.00029114
31 | 0.00073529 | 0.00018428
32 | 0.00064166 | 0.00016082
33 | 0.0030562 | 0.00076595
34 | 0.0030788 | 0.00077163
35 | 0.0026945 | 0.0006753
36 | 0.0015077 | 0.00037787
37 | 0.0014139 | 0.00035437
38 | 0.040789 | 0.010223
39 | 0.0021982 | 0.00055092
40 | 0.0015803 | 0.00039607
41 | 0.0011339 | 0.00028418
42 | 0.00079691 | 0.00019972
43 | 0.0025089 | 0.00062878
44 | 0.00048406 | 0.00012132
45 | 0.0012577 | 0.0003152
46 | 0.00071161 | 0.00017835
47 | 0.0012137 | 0.00030419
48 | 0.00063834 | 0.00015998
49 | 0.0020064 | 0.00050285
50 | 0.00083217 | 0.00020856
51 | 0.00082854 | 0.00020765
52 | 0.00082412 | 0.00020654
53 | 0.0016911 | 0.00042383
54 | 0.00054501 | 0.00013659
55 | 0.0010467 | 0.00026232
56 | 0.0017153 | 0.0004299
57 | 0.0014273 | 0.00035772
58 | 0.0011508 | 0.00028843
59 | 0.0013907 | 0.00034854
60 | 0.00037167 | 9.3149e-05
61 | 0.0014379 | 0.00036038
62 | 0.0017067 | 0.00042774
63 | 0.0003183 | 7.9773e-05
64 | 0.0013568 | 0.00034005
65 | 0.0015244 | 0.00038204
66 | 0.00060711 | 0.00015216
67 | 0.0046344 | 0.0011615
68 | 0.00083524 | 0.00020933
69 | 0.0029836 | 0.00074775
70 | 0.0020311 | 0.00050904
71 | 0.00086617 | 0.00021708
72 | 0.0032715 | 0.0008199
73 | 0.00078364 | 0.0001964
74 | 0.0023441 | 0.00058748

## dtypes
| element | column | dtype
0 | bus | name | object
1 | bus | vn_kv | float64
2 | bus | type | object
3 | bus | zone | object
4 | bus | in_service | bool
5 | load | name | object
6 | load | bus | uint32
7 | load | p_mw | float64
8 | load | q_mvar | float64
9 | load | const_z_percent | float64
10 | load | const_i_percent | float64
11 | load | sn_mva | float64
12 | load | scaling | float64
13 | load | in_service | bool
14 | load | type | object
15 | ext_grid | name | object
16 | ext_grid | bus | uint32
17 | ext_grid | vm_pu | float64
18 | ext_grid | va_degree | float64
19 | ext_grid | slack_weight | float64
20 | ext_grid | in_service | bool
21 | line | name | object
22 | line | std_type | object
23 | line | from_bus | uint32
24 | line | to_bus | uint32
25 | line | length_km | float64
26 | line | r_ohm_per_km | float64
27 | line | x_ohm_per_km | float64
28 | line | c_nf_per_km | float64
29 | line | g_us_per_km | float64
30 | line | max_i_ka | float64
31 | line | df | float64
32 | line | parallel | uint32
33 | line | type | object
34 | line | in_service | bool
35 | trafo | name | object
36 | trafo | std_type | object
37 | trafo | hv_bus | uint32
38 | trafo | lv_bus | uint32
39 | trafo | sn_mva | float64
40 | trafo | vn_hv_kv | float64
41 | trafo | vn_lv_kv | float64
42 | trafo | vk_percent | float64
43 | trafo | vkr_percent | float64
44 | trafo | pfe_kw | float64
45 | trafo | i0_percent | float64
46 | trafo | shift_degree | float64
47 | trafo | tap_side | object
48 | trafo | tap_neutral | int32
49 | trafo | tap_min | int32
50 | trafo | tap_max | int32
51 | trafo | tap_step_percent | float64
52 | trafo | tap_step_degree | float64
53 | trafo | tap_pos | int32
54 | trafo | tap_phase_shifter | bool
55 | trafo | parallel | uint32
56 | trafo | df | float64
57 | trafo | in_service | bool
58 | line_geodata | coords | object
59 | bus_geodata | x | float64
60 | bus_geodata | y | float64
61 | bus_geodata | coords | object
62 | res_bus | vm_pu | float64
63 | res_bus | va_degree | float64
64 | res_bus | p_mw | float64
65 | res_bus | q_mvar | float64
66 | res_line | p_from_mw | float64
67 | res_line | q_from_mvar | float64
68 | res_line | p_to_mw | float64
69 | res_line | q_to_mvar | float64
70 | res_line | pl_mw | float64
71 | res_line | ql_mvar | float64
72 | res_line | i_from_ka | float64
73 | res_line | i_to_ka | float64
74 | res_line | i_ka | float64
75 | res_line | vm_from_pu | float64
76 | res_line | va_from_degree | float64
77 | res_line | vm_to_pu | float64
78 | res_line | va_to_degree | float64
79 | res_line | loading_percent | float64
80 | res_trafo | p_hv_mw | float64
81 | res_trafo | q_hv_mvar | float64
82 | res_trafo | p_lv_mw | float64
83 | res_trafo | q_lv_mvar | float64
84 | res_trafo | pl_mw | float64
85 | res_trafo | ql_mvar | float64
86 | res_trafo | i_hv_ka | float64
87 | res_trafo | i_lv_ka | float64
88 | res_trafo | vm_hv_pu | float64
89 | res_trafo | va_hv_degree | float64
90 | res_trafo | vm_lv_pu | float64
91 | res_trafo | va_lv_degree | float64
92 | res_trafo | loading_percent | float64
93 | res_ext_grid | p_mw | float64
94 | res_ext_grid | q_mvar | float64
95 | res_load | p_mw | float64
96 | res_load | q_mvar | float64

## parameters
| version | format_version | converged | OPF_converged | name | f_hz | sn_mva
0 | 2.14.6 | 2.14.0 | TRUE | FALSE |  | 50 | 1