## bus
| name | vn_kv | type | zone | in_service
0 | bus_LV_101-2_0_6_node_0 | 0.4 | n |  | TRUE
1 | bus_LV_101-2_0_6_node_2 | 0.4 | n |  | TRUE
2 | bus_LV_101-2_0_6_node_3 | 0.4 | n |  | TRUE
3 | bus_LV_101-2_0_6_node_7 | 0.4 | n |  | TRUE
4 | bus_LV_101-2_0_6_node_5 | 0.4 | n |  | TRUE
5 | bus_LV_101-2_0_6_node_4 | 0.4 | n |  | TRUE
6 | bus_LV_101-2_0_6_node_6 | 0.4 | n |  | TRUE
7 | bus_LV_101-2_0_6_node_8 | 0.4 | n |  | TRUE
8 | bus_LV_101-2_0_6_node_13 | 0.4 | n |  | TRUE
9 | bus_LV_101-2_0_6_node_12 | 0.4 | n |  | TRUE
10 | bus_LV_101-2_0_6_node_103 | 0.4 | n |  | TRUE
11 | bus_LV_101-2_0_6_node_11 | 0.4 | n |  | TRUE
12 | bus_LV_101-2_0_6_node_9 | 0.4 | n |  | TRUE
13 | bus_LV_101-2_0_6_node_10 | 0.4 | n |  | TRUE
14 | bus_LV_101-2_0_6_node_120 | 0.4 | n |  | TRUE
15 | bus_LV_101-2_0_6_node_121 | 0.4 | n |  | TRUE
16 | bus_LV_101-2_0_6_node_56 | 0.4 | n |  | TRUE
17 | bus_LV_101-2_0_6_node_76 | 0.4 | n |  | TRUE
18 | bus_LV_101-2_0_6_node_55 | 0.4 | n |  | TRUE
19 | bus_LV_101-2_0_6_node_57 | 0.4 | n |  | TRUE
20 | bus_LV_101-2_0_6_node_60 | 0.4 | n |  | TRUE
21 | bus_LV_101-2_0_6_node_171 | 0.4 | n |  | TRUE
22 | bus_LV_101-2_0_6_node_110 | 0.4 | n |  | TRUE
23 | bus_LV_101-2_0_6_node_109 | 0.4 | n |  | TRUE
24 | bus_LV_101-2_0_6_node_58 | 0.4 | n |  | TRUE
25 | bus_LV_101-2_0_6_node_108 | 0.4 | n |  | TRUE
26 | bus_LV_101-2_0_6_node_61 | 0.4 | n |  | TRUE
27 | bus_LV_101-2_0_6_node_107 | 0.4 | n |  | TRUE
28 | bus_LV_101-2_0_6_node_59 | 0.4 | n |  | TRUE
29 | bus_LV_101-2_0_6_node_62 | 0.4 | n |  | TRUE
30 | bus_LV_101-2_0_6_node_100 | 0.4 | n |  | TRUE
31 | bus_LV_101-2_0_6_node_105 | 0.4 | n |  | TRUE
32 | bus_LV_101-2_0_6_node_104 | 0.4 | n |  | TRUE
33 | bus_LV_101-2_0_6_node_14 | 0.4 | n |  | TRUE
34 | bus_LV_101-2_0_6_node_15 | 0.4 | n |  | TRUE
35 | bus_LV_101-2_0_6_node_16 | 0.4 | n |  | TRUE
36 | bus_LV_101-2_0_6_node_17 | 0.4 | n |  | TRUE
37 | bus_LV_101-2_0_6_node_18 | 0.4 | n |  | TRUE
38 | bus_LV_101-2_0_6_node_19 | 0.4 | n |  | TRUE
39 | bus_LV_101-2_0_6_node_20 | 0.4 | n |  | TRUE
40 | bus_LV_101-2_0_6_node_21 | 0.4 | n |  | TRUE
41 | bus_LV_101-2_0_6_node_26 | 0.4 | n |  | TRUE
42 | bus_LV_101-2_0_6_node_22 | 0.4 | n |  | TRUE
43 | bus_LV_101-2_0_6_node_127 | 0.4 | n |  | TRUE
44 | bus_LV_101-2_0_6_node_23 | 0.4 | n |  | TRUE
45 | bus_LV_101-2_0_6_node_25 | 0.4 | n |  | TRUE
46 | bus_LV_101-2_0_6_node_24 | 0.4 | n |  | TRUE
47 | bus_LV_101-2_0_6_node_30 | 0.4 | n |  | TRUE
48 | bus_LV_101-2_0_6_node_27 | 0.4 | n |  | TRUE
49 | bus_LV_101-2_0_6_node_33 | 0.4 | n |  | TRUE
50 | bus_LV_101-2_0_6_node_28 | 0.4 | n |  | TRUE
51 | bus_LV_101-2_0_6_node_31 | 0.4 | n |  | TRUE
52 | bus_LV_101-2_0_6_node_126 | 0.4 | n |  | TRUE
53 | bus_LV_101-2_0_6_node_29 | 0.4 | n |  | TRUE
54 | bus_LV_101-2_0_6_node_41 | 0.4 | n |  | TRUE
55 | bus_LV_101-2_0_6_node_42 | 0.4 | n |  | TRUE
56 | bus_LV_101-2_0_6_node_122 | 0.4 | n |  | TRUE
57 | bus_LV_101-2_0_6_node_32 | 0.4 | n |  | TRUE
58 | bus_LV_101-2_0_6_node_34 | 0.4 | n |  | TRUE
59 | bus_LV_101-2_0_6_node_40 | 0.4 | n |  | TRUE
60 | bus_LV_101-2_0_6_node_39 | 0.4 | n |  | TRUE
61 | bus_LV_101-2_0_6_node_35 | 0.4 | n |  | TRUE
62 | bus_LV_101-2_0_6_node_36 | 0.4 | n |  | TRUE
63 | bus_LV_101-2_0_6_node_37 | 0.4 | n |  | TRUE
64 | bus_LV_101-2_0_6_node_38 | 0.4 | n |  | TRUE
65 | bus_LV_101-2_0_6_node_44 | 0.4 | n |  | TRUE
66 | bus_LV_101-2_0_6_node_65 | 0.4 | n |  | TRUE
67 | bus_LV_101-2_0_6_node_45 | 0.4 | n |  | TRUE
68 | bus_LV_101-2_0_6_node_67 | 0.4 | n |  | TRUE
69 | bus_LV_101-2_0_6_node_63 | 0.4 | n |  | TRUE
70 | bus_LV_101-2_0_6_node_43 | 0.4 | n |  | TRUE
71 | bus_LV_101-2_0_6_node_49 | 0.4 | n |  | TRUE
72 | bus_LV_101-2_0_6_node_48 | 0.4 | n |  | TRUE
73 | bus_LV_101-2_0_6_node_52 | 0.4 | n |  | TRUE
74 | bus_LV_101-2_0_6_node_46 | 0.4 | n |  | TRUE
75 | bus_LV_101-2_0_6_node_47 | 0.4 | n |  | TRUE
76 | bus_LV_101-2_0_6_node_50 | 0.4 | n |  | TRUE
77 | bus_LV_101-2_0_6_node_51 | 0.4 | n |  | TRUE
78 | bus_LV_101-2_0_6_node_54 | 0.4 | n |  | TRUE
79 | bus_LV_101-2_0_6_node_114 | 0.4 | n |  | TRUE
80 | bus_LV_101-2_0_6_node_111 | 0.4 | n |  | TRUE
81 | bus_LV_101-2_0_6_node_115 | 0.4 | n |  | TRUE
82 | bus_LV_101-2_0_6_node_112 | 0.4 | n |  | TRUE
83 | bus_LV_101-2_0_6_node_168 | 0.4 | n |  | TRUE
84 | bus_LV_101-2_0_6_node_70 | 0.4 | n |  | TRUE
85 | bus_LV_101-2_0_6_node_74 | 0.4 | n |  | TRUE
86 | bus_LV_101-2_0_6_node_101 | 0.4 | n |  | TRUE
87 | bus_LV_101-2_0_6_node_106 | 0.4 | n |  | TRUE
88 | bus_LV_101-2_0_6_node_64 | 0.4 | n |  | TRUE
89 | bus_LV_101-2_0_6_node_66 | 0.4 | n |  | TRUE
90 | bus_LV_101-2_0_6_node_69 | 0.4 | n |  | TRUE
91 | bus_LV_101-2_0_6_node_132 | 0.4 | n |  | TRUE
92 | bus_LV_101-2_0_6_node_68 | 0.4 | n |  | TRUE
93 | bus_LV_101-2_0_6_node_133 | 0.4 | n |  | TRUE
94 | bus_LV_101-2_0_6_node_131 | 0.4 | n |  | TRUE
95 | bus_LV_101-2_0_6_node_142 | 0.4 | n |  | TRUE
96 | bus_LV_101-2_0_6_node_141 | 0.4 | n |  | TRUE
97 | bus_LV_101-2_0_6_node_71 | 0.4 | n |  | TRUE
98 | bus_LV_101-2_0_6_node_72 | 0.4 | n |  | TRUE
99 | bus_LV_101-2_0_6_node_73 | 0.4 | n |  | TRUE
100 | bus_LV_101-2_0_6_node_75 | 0.4 | n |  | TRUE
101 | bus_LV_101-2_0_6_node_77 | 0.4 | n |  | TRUE
102 | bus_LV_101-2_0_6_node_78 | 0.4 | n |  | TRUE
103 | bus_LV_101-2_0_6_node_79 | 0.4 | n |  | TRUE
104 | bus_LV_101-2_0_6_node_80 | 0.4 | n |  | TRUE
105 | bus_LV_101-2_0_6_node_81 | 0.4 | n |  | TRUE
106 | bus_LV_101-2_0_6_node_82 | 0.4 | n |  | TRUE
107 | bus_LV_101-2_0_6_node_83 | 0.4 | n |  | TRUE
108 | bus_LV_101-2_0_6_node_84 | 0.4 | n |  | TRUE
109 | bus_LV_101-2_0_6_node_96 | 0.4 | n |  | TRUE
110 | bus_LV_101-2_0_6_node_94 | 0.4 | n |  | TRUE
111 | bus_LV_101-2_0_6_node_97 | 0.4 | n |  | TRUE
112 | bus_LV_101-2_0_6_node_92 | 0.4 | n |  | TRUE
113 | bus_LV_101-2_0_6_node_85 | 0.4 | n |  | TRUE
114 | bus_LV_101-2_0_6_node_86 | 0.4 | n |  | TRUE
115 | bus_LV_101-2_0_6_node_88 | 0.4 | n |  | TRUE
116 | bus_LV_101-2_0_6_node_89 | 0.4 | n |  | TRUE
117 | bus_LV_101-2_0_6_node_90 | 0.4 | n |  | TRUE
118 | bus_LV_101-2_0_6_node_91 | 0.4 | n |  | TRUE
119 | bus_LV_101-2_0_6_node_145 | 0.4 | n |  | TRUE
120 | bus_LV_101-2_0_6_node_147 | 0.4 | n |  | TRUE
121 | bus_LV_101-2_0_6_node_138 | 0.4 | n |  | TRUE
122 | bus_LV_101-2_0_6_node_93 | 0.4 | n |  | TRUE
123 | bus_LV_101-2_0_6_node_95 | 0.4 | n |  | TRUE
124 | bus_LV_101-2_0_6_node_98 | 0.4 | n |  | TRUE
125 | bus_LV_101-2_0_6_node_102 | 0.4 | n |  | TRUE
126 | bus_LV_101-2_0_6_node_113 | 0.4 | n |  | TRUE
127 | bus_LV_101-2_0_6_node_116 | 0.4 | n |  | TRUE
128 | bus_LV_101-2_0_6_node_118 | 0.4 | n |  | TRUE
129 | bus_LV_101-2_0_6_node_117 | 0.4 | n |  | TRUE
130 | bus_LV_101-2_0_6_node_123 | 0.4 | n |  | TRUE
131 | bus_LV_101-2_0_6_node_124 | 0.4 | n |  | TRUE
132 | bus_LV_101-2_0_6_node_125 | 0.4 | n |  | TRUE
133 | bus_LV_101-2_0_6_node_128 | 0.4 | n |  | TRUE
134 | bus_LV_101-2_0_6_node_129 | 0.4 | n |  | TRUE
135 | bus_LV_101-2_0_6_node_130 | 0.4 | n |  | TRUE
136 | bus_LV_101-2_0_6_node_134 | 0.4 | n |  | TRUE
137 | bus_LV_101-2_0_6_node_135 | 0.4 | n |  | TRUE
138 | bus_LV_101-2_0_6_node_136 | 0.4 | n |  | TRUE
139 | bus_LV_101-2_0_6_node_137 | 0.4 | n |  | TRUE
140 | bus_LV_101-2_0_6_node_139 | 0.4 | n |  | TRUE
141 | bus_LV_101-2_0_6_node_144 | 0.4 | n |  | TRUE
142 | bus_LV_101-2_0_6_node_140 | 0.4 | n |  | TRUE
143 | bus_LV_101-2_0_6_node_143 | 0.4 | n |  | TRUE
144 | bus_LV_101-2_0_6_node_146 | 0.4 | n |  | TRUE
145 | bus_LV_101-2_0_6_node_148 | 0.4 | n |  | TRUE
146 | bus_LV_101-2_0_6_node_149 | 0.4 | n |  | TRUE
147 | bus_LV_101-2_0_6_node_150 | 0.4 | n |  | TRUE
148 | bus_LV_101-2_0_6_node_151 | 0.4 | n |  | TRUE
149 | bus_LV_101-2_0_6_node_166 | 0.4 | n |  | TRUE
150 | bus_LV_101-2_0_6_node_152 | 0.4 | n |  | TRUE
151 | bus_LV_101-2_0_6_node_153 | 0.4 | n |  | TRUE
152 | bus_LV_101-2_0_6_node_167 | 0.4 | n |  | TRUE
153 | bus_LV_101-2_0_6_node_156 | 0.4 | n |  | TRUE
154 | bus_LV_101-2_0_6_node_154 | 0.4 | n |  | TRUE
155 | bus_LV_101-2_0_6_node_157 | 0.4 | n |  | TRUE
156 | bus_LV_101-2_0_6_node_169 | 0.4 | n |  | TRUE
157 | bus_LV_101-2_0_6_node_155 | 0.4 | n |  | TRUE
158 | bus_LV_101-2_0_6_node_158 | 0.4 | n |  | TRUE
159 | bus_LV_101-2_0_6_node_170 | 0.4 | n |  | TRUE
160 | bus_LV_101-2_0_6_node_159 | 0.4 | n |  | TRUE
161 | bus_LV_101-2_0_6_node_160 | 0.4 | n |  | TRUE
162 | bus_LV_101-2_0_6_node_161 | 0.4 | n |  | TRUE
163 | bus_LV_101-2_0_6_node_165 | 0.4 | n |  | TRUE
164 | bus_LV_101-2_0_6_node_163 | 0.4 | n |  | TRUE
165 | bus_LV_101-2_0_6_node_162 | 0.4 | n |  | TRUE
166 | bus_LV_101-2_0_6_node_164 | 0.4 | n |  | TRUE
167 | bus_MV_352_0_node_5 | 20 | n |  | TRUE

## load
| name | bus | p_mw | q_mvar | const_z_percent | const_i_percent | sn_mva | scaling | in_service | type
0 | LV_101-2_0_6_load_0 | 0 | 0.0073088 | 0.0018318 | 0 | 0 |  | 1 | TRUE | wye
1 | LV_101-2_0_6_load_3 | 2 | 0.0035132 | 0.00088049 | 0 | 0 |  | 1 | TRUE | wye
2 | LV_101-2_0_6_load_4 | 5 | 0.00056873 | 0.00014254 | 0 | 0 |  | 1 | TRUE | wye
3 | LV_101-2_0_6_load_12 | 9 | 0.0009631 | 0.00024138 | 0 | 0 |  | 1 | TRUE | wye
4 | LV_101-2_0_6_load_11 | 11 | 0.00086661 | 0.00021719 | 0 | 0 |  | 1 | TRUE | wye
5 | LV_101-2_0_6_load_9 | 12 | 0.00051999 | 0.00013032 | 0 | 0 |  | 1 | TRUE | wye
6 | LV_101-2_0_6_load_171 | 21 | 0.0004054 | 0.0001016 | 0 | 0 |  | 1 | TRUE | wye
7 | LV_101-2_0_6_load_109 | 23 | 0.0010547 | 0.00026433 | 0 | 0 |  | 1 | TRUE | wye
8 | LV_101-2_0_6_load_108 | 25 | 0.0020894 | 0.00052366 | 0 | 0 |  | 1 | TRUE | wye
9 | LV_101-2_0_6_load_107 | 27 | 0.00033038 | 8.2801e-05 | 0 | 0 |  | 1 | TRUE | wye
10 | LV_101-2_0_6_load_100 | 30 | 0.0011014 | 0.00027605 | 0 | 0 |  | 1 | TRUE | wye
11 | LV_101-2_0_6_load_105 | 31 | 0.0009198 | 0.00023052 | 0 | 0 |  | 1 | TRUE | wye
12 | LV_101-2_0_6_load_104 | 32 | 0.0011081 | 0.00027772 | 0 | 0 |  | 1 | TRUE | wye
13 | LV_101-2_0_6_load_14 | 33 | 0.0022953 | 0.00057525 | 0 | 0 |  | 1 | TRUE | wye
14 | LV_101-2_0_6_load_15 | 34 | 0.0020909 | 0.00052402 | 0 | 0 |  | 1 | TRUE | wye
15 | LV_101-2_0_6_load_16 | 35 | 0.0028601 | 0.0007168 | 0 | 0 |  | 1 | TRUE | wye
16 | LV_101-2_0_6_load_17 | 36 | 0.0012227 | 0.00030644 | 0 | 0 |  | 1 | TRUE | wye
17 | LV_101-2_0_6_load_18 | 37 | 0.0014574 | 0.00036525 | 0 | 0 |  | 1 | TRUE | wye
18 | LV_101-2_0_6_load_19 | 38 | 0.00047484 | 0.00011901 | 0 | 0 |  | 1 | TRUE | wye
19 | LV_101-2_0_6_load_20 | 39 | 0.00061926 | 0.0001552 | 0 | 0 |  | 1 | TRUE | wye
20 | LV_101-2_0_6_load_26 | 41 | 0.0067169 | 0.0016834 | 0 | 0 |  | 1 | TRUE | wye
21 | LV_101-2_0_6_load_22 | 42 | 0.0052706 | 0.0013209 | 0 | 0 |  | 1 | TRUE | wye
22 | LV_101-2_0_6_load_127 | 43 | 0.0008924 | 0.00022366 | 0 | 0 |  | 1 | TRUE | wye
23 | LV_101-2_0_6_load_25 | 45 | 0.0013806 | 0.00034602 | 0 | 0 |  | 1 | TRUE | wye
24 | LV_101-2_0_6_load_30 | 47 | 0.00075861 | 0.00019012 | 0 | 0 |  | 1 | TRUE | wye
25 | LV_101-2_0_6_load_27 | 48 | 0.0025041 | 0.00062758 | 0 | 0 |  | 1 | TRUE | wye
26 | LV_101-2_0_6_load_33 | 49 | 0.00060132 | 0.0001507 | 0 | 0 |  | 1 | TRUE | wye
27 | LV_101-2_0_6_load_28 | 50 | 0.0032526 | 0.00081517 | 0 | 0 |  | 1 | TRUE | wye
28 | LV_101-2_0_6_load_31 | 51 | 0.0035267 | 0.00088387 | 0 | 0 |  | 1 | TRUE | wye
29 | LV_101-2_0_6_load_126 | 52 | 0.00032762 | 8.211e-05 | 0 | 0 |  | 1 | TRUE | wye
30 | LV_101-2_0_6_load_29 | 53 | 0.0005155 | 0.0001292 | 0 | 0 |  | 1 | TRUE | wye
31 | LV_101-2_0_6_load_41 | 54 | 0.0049892 | 0.0012504 | 0 | 0 |  | 1 | TRUE | wye
32 | LV_101-2_0_6_load_42 | 55 | 0.0026194 | 0.00065648 | 0 | 0 |  | 1 | TRUE | wye
33 | LV_101-2_0_6_load_122 | 56 | 0.00058562 | 0.00014677 | 0 | 0 |  | 1 | TRUE | wye
34 | LV_101-2_0_6_load_32 | 57 | 0.0018622 | 0.0004667 | 0 | 0 |  | 1 | TRUE | wye
35 | LV_101-2_0_6_load_34 | 58 | 0.0023127 | 0.00057961 | 0 | 0 |  | 1 | TRUE | wye
36 | LV_101-2_0_6_load_40 | 59 | 0.0019569 | 0.00049044 | 0 | 0 |  | 1 | TRUE | wye
37 | LV_101-2_0_6_load_35 | 61 | 0.003699 | 0.00092706 | 0 | 0 |  | 1 | TRUE | wye
38 | LV_101-2_0_6_load_36 | 62 | 0.0008384 | 0.00021012 | 0 | 0 |  | 1 | TRUE | wye
39 | LV_101-2_0_6_load_37 | 63 | 0.00079896 | 0.00020024 | 0 | 0 |  | 1 | TRUE | wye
40 | LV_101-2_0_6_load_38 | 64 | 0.004228 | 0.0010596 | 0 | 0 |  | 1 | TRUE | wye
41 | LV_101-2_0_6_load_44 | 65 | 0.00089598 | 0.00022455 | 0 | 0 |  | 1 | TRUE | wye
42 | LV_101-2_0_6_load_67 | 68 | 0.0037829 | 0.0009481 | 0 | 0 |  | 1 | TRUE | wye
43 | LV_101-2_0_6_load_63 | 69 | 0.0057575 | 0.001443 | 0 | 0 |  | 1 | TRUE | wye
44 | LV_101-2_0_6_load_49 | 71 | 0.00055536 | 0.00013919 | 0 | 0 |  | 1 | TRUE | wye
45 | LV_101-2_0_6_load_48 | 72 | 0.0016127 | 0.00040419 | 0 | 0 |  | 1 | TRUE | wye
46 | LV_101-2_0_6_load_46 | 74 | 0.00052442 | 0.00013143 | 0 | 0 |  | 1 | TRUE | wye
47 | LV_101-2_0_6_load_47 | 75 | 0.0027846 | 0.0006979 | 0 | 0 |  | 1 | TRUE | wye
48 | LV_101-2_0_6_load_51 | 77 | 0.0027441 | 0.00068774 | 0 | 0 |  | 1 | TRUE | wye
49 | LV_101-2_0_6_load_114 | 79 | 0.0007922 | 0.00019854 | 0 | 0 |  | 1 | TRUE | wye
50 | LV_101-2_0_6_load_111 | 80 | 0.0058859 | 0.0014751 | 0 | 0 |  | 1 | TRUE | wye
51 | LV_101-2_0_6_load_115 | 81 | 0.0047986 | 0.0012026 | 0 | 0 |  | 1 | TRUE | wye
52 | LV_101-2_0_6_load_168 | 83 | 0.00073841 | 0.00018506 | 0 | 0 |  | 1 | TRUE | wye
53 | LV_101-2_0_6_load_74 | 85 | 0.0025789 | 0.00064633 | 0 | 0 |  | 1 | TRUE | wye
54 | LV_101-2_0_6_load_101 | 86 | 0.00054412 | 0.00013637 | 0 | 0 |  | 1 | TRUE | wye
55 | LV_101-2_0_6_load_106 | 87 | 0.0022243 | 0.00055745 | 0 | 0 |  | 1 | TRUE | wye
56 | LV_101-2_0_6_load_64 | 88 | 0.0022323 | 0.00055946 | 0 | 0 |  | 1 | TRUE | wye
57 | LV_101-2_0_6_load_66 | 89 | 0.0021742 | 0.0005449 | 0 | 0 |  | 1 | TRUE | wye
58 | LV_101-2_0_6_load_68 | 92 | 0.0033488 | 0.00083929 | 0 | 0 |  | 1 | TRUE | wye
59 | LV_101-2_0_6_load_133 | 93 | 0.00095236 | 0.00023868 | 0 | 0 |  | 1 | TRUE | wye
60 | LV_101-2_0_6_load_131 | 94 | 0.0014159 | 0.00035485 | 0 | 0 |  | 1 | TRUE | wye
61 | LV_101-2_0_6_load_142 | 95 | 0.0018117 | 0.00045406 | 0 | 0 |  | 1 | TRUE | wye
62 | LV_101-2_0_6_load_141 | 96 | 0.00087127 | 0.00021836 | 0 | 0 |  | 1 | TRUE | wye
63 | LV_101-2_0_6_load_71 | 97 | 0.00045095 | 0.00011302 | 0 | 0 |  | 1 | TRUE | wye
64 | LV_101-2_0_6_load_72 | 98 | 0.0016638 | 0.00041699 | 0 | 0 |  | 1 | TRUE | wye
65 | LV_101-2_0_6_load_73 | 99 | 0.027514 | 0.0068956 | 0 | 0 |  | 1 | TRUE | wye
66 | LV_101-2_0_6_load_75 | 100 | 0.020953 | 0.0052512 | 0 | 0 |  | 1 | TRUE | wye
67 | LV_101-2_0_6_load_77 | 101 | 0.0074085 | 0.0018567 | 0 | 0 |  | 1 | TRUE | wye
68 | LV_101-2_0_6_load_78 | 102 | 0.038653 | 0.0096875 | 0 | 0 |  | 1 | TRUE | wye
69 | LV_101-2_0_6_load_79 | 103 | 0.076661 | 0.019213 | 0 | 0 |  | 1 | TRUE | wye
70 | LV_101-2_0_6_load_80 | 104 | 0.011685 | 0.0029284 | 0 | 0 |  | 1 | TRUE | wye
71 | LV_101-2_0_6_load_81 | 105 | 0.03461 | 0.0086741 | 0 | 0 |  | 1 | TRUE | wye
72 | LV_101-2_0_6_load_83 | 107 | 0.0082155 | 0.002059 | 0 | 0 |  | 1 | TRUE | wye
73 | LV_101-2_0_6_load_84 | 108 | 0.0010398 | 0.00026059 | 0 | 0 |  | 1 | TRUE | wye
74 | LV_101-2_0_6_load_96 | 109 | 0.043586 | 0.010924 | 0 | 0 |  | 1 | TRUE | wye
75 | LV_101-2_0_6_load_94 | 110 | 0.01493 | 0.0037418 | 0 | 0 |  | 1 | TRUE | wye
76 | LV_101-2_0_6_load_97 | 111 | 0.047142 | 0.011815 | 0 | 0 |  | 1 | TRUE | wye
77 | LV_101-2_0_6_load_92 | 112 | 0.0011153 | 0.00027951 | 0 | 0 |  | 1 | TRUE | wye
78 | LV_101-2_0_6_load_85 | 113 | 0.00054323 | 0.00013615 | 0 | 0 |  | 1 | TRUE | wye
79 | LV_101-2_0_6_load_86 | 114 | 0.00014406 | 3.6105e-05 | 0 | 0 |  | 1 | TRUE | wye
80 | LV_101-2_0_6_load_88 | 115 | 0.00023905 | 5.9911e-05 | 0 | 0 |  | 1 | TRUE | wye
81 | LV_101-2_0_6_load_89 | 116 | 0.001509 | 0.0003782 | 0 | 0 |  | 1 | TRUE | wye
82 | LV_101-2_0_6_load_90 | 117 | 0.0022928 | 0.00057462 | 0 | 0 |  | 1 | TRUE | wye
83 | LV_101-2_0_6_load_91 | 118 | 0.0026298 | 0.00065908 | 0 | 0 |  | 1 | TRUE | wye
84 | LV_101-2_0_6_load_147 | 120 | 0.0023492 | 0.00058876 | 0 | 0 |  | 1 | TRUE | wye
85 | LV_101-2_0_6_load_93 | 122 | 0.0026849 | 0.00067291 | 0 | 0 |  | 1 | TRUE | wye
86 | LV_101-2_0_6_load_95 | 123 | 0.004463 | 0.0011185 | 0 | 0 |  | 1 | TRUE | wye
87 | LV_101-2_0_6_load_98 | 124 | 0.0038129 | 0.00095561 | 0 | 0 |  | 1 | TRUE | wye
88 | LV_101-2_0_6_load_102 | 125 | 0.00022874 | 5.7329e-05 | 0 | 0 |  | 1 | TRUE | wye
89 | LV_101-2_0_6_load_113 | 126 | 0.0032291 | 0.00080929 | 0 | 0 |  | 1 | TRUE | wye
90 | LV_101-2_0_6_load_116 | 127 | 0.0015795 | 0.00039586 | 0 | 0 |  | 1 | TRUE | wye
91 | LV_101-2_0_6_load_118 | 128 | 0.0027225 | 0.00068231 | 0 | 0 |  | 1 | TRUE | wye
92 | LV_101-2_0_6_load_117 | 129 | 0.0017573 | 0.00044041 | 0 | 0 |  | 1 | TRUE | wye
93 | LV_101-2_0_6_load_123 | 130 | 0.0030072 | 0.00075367 | 0 | 0 |  | 1 | TRUE | wye
94 | LV_101-2_0_6_load_125 | 132 | 0.0012296 | 0.00030816 | 0 | 0 |  | 1 | TRUE | wye
95 | LV_101-2_0_6_load_128 | 133 | 0.0014639 | 0.0003669 | 0 | 0 |  | 1 | TRUE | wye
96 | LV_101-2_0_6_load_129 | 134 | 0.0018402 | 0.00046119 | 0 | 0 |  | 1 | TRUE | wye
97 | LV_101-2_0_6_load_130 | 135 | 0.0012134 | 0.0003041 | 0 | 0 |  | 1 | TRUE | wye
98 | LV_101-2_0_6_load_134 | 136 | 0.0040914 | 0.0010254 | 0 | 0 |  | 1 | TRUE | wye
99 | LV_101-2_0_6_load_135 | 137 | 0.0017905 | 0.00044873 | 0 | 0 |  | 1 | TRUE | wye
100 | LV_101-2_0_6_load_137 | 139 | 0.0028858 | 0.00072324 | 0 | 0 |  | 1 | TRUE | wye
101 | LV_101-2_0_6_load_139 | 140 | 0.00049561 | 0.00012421 | 0 | 0 |  | 1 | TRUE | wye
102 | LV_101-2_0_6_load_144 | 141 | 0.0012135 | 0.00030413 | 0 | 0 |  | 1 | TRUE | wye
103 | LV_101-2_0_6_load_140 | 142 | 0.0031919 | 0.00079996 | 0 | 0 |  | 1 | TRUE | wye
104 | LV_101-2_0_6_load_143 | 143 | 0.0012653 | 0.0003171 | 0 | 0 |  | 1 | TRUE | wye
105 | LV_101-2_0_6_load_146 | 144 | 0.0016754 | 0.00041991 | 0 | 0 |  | 1 | TRUE | wye
106 | LV_101-2_0_6_load_149 | 146 | 0.00053574 | 0.00013427 | 0 | 0 |  | 1 | TRUE | wye
107 | LV_101-2_0_6_load_150 | 147 | 0.00298 | 0.00074686 | 0 | 0 |  | 1 | TRUE | wye
108 | LV_101-2_0_6_load_166 | 149 | 0.0026097 | 0.00065404 | 0 | 0 |  | 1 | TRUE | wye
109 | LV_101-2_0_6_load_153 | 151 | 0.00038133 | 9.557e-05 | 0 | 0 |  | 1 | TRUE | wye
110 | LV_101-2_0_6_load_167 | 152 | 0.0035013 | 0.0008775 | 0 | 0 |  | 1 | TRUE | wye
111 | LV_101-2_0_6_load_154 | 154 | 0.0012246 | 0.00030691 | 0 | 0 |  | 1 | TRUE | wye
112 | LV_101-2_0_6_load_157 | 155 | 0.00033352 | 8.3588e-05 | 0 | 0 |  | 1 | TRUE | wye
113 | LV_101-2_0_6_load_169 | 156 | 0.00052198 | 0.00013082 | 0 | 0 |  | 1 | TRUE | wye
114 | LV_101-2_0_6_load_155 | 157 | 0.00033892 | 8.494e-05 | 0 | 0 |  | 1 | TRUE | wye
115 | LV_101-2_0_6_load_158 | 158 | 0.00048207 | 0.00012082 | 0 | 0 |  | 1 | TRUE | wye
116 | LV_101-2_0_6_load_170 | 159 | 0.00033007 | 8.2723e-05 | 0 | 0 |  | 1 | TRUE | wye
117 | LV_101-2_0_6_load_159 | 160 | 0.00020974 | 5.2566e-05 | 0 | 0 |  | 1 | TRUE | wye
118 | LV_101-2_0_6_load_161 | 162 | 0.00050614 | 0.00012685 | 0 | 0 |  | 1 | TRUE | wye
119 | LV_101-2_0_6_load_165 | 163 | 0.00073998 | 0.00018546 | 0 | 0 |  | 1 | TRUE | wye
120 | LV_101-2_0_6_load_163 | 164 | 0.0004496 | 0.00011268 | 0 | 0 |  | 1 | TRUE | wye
121 | LV_101-2_0_6_load_162 | 165 | 0.0022558 | 0.00056535 | 0 | 0 |  | 1 | TRUE | wye
122 | LV_101-2_0_6_load_164 | 166 | 0.00024652 | 6.1783e-05 | 0 | 0 |  | 1 | TRUE | wye

## ext_grid
| name | bus | vm_pu | va_degree | slack_weight | in_service
0 |  | 97 | 1 | 0 | 1 | TRUE

## line
| name | std_type | from_bus | to_bus | length_km | r_ohm_per_km | x_ohm_per_km | c_nf_per_km | g_us_per_km | max_i_ka | df | parallel | type | in_service
0 | LV_101-2_0_6_line_0 |  | 0 | 1 | 0.046384 | 0.125 | 0.08 | 261 | 0 | 0.364 | 1 | 1 | cs | TRUE
1 | LV_101-2_0_6_line_1 |  | 1 | 2 | 0.020448 | 0.125 | 0.08 | 261 | 0 | 0.364 | 1 | 1 | cs | TRUE
2 | LV_101-2_0_6_line_2 |  | 2 | 3 | 0.05092 | 0.125 | 0.08 | 261 | 0 | 0.364 | 1 | 1 | cs | TRUE
3 | LV_101-2_0_6_line_3 |  | 3 | 4 | 0.021827 | 0.125 | 0.08 | 261 | 0 | 0.364 | 1 | 1 | cs | TRUE
4 | LV_101-2_0_6_line_4 |  | 4 | 5 | 0.073992 | 0.125 | 0.08 | 261 | 0 | 0.364 | 1 | 1 | cs | TRUE
5 | LV_101-2_0_6_line_5 |  | 5 | 6 | 0.076932 | 0.125 | 0.08 | 261 | 0 | 0.364 | 1 | 1 | cs | TRUE
6 | LV_101-2_0_6_line_6 |  | 6 | 7 | 0.10359 | 0.125 | 0.08 | 261 | 0 | 0.364 | 1 | 1 | cs | TRUE
7 | LV_101-2_0_6_line_7 |  | 7 | 8 | 0.007657 | 0.125 | 0.08 | 261 | 0 | 0.364 | 1 | 1 | cs | TRUE
8 | LV_101-2_0_6_line_8 |  | 7 | 9 | 0.020902 | 0.125 | 0.08 | 261 | 0 | 0.364 | 1 | 1 | cs | TRUE
9 | LV_101-2_0_6_line_9 |  | 8 | 10 | 0.018048 | 0.125 | 0.08 | 261 | 0 | 0.364 | 1 | 1 | cs | TRUE
10 | LV_101-2_0_6_line_10 |  | 9 | 11 | 0.059406 | 0.125 | 0.08 | 261 | 0 | 0.364 | 1 | 1 | cs | TRUE
11 | LV_101-2_0_6_line_11 |  | 10 | 32 | 0.031621 | 0.125 | 0.08 | 261 | 0 | 0.364 | 1 | 1 | cs | TRUE
12 | LV_101-2_0_6_line_12 |  | 10 | 26 | 0.025136 | 0.125 | 0.08 | 261 | 0 | 0.364 | 1 | 1 | cs | TRUE
13 | LV_101-2_0_6_line_13 |  | 12 | 13 | 0.15187 | 0.125 | 0.08 | 261 | 0 | 0.364 | 1 | 1 | cs | TRUE
14 | LV_101-2_0_6_line_14 |  | 13 | 14 | 0.2821 | 0.125 | 0.08 | 261 | 0 | 0.364 | 1 | 1 | cs | TRUE
15 | LV_101-2_0_6_line_15 |  | 14 | 15 | 0.028792 | 0.125 | 0.08 | 261 | 0 | 0.364 | 1 | 1 | cs | TRUE
16 | LV_101-2_0_6_line_16 |  | 15 | 56 | 0.034034 | 0.125 | 0.08 | 261 | 0 | 0.364 | 1 | 1 | cs | TRUE
17 | LV_101-2_0_6_line_17 |  | 15 | 47 | 0.03377 | 0.125 | 0.08 | 261 | 0 | 0.364 | 1 | 1 | cs | TRUE
18 | LV_101-2_0_6_line_18 |  | 16 | 17 | 0.013372 | 0.125 | 0.08 | 261 | 0 | 0.364 | 1 | 1 | cs | TRUE
19 | LV_101-2_0_6_line_19 |  | 16 | 18 | 0.016651 | 0.125 | 0.08 | 261 | 0 | 0.364 | 1 | 1 | cs | TRUE
20 | LV_101-2_0_6_line_20 |  | 17 | 84 | 0.043336 | 0.125 | 0.08 | 261 | 0 | 0.364 | 1 | 2 | cs | TRUE
21 | LV_101-2_0_6_line_21 |  | 17 | 85 | 0.0082893 | 0.125 | 0.08 | 261 | 0 | 0.364 | 1 | 2 | cs | TRUE
22 | LV_101-2_0_6_line_22 |  | 18 | 22 | 0.023668 | 0.125 | 0.08 | 261 | 0 | 0.364 | 1 | 1 | cs | TRUE
23 | LV_101-2_0_6_line_23 |  | 18 | 23 | 0.017458 | 0.125 | 0.08 | 261 | 0 | 0.364 | 1 | 1 | cs | TRUE
24 | LV_101-2_0_6_line_24 |  | 19 | 20 | 0.004347 | 0.125 | 0.08 | 261 | 0 | 0.364 | 1 | 1 | cs | TRUE
25 | LV_101-2_0_6_line_25 |  | 19 | 21 | 0.0076946 | 0.125 | 0.08 | 261 | 0 | 0.364 | 1 | 1 | cs | TRUE
26 | LV_101-2_0_6_line_26 |  | 20 | 29 | 0.015035 | 0.125 | 0.08 | 261 | 0 | 0.364 | 1 | 1 | cs | TRUE
27 | LV_101-2_0_6_line_27 |  | 20 | 30 | 0.089753 | 0.125 | 0.08 | 261 | 0 | 0.364 | 1 | 1 | cs | TRUE
28 | LV_101-2_0_6_line_28 |  | 22 | 83 | 0.014833 | 0.125 | 0.08 | 261 | 0 | 0.364 | 1 | 1 | cs | TRUE
29 | LV_101-2_0_6_line_29 |  | 23 | 28 | 0.020001 | 0.125 | 0.08 | 261 | 0 | 0.364 | 1 | 1 | cs | TRUE
30 | LV_101-2_0_6_line_30 |  | 24 | 25 | 0.007984 | 0.125 | 0.08 | 261 | 0 | 0.364 | 1 | 1 | cs | TRUE
31 | LV_101-2_0_6_line_31 |  | 24 | 26 | 0.026602 | 0.125 | 0.08 | 261 | 0 | 0.364 | 1 | 1 | cs | TRUE
32 | LV_101-2_0_6_line_32 |  | 24 | 27 | 0.023986 | 0.125 | 0.08 | 261 | 0 | 0.364 | 1 | 1 | cs | TRUE
33 | LV_101-2_0_6_line_33 |  | 26 | 31 | 0.0086191 | 0.125 | 0.08 | 261 | 0 | 0.364 | 1 | 1 | cs | TRUE
34 | LV_101-2_0_6_line_34 |  | 27 | 29 | 0.0064567 | 0.125 | 0.08 | 261 | 0 | 0.364 | 1 | 1 | cs | TRUE
35 | LV_101-2_0_6_line_35 |  | 28 | 29 | 0.014389 | 0.125 | 0.08 | 261 | 0 | 0.364 | 1 | 1 | cs | TRUE
36 | LV_101-2_0_6_line_36 |  | 30 | 86 | 0.13603 | 0.125 | 0.08 | 261 | 0 | 0.364 | 1 | 1 | cs | TRUE
37 | LV_101-2_0_6_line_37 |  | 31 | 87 | 0.011672 | 0.125 | 0.08 | 261 | 0 | 0.364 | 1 | 1 | cs | TRUE
38 | LV_101-2_0_6_line_38 |  | 33 | 34 | 0.020696 | 0.125 | 0.08 | 261 | 0 | 0.364 | 1 | 1 | cs | TRUE
39 | LV_101-2_0_6_line_39 |  | 34 | 35 | 0.010361 | 0.125 | 0.08 | 261 | 0 | 0.364 | 1 | 1 | cs | TRUE
40 | LV_101-2_0_6_line_40 |  | 35 | 36 | 0.012566 | 0.125 | 0.08 | 261 | 0 | 0.364 | 1 | 1 | cs | TRUE
41 | LV_101-2_0_6_line_41 |  | 36 | 37 | 0.0026187 | 0.125 | 0.08 | 261 | 0 | 0.364 | 1 | 1 | cs | TRUE
42 | LV_101-2_0_6_line_42 |  | 37 | 38 | 0.0089463 | 0.125 | 0.08 | 261 | 0 | 0.364 | 1 | 1 | cs | TRUE
43 | LV_101-2_0_6_line_43 |  | 38 | 39 | 0.023088 | 0.125 | 0.08 | 261 | 0 | 0.364 | 1 | 1 | cs | TRUE
44 | LV_101-2_0_6_line_44 |  | 39 | 40 | 0.016108 | 0.125 | 0.08 | 261 | 0 | 0.364 | 1 | 1 | cs | TRUE
45 | LV_101-2_0_6_line_45 |  | 40 | 41 | 0.010602 | 0.125 | 0.08 | 261 | 0 | 0.364 | 1 | 1 | cs | TRUE
46 | LV_101-2_0_6_line_46 |  | 40 | 42 | 0.010997 | 0.125 | 0.08 | 261 | 0 | 0.364 | 1 | 1 | cs | TRUE
47 | LV_101-2_0_6_line_47 |  | 41 | 43 | 0.025233 | 0.125 | 0.08 | 261 | 0 | 0.364 | 1 | 1 | cs | TRUE
48 | LV_101-2_0_6_line_48 |  | 42 | 44 | 0.020262 | 0.125 | 0.08 | 261 | 0 | 0.364 | 1 | 1 | cs | TRUE
49 | LV_101-2_0_6_line_49 |  | 43 | 52 | 0.025354 | 0.125 | 0.08 | 261 | 0 | 0.364 | 1 | 1 | cs | TRUE
50 | LV_101-2_0_6_line_50 |  | 44 | 45 | 0.015386 | 0.125 | 0.08 | 261 | 0 | 0.364 | 1 | 1 | cs | TRUE
51 | LV_101-2_0_6_line_51 |  | 45 | 49 | 0.01464 | 0.125 | 0.08 | 261 | 0 | 0.364 | 1 | 1 | cs | TRUE
52 | LV_101-2_0_6_line_52 |  | 46 | 47 | 0.042143 | 0.125 | 0.08 | 261 | 0 | 0.364 | 1 | 1 | cs | TRUE
53 | LV_101-2_0_6_line_53 |  | 46 | 48 | 0.013721 | 0.125 | 0.08 | 261 | 0 | 0.364 | 1 | 1 | cs | TRUE
54 | LV_101-2_0_6_line_54 |  | 48 | 50 | 0.00077839 | 0.125 | 0.08 | 261 | 0 | 0.364 | 1 | 1 | cs | TRUE
55 | LV_101-2_0_6_line_55 |  | 49 | 51 | 0.0068702 | 0.125 | 0.08 | 261 | 0 | 0.364 | 1 | 1 | cs | TRUE
56 | LV_101-2_0_6_line_56 |  | 50 | 53 | 0.022465 | 0.125 | 0.08 | 261 | 0 | 0.364 | 1 | 1 | cs | TRUE
57 | LV_101-2_0_6_line_57 |  | 51 | 57 | 0.022998 | 0.125 | 0.08 | 261 | 0 | 0.364 | 1 | 1 | cs | TRUE
58 | LV_101-2_0_6_line_58 |  | 52 | 131 | 0.0054294 | 0.125 | 0.08 | 261 | 0 | 0.364 | 1 | 1 | cs | TRUE
59 | LV_101-2_0_6_line_59 |  | 53 | 54 | 7.2396e-05 | 0.125 | 0.08 | 261 | 0 | 0.364 | 1 | 1 | cs | TRUE
60 | LV_101-2_0_6_line_60 |  | 54 | 55 | 0.014524 | 0.125 | 0.08 | 261 | 0 | 0.364 | 1 | 1 | cs | TRUE
61 | LV_101-2_0_6_line_61 |  | 55 | 70 | 0.013602 | 0.125 | 0.08 | 261 | 0 | 0.364 | 1 | 1 | cs | TRUE
62 | LV_101-2_0_6_line_62 |  | 57 | 58 | 0.020569 | 0.125 | 0.08 | 261 | 0 | 0.364 | 1 | 1 | cs | TRUE
63 | LV_101-2_0_6_line_63 |  | 58 | 59 | 0.03807 | 0.125 | 0.08 | 261 | 0 | 0.364 | 1 | 1 | cs | TRUE
64 | LV_101-2_0_6_line_64 |  | 59 | 60 | 0.0021061 | 0.125 | 0.08 | 261 | 0 | 0.364 | 1 | 1 | cs | TRUE
65 | LV_101-2_0_6_line_65 |  | 60 | 66 | 0.011102 | 0.125 | 0.08 | 261 | 0 | 0.364 | 1 | 1 | cs | TRUE
66 | LV_101-2_0_6_line_66 |  | 60 | 63 | 0.011144 | 0.125 | 0.08 | 261 | 0 | 0.364 | 1 | 1 | cs | TRUE
67 | LV_101-2_0_6_line_67 |  | 61 | 62 | 0.0091526 | 0.125 | 0.08 | 261 | 0 | 0.364 | 1 | 1 | cs | TRUE
68 | LV_101-2_0_6_line_68 |  | 61 | 63 | 0.0088068 | 0.125 | 0.08 | 261 | 0 | 0.364 | 1 | 1 | cs | TRUE
69 | LV_101-2_0_6_line_69 |  | 62 | 64 | 0.017753 | 0.125 | 0.08 | 261 | 0 | 0.364 | 1 | 1 | cs | TRUE
70 | LV_101-2_0_6_line_70 |  | 64 | 65 | 0.004033 | 0.125 | 0.08 | 261 | 0 | 0.364 | 1 | 1 | cs | TRUE
71 | LV_101-2_0_6_line_71 |  | 65 | 67 | 0.0091336 | 0.125 | 0.08 | 261 | 0 | 0.364 | 1 | 1 | cs | TRUE
72 | LV_101-2_0_6_line_72 |  | 66 | 68 | 0.022107 | 0.125 | 0.08 | 261 | 0 | 0.364 | 1 | 1 | cs | TRUE
73 | LV_101-2_0_6_line_73 |  | 66 | 69 | 0.014862 | 0.125 | 0.08 | 261 | 0 | 0.364 | 1 | 1 | cs | TRUE
74 | LV_101-2_0_6_line_74 |  | 67 | 74 | 0.0073235 | 0.125 | 0.08 | 261 | 0 | 0.364 | 1 | 1 | cs | TRUE
75 | LV_101-2_0_6_line_75 |  | 67 | 75 | 0.017153 | 0.125 | 0.08 | 261 | 0 | 0.364 | 1 | 1 | cs | TRUE
76 | LV_101-2_0_6_line_76 |  | 68 | 91 | 0.005039 | 0.125 | 0.08 | 261 | 0 | 0.364 | 1 | 1 | cs | TRUE
77 | LV_101-2_0_6_line_77 |  | 69 | 88 | 0.022558 | 0.125 | 0.08 | 261 | 0 | 0.364 | 1 | 1 | cs | TRUE
78 | LV_101-2_0_6_line_78 |  | 70 | 71 | 0.02166 | 0.125 | 0.08 | 261 | 0 | 0.364 | 1 | 1 | cs | TRUE
79 | LV_101-2_0_6_line_79 |  | 70 | 72 | 0.021885 | 0.125 | 0.08 | 261 | 0 | 0.364 | 1 | 1 | cs | TRUE
80 | LV_101-2_0_6_line_80 |  | 71 | 73 | 0.018898 | 0.125 | 0.08 | 261 | 0 | 0.364 | 1 | 1 | cs | TRUE
81 | LV_101-2_0_6_line_81 |  | 72 | 74 | 0.012138 | 0.125 | 0.08 | 261 | 0 | 0.364 | 1 | 1 | cs | TRUE
82 | LV_101-2_0_6_line_82 |  | 73 | 76 | 0.007983 | 0.125 | 0.08 | 261 | 0 | 0.364 | 1 | 1 | cs | TRUE
83 | LV_101-2_0_6_line_83 |  | 76 | 77 | 0.072229 | 0.125 | 0.08 | 261 | 0 | 0.364 | 1 | 1 | cs | TRUE
84 | LV_101-2_0_6_line_84 |  | 78 | 79 | 0.043558 | 0.125 | 0.08 | 261 | 0 | 0.364 | 1 | 1 | cs | TRUE
85 | LV_101-2_0_6_line_85 |  | 78 | 80 | 0.023113 | 0.125 | 0.08 | 261 | 0 | 0.364 | 1 | 1 | cs | TRUE
86 | LV_101-2_0_6_line_86 |  | 79 | 81 | 0.0069356 | 0.125 | 0.08 | 261 | 0 | 0.364 | 1 | 1 | cs | TRUE
87 | LV_101-2_0_6_line_87 |  | 80 | 82 | 0.00097177 | 0.125 | 0.08 | 261 | 0 | 0.364 | 1 | 1 | cs | TRUE
88 | LV_101-2_0_6_line_88 |  | 81 | 127 | 0.068729 | 0.125 | 0.08 | 261 | 0 | 0.364 | 1 | 1 | cs | TRUE
89 | LV_101-2_0_6_line_89 |  | 81 | 128 | 0.054548 | 0.125 | 0.08 | 261 | 0 | 0.364 | 1 | 1 | cs | TRUE
90 | LV_101-2_0_6_line_90 |  | 82 | 126 | 0.019308 | 0.125 | 0.08 | 261 | 0 | 0.364 | 1 | 1 | cs | TRUE
91 | LV_101-2_0_6_line_91 |  | 83 | 126 | 0.0024923 | 0.125 | 0.08 | 261 | 0 | 0.364 | 1 | 1 | cs | TRUE
92 | LV_101-2_0_6_line_92 |  | 84 | 95 | 0.020316 | 0.125 | 0.08 | 261 | 0 | 0.364 | 1 | 1 | cs | TRUE
93 | LV_101-2_0_6_line_93 |  | 84 | 90 | 0.003648 | 0.125 | 0.08 | 261 | 0 | 0.364 | 1 | 1 | cs | TRUE
94 | LV_101-2_0_6_line_94 |  | 85 | 98 | 0.022225 | 0.125 | 0.08 | 261 | 0 | 0.364 | 1 | 3 | cs | TRUE
95 | LV_101-2_0_6_line_95 |  | 86 | 125 | 0.0023485 | 0.125 | 0.08 | 261 | 0 | 0.364 | 1 | 1 | cs | TRUE
96 | LV_101-2_0_6_line_96 |  | 88 | 89 | 0.017988 | 0.125 | 0.08 | 261 | 0 | 0.364 | 1 | 1 | cs | TRUE
97 | LV_101-2_0_6_line_97 |  | 89 | 90 | 0.016833 | 0.125 | 0.08 | 261 | 0 | 0.364 | 1 | 1 | cs | TRUE
98 | LV_101-2_0_6_line_98 |  | 90 | 92 | 0.056051 | 0.125 | 0.08 | 261 | 0 | 0.364 | 1 | 1 | cs | TRUE
99 | LV_101-2_0_6_line_99 |  | 91 | 93 | 0.011754 | 0.125 | 0.08 | 261 | 0 | 0.364 | 1 | 1 | cs | TRUE
100 | LV_101-2_0_6_line_100 |  | 91 | 94 | 0.048398 | 0.125 | 0.08 | 261 | 0 | 0.364 | 1 | 1 | cs | TRUE
101 | LV_101-2_0_6_line_101 |  | 94 | 135 | 0.008269 | 0.125 | 0.08 | 261 | 0 | 0.364 | 1 | 1 | cs | TRUE
102 | LV_101-2_0_6_line_102 |  | 95 | 96 | 0.021892 | 0.125 | 0.08 | 261 | 0 | 0.364 | 1 | 1 | cs | TRUE
103 | LV_101-2_0_6_line_103 |  | 96 | 142 | 0.0081489 | 0.125 | 0.08 | 261 | 0 | 0.364 | 1 | 1 | cs | TRUE
104 | LV_101-2_0_6_line_104 |  | 97 | 98 | 0.003337 | 0.125 | 0.08 | 261 | 0 | 0.364 | 1 | 3 | cs | TRUE
105 | LV_101-2_0_6_line_105 |  | 97 | 99 | 0.019651 | 0.125 | 0.08 | 261 | 0 | 0.364 | 1 | 3 | cs | TRUE
106 | LV_101-2_0_6_line_106 |  | 99 | 100 | 0.0084064 | 0.125 | 0.08 | 261 | 0 | 0.364 | 1 | 3 | cs | TRUE
107 | LV_101-2_0_6_line_107 |  | 100 | 101 | 0.018125 | 0.125 | 0.08 | 261 | 0 | 0.364 | 1 | 3 | cs | TRUE
108 | LV_101-2_0_6_line_108 |  | 101 | 102 | 0.010388 | 0.125 | 0.08 | 261 | 0 | 0.364 | 1 | 3 | cs | TRUE
109 | LV_101-2_0_6_line_109 |  | 102 | 103 | 0.0080563 | 0.125 | 0.08 | 261 | 0 | 0.364 | 1 | 3 | cs | TRUE
110 | LV_101-2_0_6_line_110 |  | 103 | 104 | 0.015975 | 0.125 | 0.08 | 261 | 0 | 0.364 | 1 | 3 | cs | TRUE
111 | LV_101-2_0_6_line_111 |  | 104 | 105 | 0.018384 | 0.125 | 0.08 | 261 | 0 | 0.364 | 1 | 2 | cs | TRUE
112 | LV_101-2_0_6_line_112 |  | 105 | 106 | 0.018241 | 0.125 | 0.08 | 261 | 0 | 0.364 | 1 | 1 | cs | TRUE
113 | LV_101-2_0_6_line_113 |  | 106 | 107 | 0.024897 | 0.125 | 0.08 | 261 | 0 | 0.364 | 1 | 1 | cs | TRUE
114 | LV_101-2_0_6_line_114 |  | 106 | 108 | 0.0094102 | 0.125 | 0.08 | 261 | 0 | 0.364 | 1 | 1 | cs | TRUE
115 | LV_101-2_0_6_line_115 |  | 107 | 109 | 0.0031954 | 0.125 | 0.08 | 261 | 0 | 0.364 | 1 | 1 | cs | TRUE
116 | LV_101-2_0_6_line_116 |  | 108 | 110 | 0.0094645 | 0.125 | 0.08 | 261 | 0 | 0.364 | 1 | 1 | cs | TRUE
117 | LV_101-2_0_6_line_117 |  | 109 | 111 | 0.013574 | 0.125 | 0.08 | 261 | 0 | 0.364 | 1 | 1 | cs | TRUE
118 | LV_101-2_0_6_line_118 |  | 110 | 112 | 0.027723 | 0.125 | 0.08 | 261 | 0 | 0.364 | 1 | 1 | cs | TRUE
119 | LV_101-2_0_6_line_119 |  | 112 | 122 | 0.021199 | 0.125 | 0.08 | 261 | 0 | 0.364 | 1 | 1 | cs | TRUE
120 | LV_101-2_0_6_line_120 |  | 113 | 114 | 0.021329 | 0.125 | 0.08 | 261 | 0 | 0.364 | 1 | 1 | cs | TRUE
121 | LV_101-2_0_6_line_121 |  | 114 | 115 | 0.021029 | 0.125 | 0.08 | 261 | 0 | 0.364 | 1 | 1 | cs | TRUE
122 | LV_101-2_0_6_line_122 |  | 115 | 116 | 0.0020074 | 0.125 | 0.08 | 261 | 0 | 0.364 | 1 | 1 | cs | TRUE
123 | LV_101-2_0_6_line_123 |  | 116 | 117 | 0.11168 | 0.125 | 0.08 | 261 | 0 | 0.364 | 1 | 1 | cs | TRUE
124 | LV_101-2_0_6_line_124 |  | 117 | 118 | 0.0048446 | 0.125 | 0.08 | 261 | 0 | 0.364 | 1 | 1 | cs | TRUE
125 | LV_101-2_0_6_line_125 |  | 118 | 119 | 0.041614 | 0.125 | 0.08 | 261 | 0 | 0.364 | 1 | 1 | cs | TRUE
126 | LV_101-2_0_6_line_126 |  | 119 | 120 | 0.015889 | 0.125 | 0.08 | 261 | 0 | 0.364 | 1 | 1 | cs | TRUE
127 | LV_101-2_0_6_line_127 |  | 119 | 121 | 0.024197 | 0.125 | 0.08 | 261 | 0 | 0.364 | 1 | 1 | cs | TRUE
128 | LV_101-2_0_6_line_128 |  | 120 | 144 | 0.020589 | 0.125 | 0.08 | 261 | 0 | 0.364 | 1 | 1 | cs | TRUE
129 | LV_101-2_0_6_line_129 |  | 121 | 141 | 0.02086 | 0.125 | 0.08 | 261 | 0 | 0.364 | 1 | 1 | cs | TRUE
130 | LV_101-2_0_6_line_130 |  | 121 | 138 | 0.003992 | 0.125 | 0.08 | 261 | 0 | 0.364 | 1 | 1 | cs | TRUE
131 | LV_101-2_0_6_line_131 |  | 122 | 123 | 0.023393 | 0.125 | 0.08 | 261 | 0 | 0.364 | 1 | 1 | cs | TRUE
132 | LV_101-2_0_6_line_132 |  | 123 | 124 | 0.013276 | 0.125 | 0.08 | 261 | 0 | 0.364 | 1 | 1 | cs | TRUE
133 | LV_101-2_0_6_line_133 |  | 127 | 129 | 0.043203 | 0.125 | 0.08 | 261 | 0 | 0.364 | 1 | 1 | cs | TRUE
134 | LV_101-2_0_6_line_134 |  | 130 | 131 | 0.064138 | 0.125 | 0.08 | 261 | 0 | 0.364 | 1 | 1 | cs | TRUE
135 | LV_101-2_0_6_line_135 |  | 131 | 132 | 0.010585 | 0.125 | 0.08 | 261 | 0 | 0.364 | 1 | 1 | cs | TRUE
136 | LV_101-2_0_6_line_136 |  | 133 | 134 | 0.00093672 | 0.125 | 0.08 | 261 | 0 | 0.364 | 1 | 1 | cs | TRUE
137 | LV_101-2_0_6_line_137 |  | 134 | 135 | 0.023878 | 0.125 | 0.08 | 261 | 0 | 0.364 | 1 | 1 | cs | TRUE
138 | LV_101-2_0_6_line_138 |  | 136 | 137 | 0.0024055 | 0.125 | 0.08 | 261 | 0 | 0.364 | 1 | 1 | cs | TRUE
139 | LV_101-2_0_6_line_139 |  | 137 | 138 | 0.016194 | 0.125 | 0.08 | 261 | 0 | 0.364 | 1 | 1 | cs | TRUE
140 | LV_101-2_0_6_line_140 |  | 138 | 139 | 0.020433 | 0.125 | 0.08 | 261 | 0 | 0.364 | 1 | 1 | cs | TRUE
141 | LV_101-2_0_6_line_141 |  | 139 | 140 | 0.018646 | 0.125 | 0.08 | 261 | 0 | 0.364 | 1 | 1 | cs | TRUE
142 | LV_101-2_0_6_line_142 |  | 140 | 142 | 0.0081844 | 0.125 | 0.08 | 261 | 0 | 0.364 | 1 | 1 | cs | TRUE
143 | LV_101-2_0_6_line_143 |  | 141 | 143 | 0.021012 | 0.125 | 0.08 | 261 | 0 | 0.364 | 1 | 1 | cs | TRUE
144 | LV_101-2_0_6_line_144 |  | 144 | 145 | 0.031247 | 0.125 | 0.08 | 261 | 0 | 0.364 | 1 | 1 | cs | TRUE
145 | LV_101-2_0_6_line_145 |  | 145 | 146 | 0.021378 | 0.125 | 0.08 | 261 | 0 | 0.364 | 1 | 1 | cs | TRUE
146 | LV_101-2_0_6_line_146 |  | 145 | 147 | 0.10962 | 0.125 | 0.08 | 261 | 0 | 0.364 | 1 | 1 | cs | TRUE
147 | LV_101-2_0_6_line_147 |  | 146 | 148 | 0.055942 | 0.125 | 0.08 | 261 | 0 | 0.364 | 1 | 1 | cs | TRUE
148 | LV_101-2_0_6_line_148 |  | 147 | 149 | 0.018854 | 0.125 | 0.08 | 261 | 0 | 0.364 | 1 | 1 | cs | TRUE
149 | LV_101-2_0_6_line_149 |  | 148 | 150 | 0.005385 | 0.125 | 0.08 | 261 | 0 | 0.364 | 1 | 1 | cs | TRUE
150 | LV_101-2_0_6_line_150 |  | 148 | 151 | 0.0064349 | 0.125 | 0.08 | 261 | 0 | 0.364 | 1 | 1 | cs | TRUE
151 | LV_101-2_0_6_line_151 |  | 149 | 152 | 0.0036388 | 0.125 | 0.08 | 261 | 0 | 0.364 | 1 | 1 | cs | TRUE
152 | LV_101-2_0_6_line_152 |  | 150 | 153 | 0.13416 | 0.125 | 0.08 | 261 | 0 | 0.364 | 1 | 1 | cs | TRUE
153 | LV_101-2_0_6_line_153 |  | 150 | 154 | 0.011637 | 0.125 | 0.08 | 261 | 0 | 0.364 | 1 | 1 | cs | TRUE
154 | LV_101-2_0_6_line_154 |  | 151 | 155 | 0.0089671 | 0.125 | 0.08 | 261 | 0 | 0.364 | 1 | 1 | cs | TRUE
155 | LV_101-2_0_6_line_155 |  | 153 | 156 | 0.057391 | 0.125 | 0.08 | 261 | 0 | 0.364 | 1 | 1 | cs | TRUE
156 | LV_101-2_0_6_line_156 |  | 154 | 157 | 0.012406 | 0.125 | 0.08 | 261 | 0 | 0.364 | 1 | 1 | cs | TRUE
157 | LV_101-2_0_6_line_157 |  | 155 | 158 | 0.024657 | 0.125 | 0.08 | 261 | 0 | 0.364 | 1 | 1 | cs | TRUE
158 | LV_101-2_0_6_line_158 |  | 156 | 159 | 0.052888 | 0.125 | 0.08 | 261 | 0 | 0.364 | 1 | 1 | cs | TRUE
159 | LV_101-2_0_6_line_159 |  | 158 | 160 | 0.038704 | 0.125 | 0.08 | 261 | 0 | 0.364 | 1 | 1 | cs | TRUE
160 | LV_101-2_0_6_line_160 |  | 160 | 161 | 0.0080351 | 0.125 | 0.08 | 261 | 0 | 0.364 | 1 | 1 | cs | TRUE
161 | LV_101-2_0_6_line_161 |  | 161 | 162 | 0.032595 | 0.125 | 0.08 | 261 | 0 | 0.364 | 1 | 1 | cs | TRUE
162 | LV_101-2_0_6_line_162 |  | 162 | 163 | 0.014538 | 0.125 | 0.08 | 261 | 0 | 0.364 | 1 | 1 | cs | TRUE
163 | LV_101-2_0_6_line_163 |  | 163 | 164 | 0.14859 | 0.125 | 0.08 | 261 | 0 | 0.364 | 1 | 1 | cs | TRUE
164 | LV_101-2_0_6_line_164 |  | 164 | 165 | 0.016836 | 0.125 | 0.08 | 261 | 0 | 0.364 | 1 | 1 | cs | TRUE
165 | LV_101-2_0_6_line_165 |  | 165 | 166 | 0.013285 | 0.125 | 0.08 | 261 | 0 | 0.364 | 1 | 1 | cs | TRUE

## trafo
| name | std_type | hv_bus | lv_bus | sn_mva | vn_hv_kv | vn_lv_kv | vk_percent | vkr_percent | pfe_kw | i0_percent | shift_degree | tap_side | tap_neutral | tap_min | tap_max | tap_step_percent | tap_step_degree | tap_pos | tap_phase_shifter | parallel | df | in_service
0 | LV_101-2_0_6_trafo_71 | 0.63 MVA 20/0.4 kV | 167 | 97 | 0.63 | 20 | 0.4 | 6 | 1.206 | 1.65 | 0.2619 | 150 | hv | 0 | -2 | 2 | 2.5 | 0 | 0 | FALSE | 1 | 1 | TRUE

## line_geodata
| x0 | y0 | x1 | y1 | x2 | y2 | x3 | y3 | x4 | y4 | x5 | y5 | x6 | y6 | x7 | y7
0 | 2675601.7369 | 1260626.9423 | 2675613.3718 | 1260625.2897 | 2675647.0734 | 1260617.3136
1 | 2675601.7369 | 1260626.9423 | 2675581.3724 | 1260628.7835
2 | 2675530.688 | 1260625.9454 | 2675549.5664 | 1260628.9331 | 2675581.3724 | 1260628.7835
3 | 2675531.2587 | 1260604.2696 | 2675532.2205 | 1260612.1656 | 2675531.9299 | 1260616.632 | 2675530.688 | 1260625.9454
4 | 2675531.2587 | 1260604.2696 | 2675529.2537 | 1260591.312 | 2675507.7134 | 1260558.3232 | 2675504.2005 | 1260547.1811 | 2675506.1394 | 1260537.5763
5 | 2675532.9772 | 1260466.7763 | 2675527.7968 | 1260495.8989 | 2675521.8024 | 1260513.8249 | 2675506.1394 | 1260537.5763
6 | 2675532.9772 | 1260466.7763 | 2675474.1047 | 1260446.3653 | 2675434.1396 | 1260434.9694
7 | 2675434.1396 | 1260434.9694 | 2675426.6148 | 1260433.439
8 | 2675434.1396 | 1260434.9694 | 2675435.7533 | 1260429.5858 | 2675447.8584 | 1260420.258
9 | 2675414.8306 | 1260426.6837 | 2675414.059 | 1260427.4967 | 2675413.3606 | 1260430.8459 | 2675420.6538 | 1260432.2176 | 2675426.6148 | 1260433.439
10 | 2675498.0478 | 1260388.63 | 2675480.2583 | 1260398.2518 | 2675453.1991 | 1260416.1425 | 2675447.8584 | 1260420.258
11 | 2675414.8306 | 1260426.6837 | 2675429.9686 | 1260415.7238 | 2675440.726 | 1260408.5471
12 | 2675389.8769 | 1260423.0964 | 2675414.8306 | 1260426.6837
13 | 2675182.9211 | 1260910.0878 | 2675185.4475 | 1260918.2372 | 2675186.853 | 1260929.7971 | 2675186.0821 | 1260943.0085 | 2675169.0272 | 1261060.2316
14 | 2675055.4386 | 1260658.4346 | 2675182.9211 | 1260910.0878
15 | 2675055.4386 | 1260658.4346 | 2675056.5715 | 1260651.1212 | 2675055.1648 | 1260644.9765 | 2675069.0247 | 1260639.0144
16 | 2675069.0247 | 1260639.0144 | 2675078.4909 | 1260634.2309 | 2675091.4498 | 1260627.4124 | 2675098.8868 | 1260622.7367
17 | 2675069.0247 | 1260639.0144 | 2675067.5524 | 1260635.0706 | 2675066.4044 | 1260629.9188 | 2675065.7702 | 1260624.073 | 2675065.348 | 1260605.6759
18 | 2675281.861 | 1260443.7481 | 2675288.9347 | 1260444.0049 | 2675294.4498 | 1260447.1108
19 | 2675294.4498 | 1260447.1108 | 2675295.4067 | 1260447.7234 | 2675298.3187 | 1260450.4625 | 2675293.2468 | 1260455.1682 | 2675296.3693 | 1260458.5439
20 | 2675281.861 | 1260443.7481 | 2675268.1849 | 1260447.6549 | 2675240.1052 | 1260455.7817
21 | 2675281.861 | 1260443.7481 | 2675281.358 | 1260440.6393 | 2675281.9971 | 1260437.2004 | 2675282.7143 | 1260435.723
22 | 2675312.4424 | 1260475.9171 | 2675305.8927 | 1260468.8395 | 2675296.3693 | 1260458.5439
23 | 2675296.3693 | 1260458.5439 | 2675309.6065 | 1260447.1611
24 | 2675332.2851 | 1260419.8161 | 2675335.5037 | 1260422.7481
25 | 2675332.2851 | 1260419.8161 | 2675328.4263 | 1260415.6749 | 2675326.9331 | 1260417.0565
26 | 2675335.5037 | 1260422.7481 | 2675340.2072 | 1260426.8444 | 2675341.0435 | 1260431.0027 | 2675341.7474 | 1260435.5039
27 | 2675335.5037 | 1260422.7481 | 2675345.4774 | 1260413.6682 | 2675396.9746 | 1260367.0888 | 2675402.0413 | 1260362.513
28 | 2675312.4424 | 1260475.9171 | 2675301.5539 | 1260485.9899
29 | 2675327.9251 | 1260439.6422 | 2675320.7478 | 1260441.5968 | 2675311.7239 | 1260445.3403 | 2675309.6065 | 1260447.1611
30 | 2675371.5761 | 1260430.3132 | 2675371.384 | 1260438.2945
31 | 2675371.5761 | 1260430.3132 | 2675371.3802 | 1260426.1742 | 2675389.4678 | 1260427.4055 | 2675389.8769 | 1260423.0964
32 | 2675371.5761 | 1260430.3132 | 2675367.0021 | 1260430.2549 | 2675356.1631 | 1260431.5289 | 2675347.9528 | 1260433.7221
33 | 2675389.8769 | 1260423.0964 | 2675391.1743 | 1260418.287 | 2675393.2171 | 1260415.2769
34 | 2675341.7474 | 1260435.5039 | 2675345.8327 | 1260434.2884 | 2675347.9528 | 1260433.7221
35 | 2675327.9251 | 1260439.6422 | 2675341.7474 | 1260435.5039
36 | 2675506.3172 | 1260275.3733 | 2675484.1983 | 1260290.9209 | 2675467.3294 | 1260304.605 | 2675440.8394 | 1260327.4734 | 2675402.0413 | 1260362.513
37 | 2675401.2612 | 1260406.8402 | 2675393.7705 | 1260414.4616 | 2675393.2171 | 1260415.2769
38 | 2674921.5953 | 1260553.3874 | 2674941.4491 | 1260547.5447
39 | 2674951.3886 | 1260544.6196 | 2674941.4491 | 1260547.5447
40 | 2674951.3886 | 1260544.6196 | 2674963.4431 | 1260541.0721
41 | 2674965.9553 | 1260540.3328 | 2674963.4431 | 1260541.0721
42 | 2674965.9553 | 1260540.3328 | 2674974.5377 | 1260537.8072
43 | 2674996.6862 | 1260531.2891 | 2674974.5377 | 1260537.8072
44 | 2675012.1392 | 1260526.7415 | 2674996.6862 | 1260531.2891
45 | 2675012.1392 | 1260526.7415 | 2675011.3655 | 1260523.5627 | 2675011.3996 | 1260519.093 | 2675013.699 | 1260517.3916
46 | 2675012.1392 | 1260526.7415 | 2675022.785 | 1260523.9857
47 | 2675013.699 | 1260517.3916 | 2675017.5013 | 1260514.5781 | 2675033.6858 | 1260506.5883 | 2675035.8739 | 1260505.4782
48 | 2675042.4001 | 1260518.9081 | 2675022.785 | 1260523.9857
49 | 2675043.8643 | 1260484.3939 | 2675043.9271 | 1260484.6905 | 2675044.9166 | 1260489.2732 | 2675045.5857 | 1260492.3729 | 2675044.1578 | 1260497.9924 | 2675039.5873 | 1260503.5942 | 2675035.8739 | 1260505.4782
50 | 2675042.4001 | 1260518.9081 | 2675056.7914 | 1260513.4655
51 | 2675056.7914 | 1260513.4655 | 2675070.4851 | 1260508.2868
52 | 2675056.3664 | 1260564.5531 | 2675061.7442 | 1260586.7826 | 2675064.5095 | 1260598.1151 | 2675065.348 | 1260605.6759
53 | 2675056.3664 | 1260564.5531 | 2675069.6665 | 1260561.1825
54 | 2675070.421 | 1260560.9913 | 2675069.6665 | 1260561.1825
55 | 2675076.9246 | 1260505.8925 | 2675072.1846 | 1260507.644 | 2675070.4851 | 1260508.2868
56 | 2675070.421 | 1260560.9913 | 2675083.442 | 1260557.6914 | 2675087.8434 | 1260557.6917 | 2675090.9294 | 1260559.1875 | 2675091.8923 | 1260559.9064
57 | 2675076.9246 | 1260505.8925 | 2675098.4967 | 1260497.9208
58 | 2675042.7397 | 1260479.0823 | 2675043.8643 | 1260484.3939
59 | 2675091.9503 | 1260559.9497 | 2675091.8923 | 1260559.9064
60 | 2675091.9503 | 1260559.9497 | 2675101.2024 | 1260566.857 | 2675104.1598 | 1260567.2059
61 | 2675116.6485 | 1260561.8159 | 2675104.1598 | 1260567.2059
62 | 2675118.055 | 1260491.5766 | 2675104.7374 | 1260495.6146 | 2675098.4967 | 1260497.9208
63 | 2675118.055 | 1260491.5766 | 2675146.2359 | 1260483.0319 | 2675154.4756 | 1260480.4914
64 | 2675156.4882 | 1260479.8708 | 2675154.4756 | 1260480.4914
65 | 2675167.1335 | 1260476.6369 | 2675162.2182 | 1260477.931 | 2675156.4882 | 1260479.8708
66 | 2675156.4882 | 1260479.8708 | 2675158.5916 | 1260490.8144
67 | 2675160.2537 | 1260499.4629 | 2675161.981 | 1260508.4511
68 | 2675158.5916 | 1260490.8144 | 2675159.012 | 1260493.0017 | 2675160.2537 | 1260499.4629
69 | 2675152.9069 | 1260523.7072 | 2675158.0183 | 1260514.85 | 2675161.981 | 1260508.4511 | 2675161.981 | 1260508.4511
70 | 2675150.891 | 1260527.2003 | 2675152.9069 | 1260523.7072
71 | 2675148.2548 | 1260535.8864 | 2675149.1746 | 1260531.1167 | 2675150.8899 | 1260527.2022 | 2675150.891 | 1260527.2003
72 | 2675167.1335 | 1260476.6369 | 2675165.501 | 1260471.0675 | 2675164.5194 | 1260460.536 | 2675164.7124 | 1260454.813
73 | 2675167.1335 | 1260476.6369 | 2675181.41 | 1260472.5083
74 | 2675148.2548 | 1260535.8864 | 2675141.7104 | 1260539.1733
75 | 2675148.2548 | 1260535.8864 | 2675148.4213 | 1260543.5388 | 2675148.2832 | 1260553.0369
76 | 2675164.8822 | 1260449.7769 | 2675164.7124 | 1260454.813
77 | 2675181.41 | 1260472.5083 | 2675203.0798 | 1260466.2416
78 | 2675116.6485 | 1260561.8159 | 2675124.7251 | 1260570.9253 | 2675131.4505 | 1260577.6142
79 | 2675116.6485 | 1260561.8159 | 2675121.6502 | 1260555.4968 | 2675127.9674 | 1260549.4391 | 2675131.9131 | 1260546.2488
80 | 2675144.8496 | 1260590.9404 | 2675131.4505 | 1260577.6142
81 | 2675141.7104 | 1260539.1733 | 2675138.948 | 1260540.5607 | 2675131.9131 | 1260546.2488
82 | 2675151.2636 | 1260586.1627 | 2675144.8496 | 1260590.9404
83 | 2675151.2636 | 1260586.1627 | 2675178.7945 | 1260566.6086 | 2675186.0412 | 1260560.952 | 2675193.8198 | 1260554.368 | 2675201.2647 | 1260547.9467 | 2675208.0061 | 1260541.6204
84 | 2675271.0392 | 1260481.5724 | 2675259.8311 | 1260492.3157 | 2675243.9462 | 1260509.3044 | 2675240.7464 | 1260512.8482
85 | 2675271.0392 | 1260481.5724 | 2675284.9658 | 1260500.0182
86 | 2675240.7464 | 1260512.8482 | 2675236.0984 | 1260517.9959
87 | 2675284.9658 | 1260500.0182 | 2675285.5513 | 1260500.7937
88 | 2675236.0984 | 1260517.9959 | 2675224.7589 | 1260530.5543 | 2675213.3438 | 1260542.774 | 2675197.4912 | 1260557.8395 | 2675186.9986 | 1260565.8771
89 | 2675236.0984 | 1260517.9959 | 2675271.0753 | 1260559.8543
90 | 2675285.5513 | 1260500.7937 | 2675299.7244 | 1260487.6824
91 | 2675301.5539 | 1260485.9899 | 2675299.7244 | 1260487.6824
92 | 2675240.1052 | 1260455.7817 | 2675238.7513 | 1260452.6066 | 2675236.4409 | 1260447.0063 | 2675234.8907 | 1260443.862 | 2675231.8478 | 1260438.3747 | 2675231.3364 | 1260437.4855
93 | 2675236.6313 | 1260456.9273 | 2675240.1052 | 1260455.7817
94 | 2675282.7143 | 1260435.723 | 2675283.4832 | 1260434.1392 | 2675296.8764 | 1260418.6663
95 | 2675506.3172 | 1260275.3733 | 2675506.6184 | 1260275.1616 | 2675508.2365 | 1260274.0198
96 | 2675220.3961 | 1260461.3738 | 2675211.2572 | 1260463.8767 | 2675203.0798 | 1260466.2416
97 | 2675236.6313 | 1260456.9273 | 2675220.3961 | 1260461.3738
98 | 2675236.6313 | 1260456.9273 | 2675239.4651 | 1260464.0354 | 2675245.0276 | 1260474.0693 | 2675246.8344 | 1260478.3733 | 2675246.0541 | 1260484.6125 | 2675240.8509 | 1260491.9519 | 2675228.1292 | 1260503.1883
99 | 2675164.8822 | 1260449.7769 | 2675165.5616 | 1260438.0428
100 | 2675164.8822 | 1260449.7769 | 2675160.6061 | 1260450.0005 | 2675125.2683 | 1260462.906 | 2675119.0698 | 1260464.8471
101 | 2675119.0698 | 1260464.8471 | 2675111.1786 | 1260467.3183
102 | 2675220.1815 | 1260418.6603 | 2675221.4408 | 1260421.096 | 2675226.2881 | 1260428.7078 | 2675231.3364 | 1260437.4855
103 | 2675220.1815 | 1260418.6603 | 2675216.4389 | 1260411.4217
104 | 2675299.0603 | 1260416.1432 | 2675296.8764 | 1260418.6663
105 | 2675299.0603 | 1260416.1432 | 2675302.3233 | 1260412.3736 | 2675313.1375 | 1260402.4676
106 | 2675319.3363 | 1260396.7894 | 2675319.3363 | 1260396.7894 | 2675313.1375 | 1260402.4676
107 | 2675319.3363 | 1260396.7894 | 2675333.3891 | 1260385.342
108 | 2675333.3891 | 1260385.342 | 2675341.4429 | 1260378.7814
109 | 2675347.6891 | 1260373.6933 | 2675341.4429 | 1260378.7814
110 | 2675347.6891 | 1260373.6933 | 2675360.0744 | 1260363.6041
111 | 2675374.3276 | 1260351.9935 | 2675360.0744 | 1260363.6041
112 | 2675387.3576 | 1260339.3009 | 2675380.1795 | 1260347.2265 | 2675374.3276 | 1260351.9935
113 | 2675387.3576 | 1260339.3009 | 2675380.2277 | 1260334.5731 | 2675366.7873 | 1260325.2779
114 | 2675387.3576 | 1260339.3009 | 2675392.4082 | 1260331.3609
115 | 2675366.7873 | 1260325.2779 | 2675366.2719 | 1260324.9214 | 2675364.2347 | 1260326.4862
116 | 2675397.4879 | 1260323.3751 | 2675392.4082 | 1260331.3609
117 | 2675353.4695 | 1260334.7547 | 2675364.2347 | 1260326.4862
118 | 2675397.4879 | 1260323.3751 | 2675400.0709 | 1260319.3144 | 2675403.5938 | 1260309.6075 | 2675403.8507 | 1260303.6507 | 2675400.6763 | 1260297.8392 | 2675400.6763 | 1260297.8392
119 | 2675400.6763 | 1260297.8392 | 2675401.6872 | 1260293.0373 | 2675414.6622 | 1260283.1849
120 | 2675343.3004 | 1260252.2918 | 2675330.4885 | 1260262.0628 | 2675326.5284 | 1260265.4577
121 | 2675326.5284 | 1260265.4577 | 2675310.5634 | 1260279.1443
122 | 2675309.0393 | 1260280.4508 | 2675310.5634 | 1260279.1443
123 | 2675309.0393 | 1260280.4508 | 2675295.4435 | 1260292.1062 | 2675236.804 | 1260338.4955 | 2675223.4391 | 1260347.5436 | 2675220.9337 | 1260348.9202
124 | 2675220.9337 | 1260348.9202 | 2675216.6878 | 1260351.2531
125 | 2675179.5309 | 1260369.9582 | 2675185.4975 | 1260366.5981 | 2675212.244 | 1260353.6948 | 2675216.6878 | 1260351.2531
126 | 2675179.5309 | 1260369.9582 | 2675172.3095 | 1260355.8044
127 | 2675179.5309 | 1260369.9582 | 2675177.7318 | 1260394.0869
128 | 2675163.8068 | 1260337.0922 | 2675163.9119 | 1260337.5575 | 2675166.7797 | 1260344.9662 | 2675172.3095 | 1260355.8044
129 | 2675177.7318 | 1260394.0869 | 2675161.8337 | 1260391.3607 | 2675157.1303 | 1260391.8636
130 | 2675177.7318 | 1260394.0869 | 2675177.0864 | 1260398.0261
131 | 2675414.6622 | 1260283.1849 | 2675433.293 | 1260269.038
132 | 2675443.8664 | 1260261.0092 | 2675433.293 | 1260269.038
133 | 2675186.9986 | 1260565.8771 | 2675168.4336 | 1260580.0984 | 2675152.1473 | 1260591.3893
134 | 2675042.7397 | 1260479.0823 | 2675041.2542 | 1260472.0137 | 2675039.1311 | 1260459.3661 | 2675038.4783 | 1260446.07 | 2675036.9246 | 1260442.0028 | 2675031.7337 | 1260437.0999 | 2675023.4844 | 1260438.6076 | 2675013.6213 | 1260443.2437
135 | 2675042.7397 | 1260479.0823 | 2675032.6092 | 1260482.1525
136 | 2675088.3977 | 1260474.4731 | 2675087.5041 | 1260474.7542
137 | 2675111.1786 | 1260467.3183 | 2675102.3712 | 1260470.0764 | 2675088.3977 | 1260474.4731
138 | 2675172.3635 | 1260413.4908 | 2675171.6022 | 1260415.7727
139 | 2675177.0864 | 1260398.0261 | 2675176.5676 | 1260400.8883 | 2675172.3635 | 1260413.4908
140 | 2675177.0864 | 1260398.0261 | 2675197.513 | 1260397.5129
141 | 2675213.0641 | 1260403.9677 | 2675211.7115 | 1260400.9015 | 2675209.0079 | 1260398.3653 | 2675203.5338 | 1260397.3616 | 2675197.513 | 1260397.5129
142 | 2675213.0641 | 1260403.9677 | 2675215.8504 | 1260410.2835 | 2675216.4389 | 1260411.4217
143 | 2675136.9647 | 1260397.3283 | 2675150.5886 | 1260392.5632 | 2675157.1303 | 1260391.8636
144 | 2675156.9266 | 1260306.6121 | 2675163.8068 | 1260337.0922
145 | 2675156.9266 | 1260306.6121 | 2675151.293 | 1260289.6833 | 2675149.9616 | 1260286.4073
146 | 2675156.9266 | 1260306.6121 | 2675055.5539 | 1260348.3165
147 | 2675125.3517 | 1260236.2246 | 2675144.3427 | 1260272.5821 | 2675149.9616 | 1260286.4073
148 | 2675037.2991 | 1260352.2112 | 2675040.8948 | 1260352.441 | 2675053.0458 | 1260349.3483 | 2675055.5539 | 1260348.3165
149 | 2675119.9852 | 1260236.8348 | 2675125.3517 | 1260236.2246
150 | 2675125.3517 | 1260236.2246 | 2675129.9014 | 1260234.659 | 2675131.3427 | 1260233.912
151 | 2675037.2991 | 1260352.2112 | 2675033.6677 | 1260351.9791
152 | 2675119.9852 | 1260236.8348 | 2675114.6912 | 1260231.7304 | 2675070.1125 | 1260190.5559 | 2675044.1448 | 1260161.0599 | 2675033.5517 | 1260154.2093 | 2675019.7052 | 1260150.1195
153 | 2675119.9852 | 1260236.8348 | 2675111.049 | 1260237.811 | 2675108.4311 | 1260238.2077
154 | 2675131.3427 | 1260233.912 | 2675139.304 | 1260229.7857
155 | 2675019.7052 | 1260150.1195 | 2675036.3625 | 1260115.0487 | 2675043.5665 | 1260097.9382
156 | 2675108.4311 | 1260238.2077 | 2675096.1647 | 1260240.0668
157 | 2675139.304 | 1260229.7857 | 2675140.7279 | 1260229.0478 | 2675153.3823 | 1260221.3582 | 2675160.4134 | 1260217.0496
158 | 2675068.279 | 1260060.679 | 2675060.5093 | 1260061.1809 | 2675053.3141 | 1260063.925 | 2675049.0318 | 1260068.1739 | 2675044.6438 | 1260074.2228 | 2675042.9899 | 1260082.1968 | 2675043.5665 | 1260097.9382
159 | 2675194.5313 | 1260199.1205 | 2675192.9007 | 1260199.2768 | 2675184.2576 | 1260203.2811 | 2675169.6305 | 1260211.4015 | 2675160.4134 | 1260217.0496
160 | 2675202.5297 | 1260198.354 | 2675194.5313 | 1260199.1205
161 | 2675202.5297 | 1260198.354 | 2675201.0526 | 1260165.7927
162 | 2675201.0526 | 1260165.7927 | 2675200.3938 | 1260151.2692
163 | 2675191.219 | 1260003.0001 | 2675196.2189 | 1260059.2354 | 2675200.3938 | 1260151.2692
164 | 2675189.728 | 1259986.2298 | 2675191.219 | 1260003.0001
165 | 2675189.728 | 1259986.2298 | 2675189.2817 | 1259981.2106 | 2675188.1199 | 1259973.0468

## bus_geodata
| x | y | coords
0 | 2675647.0734 | 1260617.3136
1 | 2675601.7369 | 1260626.9423
2 | 2675581.3724 | 1260628.7835
3 | 2675530.688 | 1260625.9454
4 | 2675531.2587 | 1260604.2696
5 | 2675506.1394 | 1260537.5763
6 | 2675532.9772 | 1260466.7763
7 | 2675434.1396 | 1260434.9694
8 | 2675426.6148 | 1260433.439
9 | 2675447.8584 | 1260420.258
10 | 2675414.8306 | 1260426.6837
11 | 2675498.0478 | 1260388.63
12 | 2675169.0272 | 1261060.2316
13 | 2675182.9211 | 1260910.0878
14 | 2675055.4386 | 1260658.4346
15 | 2675069.0247 | 1260639.0144
16 | 2675294.4498 | 1260447.1108
17 | 2675281.861 | 1260443.7481
18 | 2675296.3693 | 1260458.5439
19 | 2675332.2851 | 1260419.8161
20 | 2675335.5037 | 1260422.7481
21 | 2675326.9331 | 1260417.0565
22 | 2675312.4424 | 1260475.9171
23 | 2675309.6065 | 1260447.1611
24 | 2675371.5761 | 1260430.3132
25 | 2675371.384 | 1260438.2945
26 | 2675389.8769 | 1260423.0964
27 | 2675347.9528 | 1260433.7221
28 | 2675327.9251 | 1260439.6422
29 | 2675341.7474 | 1260435.5039
30 | 2675402.0413 | 1260362.513
31 | 2675393.2171 | 1260415.2769
32 | 2675440.726 | 1260408.5471
33 | 2674921.5953 | 1260553.3874
34 | 2674941.4491 | 1260547.5447
35 | 2674951.3886 | 1260544.6196
36 | 2674963.4431 | 1260541.0721
37 | 2674965.9553 | 1260540.3328
38 | 2674974.5377 | 1260537.8072
39 | 2674996.6862 | 1260531.2891
40 | 2675012.1392 | 1260526.7415
41 | 2675013.699 | 1260517.3916
42 | 2675022.785 | 1260523.9857
43 | 2675035.8739 | 1260505.4782
44 | 2675042.4001 | 1260518.9081
45 | 2675056.7914 | 1260513.4655
46 | 2675056.3664 | 1260564.5531
47 | 2675065.348 | 1260605.6759
48 | 2675069.6665 | 1260561.1825
49 | 2675070.4851 | 1260508.2868
50 | 2675070.421 | 1260560.9913
51 | 2675076.9246 | 1260505.8925
52 | 2675043.8643 | 1260484.3939
53 | 2675091.8923 | 1260559.9064
54 | 2675091.9503 | 1260559.9497
55 | 2675104.1598 | 1260567.2059
56 | 2675098.8868 | 1260622.7367
57 | 2675098.4967 | 1260497.9208
58 | 2675118.055 | 1260491.5766
59 | 2675154.4756 | 1260480.4914
60 | 2675156.4882 | 1260479.8708
61 | 2675160.2537 | 1260499.4629
62 | 2675161.981 | 1260508.4511
63 | 2675158.5916 | 1260490.8144
64 | 2675152.9069 | 1260523.7072
65 | 2675150.891 | 1260527.2003
66 | 2675167.1335 | 1260476.6369
67 | 2675148.2548 | 1260535.8864
68 | 2675164.7124 | 1260454.813
69 | 2675181.41 | 1260472.5083
70 | 2675116.6485 | 1260561.8159
71 | 2675131.4505 | 1260577.6142
72 | 2675131.9131 | 1260546.2488
73 | 2675144.8496 | 1260590.9404
74 | 2675141.7104 | 1260539.1733
75 | 2675148.2832 | 1260553.0369
76 | 2675151.2636 | 1260586.1627
77 | 2675208.0061 | 1260541.6204
78 | 2675271.0392 | 1260481.5724
79 | 2675240.7464 | 1260512.8482
80 | 2675284.9658 | 1260500.0182
81 | 2675236.0984 | 1260517.9959
82 | 2675285.5513 | 1260500.7937
83 | 2675301.5539 | 1260485.9899
84 | 2675240.1052 | 1260455.7817
85 | 2675282.7143 | 1260435.723
86 | 2675506.3172 | 1260275.3733
87 | 2675401.2612 | 1260406.8402
88 | 2675203.0798 | 1260466.2416
89 | 2675220.3961 | 1260461.3738
90 | 2675236.6313 | 1260456.9273
91 | 2675164.8822 | 1260449.7769
92 | 2675228.1292 | 1260503.1883
93 | 2675165.5616 | 1260438.0428
94 | 2675119.0698 | 1260464.8471
95 | 2675231.3364 | 1260437.4855
96 | 2675220.1815 | 1260418.6603
97 | 2675299.0603 | 1260416.1432
98 | 2675296.8764 | 1260418.6663
99 | 2675313.1375 | 1260402.4676
100 | 2675319.3363 | 1260396.7894
101 | 2675333.3891 | 1260385.342
102 | 2675341.4429 | 1260378.7814
103 | 2675347.6891 | 1260373.6933
104 | 2675360.0744 | 1260363.6041
105 | 2675374.3276 | 1260351.9935
106 | 2675387.3576 | 1260339.3009
107 | 2675366.7873 | 1260325.2779
108 | 2675392.4082 | 1260331.3609
109 | 2675364.2347 | 1260326.4862
110 | 2675397.4879 | 1260323.3751
111 | 2675353.4695 | 1260334.7547
112 | 2675400.6763 | 1260297.8392
113 | 2675343.3004 | 1260252.2918
114 | 2675326.5284 | 1260265.4577
115 | 2675310.5634 | 1260279.1443
116 | 2675309.0393 | 1260280.4508
117 | 2675220.9337 | 1260348.9202
118 | 2675216.6878 | 1260351.2531
119 | 2675179.5309 | 1260369.9582
120 | 2675172.3095 | 1260355.8044
121 | 2675177.7318 | 1260394.0869
122 | 2675414.6622 | 1260283.1849
123 | 2675433.293 | 1260269.038
124 | 2675443.8664 | 1260261.0092
125 | 2675508.2365 | 1260274.0198
126 | 2675299.7244 | 1260487.6824
127 | 2675186.9986 | 1260565.8771
128 | 2675271.0753 | 1260559.8543
129 | 2675152.1473 | 1260591.3893
130 | 2675013.6213 | 1260443.2437
131 | 2675042.7397 | 1260479.0823
132 | 2675032.6092 | 1260482.1525
133 | 2675087.5041 | 1260474.7542
134 | 2675088.3977 | 1260474.4731
135 | 2675111.1786 | 1260467.3183
136 | 2675171.6022 | 1260415.7727
137 | 2675172.3635 | 1260413.4908
138 | 2675177.0864 | 1260398.0261
139 | 2675197.513 | 1260397.5129
140 | 2675213.0641 | 1260403.9677
141 | 2675157.1303 | 1260391.8636
142 | 2675216.4389 | 1260411.4217
143 | 2675136.9647 | 1260397.3283
144 | 2675163.8068 | 1260337.0922
145 | 2675156.9266 | 1260306.6121
146 | 2675149.9616 | 1260286.4073
147 | 2675055.5539 | 1260348.3165
148 | 2675125.3517 | 1260236.2246
149 | 2675037.2991 | 1260352.2112
150 | 2675119.9852 | 1260236.8348
151 | 2675131.3427 | 1260233.912
152 | 2675033.6677 | 1260351.9791
153 | 2675019.7052 | 1260150.1195
154 | 2675108.4311 | 1260238.2077
155 | 2675139.304 | 1260229.7857
156 | 2675043.5665 | 1260097.9382
157 | 2675096.1647 | 1260240.0668
158 | 2675160.4134 | 1260217.0496
159 | 2675068.279 | 1260060.679
160 | 2675194.5313 | 1260199.1205
161 | 2675202.5297 | 1260198.354
162 | 2675201.0526 | 1260165.7927
163 | 2675200.3938 | 1260151.2692
164 | 2675191.219 | 1260003.0001
165 | 2675189.728 | 1259986.2298
166 | 2675188.1199 | 1259973.0468
167 | 2675281.861 | 1260443.7481

## line_std_types
| c_nf_per_km | r_ohm_per_km | x_ohm_per_km | max_i_ka | type | q_mm2 | alpha | voltage_rating
NAYY 4x50 SE | 210 | 0.642 | 0.083 | 0.142 | cs | 50 | 0.00403 | LV
NAYY 4x120 SE | 264 | 0.225 | 0.08 | 0.242 | cs | 120 | 0.00403 | LV
NAYY 4x150 SE | 261 | 0.208 | 0.08 | 0.27 | cs | 150 | 0.00403 | LV
NA2XS2Y 1x95 RM/25 12/20 kV | 216 | 0.313 | 0.132 | 0.252 | cs | 95 | 0.00403 | MV
NA2XS2Y 1x185 RM/25 12/20 kV | 273 | 0.161 | 0.117 | 0.362 | cs | 185 | 0.00403 | MV
NA2XS2Y 1x240 RM/25 12/20 kV | 304 | 0.122 | 0.112 | 0.421 | cs | 240 | 0.00403 | MV
NA2XS2Y 1x95 RM/25 6/10 kV | 315 | 0.313 | 0.123 | 0.249 | cs | 95 | 0.00403 | MV
NA2XS2Y 1x185 RM/25 6/10 kV | 406 | 0.161 | 0.11 | 0.358 | cs | 185 | 0.00403 | MV
NA2XS2Y 1x240 RM/25 6/10 kV | 456 | 0.122 | 0.105 | 0.416 | cs | 240 | 0.00403 | MV
NA2XS2Y 1x150 RM/25 12/20 kV | 250 | 0.206 | 0.116 | 0.319 | cs | 150 | 0.00403 | MV
NA2XS2Y 1x120 RM/25 12/20 kV | 230 | 0.253 | 0.119 | 0.283 | cs | 120 | 0.00403 | MV
NA2XS2Y 1x70 RM/25 12/20 kV | 190 | 0.443 | 0.132 | 0.22 | cs | 70 | 0.00403 | MV
NA2XS2Y 1x150 RM/25 6/10 kV | 360 | 0.206 | 0.11 | 0.315 | cs | 150 | 0.00403 | MV
NA2XS2Y 1x120 RM/25 6/10 kV | 340 | 0.253 | 0.113 | 0.28 | cs | 120 | 0.00403 | MV
NA2XS2Y 1x70 RM/25 6/10 kV | 280 | 0.443 | 0.123 | 0.217 | cs | 70 | 0.00403 | MV
N2XS(FL)2Y 1x120 RM/35 64/110 kV | 112 | 0.153 | 0.166 | 0.366 | cs | 120 | 0.00393 | HV
N2XS(FL)2Y 1x185 RM/35 64/110 kV | 125 | 0.099 | 0.156 | 0.457 | cs | 185 | 0.00393 | HV
N2XS(FL)2Y 1x240 RM/35 64/110 kV | 135 | 0.075 | 0.149 | 0.526 | cs | 240 | 0.00393 | HV
N2XS(FL)2Y 1x300 RM/35 64/110 kV | 144 | 0.06 | 0.144 | 0.588 | cs | 300 | 0.00393 | HV
15-AL1/3-ST1A 0.4 | 11 | 1.8769 | 0.35 | 0.105 | ol | 16 | 0.00403 | LV
24-AL1/4-ST1A 0.4 | 11.25 | 1.2012 | 0.335 | 0.14 | ol | 24 | 0.00403 | LV
48-AL1/8-ST1A 0.4 | 12.2 | 0.5939 | 0.3 | 0.21 | ol | 48 | 0.00403 | LV
94-AL1/15-ST1A 0.4 | 13.2 | 0.306 | 0.29 | 0.35 | ol | 94 | 0.00403 | LV
34-AL1/6-ST1A 10.0 | 9.7 | 0.8342 | 0.36 | 0.17 | ol | 34 | 0.00403 | MV
48-AL1/8-ST1A 10.0 | 10.1 | 0.5939 | 0.35 | 0.21 | ol | 48 | 0.00403 | MV
70-AL1/11-ST1A 10.0 | 10.4 | 0.4132 | 0.339 | 0.29 | ol | 70 | 0.00403 | MV
94-AL1/15-ST1A 10.0 | 10.75 | 0.306 | 0.33 | 0.35 | ol | 94 | 0.00403 | MV
122-AL1/20-ST1A 10.0 | 11.1 | 0.2376 | 0.323 | 0.41 | ol | 122 | 0.00403 | MV
149-AL1/24-ST1A 10.0 | 11.25 | 0.194 | 0.315 | 0.47 | ol | 149 | 0.00403 | MV
34-AL1/6-ST1A 20.0 | 9.15 | 0.8342 | 0.382 | 0.17 | ol | 34 | 0.00403 | MV
48-AL1/8-ST1A 20.0 | 9.5 | 0.5939 | 0.372 | 0.21 | ol | 48 | 0.00403 | MV
70-AL1/11-ST1A 20.0 | 9.7 | 0.4132 | 0.36 | 0.29 | ol | 70 | 0.00403 | MV
94-AL1/15-ST1A 20.0 | 10 | 0.306 | 0.35 | 0.35 | ol | 94 | 0.00403 | MV
122-AL1/20-ST1A 20.0 | 10.3 | 0.2376 | 0.344 | 0.41 | ol | 122 | 0.00403 | MV
149-AL1/24-ST1A 20.0 | 10.5 | 0.194 | 0.337 | 0.47 | ol | 149 | 0.00403 | MV
184-AL1/30-ST1A 20.0 | 10.75 | 0.1571 | 0.33 | 0.535 | ol | 184 | 0.00403 | MV
243-AL1/39-ST1A 20.0 | 11 | 0.1188 | 0.32 | 0.645 | ol | 243 | 0.00403 | MV
48-AL1/8-ST1A 110.0 | 8 | 0.5939 | 0.46 | 0.21 | ol | 48 | 0.00403 | HV
70-AL1/11-ST1A 110.0 | 8.4 | 0.4132 | 0.45 | 0.29 | ol | 70 | 0.00403 | HV
94-AL1/15-ST1A 110.0 | 8.65 | 0.306 | 0.44 | 0.35 | ol | 94 | 0.00403 | HV
122-AL1/20-ST1A 110.0 | 8.5 | 0.2376 | 0.43 | 0.41 | ol | 122 | 0.00403 | HV
149-AL1/24-ST1A 110.0 | 8.75 | 0.194 | 0.41 | 0.47 | ol | 149 | 0.00403 | HV
184-AL1/30-ST1A 110.0 | 8.8 | 0.1571 | 0.4 | 0.535 | ol | 184 | 0.00403 | HV
243-AL1/39-ST1A 110.0 | 9 | 0.1188 | 0.39 | 0.645 | ol | 243 | 0.00403 | HV
305-AL1/39-ST1A 110.0 | 9.2 | 0.0949 | 0.38 | 0.74 | ol | 305 | 0.00403 | HV
490-AL1/64-ST1A 110.0 | 9.75 | 0.059 | 0.37 | 0.96 | ol | 490 | 0.00403 | HV
679-AL1/86-ST1A 110.0 | 9.95 | 0.042 | 0.36 | 1.15 | ol | 679 | 0.00403 | HV
490-AL1/64-ST1A 220.0 | 10 | 0.059 | 0.285 | 0.96 | ol | 490 | 0.00403 | HV
679-AL1/86-ST1A 220.0 | 11.7 | 0.042 | 0.275 | 1.15 | ol | 679 | 0.00403 | HV
490-AL1/64-ST1A 380.0 | 11 | 0.059 | 0.253 | 0.96 | ol | 490 | 0.00403 | HV
679-AL1/86-ST1A 380.0 | 14.6 | 0.042 | 0.25 | 1.15 | ol | 679 | 0.00403 | HV

## trafo_std_types
| i0_percent | pfe_kw | vkr_percent | sn_mva | vn_lv_kv | vn_hv_kv | vk_percent | shift_degree | vector_group | tap_side | tap_neutral | tap_min | tap_max | tap_step_degree | tap_step_percent | tap_phase_shifter
160 MVA 380/110 kV | 0.06 | 60 | 0.25 | 160 | 110 | 380 | 12.2 | 0 | Yy0 | hv | 0 | -9 | 9 | 0 | 1.5 | FALSE
100 MVA 220/110 kV | 0.06 | 55 | 0.26 | 100 | 110 | 220 | 12 | 0 | Yy0 | hv | 0 | -9 | 9 | 0 | 1.5 | FALSE
63 MVA 110/20 kV | 0.04 | 22 | 0.32 | 63 | 20 | 110 | 18 | 150 | YNd5 | hv | 0 | -9 | 9 | 0 | 1.5 | FALSE
40 MVA 110/20 kV | 0.05 | 18 | 0.34 | 40 | 20 | 110 | 16.2 | 150 | YNd5 | hv | 0 | -9 | 9 | 0 | 1.5 | FALSE
25 MVA 110/20 kV | 0.07 | 14 | 0.41 | 25 | 20 | 110 | 12 | 150 | YNd5 | hv | 0 | -9 | 9 | 0 | 1.5 | FALSE
63 MVA 110/10 kV | 0.04 | 22 | 0.32 | 63 | 10 | 110 | 18 | 150 | YNd5 | hv | 0 | -9 | 9 | 0 | 1.5 | FALSE
40 MVA 110/10 kV | 0.05 | 18 | 0.34 | 40 | 10 | 110 | 16.2 | 150 | YNd5 | hv | 0 | -9 | 9 | 0 | 1.5 | FALSE
25 MVA 110/10 kV | 0.07 | 14 | 0.41 | 25 | 10 | 110 | 12 | 150 | YNd5 | hv | 0 | -9 | 9 | 0 | 1.5 | FALSE
0.25 MVA 20/0.4 kV | 0.32 | 0.8 | 1.44 | 0.25 | 0.4 | 20 | 6 | 150 | Yzn5 | hv | 0 | -2 | 2 | 0 | 2.5 | FALSE
0.4 MVA 20/0.4 kV | 0.3375 | 1.35 | 1.425 | 0.4 | 0.4 | 20 | 6 | 150 | Dyn5 | hv | 0 | -2 | 2 | 0 | 2.5 | FALSE
0.63 MVA 20/0.4 kV | 0.2619 | 1.65 | 1.206 | 0.63 | 0.4 | 20 | 6 | 150 | Dyn5 | hv | 0 | -2 | 2 | 0 | 2.5 | FALSE
0.25 MVA 10/0.4 kV | 0.24 | 0.6 | 1.2 | 0.25 | 0.4 | 10 | 4 | 150 | Dyn5 | hv | 0 | -2 | 2 | 0 | 2.5 | FALSE
0.4 MVA 10/0.4 kV | 0.2375 | 0.95 | 1.325 | 0.4 | 0.4 | 10 | 4 | 150 | Dyn5 | hv | 0 | -2 | 2 | 0 | 2.5 | FALSE
0.63 MVA 10/0.4 kV | 0.1873 | 1.18 | 1.0794 | 0.63 | 0.4 | 10 | 4 | 150 | Dyn5 | hv | 0 | -2 | 2 | 0 | 2.5 | FALSE

## trafo3w_std_types
| sn_hv_mva | sn_mv_mva | sn_lv_mva | vn_hv_kv | vn_mv_kv | vn_lv_kv | vk_hv_percent | vk_mv_percent | vk_lv_percent | vkr_hv_percent | vkr_mv_percent | vkr_lv_percent | pfe_kw | i0_percent | shift_mv_degree | shift_lv_degree | vector_group | tap_side | tap_neutral | tap_min | tap_max | tap_step_percent
63/25/38 MVA 110/20/10 kV | 63 | 25 | 38 | 110 | 20 | 10 | 10.4 | 10.4 | 10.4 | 0.28 | 0.32 | 0.35 | 35 | 0.89 | 0 | 0 | YN0yn0yn0 | hv | 0 | -10 | 10 | 1.2
63/25/38 MVA 110/10/10 kV | 63 | 25 | 38 | 110 | 10 | 10 | 10.4 | 10.4 | 10.4 | 0.28 | 0.32 | 0.35 | 35 | 0.89 | 0 | 0 | YN0yn0yn0 | hv | 0 | -10 | 10 | 1.2

## fuse_std_types
| fuse_type | i_rated_a | t_avg | t_min | t_total | x_avg | x_min | x_total
HV 100A | HV 100A | 100 | 0 | [10.0, 3.64, 0.854, 0.281, 0.1, 0.0531, 0.022, 0.01] | [10.0, 4.267, 1.21, 0.403, 0.1, 0.058, 0.022, 0.01] | 0 | [300.0, 350.0, 450.0, 550.0, 700.0, 850.0, 1200.0, 1752.0] | [600.0, 700.0, 900.0, 1150.0, 1665.0, 2000.0, 3000.0, 4313.0]
HV 10A | HV 10A | 10 | 0 | [10.0, 1675.0, 0.344, 0.156, 0.1, 0.0417, 0.0171, 0.01] | [10.0, 1.3, 0.3, 0.155, 0.1, 0.0555, 0.023, 0.01] | 0 | [30.0, 32.0, 35.0, 37.0, 39.0, 50.0, 70.0, 88.0] | [60.0, 70.0, 80.0, 87.0, 94.0, 110.0, 150.0, 216.0]
HV 125A | HV 125A | 125 | 0 | [10.0, 1.82, 0.344, 0.1, 0.0467, 0.0269, 0.01] | [10.0, 2.478, 0.426, 0.1, 0.0427, 0.0211, 0.01] | 0 | [375.0, 500.0, 700.0, 925.0, 1200.0, 1500.0, 2341.0] | [750.0, 1000.0, 1500.0, 2200.0, 3000.0, 4000.0, 5765.0]
HV 160A | HV 160A | 160 | 0 | [10.0, 4.15, 1.03, 0.198, 0.1, 0.051, 0.0172, 0.01] | [10.0, 2.3, 0.734, 0.274, 0.1, 0.046, 0.0177, 0.01] | 0 | [480.0, 550.0, 700.0, 1000.0, 1260.0, 1600.0, 2500.0, 3227.0] | [960.0, 1300.0, 1700.0, 2200.0, 2996.0, 4000.0, 6000.0, 7946.0]
HV 16A | HV 16A | 16 | 0 | [10.0, 0.352, 0.164, 0.1, 0.0649, 0.0342, 0.01] | [10.0, 2.34, 0.722, 0.181, 0.1, 0.055, 0.0296, 0.01] | 0 | [48.0, 60.0, 65.0, 71.0, 80.0, 100.0, 162.0] | [96.0, 110.0, 125.0, 150.0, 168.0, 200.0, 250.0, 398.0]
HV 200A | HV 200A | 200 | 0 | [10.0, 4.267, 1.21, 0.403, 0.1, 0.058, 0.022, 0.01] | [10.0, 3.73, 1.654, 0.328, 0.1, 0.0531, 0.019, 0.01] | 0 | [600.0, 700.0, 900.0, 1150.0, 1665.0, 2000.0, 3000.0, 4313.0] | [1200.0, 1500.0, 1800.0, 2700.0, 3960.0, 5000.0, 7500.0, 10620.0]
HV 20A | HV 20A | 20 | 0 | [10.0, 1.3, 0.3, 0.155, 0.1, 0.0555, 0.023, 0.01] | [10.0, 1.3, 0.161, 0.1, 0.0611, 0.0399, 0.0141, 0.01] | 0 | [60.0, 70.0, 80.0, 87.0, 94.0, 110.0, 150.0, 216.0] | [120.0, 150.0, 200.0, 223.0, 260.0, 300.0, 450.0, 532.0]
HV 25A | HV 25A | 25 | 0 | [10.0, 2.512, 0.833, 0.299, 0.1, 0.0372, 0.0223, 0.01] | [10.0, 3.125, 0.597, 0.198, 0.1, 0.0378, 0.022, 0.01] | 0 | [75.0, 82.0, 90.0, 100.0, 124.0, 170.0, 200.0, 289.0] | [150.0, 170.0, 210.0, 250.0, 294.0, 400.0, 500.0, 711.0]
HV 31.5A | HV 31.5A | 31.5 | 0 | [10.0, 2.34, 0.722, 0.181, 0.1, 0.055, 0.0296, 0.01] | [10.0, 2.84, 0.368, 0.164, 0.1, 0.0621, 0.0378, 0.0195, 0.01] | 0 | [95.0, 110.0, 125.0, 150.0, 165.0, 200.0, 250.0, 390.0] | [189.0, 220.0, 300.0, 350.0, 393.0, 450.0, 530.0, 700.0, 960.0]
HV 40A | HV 40A | 40 | 0 | [10.0, 1.3, 0.161, 0.1, 0.0611, 0.0399, 0.0141, 0.01] | [10.0, 2.05, 0.369, 0.198, 0.1, 0.051, 0.0298, 0.01] | 0 | [120.0, 150.0, 200.0, 223.0, 260.0, 300.0, 450.0, 532.0] | [240.0, 300.0, 400.0, 450.0, 530.0, 650.0, 800.0, 1311.0]
HV 50A | HV 50A | 50 | 0 | [10.0, 3.215, 0.597, 0.198, 0.1, 0.0378, 0.022, 0.01] | [10.0, 3.64, 0.854, 0.281, 0.1, 0.0531, 0.022, 0.01] | 0 | [150.0, 170.0, 210.0, 250.0, 294.0, 400.0, 500.0, 711.0] | [300.0, 350.0, 450.0, 550.0, 700.0, 850.0, 1200.0, 1752.0]
HV 6.3A | HV 6.3A | 6.3 | 0 | [10.0, 1.39, 0.344, 0.168, 0.1, 0.056, 0.0263, 0.01] | [10.0, 1.711, 0.516, 0.198, 0.1, 0.0634, 0.0303, 0.01] | 0 | [19.0, 19.5, 20.4, 20.8, 22.0, 25.0, 32.0, 48.0] | [38.0, 40.0, 43.0, 48.0, 53.0, 60.0, 75.0, 118.0]
HV 63A | HV 63A | 63 | 0 | [10.0, 2.84, 0.368, 0.164, 0.1, 0.0621, 0.0378, 0.0195, 0.01] | [10.0, 1.82, 0.344, 0.1, 0.0467, 0.0269, 0.01] | 0 | [189.0, 220.0, 300.0, 350.0, 393.0, 450.0, 530.0, 700.0, 961.0] | [378.0, 500.0, 700.0, 934.0, 1200.0, 1500.0, 2366.0]
HV 80A | HV 80A | 80 | 0 | [10.0, 2.05, 0.369, 0.198, 0.1, 0.051, 0.0298, 0.01] | [10.0, 4.15, 1.03, 0.198, 0.1, 0.051, 0.0172, 0.01] | 0 | [240.0, 300.0, 400.0, 450.0, 530.0, 650.0, 800.0, 1311.0] | [480.0, 550.0, 700.0, 1000.0, 1260.0, 1600.0, 2500.0, 3227.0]
Siemens NH-1-100 | Siemens NH-1-100 | 100 | [5400.0, 2000.0, 400.0, 20.0, 1.0, 0.2, 0.012, 0.004] | 0 | 0 | [150.0, 190.0, 250.0, 430.0, 900.0, 1250.0, 2700.0, 3600.0] | 0 | 0
Siemens NH-1-125 | Siemens NH-1-125 | 125 | [4800.0, 120.0, 7.0, 0.1, 0.004] | 0 | 0 | [180.0, 400.0, 740.0, 2000.0, 4250.0] | 0 | 0
Siemens NH-1-16 | Siemens NH-1-16 | 16 | [4000.0, 400.0, 2.0, 0.1, 0.04, 0.01] | 0 | 0 | [26.0, 35.0, 75.0, 150.0, 200.0, 300.0] | 0 | 0
Siemens NH-1-160 | Siemens NH-1-160 | 160 | [4800.0, 120.0, 7.0, 0.1, 0.004] | 0 | 0 | [210.0, 500.0, 900.0, 2300.0, 5000.0] | 0 | 0
Siemens NH-1-25 | Siemens NH-1-25 | 25 | [4000.0, 1000.0, 10.0, 0.2, 0.02, 0.01] | 0 | 0 | [40.0, 50.0, 100.0, 210.0, 400.0, 500.0] | 0 | 0
Siemens NH-1-50 | Siemens NH-1-50 | 50 | [4000.0, 40.0, 4.0, 1.0, 0.02, 0.01] | 0 | 0 | [86.0, 200.0, 300.0, 400.0, 1000.0, 1280.0] | 0 | 0
Siemens NH-1-63 | Siemens NH-1-63 | 63 | [4000.0, 100.0, 10.0, 2.0, 0.04, 0.01] | 0 | 0 | [100.0, 200.0, 300.0, 400.0, 1000.0, 1500.0] | 0 | 0
Siemens NH-1-80 | Siemens NH-1-80 | 80 | [4800.0, 120.0, 7.0, 0.1, 0.01] | 0 | 0 | [150.58, 250.0, 450.0, 1150.0, 2470.0] | 0 | 0
Siemens NH-2-1000 | Siemens NH-2-1000 | 1000 | [4800.0, 120.0, 7.0, 0.1, 0.004] | 0 | 0 | [1900.0, 3500.0, 8400.0, 24000.0, 52000.0] | 0 | 0
Siemens NH-2-200 | Siemens NH-2-200 | 200 | [4800.0, 120.0, 7.0, 0.1, 0.004] | 0 | 0 | [280.0, 650.0, 1200.0, 3000.0, 7000.0] | 0 | 0
Siemens NH-2-224 | Siemens NH-2-224 | 224 | [4800.0, 120.0, 7.0, 0.2, 0.04, 0.004] | 0 | 0 | [400.0, 750.0, 1453.0, 3025.0, 4315.0, 7600.0] | 0 | 0
Siemens NH-2-250 | Siemens NH-2-250 | 250 | [4800.0, 120.0, 7.0, 0.1, 0.004] | 0 | 0 | [450.0, 800.0, 1650.0, 4000.0, 8500.0] | 0 | 0
Siemens NH-2-315 | Siemens NH-2-315 | 315 | [4800.0, 120.0, 7.0, 0.1, 0.004] | 0 | 0 | [550.0, 920.0, 1900.0, 5000.0, 11000.0] | 0 | 0
Siemens NH-2-355 | Siemens NH-2-355 | 355 | [4800.0, 120.0, 6.0, 0.1, 0.004] | 0 | 0 | [650.0, 1116.27, 2350.0, 5840.0, 12790.0] | 0 | 0
Siemens NH-2-400 | Siemens NH-2-400 | 400 | [4800.0, 120.0, 7.0, 0.1, 0.004] | 0 | 0 | [720.0, 1350.0, 2800.0, 6500.0, 15000.0] | 0 | 0
Siemens NH-2-425 | Siemens NH-2-425 | 425 | [4800.0, 120.0, 7.0, 0.1, 0.004] | 0 | 0 | [850.0, 1500.0, 3050.0, 7500.0, 16500.0] | 0 | 0
Siemens NH-2-630 | Siemens NH-2-630 | 630 | [4800.0, 120.0, 7.0, 0.1, 0.004] | 0 | 0 | [1200.0, 2000.0, 4800.0, 12000.0, 26000.0] | 0 | 0

## res_bus
| vm_pu | va_degree | p_mw | q_mvar
0 | 0.99008 | -0.19094 | 0.0073088 | 0.0018318
1 | 0.99039 | -0.18492 | 0 | 0
2 | 0.99053 | -0.18226 | 0.0035132 | 0.00088049
3 | 0.99103 | -0.17248 | 0 | 0
4 | 0.99125 | -0.16828 | 0 | 0
5 | 0.99198 | -0.15408 | 0.00056873 | 0.00014254
6 | 0.99278 | -0.13856 | 0 | 0
7 | 0.99386 | -0.1177 | 0 | 0
8 | 0.99396 | -0.11591 | 0 | 0
9 | 0.99383 | -0.11837 | 0.0009631 | 0.00024138
10 | 0.99418 | -0.1117 | 0 | 0
11 | 0.99378 | -0.11928 | 0.00086661 | 0.00021719
12 | 0.98442 | -0.30026 | 0.00051999 | 0.00013032
13 | 0.98449 | -0.29883 | 0 | 0
14 | 0.98462 | -0.29615 | 0 | 0
15 | 0.98464 | -0.29587 | 0 | 0
16 | 0.99722 | -0.05299 | 0 | 0
17 | 0.99777 | -0.042502 | 0 | 0
18 | 0.99654 | -0.066065 | 0 | 0
19 | 0.99544 | -0.08725 | 0 | 0
20 | 0.99545 | -0.087219 | 0 | 0
21 | 0.99544 | -0.087305 | 0.0004054 | 0.0001016
22 | 0.99608 | -0.075005 | 0 | 0
23 | 0.99617 | -0.073194 | 0.0010547 | 0.00026433
24 | 0.99493 | -0.097142 | 0 | 0
25 | 0.99491 | -0.097436 | 0.0020894 | 0.00052366
26 | 0.99451 | -0.10534 | 0 | 0
27 | 0.99536 | -0.088875 | 0.00033038 | 8.2801e-05
28 | 0.99577 | -0.080997 | 0 | 0
29 | 0.99548 | -0.086614 | 0 | 0
30 | 0.99529 | -0.090188 | 0.0011014 | 0.00027605
31 | 0.99448 | -0.10582 | 0.0009198 | 0.00023052
32 | 0.99414 | -0.11231 | 0.0011081 | 0.00027772
33 | 0.98246 | -0.33815 | 0.0022953 | 0.00057525
34 | 0.98251 | -0.33729 | 0.0020909 | 0.00052402
35 | 0.98255 | -0.33647 | 0.0028601 | 0.0007168
36 | 0.98263 | -0.33483 | 0.0012227 | 0.00030644
37 | 0.98265 | -0.33443 | 0.0014574 | 0.00036525
38 | 0.98273 | -0.33283 | 0.00047484 | 0.00011901
39 | 0.98296 | -0.32849 | 0.00061926 | 0.0001552
40 | 0.98312 | -0.32529 | 0 | 0
41 | 0.983 | -0.32762 | 0.0067169 | 0.0016834
42 | 0.98336 | -0.32069 | 0.0052706 | 0.0013209
43 | 0.98287 | -0.3301 | 0.0008924 | 0.00022366
44 | 0.98389 | -0.3103 | 0 | 0
45 | 0.98429 | -0.30241 | 0.0013806 | 0.00034602
46 | 0.98474 | -0.29376 | 0 | 0
47 | 0.98467 | -0.29519 | 0.00075861 | 0.00019012
48 | 0.98477 | -0.2933 | 0.0025041 | 0.00062758
49 | 0.98469 | -0.29455 | 0.00060132 | 0.0001507
50 | 0.98477 | -0.29324 | 0.0032526 | 0.00081517
51 | 0.98489 | -0.29079 | 0.0035267 | 0.00088387
52 | 0.98277 | -0.33219 | 0.00032762 | 8.211e-05
53 | 0.98493 | -0.29015 | 0.0005155 | 0.0001292
54 | 0.98493 | -0.29014 | 0.0049892 | 0.0012504
55 | 0.9851 | -0.28671 | 0.0026194 | 0.00065648
56 | 0.98462 | -0.29623 | 0.00058562 | 0.00014677
57 | 0.98561 | -0.27676 | 0.0018622 | 0.0004667
58 | 0.98629 | -0.26354 | 0.0023127 | 0.00057961
59 | 0.98763 | -0.23754 | 0.0019569 | 0.00049044
60 | 0.9877 | -0.23603 | 0 | 0
61 | 0.98708 | -0.2482 | 0.003699 | 0.00092706
62 | 0.98683 | -0.2531 | 0.0008384 | 0.00021012
63 | 0.98735 | -0.2429 | 0.00079896 | 0.00020024
64 | 0.98635 | -0.26236 | 0.004228 | 0.0010596
65 | 0.98626 | -0.26416 | 0.00089598 | 0.00022455
66 | 0.98847 | -0.22125 | 0 | 0
67 | 0.98606 | -0.26809 | 0 | 0
68 | 0.98825 | -0.22546 | 0.0037829 | 0.0009481
69 | 0.98963 | -0.19868 | 0.0057575 | 0.001443
70 | 0.9853 | -0.28286 | 0 | 0
71 | 0.98524 | -0.28415 | 0.00055536 | 0.00013919
72 | 0.98569 | -0.27537 | 0.0016127 | 0.00040419
73 | 0.98519 | -0.28508 | 0 | 0
74 | 0.98592 | -0.27087 | 0.00052442 | 0.00013143
75 | 0.98601 | -0.26894 | 0.0027846 | 0.0006979
76 | 0.98517 | -0.28547 | 0 | 0
77 | 0.98499 | -0.28903 | 0.0027441 | 0.00068774
78 | 0.99517 | -0.092519 | 0 | 0
79 | 0.99471 | -0.10146 | 0.0007922 | 0.00019854
80 | 0.99542 | -0.087779 | 0.0058859 | 0.0014751
81 | 0.99464 | -0.10279 | 0.0047986 | 0.0012026
82 | 0.99543 | -0.087479 | 0 | 0
83 | 0.99579 | -0.080612 | 0.00073841 | 0.00018506
84 | 0.99487 | -0.09784 | 0 | 0
85 | 0.99849 | -0.028709 | 0.0025789 | 0.00064633
86 | 0.9952 | -0.092043 | 0.00054412 | 0.00013637
87 | 0.99446 | -0.10627 | 0.0022243 | 0.00055745
88 | 0.99152 | -0.16222 | 0.0022323 | 0.00055946
89 | 0.99306 | -0.13253 | 0.0021742 | 0.0005449
90 | 0.99454 | -0.10419 | 0 | 0
91 | 0.98822 | -0.22608 | 0 | 0
92 | 0.99437 | -0.1075 | 0.0033488 | 0.00083929
93 | 0.98821 | -0.22628 | 0.00095236 | 0.00023868
94 | 0.98796 | -0.23121 | 0.0014159 | 0.00035485
95 | 0.99401 | -0.11456 | 0.0018117 | 0.00045406
96 | 0.99311 | -0.1319 | 0.00087127 | 0.00021836
97 | 1 | 0 | -0.54504 | -0.13791
98 | 0.9998 | -0.003771 | 0.0016638 | 0.00041699
99 | 0.99794 | -0.039411 | 0.027514 | 0.0068956
100 | 0.99712 | -0.054969 | 0.020953 | 0.0052512
101 | 0.99549 | -0.086372 | 0.0074085 | 0.0018567
102 | 0.99457 | -0.10396 | 0.038653 | 0.0096875
103 | 0.99396 | -0.1158 | 0.076661 | 0.019213
104 | 0.99311 | -0.13209 | 0.011685 | 0.0029284
105 | 0.99175 | -0.15838 | 0.03461 | 0.0086741
106 | 0.98962 | -0.19952 | 0 | 0
107 | 0.98736 | -0.24346 | 0.0082155 | 0.002059
108 | 0.98938 | -0.20422 | 0.0010398 | 0.00026059
109 | 0.98709 | -0.24864 | 0.043586 | 0.010924
110 | 0.98914 | -0.20877 | 0.01493 | 0.0037418
111 | 0.9865 | -0.2601 | 0.047142 | 0.011815
112 | 0.98884 | -0.21474 | 0.0011153 | 0.00027951
113 | 0.98975 | -0.19694 | 0.00054323 | 0.00013615
114 | 0.98976 | -0.19674 | 0.00014406 | 3.6105e-05
115 | 0.98977 | -0.19648 | 0.00023905 | 5.9911e-05
116 | 0.98977 | -0.19645 | 0.001509 | 0.0003782
117 | 0.99002 | -0.1916 | 0.0022928 | 0.00057462
118 | 0.99004 | -0.19119 | 0.0026298 | 0.00065908
119 | 0.99033 | -0.18575 | 0 | 0
120 | 0.99001 | -0.19188 | 0.0023492 | 0.00058876
121 | 0.99097 | -0.17326 | 0 | 0
122 | 0.98862 | -0.21888 | 0.0026849 | 0.00067291
123 | 0.98844 | -0.22233 | 0.004463 | 0.0011185
124 | 0.9884 | -0.22324 | 0.0038129 | 0.00095561
125 | 0.9952 | -0.092053 | 0.00022874 | 5.7329e-05
126 | 0.99574 | -0.081522 | 0.0032291 | 0.00080929
127 | 0.99443 | -0.10683 | 0.0015795 | 0.00039586
128 | 0.99451 | -0.1054 | 0.0027225 | 0.00068231
129 | 0.99436 | -0.10817 | 0.0017573 | 0.00044041
130 | 0.98257 | -0.33609 | 0.0030072 | 0.00075367
131 | 0.98275 | -0.33261 | 0 | 0
132 | 0.98273 | -0.33284 | 0.0012296 | 0.00030816
133 | 0.98785 | -0.23331 | 0.0014639 | 0.0003669
134 | 0.98785 | -0.23329 | 0.0018402 | 0.00046119
135 | 0.98792 | -0.23188 | 0.0012134 | 0.0003041
136 | 0.99099 | -0.17289 | 0.0040914 | 0.0010254
137 | 0.991 | -0.17271 | 0.0017905 | 0.00044873
138 | 0.99108 | -0.17102 | 0 | 0
139 | 0.99178 | -0.15746 | 0.0028858 | 0.00072324
140 | 0.99247 | -0.14415 | 0.00049561 | 0.00012421
141 | 0.99092 | -0.17418 | 0.0012135 | 0.00030413
142 | 0.99278 | -0.13824 | 0.0031919 | 0.00079996
143 | 0.9909 | -0.17465 | 0.0012653 | 0.0003171
144 | 0.98964 | -0.19896 | 0.0016754 | 0.00041991
145 | 0.98914 | -0.2088 | 0 | 0
146 | 0.98897 | -0.21206 | 0.00053574 | 0.00013427
147 | 0.98822 | -0.22657 | 0.00298 | 0.00074686
148 | 0.98856 | -0.22008 | 0 | 0
149 | 0.98812 | -0.22863 | 0.0026097 | 0.00065404
150 | 0.98855 | -0.22032 | 0 | 0
151 | 0.98853 | -0.22073 | 0.00038133 | 9.557e-05
152 | 0.98811 | -0.22885 | 0.0035013 | 0.0008775
153 | 0.98844 | -0.22237 | 0 | 0
154 | 0.98853 | -0.22064 | 0.0012246 | 0.00030691
155 | 0.98848 | -0.22156 | 0.00033352 | 8.3588e-05
156 | 0.9884 | -0.22324 | 0.00052198 | 0.00013082
157 | 0.98853 | -0.22072 | 0.00033892 | 8.494e-05
158 | 0.98837 | -0.22372 | 0.00048207 | 0.00012082
159 | 0.98838 | -0.22356 | 0.00033007 | 8.2723e-05
160 | 0.98822 | -0.22677 | 0.00020974 | 5.2566e-05
161 | 0.98819 | -0.22737 | 0 | 0
162 | 0.98806 | -0.22982 | 0.00050614 | 0.00012685
163 | 0.98801 | -0.23078 | 0.00073998 | 0.00018546
164 | 0.98761 | -0.23862 | 0.0004496 | 0.00011268
165 | 0.98757 | -0.23938 | 0.0022558 | 0.00056535
166 | 0.98757 | -0.23943 | 0.00024652 | 6.1783e-05
167 | 0.99998 | 149.9956 | 0 | 0

## res_line
| p_from_mw | q_from_mvar | p_to_mw | q_to_mvar | pl_mw | ql_mvar | i_from_ka | i_to_ka | i_ka | vm_from_pu | va_from_degree | vm_to_pu | va_to_degree | loading_percent
0 | -0.0073088 | -0.0018318 | 0.0073109 | 0.0018325 | 2.0988e-06 | 7.465e-07 | 0.010985 | 0.010984 | 0.010985 | 0.99008 | -0.19094 | 0.99039 | -0.18492 | 3.0178
1 | -0.0073109 | -0.0018325 | 0.0073119 | 0.0018328 | 9.2517e-07 | 3.2895e-07 | 0.010984 | 0.010984 | 0.010984 | 0.99039 | -0.18492 | 0.99053 | -0.18226 | 3.0177
2 | -0.010825 | -0.0027133 | 0.01083 | 0.0027159 | 5.0496e-06 | 2.576e-06 | 0.016262 | 0.016262 | 0.016262 | 0.99053 | -0.18226 | 0.99103 | -0.17248 | 4.4676
3 | -0.01083 | -0.0027159 | 0.010832 | 0.002717 | 2.1645e-06 | 1.104e-06 | 0.016262 | 0.016262 | 0.016262 | 0.99103 | -0.17248 | 0.99125 | -0.16828 | 4.4675
4 | -0.010832 | -0.002717 | 0.01084 | 0.0027207 | 7.3373e-06 | 3.7413e-06 | 0.016262 | 0.016261 | 0.016262 | 0.99125 | -0.16828 | 0.99198 | -0.15408 | 4.4675
5 | -0.011408 | -0.0028633 | 0.011417 | 0.0028677 | 8.45e-06 | 4.414e-06 | 0.017114 | 0.017114 | 0.017114 | 0.99198 | -0.15408 | 0.99278 | -0.13856 | 4.7018
6 | -0.011417 | -0.0028677 | 0.011428 | 0.0028736 | 1.1377e-05 | 5.9404e-06 | 0.017114 | 0.017114 | 0.017114 | 0.99278 | -0.13856 | 0.99386 | -0.1177 | 4.7017
7 | -0.013258 | -0.0033312 | 0.013259 | 0.0033319 | 1.1317e-06 | 6.2506e-07 | 0.019853 | 0.019853 | 0.019853 | 0.99386 | -0.1177 | 0.99396 | -0.11591 | 5.4541
8 | 0.0018298 | 0.00045759 | -0.0018298 | -0.00045782 | 5.8817e-08 | -2.3322e-07 | 0.0027392 | 0.0027393 | 0.0027393 | 0.99386 | -0.1177 | 0.99383 | -0.11837 | 0.75257
9 | -0.013259 | -0.0033319 | 0.013262 | 0.0033333 | 2.6675e-06 | 1.4732e-06 | 0.019853 | 0.019853 | 0.019853 | 0.99396 | -0.11591 | 0.99418 | -0.1117 | 5.4541
10 | 0.00086665 | 0.00021645 | -0.00086661 | -0.00021719 | 3.7502e-08 | -7.4574e-07 | 0.0012973 | 0.0012976 | 0.0012976 | 0.99383 | -0.11837 | 0.99378 | -0.11928 | 0.35648
11 | 0.0011082 | 0.00027733 | -0.0011081 | -0.00027772 | 3.2618e-08 | -3.8913e-07 | 0.0016585 | 0.0016586 | 0.0016586 | 0.99418 | -0.1117 | 0.99414 | -0.11231 | 0.45566
12 | -0.01437 | -0.0036107 | 0.014374 | 0.0036131 | 4.3617e-06 | 2.4654e-06 | 0.021511 | 0.021511 | 0.021511 | 0.99418 | -0.1117 | 0.99451 | -0.10534 | 5.9097
13 | -0.00051999 | -0.00013032 | 0.00052003 | 0.00012841 | 3.5154e-08 | -1.9084e-06 | 0.00078601 | 0.00078532 | 0.00078601 | 0.98442 | -0.30026 | 0.98449 | -0.29883 | 0.21594
14 | -0.00052003 | -0.00012841 | 0.00052009 | 0.00012487 | 6.5139e-08 | -3.5459e-06 | 0.00078532 | 0.00078408 | 0.00078532 | 0.98449 | -0.29883 | 0.98462 | -0.29615 | 0.21575
15 | -0.00052009 | -0.00012487 | 0.0005201 | 0.00012451 | 6.6367e-09 | -3.6196e-07 | 0.00078408 | 0.00078395 | 0.00078408 | 0.98462 | -0.29615 | 0.98464 | -0.29587 | 0.21541
16 | 0.00058563 | 0.00014634 | -0.00058562 | -0.00014677 | 9.9948e-09 | -4.2649e-07 | 0.00088486 | 0.00088502 | 0.00088502 | 0.98464 | -0.29587 | 0.98462 | -0.29623 | 0.24314
17 | -0.0011057 | -0.00027085 | 0.0011058 | 0.00027044 | 3.5264e-08 | -4.0698e-07 | 0.0016688 | 0.0016686 | 0.0016688 | 0.98464 | -0.29587 | 0.98467 | -0.29519 | 0.45846
18 | -0.044874 | -0.011286 | 0.044896 | 0.0113 | 2.2492e-05 | 1.422e-05 | 0.066973 | 0.066973 | 0.066973 | 0.99722 | -0.05299 | 0.99777 | -0.042502 | 18.3992
19 | 0.044874 | 0.011286 | -0.044846 | -0.011268 | 2.8007e-05 | 1.7707e-05 | 0.066973 | 0.066973 | 0.066973 | 0.99722 | -0.05299 | 0.99654 | -0.066065 | 18.3992
20 | 0.14678 | 0.037305 | -0.14639 | -0.037057 | 0.00039002 | 0.00024848 | 0.21909 | 0.21909 | 0.21909 | 0.99777 | -0.042502 | 0.99487 | -0.09784 | 30.0946
21 | -0.19168 | -0.048605 | 0.19181 | 0.048687 | 0.00012718 | 8.1181e-05 | 0.28606 | 0.28606 | 0.28606 | 0.99777 | -0.042502 | 0.99849 | -0.028709 | 39.2941
22 | 0.021534 | 0.0054048 | -0.021525 | -0.0053993 | 9.1778e-06 | 5.5655e-06 | 0.032157 | 0.032157 | 0.032157 | 0.99654 | -0.066065 | 0.99608 | -0.075005 | 8.8343
23 | 0.023312 | 0.0058634 | -0.023304 | -0.0058586 | 7.936e-06 | 4.8517e-06 | 0.034816 | 0.034816 | 0.034816 | 0.99654 | -0.066065 | 0.99617 | -0.073194 | 9.565
24 | -0.0004054 | -0.0001015 | 0.0004054 | 0.00010145 | 5.9856e-10 | -5.6128e-08 | 0.00060597 | 0.00060595 | 0.00060597 | 0.99544 | -0.08725 | 0.99545 | -0.087219 | 0.16648
25 | 0.0004054 | 0.0001015 | -0.0004054 | -0.0001016 | 1.0596e-09 | -9.9352e-08 | 0.00060597 | 0.00060601 | 0.00060601 | 0.99544 | -0.08725 | 0.99544 | -0.087305 | 0.16649
26 | -0.0022801 | -0.00056844 | 0.0022801 | 0.00056829 | 6.5451e-08 | -1.5357e-07 | 0.0034072 | 0.0034072 | 0.0034072 | 0.99545 | -0.087219 | 0.99548 | -0.086614 | 0.93605
27 | 0.0018746 | 0.000467 | -0.0018744 | -0.00046799 | 2.6415e-07 | -9.9755e-07 | 0.0028013 | 0.0028017 | 0.0028017 | 0.99545 | -0.087219 | 0.99529 | -0.090188 | 0.76969
28 | 0.021525 | 0.0053993 | -0.021519 | -0.0053958 | 5.7519e-06 | 3.4882e-06 | 0.032157 | 0.032157 | 0.032157 | 0.99608 | -0.075005 | 0.99579 | -0.080612 | 8.8343
29 | 0.022249 | 0.0055942 | -0.022241 | -0.0055892 | 8.2876e-06 | 5.0438e-06 | 0.033241 | 0.033241 | 0.033241 | 0.99617 | -0.073194 | 0.99577 | -0.080997 | 9.1322
30 | 0.0020895 | 0.00052357 | -0.0020894 | -0.00052366 | 2.9238e-08 | -8.4971e-08 | 0.0031249 | 0.003125 | 0.003125 | 0.99493 | -0.097142 | 0.99491 | -0.097436 | 0.85851
31 | 0.017525 | 0.004405 | -0.017518 | -0.0044009 | 6.8557e-06 | 4.0423e-06 | 0.026215 | 0.026215 | 0.026215 | 0.99493 | -0.097142 | 0.99451 | -0.10534 | 7.202
32 | -0.019615 | -0.0049285 | 0.019622 | 0.0049332 | 7.7432e-06 | 4.644e-06 | 0.02934 | 0.02934 | 0.02934 | 0.99493 | -0.097142 | 0.99536 | -0.088875 | 8.0605
33 | 0.0031442 | 0.00078779 | -0.0031441 | -0.00078785 | 7.1531e-08 | -6.6054e-08 | 0.0047044 | 0.0047044 | 0.0047044 | 0.99451 | -0.10534 | 0.99448 | -0.10582 | 1.2924
34 | -0.019953 | -0.005016 | 0.019955 | 0.0050173 | 2.1551e-06 | 1.2953e-06 | 0.029834 | 0.029834 | 0.029834 | 0.99536 | -0.088875 | 0.99548 | -0.086614 | 8.1962
35 | 0.022241 | 0.0055892 | -0.022235 | -0.0055856 | 5.9623e-06 | 3.6287e-06 | 0.033241 | 0.033241 | 0.033241 | 0.99577 | -0.080997 | 0.99548 | -0.086614 | 9.1322
36 | 0.00077294 | 0.00019194 | -0.00077287 | -0.00019367 | 6.8083e-08 | -1.7241e-06 | 0.001155 | 0.0011556 | 0.0011556 | 0.99529 | -0.090188 | 0.9952 | -0.092043 | 0.31747
37 | 0.0022243 | 0.00055733 | -0.0022243 | -0.00055745 | 4.8481e-08 | -1.2041e-07 | 0.0033281 | 0.0033282 | 0.0033282 | 0.99448 | -0.10582 | 0.99446 | -0.10627 | 0.91433
38 | -0.0022953 | -0.00057525 | 0.0022954 | 0.00057505 | 9.3789e-08 | -2.0206e-07 | 0.0034764 | 0.0034763 | 0.0034764 | 0.98246 | -0.33815 | 0.98251 | -0.33729 | 0.95505
39 | -0.0043862 | -0.0010991 | 0.0043864 | 0.001099 | 1.7145e-07 | -2.149e-08 | 0.0066429 | 0.0066429 | 0.0066429 | 0.98251 | -0.33729 | 0.98255 | -0.33647 | 1.825
40 | -0.0072465 | -0.0018159 | 0.0072471 | 0.0018161 | 5.675e-07 | 2.0404e-07 | 0.010974 | 0.010974 | 0.010974 | 0.98255 | -0.33647 | 0.98263 | -0.33483 | 3.0149
41 | -0.0084698 | -0.0021225 | 0.0084699 | 0.0021226 | 1.6154e-07 | 7.0215e-08 | 0.012826 | 0.012826 | 0.012826 | 0.98263 | -0.33483 | 0.98265 | -0.33443 | 3.5236
42 | -0.0099273 | -0.0024878 | 0.0099281 | 0.0024882 | 7.5814e-07 | 3.7187e-07 | 0.015033 | 0.015033 | 0.015033 | 0.98265 | -0.33443 | 0.98273 | -0.33283 | 4.1299
43 | -0.010403 | -0.0026072 | 0.010405 | 0.0026083 | 2.1481e-06 | 1.0822e-06 | 0.015752 | 0.015752 | 0.015752 | 0.98273 | -0.33283 | 0.98296 | -0.32849 | 4.3274
44 | -0.011024 | -0.0027635 | 0.011026 | 0.0027644 | 1.6824e-06 | 8.7254e-07 | 0.016689 | 0.016689 | 0.016689 | 0.98296 | -0.32849 | 0.98312 | -0.32529 | 4.5849
45 | 0.012177 | 0.0030512 | -0.012175 | -0.0030504 | 1.3504e-06 | 7.2985e-07 | 0.01843 | 0.01843 | 0.01843 | 0.98312 | -0.32529 | 0.983 | -0.32762 | 5.0632
46 | -0.023203 | -0.0058155 | 0.023208 | 0.0058186 | 5.086e-06 | 3.1156e-06 | 0.035119 | 0.035119 | 0.035119 | 0.98312 | -0.32529 | 0.98336 | -0.32069 | 9.6481
47 | 0.0054585 | 0.001367 | -0.0054578 | -0.0013669 | 6.4598e-07 | 9.3589e-08 | 0.0082624 | 0.0082625 | 0.0082625 | 0.983 | -0.32762 | 0.98287 | -0.3301 | 2.2699
48 | -0.028478 | -0.0071396 | 0.028493 | 0.0071484 | 1.4111e-05 | 8.7737e-06 | 0.043094 | 0.043094 | 0.043094 | 0.98336 | -0.32069 | 0.98389 | -0.3103 | 11.8391
49 | 0.0045654 | 0.0011433 | -0.004565 | -0.0011433 | 4.5419e-07 | -3.0621e-08 | 0.0069115 | 0.0069116 | 0.0069116 | 0.98287 | -0.3301 | 0.98277 | -0.33219 | 1.8988
50 | -0.028493 | -0.0071484 | 0.028503 | 0.007155 | 1.0715e-05 | 6.6622e-06 | 0.043094 | 0.043094 | 0.043094 | 0.98389 | -0.3103 | 0.98429 | -0.30241 | 11.8391
51 | -0.029884 | -0.007501 | 0.029895 | 0.007508 | 1.1207e-05 | 6.9865e-06 | 0.045181 | 0.045181 | 0.045181 | 0.98429 | -0.30241 | 0.98469 | -0.29455 | 12.4125
52 | 0.0018645 | 0.00046011 | -0.0018644 | -0.00046057 | 1.2523e-07 | -4.5596e-07 | 0.0028148 | 0.002815 | 0.002815 | 0.98474 | -0.29376 | 0.98467 | -0.29519 | 0.77336
53 | -0.0018645 | -0.00046011 | 0.0018645 | 0.00045996 | 4.0766e-08 | -1.4847e-07 | 0.0028148 | 0.0028148 | 0.0028148 | 0.98474 | -0.29376 | 0.98477 | -0.2933 | 0.77331
54 | -0.0043686 | -0.0010875 | 0.0043686 | 0.0010875 | 1.2709e-08 | -1.7695e-09 | 0.0065985 | 0.0065985 | 0.0065985 | 0.98477 | -0.2933 | 0.98477 | -0.29324 | 1.8128
55 | -0.030496 | -0.0076587 | 0.030502 | 0.0076621 | 5.4729e-06 | 3.4152e-06 | 0.04609 | 0.04609 | 0.04609 | 0.98469 | -0.29455 | 0.98489 | -0.29079 | 12.6621
56 | -0.0076212 | -0.0019027 | 0.0076223 | 0.0019031 | 1.1167e-06 | 4.2881e-07 | 0.011513 | 0.011513 | 0.011513 | 0.98477 | -0.29324 | 0.98493 | -0.29015 | 3.163
57 | -0.034029 | -0.008546 | 0.034051 | 0.0085603 | 2.2801e-05 | 1.43e-05 | 0.051418 | 0.051418 | 0.051418 | 0.98489 | -0.29079 | 0.98561 | -0.27676 | 14.1259
58 | 0.0042374 | 0.0010612 | -0.0042373 | -0.0010612 | 8.3801e-08 | -1.5162e-08 | 0.0064155 | 0.0064156 | 0.0064156 | 0.98277 | -0.33219 | 0.98275 | -0.33261 | 1.7625
59 | -0.0081378 | -0.0020323 | 0.0081378 | 0.0020323 | 4.1026e-09 | 1.7034e-09 | 0.012292 | 0.012292 | 0.012292 | 0.98493 | -0.29015 | 0.98493 | -0.29014 | 3.3769
60 | -0.013127 | -0.0032828 | 0.013129 | 0.0032839 | 2.1416e-06 | 1.1858e-06 | 0.01983 | 0.019829 | 0.01983 | 0.98493 | -0.29014 | 0.9851 | -0.28671 | 5.4477
61 | -0.015749 | -0.0039404 | 0.015751 | 0.0039421 | 2.8859e-06 | 1.6738e-06 | 0.023786 | 0.023786 | 0.023786 | 0.9851 | -0.28671 | 0.9853 | -0.28286 | 6.5347
62 | -0.035914 | -0.009027 | 0.035936 | 0.0090413 | 2.2684e-05 | 1.4256e-05 | 0.05423 | 0.05423 | 0.05423 | 0.98561 | -0.27676 | 0.98629 | -0.26354 | 14.8983
63 | -0.038249 | -0.0096209 | 0.038296 | 0.0096508 | 4.7561e-05 | 2.9952e-05 | 0.057719 | 0.057719 | 0.057719 | 0.98629 | -0.26354 | 0.98763 | -0.23754 | 15.8568
64 | -0.040253 | -0.010141 | 0.040256 | 0.010143 | 2.9068e-06 | 1.8334e-06 | 0.060667 | 0.060667 | 0.060667 | 0.98763 | -0.23754 | 0.9877 | -0.23603 | 16.6667
65 | -0.074751 | -0.018803 | 0.074803 | 0.018837 | 5.2822e-05 | 3.3664e-05 | 0.11264 | 0.11264 | 0.11264 | 0.9877 | -0.23603 | 0.98847 | -0.22125 | 30.9449
66 | 0.034494 | 0.0086603 | -0.034483 | -0.0086532 | 1.1288e-05 | 7.0817e-06 | 0.051972 | 0.051973 | 0.051973 | 0.9877 | -0.23603 | 0.98735 | -0.2429 | 14.2782
67 | 0.029977 | 0.0075206 | -0.02997 | -0.0075162 | 7.0098e-06 | 4.3693e-06 | 0.045192 | 0.045192 | 0.045192 | 0.98708 | -0.2482 | 0.98683 | -0.2531 | 12.4155
68 | -0.033676 | -0.0084477 | 0.033684 | 0.008453 | 8.5121e-06 | 5.3352e-06 | 0.050768 | 0.050768 | 0.050768 | 0.98708 | -0.2482 | 0.98735 | -0.2429 | 13.9474
69 | 0.029131 | 0.0073061 | -0.029118 | -0.0072981 | 1.2846e-05 | 7.995e-06 | 0.043928 | 0.043928 | 0.043928 | 0.98683 | -0.2531 | 0.98635 | -0.26236 | 12.0682
70 | 0.02489 | 0.0062385 | -0.024888 | -0.0062372 | 2.1324e-06 | 1.3133e-06 | 0.03755 | 0.03755 | 0.03755 | 0.98635 | -0.26236 | 0.98626 | -0.26416 | 10.3159
71 | 0.023992 | 0.0060126 | -0.023988 | -0.0060098 | 4.4879e-06 | 2.7557e-06 | 0.036198 | 0.036198 | 0.036198 | 0.98626 | -0.26416 | 0.98606 | -0.26809 | 9.9445
72 | 0.010673 | 0.0026749 | -0.010671 | -0.0026739 | 2.14e-06 | 1.0863e-06 | 0.016067 | 0.016067 | 0.016067 | 0.98847 | -0.22125 | 0.98825 | -0.22546 | 4.414
73 | -0.085476 | -0.021512 | 0.085569 | 0.021571 | 9.2319e-05 | 5.8894e-05 | 0.12871 | 0.12871 | 0.12871 | 0.98847 | -0.22125 | 0.98963 | -0.19868 | 35.3588
74 | 0.021203 | 0.0053121 | -0.0212 | -0.0053104 | 2.8115e-06 | 1.7059e-06 | 0.031996 | 0.031996 | 0.031996 | 0.98606 | -0.26809 | 0.98592 | -0.27087 | 8.79
75 | 0.0027848 | 0.00069775 | -0.0027846 | -0.0006979 | 1.1359e-07 | -1.461e-07 | 0.0042023 | 0.0042024 | 0.0042024 | 0.98606 | -0.26809 | 0.98601 | -0.26894 | 1.1545
76 | 0.0068878 | 0.0017258 | -0.0068875 | -0.0017257 | 2.0323e-07 | 6.5508e-08 | 0.010371 | 0.010371 | 0.010371 | 0.98825 | -0.22546 | 0.98822 | -0.22608 | 2.8491
77 | -0.091326 | -0.023014 | 0.091486 | 0.023116 | 0.00015961 | 0.00010186 | 0.13736 | 0.13736 | 0.13736 | 0.98963 | -0.19868 | 0.99152 | -0.16222 | 37.7371
78 | 0.0033003 | 0.00082592 | -0.0033001 | -0.00082607 | 2.0174e-07 | -1.4673e-07 | 0.0049837 | 0.0049838 | 0.0049838 | 0.9853 | -0.28286 | 0.98524 | -0.28415 | 1.3692
79 | -0.019052 | -0.004768 | 0.019059 | 0.0047721 | 6.793e-06 | 4.0686e-06 | 0.02877 | 0.02877 | 0.02877 | 0.9853 | -0.28286 | 0.98569 | -0.27537 | 7.9038
80 | 0.0027447 | 0.00068688 | -0.0027446 | -0.00068705 | 1.2176e-07 | -1.6272e-07 | 0.0041451 | 0.0041451 | 0.0041451 | 0.98524 | -0.28415 | 0.98519 | -0.28508 | 1.1388
81 | -0.020671 | -0.0051763 | 0.020676 | 0.005179 | 4.4321e-06 | 2.6818e-06 | 0.031204 | 0.031204 | 0.031204 | 0.98569 | -0.27537 | 0.98592 | -0.27087 | 8.5726
82 | 0.0027446 | 0.00068705 | -0.0027446 | -0.00068711 | 5.1438e-08 | -6.873e-08 | 0.0041451 | 0.0041452 | 0.0041452 | 0.98519 | -0.28508 | 0.98517 | -0.28547 | 1.1388
83 | 0.0027446 | 0.00068711 | -0.0027441 | -0.00068774 | 4.6544e-07 | -6.2164e-07 | 0.0041452 | 0.0041455 | 0.0041455 | 0.98517 | -0.28547 | 0.98499 | -0.28903 | 1.1389
84 | 0.011657 | 0.0029213 | -0.011652 | -0.0029187 | 4.9622e-06 | 2.6101e-06 | 0.017429 | 0.01743 | 0.01743 | 0.99517 | -0.092519 | 0.99471 | -0.10146 | 4.7884
85 | -0.011657 | -0.0029213 | 0.011659 | 0.0029226 | 2.633e-06 | 1.3847e-06 | 0.017429 | 0.017429 | 0.017429 | 0.99517 | -0.092519 | 0.99542 | -0.087779 | 4.7883
86 | 0.01086 | 0.0027201 | -0.010859 | -0.0027198 | 6.8633e-07 | 3.4923e-07 | 0.016245 | 0.016245 | 0.016245 | 0.99471 | -0.10146 | 0.99464 | -0.10279 | 4.4628
87 | -0.017545 | -0.0043978 | 0.017546 | 0.0043979 | 2.5068e-07 | 1.478e-07 | 0.026228 | 0.026228 | 0.026228 | 0.99542 | -0.087779 | 0.99543 | -0.087479 | 7.2055
88 | 0.0033375 | 0.0008353 | -0.0033369 | -0.00083578 | 6.4248e-07 | -4.8067e-07 | 0.0049926 | 0.0049929 | 0.0049929 | 0.99464 | -0.10279 | 0.99443 | -0.10683 | 1.3717
89 | 0.0027228 | 0.00068182 | -0.0027225 | -0.00068231 | 3.394e-07 | -4.9067e-07 | 0.0040732 | 0.0040734 | 0.0040734 | 0.99464 | -0.10279 | 0.99451 | -0.1054 | 1.1191
90 | -0.017546 | -0.0043979 | 0.01755 | 0.0044009 | 4.9807e-06 | 2.9366e-06 | 0.026228 | 0.026228 | 0.026228 | 0.99543 | -0.087479 | 0.99574 | -0.081522 | 7.2055
91 | 0.020781 | 0.0052107 | -0.02078 | -0.0052102 | 9.0125e-07 | 5.4438e-07 | 0.031053 | 0.031053 | 0.031053 | 0.99579 | -0.080612 | 0.99574 | -0.081522 | 8.5312
92 | 0.046857 | 0.01181 | -0.04682 | -0.011786 | 3.7445e-05 | 2.3701e-05 | 0.070107 | 0.070107 | 0.070107 | 0.99487 | -0.09784 | 0.99401 | -0.11456 | 19.2602
93 | 0.099536 | 0.025247 | -0.099506 | -0.025228 | 3.0363e-05 | 1.9385e-05 | 0.14898 | 0.14898 | 0.14898 | 0.99487 | -0.09784 | 0.99454 | -0.10419 | 40.929
94 | -0.19439 | -0.049333 | 0.19462 | 0.049481 | 0.00023348 | 0.00014856 | 0.2899 | 0.2899 | 0.2899 | 0.99849 | -0.028709 | 0.9998 | -0.003771 | 26.548
95 | 0.00022874 | 5.7298e-05 | -0.00022874 | -5.7329e-05 | 1.0298e-10 | -3.045e-08 | 0.00034201 | 0.00034202 | 0.00034202 | 0.9952 | -0.092043 | 0.9952 | -0.092053 | 0.093961
96 | -0.093718 | -0.023675 | 0.093851 | 0.02376 | 0.00013356 | 8.5247e-05 | 0.14071 | 0.14071 | 0.14071 | 0.99152 | -0.16222 | 0.99306 | -0.13253 | 38.6574
97 | -0.096026 | -0.024305 | 0.096157 | 0.024389 | 0.00013084 | 8.352e-05 | 0.14397 | 0.14397 | 0.14397 | 0.99306 | -0.13253 | 0.99454 | -0.10419 | 39.5523
98 | 0.0033493 | 0.0008389 | -0.0033488 | -0.00083929 | 5.2783e-07 | -3.894e-07 | 0.0050111 | 0.0050113 | 0.0050113 | 0.99454 | -0.10419 | 0.99437 | -0.1075 | 1.3767
99 | 0.00095237 | 0.00023854 | -0.00095236 | -0.00023868 | 9.0639e-09 | -1.4479e-07 | 0.001434 | 0.001434 | 0.001434 | 0.98822 | -0.22608 | 0.98821 | -0.22628 | 0.39397
100 | 0.0059352 | 0.0014872 | -0.0059337 | -0.0014869 | 1.4496e-06 | 3.0781e-07 | 0.0089368 | 0.008937 | 0.008937 | 0.98822 | -0.22608 | 0.98796 | -0.23121 | 2.4552
101 | 0.0045178 | 0.001132 | -0.0045177 | -0.001132 | 1.4357e-07 | -1.3994e-08 | 0.0068045 | 0.0068045 | 0.0068045 | 0.98796 | -0.23121 | 0.98792 | -0.23188 | 1.8694
102 | 0.045008 | 0.011332 | -0.044971 | -0.011308 | 3.7288e-05 | 2.3581e-05 | 0.067395 | 0.067395 | 0.067395 | 0.99401 | -0.11456 | 0.99311 | -0.1319 | 18.5151
103 | 0.0441 | 0.01109 | -0.044086 | -0.011081 | 1.3347e-05 | 8.437e-06 | 0.06609 | 0.06609 | 0.06609 | 0.99311 | -0.1319 | 0.99278 | -0.13824 | 18.1565
104 | 0.19632 | 0.049921 | -0.19628 | -0.049898 | 3.5658e-05 | 2.269e-05 | 0.29238 | 0.29238 | 0.29238 | 1 | 0 | 0.9998 | -0.003771 | 26.7747
105 | 0.34707 | 0.087987 | -0.34641 | -0.087568 | 0.00065605 | 0.0004191 | 0.5168 | 0.5168 | 0.5168 | 1 | 0 | 0.99794 | -0.039411 | 47.3256
106 | 0.3189 | 0.080672 | -0.31866 | -0.080521 | 0.00023786 | 0.0001519 | 0.47577 | 0.47577 | 0.47577 | 0.99794 | -0.039411 | 0.99712 | -0.054969 | 43.5687
107 | 0.29771 | 0.075269 | -0.29726 | -0.074984 | 0.00044765 | 0.00028579 | 0.4445 | 0.4445 | 0.4445 | 0.99712 | -0.054969 | 0.99549 | -0.086372 | 40.7054
108 | 0.28985 | 0.073127 | -0.28961 | -0.072971 | 0.00024393 | 0.00015571 | 0.43343 | 0.43343 | 0.43343 | 0.99549 | -0.086372 | 0.99457 | -0.10396 | 39.6913
109 | 0.25095 | 0.063284 | -0.25081 | -0.063193 | 0.00014207 | 9.0609e-05 | 0.3756 | 0.3756 | 0.3756 | 0.99457 | -0.10396 | 0.99396 | -0.1158 | 34.3954
110 | 0.17415 | 0.04398 | -0.17401 | -0.043894 | 0.00013585 | 8.6324e-05 | 0.26083 | 0.26083 | 0.26083 | 0.99396 | -0.1158 | 0.99311 | -0.13209 | 23.8857
111 | 0.16233 | 0.040965 | -0.16213 | -0.040835 | 0.00020408 | 0.00013014 | 0.24332 | 0.24332 | 0.24332 | 0.99311 | -0.13209 | 0.99175 | -0.15838 | 33.4237
112 | 0.12752 | 0.032161 | -0.12726 | -0.032001 | 0.00025058 | 0.00016013 | 0.1914 | 0.1914 | 0.1914 | 0.99175 | -0.15838 | 0.98962 | -0.19952 | 52.5813
113 | 0.0992 | 0.024961 | -0.098992 | -0.024828 | 0.00020781 | 0.00013268 | 0.14919 | 0.14919 | 0.14919 | 0.98962 | -0.19952 | 0.98736 | -0.24346 | 40.9875
114 | 0.028065 | 0.0070399 | -0.028059 | -0.007036 | 6.2847e-06 | 3.9013e-06 | 0.042201 | 0.042202 | 0.042202 | 0.98962 | -0.19952 | 0.98938 | -0.20422 | 11.5938
115 | 0.090776 | 0.022769 | -0.090754 | -0.022755 | 2.2429e-05 | 1.4314e-05 | 0.13681 | 0.13681 | 0.13681 | 0.98736 | -0.24346 | 0.98709 | -0.24864 | 37.5861
116 | 0.027019 | 0.0067754 | -0.027013 | -0.0067718 | 5.8612e-06 | 3.6297e-06 | 0.040638 | 0.040638 | 0.040638 | 0.98938 | -0.20422 | 0.98914 | -0.20877 | 11.1642
117 | 0.047168 | 0.011831 | -0.047142 | -0.011815 | 2.5738e-05 | 1.6299e-05 | 0.071108 | 0.071108 | 0.071108 | 0.98709 | -0.24864 | 0.9865 | -0.2601 | 19.5351
118 | 0.012083 | 0.00303 | -0.01208 | -0.0030282 | 3.4354e-06 | 1.8429e-06 | 0.018178 | 0.018178 | 0.018178 | 0.98914 | -0.20877 | 0.98884 | -0.21474 | 4.994
119 | 0.010965 | 0.0027487 | -0.010962 | -0.0027476 | 2.1643e-06 | 1.1132e-06 | 0.0165 | 0.0165 | 0.0165 | 0.98884 | -0.21474 | 0.98862 | -0.21888 | 4.533
120 | -0.00054323 | -0.00013615 | 0.00054324 | 0.00013588 | 5.3343e-09 | -2.707e-07 | 0.00081671 | 0.00081661 | 0.00081671 | 0.98975 | -0.19694 | 0.98976 | -0.19674 | 0.22437
121 | -0.0006873 | -0.00017198 | 0.00068731 | 0.00017172 | 8.4172e-09 | -2.6488e-07 | 0.0010332 | 0.0010331 | 0.0010332 | 0.98976 | -0.19674 | 0.98977 | -0.19648 | 0.28384
122 | -0.00092635 | -0.00023163 | 0.00092635 | 0.0002316 | 1.4596e-09 | -2.4866e-08 | 0.0013925 | 0.0013925 | 0.0013925 | 0.98977 | -0.19648 | 0.98977 | -0.19645 | 0.38255
123 | -0.0024354 | -0.0006098 | 0.002436 | 0.00060873 | 5.6126e-07 | -1.0765e-06 | 0.0036611 | 0.0036606 | 0.0036611 | 0.98977 | -0.19645 | 0.99002 | -0.1916 | 1.0058
124 | -0.0047287 | -0.0011833 | 0.0047288 | 0.0011833 | 9.1753e-08 | -3.5752e-09 | 0.0071067 | 0.0071067 | 0.0071067 | 0.99002 | -0.1916 | 0.99004 | -0.19119 | 1.9524
125 | -0.0073586 | -0.0018424 | 0.0073605 | 0.0018431 | 1.9086e-06 | 6.8621e-07 | 0.011059 | 0.011059 | 0.011059 | 0.99004 | -0.19119 | 0.99033 | -0.18575 | 3.0382
126 | 0.021709 | 0.0054443 | -0.021703 | -0.0054405 | 6.3404e-06 | 3.8535e-06 | 0.03262 | 0.03262 | 0.03262 | 0.99033 | -0.18575 | 0.99001 | -0.19188 | 8.9616
127 | -0.02907 | -0.0072875 | 0.029087 | 0.0072982 | 1.7312e-05 | 1.0768e-05 | 0.043679 | 0.043679 | 0.043679 | 0.99033 | -0.18575 | 0.99097 | -0.17326 | 11.9998
128 | 0.019353 | 0.0048517 | -0.019347 | -0.0048478 | 6.5333e-06 | 3.9167e-06 | 0.029089 | 0.029089 | 0.029089 | 0.99001 | -0.19188 | 0.98964 | -0.19896 | 7.9916
129 | 0.0024789 | 0.00062079 | -0.0024788 | -0.00062098 | 1.0838e-07 | -1.9938e-07 | 0.0037221 | 0.0037222 | 0.0037222 | 0.99097 | -0.17326 | 0.99092 | -0.17418 | 1.0226
130 | -0.031566 | -0.007919 | 0.031569 | 0.0079211 | 3.3636e-06 | 2.1012e-06 | 0.047401 | 0.047401 | 0.047401 | 0.99097 | -0.17326 | 0.99108 | -0.17102 | 13.0223
131 | 0.0082775 | 0.0020747 | -0.0082761 | -0.0020741 | 1.3617e-06 | 5.7158e-07 | 0.012459 | 0.012459 | 0.012459 | 0.98862 | -0.21888 | 0.98844 | -0.22233 | 3.4228
132 | 0.0038131 | 0.00095554 | -0.0038129 | -0.00095561 | 1.6405e-07 | -6.5174e-08 | 0.0057402 | 0.0057403 | 0.0057403 | 0.98844 | -0.22233 | 0.9884 | -0.22324 | 1.577
133 | 0.0017574 | 0.00043993 | -0.0017573 | -0.00044041 | 1.1203e-07 | -4.8877e-07 | 0.0026295 | 0.0026297 | 0.0026297 | 0.99443 | -0.10683 | 0.99436 | -0.10817 | 0.72244
134 | -0.0030072 | -0.00075367 | 0.0030077 | 0.00075318 | 4.9881e-07 | -4.9328e-07 | 0.0045541 | 0.0045539 | 0.0045541 | 0.98257 | -0.33609 | 0.98275 | -0.33261 | 1.2511
135 | 0.0012296 | 0.00030803 | -0.0012296 | -0.00030816 | 1.3759e-08 | -1.2532e-07 | 0.0018617 | 0.0018618 | 0.0018618 | 0.98275 | -0.33261 | 0.98273 | -0.33284 | 0.51147
136 | -0.0014639 | -0.0003669 | 0.0014639 | 0.00036689 | 1.7081e-09 | -1.0899e-08 | 0.0022052 | 0.0022052 | 0.0022052 | 0.98785 | -0.23331 | 0.98785 | -0.23329 | 0.60582
137 | -0.0033041 | -0.00082808 | 0.0033043 | 0.00082792 | 2.218e-07 | -1.6377e-07 | 0.0049771 | 0.004977 | 0.0049771 | 0.98785 | -0.23329 | 0.98792 | -0.23188 | 1.3673
138 | -0.0040914 | -0.0010254 | 0.0040915 | 0.0010254 | 3.4047e-08 | -9.2031e-09 | 0.0061435 | 0.0061435 | 0.0061435 | 0.99099 | -0.17289 | 0.991 | -0.17271 | 1.6878
139 | -0.0058819 | -0.0014741 | 0.0058824 | 0.0014742 | 4.7369e-07 | 9.4498e-08 | 0.0088319 | 0.0088319 | 0.0088319 | 0.991 | -0.17271 | 0.99108 | -0.17102 | 2.4264
140 | -0.037452 | -0.0093953 | 0.037476 | 0.0094106 | 2.423e-05 | 1.5243e-05 | 0.056233 | 0.056233 | 0.056233 | 0.99108 | -0.17102 | 0.99178 | -0.15746 | 15.4486
141 | -0.040362 | -0.010134 | 0.040387 | 0.01015 | 2.5647e-05 | 1.6173e-05 | 0.060563 | 0.060562 | 0.060563 | 0.99178 | -0.15746 | 0.99247 | -0.14415 | 16.6381
142 | -0.040883 | -0.010274 | 0.040894 | 0.010281 | 1.1535e-05 | 7.2766e-06 | 0.061306 | 0.061305 | 0.061306 | 0.99247 | -0.14415 | 0.99278 | -0.13824 | 16.8422
143 | 0.0012653 | 0.00031685 | -0.0012653 | -0.0003171 | 2.8444e-08 | -2.5247e-07 | 0.0018999 | 0.0019 | 0.0019 | 0.99092 | -0.17418 | 0.9909 | -0.17465 | 0.52198
144 | 0.017672 | 0.0044279 | -0.017663 | -0.004423 | 8.2725e-06 | 4.8931e-06 | 0.02657 | 0.02657 | 0.02657 | 0.98964 | -0.19896 | 0.98914 | -0.2088 | 7.2996
145 | 0.008564 | 0.002141 | -0.0085626 | -0.0021404 | 1.3302e-06 | 5.7698e-07 | 0.012881 | 0.012881 | 0.012881 | 0.98914 | -0.2088 | 0.98897 | -0.21206 | 3.5389
146 | 0.0090993 | 0.002282 | -0.0090916 | -0.0022785 | 7.7032e-06 | 3.5243e-06 | 0.013689 | 0.01369 | 0.01369 | 0.98914 | -0.2088 | 0.98822 | -0.22657 | 3.7609
147 | 0.0080269 | 0.0020061 | -0.0080238 | -0.0020049 | 3.059e-06 | 1.2402e-06 | 0.012075 | 0.012076 | 0.012076 | 0.98897 | -0.21206 | 0.98856 | -0.22008 | 3.3175
148 | 0.0061116 | 0.0015317 | -0.006111 | -0.0015315 | 5.9874e-07 | 1.4166e-07 | 0.0092025 | 0.0092025 | 0.0092025 | 0.98822 | -0.22657 | 0.98812 | -0.22863 | 2.5282
149 | 0.0024157 | 0.00060199 | -0.0024157 | -0.00060204 | 2.6683e-08 | -5.1962e-08 | 0.003635 | 0.003635 | 0.003635 | 0.98856 | -0.22008 | 0.98855 | -0.22032 | 0.99863
150 | 0.0056081 | 0.0014029 | -0.005608 | -0.0014029 | 1.7192e-07 | 2.753e-08 | 0.0084406 | 0.0084407 | 0.0084407 | 0.98856 | -0.22008 | 0.98853 | -0.22073 | 2.3189
151 | 0.0035013 | 0.00087748 | -0.0035013 | -0.0008775 | 3.7935e-08 | -2.2331e-08 | 0.0052726 | 0.0052727 | 0.0052727 | 0.98812 | -0.22863 | 0.98811 | -0.22885 | 1.4485
152 | 0.00085217 | 0.00021049 | -0.00085208 | -0.00021215 | 8.2681e-08 | -1.667e-06 | 0.0012816 | 0.0012822 | 0.0012822 | 0.98855 | -0.22032 | 0.98844 | -0.22237 | 0.35227
153 | 0.0015635 | 0.00039156 | -0.0015635 | -0.00039169 | 2.417e-08 | -1.3372e-07 | 0.0023534 | 0.0023534 | 0.0023534 | 0.98855 | -0.22032 | 0.98853 | -0.22064 | 0.64655
154 | 0.0052266 | 0.0013073 | -0.0052264 | -0.0013073 | 2.081e-07 | 1.8229e-08 | 0.0078667 | 0.0078667 | 0.0078667 | 0.98853 | -0.22073 | 0.98848 | -0.22156 | 2.1612
155 | 0.00085208 | 0.00021215 | -0.00085205 | -0.00021287 | 3.5392e-08 | -7.1294e-07 | 0.0012822 | 0.0012825 | 0.0012825 | 0.98844 | -0.22237 | 0.9884 | -0.22324 | 0.35234
156 | 0.00033892 | 8.4782e-05 | -0.00033892 | -8.494e-05 | 1.2108e-09 | -1.5828e-07 | 0.00051011 | 0.00051017 | 0.00051017 | 0.98853 | -0.22064 | 0.98853 | -0.22072 | 0.14016
157 | 0.0048929 | 0.0012237 | -0.0048924 | -0.0012237 | 5.0152e-07 | 4.9282e-09 | 0.0073646 | 0.0073647 | 0.0073647 | 0.98848 | -0.22156 | 0.98837 | -0.22372 | 2.0233
158 | 0.00033007 | 8.2048e-05 | -0.00033007 | -8.2723e-05 | 4.8949e-09 | -6.747e-07 | 0.00049668 | 0.00049692 | 0.00049692 | 0.9884 | -0.22324 | 0.98838 | -0.22356 | 0.13652
159 | 0.0044103 | 0.0011029 | -0.0044097 | -0.0011029 | 6.3973e-07 | -8.6519e-08 | 0.006639 | 0.0066392 | 0.0066392 | 0.98837 | -0.22372 | 0.98822 | -0.22677 | 1.8239
160 | 0.0042 | 0.0010504 | -0.0041998 | -0.0010504 | 1.2048e-07 | -2.5834e-08 | 0.0063233 | 0.0063234 | 0.0063234 | 0.98822 | -0.22677 | 0.98819 | -0.22737 | 1.7372
161 | 0.0041998 | 0.0010504 | -0.0041994 | -0.0010505 | 4.8875e-07 | -1.0472e-07 | 0.0063234 | 0.0063235 | 0.0063235 | 0.98819 | -0.22737 | 0.98806 | -0.22982 | 1.7372
162 | 0.0036932 | 0.00092366 | -0.003693 | -0.00092374 | 1.6862e-07 | -7.8282e-08 | 0.0055613 | 0.0055614 | 0.0055614 | 0.98806 | -0.22982 | 0.98801 | -0.23078 | 1.5278
163 | 0.0029531 | 0.00073829 | -0.002952 | -0.00073948 | 1.102e-06 | -1.1968e-06 | 0.0044469 | 0.0044476 | 0.0044476 | 0.98801 | -0.23078 | 0.98761 | -0.23862 | 1.2219
164 | 0.0025024 | 0.0006268 | -0.0025023 | -0.00062696 | 8.9745e-08 | -1.58e-07 | 0.0037702 | 0.0037702 | 0.0037702 | 0.98761 | -0.23862 | 0.98757 | -0.23938 | 1.0358
165 | 0.00024652 | 6.1613e-05 | -0.00024652 | -6.1783e-05 | 6.8724e-10 | -1.6954e-07 | 0.00037138 | 0.00037144 | 0.00037144 | 0.98757 | -0.23938 | 0.98757 | -0.23943 | 0.10204

## res_trafo
| p_hv_mw | q_hv_mvar | p_lv_mw | q_lv_mvar | pl_mw | ql_mvar | i_hv_ka | i_lv_ka | vm_hv_pu | va_hv_degree | vm_lv_pu | va_lv_degree | loading_percent
0 | -1.2729e-15 | -1.3162e-15 | 0.00165 | 1.2699e-07 | 0.00165 | 1.2699e-07 | 5.2857e-17 | 0.0023815 | 0.99998 | 149.9956 | 1 | 0 | 0.2619

## res_ext_grid
| p_mw | q_mvar
0 | 0.54549 | 0.13802

## res_load
| p_mw | q_mvar
0 | 0.0073088 | 0.0018318
1 | 0.0035132 | 0.00088049
2 | 0.00056873 | 0.00014254
3 | 0.0009631 | 0.00024138
4 | 0.00086661 | 0.00021719
5 | 0.00051999 | 0.00013032
6 | 0.0004054 | 0.0001016
7 | 0.0010547 | 0.00026433
8 | 0.0020894 | 0.00052366
9 | 0.00033038 | 8.2801e-05
10 | 0.0011014 | 0.00027605
11 | 0.0009198 | 0.00023052
12 | 0.0011081 | 0.00027772
13 | 0.0022953 | 0.00057525
14 | 0.0020909 | 0.00052402
15 | 0.0028601 | 0.0007168
16 | 0.0012227 | 0.00030644
17 | 0.0014574 | 0.00036525
18 | 0.00047484 | 0.00011901
19 | 0.00061926 | 0.0001552
20 | 0.0067169 | 0.0016834
21 | 0.0052706 | 0.0013209
22 | 0.0008924 | 0.00022366
23 | 0.0013806 | 0.00034602
24 | 0.00075861 | 0.00019012
25 | 0.0025041 | 0.00062758
26 | 0.00060132 | 0.0001507
27 | 0.0032526 | 0.00081517
28 | 0.0035267 | 0.00088387
29 | 0.00032762 | 8.211e-05
30 | 0.0005155 | 0.0001292
31 | 0.0049892 | 0.0012504
32 | 0.0026194 | 0.00065648
33 | 0.00058562 | 0.00014677
34 | 0.0018622 | 0.0004667
35 | 0.0023127 | 0.00057961
36 | 0.0019569 | 0.00049044
37 | 0.003699 | 0.00092706
38 | 0.0008384 | 0.00021012
39 | 0.00079896 | 0.00020024
40 | 0.004228 | 0.0010596
41 | 0.00089598 | 0.00022455
42 | 0.0037829 | 0.0009481
43 | 0.0057575 | 0.001443
44 | 0.00055536 | 0.00013919
45 | 0.0016127 | 0.00040419
46 | 0.00052442 | 0.00013143
47 | 0.0027846 | 0.0006979
48 | 0.0027441 | 0.00068774
49 | 0.0007922 | 0.00019854
50 | 0.0058859 | 0.0014751
51 | 0.0047986 | 0.0012026
52 | 0.00073841 | 0.00018506
53 | 0.0025789 | 0.00064633
54 | 0.00054412 | 0.00013637
55 | 0.0022243 | 0.00055745
56 | 0.0022323 | 0.00055946
57 | 0.0021742 | 0.0005449
58 | 0.0033488 | 0.00083929
59 | 0.00095236 | 0.00023868
60 | 0.0014159 | 0.00035485
61 | 0.0018117 | 0.00045406
62 | 0.00087127 | 0.00021836
63 | 0.00045095 | 0.00011302
64 | 0.0016638 | 0.00041699
65 | 0.027514 | 0.0068956
66 | 0.020953 | 0.0052512
67 | 0.0074085 | 0.0018567
68 | 0.038653 | 0.0096875
69 | 0.076661 | 0.019213
70 | 0.011685 | 0.0029284
71 | 0.03461 | 0.0086741
72 | 0.0082155 | 0.002059
73 | 0.0010398 | 0.00026059
74 | 0.043586 | 0.010924
75 | 0.01493 | 0.0037418
76 | 0.047142 | 0.011815
77 | 0.0011153 | 0.00027951
78 | 0.00054323 | 0.00013615
79 | 0.00014406 | 3.6105e-05
80 | 0.00023905 | 5.9911e-05
81 | 0.001509 | 0.0003782
82 | 0.0022928 | 0.00057462
83 | 0.0026298 | 0.00065908
84 | 0.0023492 | 0.00058876
85 | 0.0026849 | 0.00067291
86 | 0.004463 | 0.0011185
87 | 0.0038129 | 0.00095561
88 | 0.00022874 | 5.7329e-05
89 | 0.0032291 | 0.00080929
90 | 0.0015795 | 0.00039586
91 | 0.0027225 | 0.00068231
92 | 0.0017573 | 0.00044041
93 | 0.0030072 | 0.00075367
94 | 0.0012296 | 0.00030816
95 | 0.0014639 | 0.0003669
96 | 0.0018402 | 0.00046119
97 | 0.0012134 | 0.0003041
98 | 0.0040914 | 0.0010254
99 | 0.0017905 | 0.00044873
100 | 0.0028858 | 0.00072324
101 | 0.00049561 | 0.00012421
102 | 0.0012135 | 0.00030413
103 | 0.0031919 | 0.00079996
104 | 0.0012653 | 0.0003171
105 | 0.0016754 | 0.00041991
106 | 0.00053574 | 0.00013427
107 | 0.00298 | 0.00074686
108 | 0.0026097 | 0.00065404
109 | 0.00038133 | 9.557e-05
110 | 0.0035013 | 0.0008775
111 | 0.0012246 | 0.00030691
112 | 0.00033352 | 8.3588e-05
113 | 0.00052198 | 0.00013082
114 | 0.00033892 | 8.494e-05
115 | 0.00048207 | 0.00012082
116 | 0.00033007 | 8.2723e-05
117 | 0.00020974 | 5.2566e-05
118 | 0.00050614 | 0.00012685
119 | 0.00073998 | 0.00018546
120 | 0.0004496 | 0.00011268
121 | 0.0022558 | 0.00056535
122 | 0.00024652 | 6.1783e-05

## dtypes
| element | column | dtype
0 | bus | name | object
1 | bus | vn_kv | float64
2 | bus | type | object
3 | bus | zone | object
4 | bus | in_service | bool
5 | load | name | object
6 | load | bus | uint32
7 | load | p_mw | float64
8 | load | q_mvar | float64
9 | load | const_z_percent | float64
10 | load | const_i_percent | float64
11 | load | sn_mva | float64
12 | load | scaling | float64
13 | load | in_service | bool
14 | load | type | object
15 | ext_grid | name | object
16 | ext_grid | bus | uint32
17 | ext_grid | vm_pu | float64
18 | ext_grid | va_degree | float64
19 | ext_grid | slack_weight | float64
20 | ext_grid | in_service | bool
21 | line | name | object
22 | line | std_type | object
23 | line | from_bus | uint32
24 | line | to_bus | uint32
25 | line | length_km | float64
26 | line | r_ohm_per_km | float64
27 | line | x_ohm_per_km | float64
28 | line | c_nf_per_km | float64
29 | line | g_us_per_km | float64
30 | line | max_i_ka | float64
31 | line | df | float64
32 | line | parallel | uint32
33 | line | type | object
34 | line | in_service | bool
35 | trafo | name | object
36 | trafo | std_type | object
37 | trafo | hv_bus | uint32
38 | trafo | lv_bus | uint32
39 | trafo | sn_mva | float64
40 | trafo | vn_hv_kv | float64
41 | trafo | vn_lv_kv | float64
42 | trafo | vk_percent | float64
43 | trafo | vkr_percent | float64
44 | trafo | pfe_kw | float64
45 | trafo | i0_percent | float64
46 | trafo | shift_degree | float64
47 | trafo | tap_side | object
48 | trafo | tap_neutral | int32
49 | trafo | tap_min | int32
50 | trafo | tap_max | int32
51 | trafo | tap_step_percent | float64
52 | trafo | tap_step_degree | float64
53 | trafo | tap_pos | int32
54 | trafo | tap_phase_shifter | bool
55 | trafo | parallel | uint32
56 | trafo | df | float64
57 | trafo | in_service | bool
58 | line_geodata | coords | object
59 | bus_geodata | x | float64
60 | bus_geodata | y | float64
61 | bus_geodata | coords | object
62 | res_bus | vm_pu | float64
63 | res_bus | va_degree | float64
64 | res_bus | p_mw | float64
65 | res_bus | q_mvar | float64
66 | res_line | p_from_mw | float64
67 | res_line | q_from_mvar | float64
68 | res_line | p_to_mw | float64
69 | res_line | q_to_mvar | float64
70 | res_line | pl_mw | float64
71 | res_line | ql_mvar | float64
72 | res_line | i_from_ka | float64
73 | res_line | i_to_ka | float64
74 | res_line | i_ka | float64
75 | res_line | vm_from_pu | float64
76 | res_line | va_from_degree | float64
77 | res_line | vm_to_pu | float64
78 | res_line | va_to_degree | float64
79 | res_line | loading_percent | float64
80 | res_trafo | p_hv_mw | float64
81 | res_trafo | q_hv_mvar | float64
82 | res_trafo | p_lv_mw | float64
83 | res_trafo | q_lv_mvar | float64
84 | res_trafo | pl_mw | float64
85 | res_trafo | ql_mvar | float64
86 | res_trafo | i_hv_ka | float64
87 | res_trafo | i_lv_ka | float64
88 | res_trafo | vm_hv_pu | float64
89 | res_trafo | va_hv_degree | float64
90 | res_trafo | vm_lv_pu | float64
91 | res_trafo | va_lv_degree | float64
92 | res_trafo | loading_percent | float64
93 | res_ext_grid | p_mw | float64
94 | res_ext_grid | q_mvar | float64
95 | res_load | p_mw | float64
96 | res_load | q_mvar | float64

## parameters
| version | format_version | converged | OPF_converged | name | f_hz | sn_mva
0 | 2.14.6 | 2.14.0 | TRUE | FALSE |  | 50 | 1