## bus
| name | vn_kv | type | zone | in_service
0 | bus_LV_1026-2_0_5_node_0 | 0.4 | n |  | TRUE
1 | bus_LV_1026-2_0_5_node_1 | 0.4 | n |  | TRUE
2 | bus_LV_1026-2_0_5_node_2 | 0.4 | n |  | TRUE
3 | bus_LV_1026-2_0_5_node_3 | 0.4 | n |  | TRUE
4 | bus_LV_1026-2_0_5_node_4 | 0.4 | n |  | TRUE
5 | bus_LV_1026-2_0_5_node_5 | 0.4 | n |  | TRUE
6 | bus_LV_1026-2_0_5_node_6 | 0.4 | n |  | TRUE
7 | bus_LV_1026-2_0_5_node_22 | 0.4 | n |  | TRUE
8 | bus_LV_1026-2_0_5_node_7 | 0.4 | n |  | TRUE
9 | bus_LV_1026-2_0_5_node_11 | 0.4 | n |  | TRUE
10 | bus_LV_1026-2_0_5_node_12 | 0.4 | n |  | TRUE
11 | bus_LV_1026-2_0_5_node_10 | 0.4 | n |  | TRUE
12 | bus_LV_1026-2_0_5_node_20 | 0.4 | n |  | TRUE
13 | bus_LV_1026-2_0_5_node_18 | 0.4 | n |  | TRUE
14 | bus_LV_1026-2_0_5_node_23 | 0.4 | n |  | TRUE
15 | bus_LV_1026-2_0_5_node_8 | 0.4 | n |  | TRUE
16 | bus_LV_1026-2_0_5_node_13 | 0.4 | n |  | TRUE
17 | bus_LV_1026-2_0_5_node_15 | 0.4 | n |  | TRUE
18 | bus_LV_1026-2_0_5_node_79 | 0.4 | n |  | TRUE
19 | bus_LV_1026-2_0_5_node_14 | 0.4 | n |  | TRUE
20 | bus_LV_1026-2_0_5_node_42 | 0.4 | n |  | TRUE
21 | bus_LV_1026-2_0_5_node_82 | 0.4 | n |  | TRUE
22 | bus_LV_1026-2_0_5_node_17 | 0.4 | n |  | TRUE
23 | bus_LV_1026-2_0_5_node_19 | 0.4 | n |  | TRUE
24 | bus_LV_1026-2_0_5_node_86 | 0.4 | n |  | TRUE
25 | bus_LV_1026-2_0_5_node_80 | 0.4 | n |  | TRUE
26 | bus_LV_1026-2_0_5_node_43 | 0.4 | n |  | TRUE
27 | bus_LV_1026-2_0_5_node_41 | 0.4 | n |  | TRUE
28 | bus_LV_1026-2_0_5_node_89 | 0.4 | n |  | TRUE
29 | bus_LV_1026-2_0_5_node_27 | 0.4 | n |  | TRUE
30 | bus_LV_1026-2_0_5_node_40 | 0.4 | n |  | TRUE
31 | bus_LV_1026-2_0_5_node_25 | 0.4 | n |  | TRUE
32 | bus_LV_1026-2_0_5_node_39 | 0.4 | n |  | TRUE
33 | bus_LV_1026-2_0_5_node_75 | 0.4 | n |  | TRUE
34 | bus_LV_1026-2_0_5_node_81 | 0.4 | n |  | TRUE
35 | bus_LV_1026-2_0_5_node_16 | 0.4 | n |  | TRUE
36 | bus_LV_1026-2_0_5_node_67 | 0.4 | n |  | TRUE
37 | bus_LV_1026-2_0_5_node_24 | 0.4 | n |  | TRUE
38 | bus_LV_1026-2_0_5_node_26 | 0.4 | n |  | TRUE
39 | bus_LV_1026-2_0_5_node_28 | 0.4 | n |  | TRUE
40 | bus_LV_1026-2_0_5_node_30 | 0.4 | n |  | TRUE
41 | bus_LV_1026-2_0_5_node_31 | 0.4 | n |  | TRUE
42 | bus_LV_1026-2_0_5_node_178 | 0.4 | n |  | TRUE
43 | bus_LV_1026-2_0_5_node_63 | 0.4 | n |  | TRUE
44 | bus_LV_1026-2_0_5_node_32 | 0.4 | n |  | TRUE
45 | bus_LV_1026-2_0_5_node_33 | 0.4 | n |  | TRUE
46 | bus_LV_1026-2_0_5_node_62 | 0.4 | n |  | TRUE
47 | bus_LV_1026-2_0_5_node_58 | 0.4 | n |  | TRUE
48 | bus_LV_1026-2_0_5_node_50 | 0.4 | n |  | TRUE
49 | bus_LV_1026-2_0_5_node_84 | 0.4 | n |  | TRUE
50 | bus_LV_1026-2_0_5_node_48 | 0.4 | n |  | TRUE
51 | bus_LV_1026-2_0_5_node_90 | 0.4 | n |  | TRUE
52 | bus_LV_1026-2_0_5_node_76 | 0.4 | n |  | TRUE
53 | bus_LV_1026-2_0_5_node_91 | 0.4 | n |  | TRUE
54 | bus_LV_1026-2_0_5_node_46 | 0.4 | n |  | TRUE
55 | bus_LV_1026-2_0_5_node_47 | 0.4 | n |  | TRUE
56 | bus_LV_1026-2_0_5_node_49 | 0.4 | n |  | TRUE
57 | bus_LV_1026-2_0_5_node_54 | 0.4 | n |  | TRUE
58 | bus_LV_1026-2_0_5_node_55 | 0.4 | n |  | TRUE
59 | bus_LV_1026-2_0_5_node_51 | 0.4 | n |  | TRUE
60 | bus_LV_1026-2_0_5_node_52 | 0.4 | n |  | TRUE
61 | bus_LV_1026-2_0_5_node_53 | 0.4 | n |  | TRUE
62 | bus_LV_1026-2_0_5_node_77 | 0.4 | n |  | TRUE
63 | bus_LV_1026-2_0_5_node_72 | 0.4 | n |  | TRUE
64 | bus_LV_1026-2_0_5_node_56 | 0.4 | n |  | TRUE
65 | bus_LV_1026-2_0_5_node_57 | 0.4 | n |  | TRUE
66 | bus_LV_1026-2_0_5_node_65 | 0.4 | n |  | TRUE
67 | bus_LV_1026-2_0_5_node_60 | 0.4 | n |  | TRUE
68 | bus_LV_1026-2_0_5_node_64 | 0.4 | n |  | TRUE
69 | bus_LV_1026-2_0_5_node_70 | 0.4 | n |  | TRUE
70 | bus_LV_1026-2_0_5_node_61 | 0.4 | n |  | TRUE
71 | bus_LV_1026-2_0_5_node_85 | 0.4 | n |  | TRUE
72 | bus_LV_1026-2_0_5_node_83 | 0.4 | n |  | TRUE
73 | bus_LV_1026-2_0_5_node_68 | 0.4 | n |  | TRUE
74 | bus_LV_1026-2_0_5_node_200 | 0.4 | n |  | TRUE
75 | bus_LV_1026-2_0_5_node_66 | 0.4 | n |  | TRUE
76 | bus_LV_1026-2_0_5_node_69 | 0.4 | n |  | TRUE
77 | bus_LV_1026-2_0_5_node_71 | 0.4 | n |  | TRUE
78 | bus_LV_1026-2_0_5_node_73 | 0.4 | n |  | TRUE
79 | bus_LV_1026-2_0_5_node_74 | 0.4 | n |  | TRUE
80 | bus_LV_1026-2_0_5_node_122 | 0.4 | n |  | TRUE
81 | bus_LV_1026-2_0_5_node_92 | 0.4 | n |  | TRUE
82 | bus_LV_1026-2_0_5_node_93 | 0.4 | n |  | TRUE
83 | bus_LV_1026-2_0_5_node_94 | 0.4 | n |  | TRUE
84 | bus_LV_1026-2_0_5_node_95 | 0.4 | n |  | TRUE
85 | bus_LV_1026-2_0_5_node_96 | 0.4 | n |  | TRUE
86 | bus_LV_1026-2_0_5_node_104 | 0.4 | n |  | TRUE
87 | bus_LV_1026-2_0_5_node_120 | 0.4 | n |  | TRUE
88 | bus_LV_1026-2_0_5_node_132 | 0.4 | n |  | TRUE
89 | bus_LV_1026-2_0_5_node_105 | 0.4 | n |  | TRUE
90 | bus_LV_1026-2_0_5_node_118 | 0.4 | n |  | TRUE
91 | bus_LV_1026-2_0_5_node_127 | 0.4 | n |  | TRUE
92 | bus_LV_1026-2_0_5_node_106 | 0.4 | n |  | TRUE
93 | bus_LV_1026-2_0_5_node_197 | 0.4 | n |  | TRUE
94 | bus_LV_1026-2_0_5_node_198 | 0.4 | n |  | TRUE
95 | bus_LV_1026-2_0_5_node_117 | 0.4 | n |  | TRUE
96 | bus_LV_1026-2_0_5_node_119 | 0.4 | n |  | TRUE
97 | bus_LV_1026-2_0_5_node_121 | 0.4 | n |  | TRUE
98 | bus_LV_1026-2_0_5_node_123 | 0.4 | n |  | TRUE
99 | bus_LV_1026-2_0_5_node_199 | 0.4 | n |  | TRUE
100 | bus_LV_1026-2_0_5_node_126 | 0.4 | n |  | TRUE
101 | bus_LV_1026-2_0_5_node_185 | 0.4 | n |  | TRUE
102 | bus_LV_1026-2_0_5_node_124 | 0.4 | n |  | TRUE
103 | bus_LV_1026-2_0_5_node_125 | 0.4 | n |  | TRUE
104 | bus_MV_214_1_node_133 | 20 | n |  | TRUE

## load
| name | bus | p_mw | q_mvar | const_z_percent | const_i_percent | sn_mva | scaling | in_service | type
0 | LV_1026-2_0_5_load_0 | 0 | 0.00069548 | 0.0001743 | 0 | 0 |  | 1 | TRUE | wye
1 | LV_1026-2_0_5_load_1 | 1 | 0.00069154 | 0.00017332 | 0 | 0 |  | 1 | TRUE | wye
2 | LV_1026-2_0_5_load_5 | 5 | 0.001497 | 0.00037518 | 0 | 0 |  | 1 | TRUE | wye
3 | LV_1026-2_0_5_load_6 | 6 | 0.011875 | 0.0029762 | 0 | 0 |  | 1 | TRUE | wye
4 | LV_1026-2_0_5_load_22 | 7 | 0.0017143 | 0.00042964 | 0 | 0 |  | 1 | TRUE | wye
5 | LV_1026-2_0_5_load_7 | 8 | 0.00040951 | 0.00010263 | 0 | 0 |  | 1 | TRUE | wye
6 | LV_1026-2_0_5_load_11 | 9 | 0.00058481 | 0.00014657 | 0 | 0 |  | 1 | TRUE | wye
7 | LV_1026-2_0_5_load_18 | 13 | 0.0017314 | 0.00043394 | 0 | 0 |  | 1 | TRUE | wye
8 | LV_1026-2_0_5_load_23 | 14 | 0.0013745 | 0.00034447 | 0 | 0 |  | 1 | TRUE | wye
9 | LV_1026-2_0_5_load_8 | 15 | 0.00098617 | 0.00024716 | 0 | 0 |  | 1 | TRUE | wye
10 | LV_1026-2_0_5_load_79 | 18 | 0.00032122 | 8.0504e-05 | 0 | 0 |  | 1 | TRUE | wye
11 | LV_1026-2_0_5_load_82 | 21 | 0.00046225 | 0.00011585 | 0 | 0 |  | 1 | TRUE | wye
12 | LV_1026-2_0_5_load_17 | 22 | 0.00083044 | 0.00020813 | 0 | 0 |  | 1 | TRUE | wye
13 | LV_1026-2_0_5_load_19 | 23 | 0.00018802 | 4.7123e-05 | 0 | 0 |  | 1 | TRUE | wye
14 | LV_1026-2_0_5_load_86 | 24 | 0.00012846 | 3.2196e-05 | 0 | 0 |  | 1 | TRUE | wye
15 | LV_1026-2_0_5_load_80 | 25 | 0.00019001 | 4.7621e-05 | 0 | 0 |  | 1 | TRUE | wye
16 | LV_1026-2_0_5_load_89 | 28 | 0.00022267 | 5.5808e-05 | 0 | 0 |  | 1 | TRUE | wye
17 | LV_1026-2_0_5_load_25 | 31 | 0.00016981 | 4.2558e-05 | 0 | 0 |  | 1 | TRUE | wye
18 | LV_1026-2_0_5_load_39 | 32 | 0.00035543 | 8.9078e-05 | 0 | 0 |  | 1 | TRUE | wye
19 | LV_1026-2_0_5_load_75 | 33 | 6.852e-05 | 1.7173e-05 | 0 | 0 |  | 1 | TRUE | wye
20 | LV_1026-2_0_5_load_81 | 34 | 0.00015389 | 3.8568e-05 | 0 | 0 |  | 1 | TRUE | wye
21 | LV_1026-2_0_5_load_16 | 35 | 0.0039669 | 0.00099421 | 0 | 0 |  | 1 | TRUE | wye
22 | LV_1026-2_0_5_load_67 | 36 | 0.00030952 | 7.7574e-05 | 0 | 0 |  | 1 | TRUE | wye
23 | LV_1026-2_0_5_load_24 | 37 | 0.0012035 | 0.00030164 | 0 | 0 |  | 1 | TRUE | wye
24 | LV_1026-2_0_5_load_28 | 39 | 0.00011185 | 2.8033e-05 | 0 | 0 |  | 1 | TRUE | wye
25 | LV_1026-2_0_5_load_30 | 40 | 0.00053786 | 0.0001348 | 0 | 0 |  | 1 | TRUE | wye
26 | LV_1026-2_0_5_load_178 | 42 | 0.00012813 | 3.2114e-05 | 0 | 0 |  | 1 | TRUE | wye
27 | LV_1026-2_0_5_load_63 | 43 | 0.00013178 | 3.3028e-05 | 0 | 0 |  | 1 | TRUE | wye
28 | LV_1026-2_0_5_load_33 | 45 | 0.00023882 | 5.9853e-05 | 0 | 0 |  | 1 | TRUE | wye
29 | LV_1026-2_0_5_load_62 | 46 | 0.0012001 | 0.00030077 | 0 | 0 |  | 1 | TRUE | wye
30 | LV_1026-2_0_5_load_58 | 47 | 9.3214e-05 | 2.3362e-05 | 0 | 0 |  | 1 | TRUE | wye
31 | LV_1026-2_0_5_load_50 | 48 | 0.00012483 | 3.1285e-05 | 0 | 0 |  | 1 | TRUE | wye
32 | LV_1026-2_0_5_load_84 | 49 | 0.00010044 | 2.5172e-05 | 0 | 0 |  | 1 | TRUE | wye
33 | LV_1026-2_0_5_load_48 | 50 | 6.4718e-05 | 1.622e-05 | 0 | 0 |  | 1 | TRUE | wye
34 | LV_1026-2_0_5_load_76 | 52 | 9.257e-05 | 2.32e-05 | 0 | 0 |  | 1 | TRUE | wye
35 | LV_1026-2_0_5_load_91 | 53 | 0.0010933 | 0.00027401 | 0 | 0 |  | 1 | TRUE | wye
36 | LV_1026-2_0_5_load_46 | 54 | 0.0005016 | 0.00012571 | 0 | 0 |  | 1 | TRUE | wye
37 | LV_1026-2_0_5_load_47 | 55 | 3.5912e-05 | 9.0005e-06 | 0 | 0 |  | 1 | TRUE | wye
38 | LV_1026-2_0_5_load_49 | 56 | 7.8377e-05 | 1.9643e-05 | 0 | 0 |  | 1 | TRUE | wye
39 | LV_1026-2_0_5_load_54 | 57 | 7.8491e-05 | 1.9672e-05 | 0 | 0 |  | 1 | TRUE | wye
40 | LV_1026-2_0_5_load_51 | 59 | 0.0049148 | 0.0012318 | 0 | 0 |  | 1 | TRUE | wye
41 | LV_1026-2_0_5_load_77 | 62 | 0.0024457 | 0.00061295 | 0 | 0 |  | 1 | TRUE | wye
42 | LV_1026-2_0_5_load_72 | 63 | 0.0011931 | 0.00029901 | 0 | 0 |  | 1 | TRUE | wye
43 | LV_1026-2_0_5_load_56 | 64 | 0.00047243 | 0.0001184 | 0 | 0 |  | 1 | TRUE | wye
44 | LV_1026-2_0_5_load_57 | 65 | 0.00020512 | 5.1407e-05 | 0 | 0 |  | 1 | TRUE | wye
45 | LV_1026-2_0_5_load_65 | 66 | 7.9723e-05 | 1.998e-05 | 0 | 0 |  | 1 | TRUE | wye
46 | LV_1026-2_0_5_load_64 | 68 | 0.00035799 | 8.9722e-05 | 0 | 0 |  | 1 | TRUE | wye
47 | LV_1026-2_0_5_load_85 | 71 | 0.0027196 | 0.0006816 | 0 | 0 |  | 1 | TRUE | wye
48 | LV_1026-2_0_5_load_83 | 72 | 0.0001901 | 4.7644e-05 | 0 | 0 |  | 1 | TRUE | wye
49 | LV_1026-2_0_5_load_68 | 73 | 0.0022576 | 0.00056581 | 0 | 0 |  | 1 | TRUE | wye
50 | LV_1026-2_0_5_load_200 | 74 | 0.0004066 | 0.0001019 | 0 | 0 |  | 1 | TRUE | wye
51 | LV_1026-2_0_5_load_66 | 75 | 6.0649e-05 | 1.52e-05 | 0 | 0 |  | 1 | TRUE | wye
52 | LV_1026-2_0_5_load_69 | 76 | 0.00087456 | 0.00021919 | 0 | 0 |  | 1 | TRUE | wye
53 | LV_1026-2_0_5_load_71 | 77 | 0.00022115 | 5.5425e-05 | 0 | 0 |  | 1 | TRUE | wye
54 | LV_1026-2_0_5_load_73 | 78 | 0.00086668 | 0.00021721 | 0 | 0 |  | 1 | TRUE | wye
55 | LV_1026-2_0_5_load_74 | 79 | 0.006192 | 0.0015519 | 0 | 0 |  | 1 | TRUE | wye
56 | LV_1026-2_0_5_load_122 | 80 | 0.00061522 | 0.00015419 | 0 | 0 |  | 1 | TRUE | wye
57 | LV_1026-2_0_5_load_92 | 81 | 0.00073749 | 0.00018483 | 0 | 0 |  | 1 | TRUE | wye
58 | LV_1026-2_0_5_load_93 | 82 | 0.00022813 | 5.7174e-05 | 0 | 0 |  | 1 | TRUE | wye
59 | LV_1026-2_0_5_load_95 | 84 | 0.00023187 | 5.8113e-05 | 0 | 0 |  | 1 | TRUE | wye
60 | LV_1026-2_0_5_load_104 | 86 | 0.00064568 | 0.00016182 | 0 | 0 |  | 1 | TRUE | wye
61 | LV_1026-2_0_5_load_120 | 87 | 0.0020976 | 0.0005257 | 0 | 0 |  | 1 | TRUE | wye
62 | LV_1026-2_0_5_load_105 | 89 | 0.00033941 | 8.5063e-05 | 0 | 0 |  | 1 | TRUE | wye
63 | LV_1026-2_0_5_load_118 | 90 | 0.00027547 | 6.904e-05 | 0 | 0 |  | 1 | TRUE | wye
64 | LV_1026-2_0_5_load_127 | 91 | 0.00034207 | 8.573e-05 | 0 | 0 |  | 1 | TRUE | wye
65 | LV_1026-2_0_5_load_106 | 92 | 0.0077989 | 0.0019546 | 0 | 0 |  | 1 | TRUE | wye
66 | LV_1026-2_0_5_load_197 | 93 | 0.0018238 | 0.00045709 | 0 | 0 |  | 1 | TRUE | wye
67 | LV_1026-2_0_5_load_198 | 94 | 0.00020231 | 5.0703e-05 | 0 | 0 |  | 1 | TRUE | wye
68 | LV_1026-2_0_5_load_117 | 95 | 0.00047831 | 0.00011988 | 0 | 0 |  | 1 | TRUE | wye
69 | LV_1026-2_0_5_load_123 | 98 | 0.0012846 | 0.00032194 | 0 | 0 |  | 1 | TRUE | wye
70 | LV_1026-2_0_5_load_199 | 99 | 0.00016734 | 4.194e-05 | 0 | 0 |  | 1 | TRUE | wye
71 | LV_1026-2_0_5_load_126 | 100 | 0.00051909 | 0.0001301 | 0 | 0 |  | 1 | TRUE | wye
72 | LV_1026-2_0_5_load_185 | 101 | 0.00064584 | 0.00016186 | 0 | 0 |  | 1 | TRUE | wye
73 | LV_1026-2_0_5_load_124 | 102 | 0.00022349 | 5.6012e-05 | 0 | 0 |  | 1 | TRUE | wye
74 | LV_1026-2_0_5_load_125 | 103 | 0.00030353 | 7.6072e-05 | 0 | 0 |  | 1 | TRUE | wye

## ext_grid
| name | bus | vm_pu | va_degree | slack_weight | in_service
0 |  | 58 | 1 | 0 | 1 | TRUE

## line
| name | std_type | from_bus | to_bus | length_km | r_ohm_per_km | x_ohm_per_km | c_nf_per_km | g_us_per_km | max_i_ka | df | parallel | type | in_service
0 | LV_1026-2_0_5_line_0 |  | 0 | 1 | 0.16472 | 0.125 | 0.08 | 261 | 0 | 0.364 | 1 | 1 | cs | TRUE
1 | LV_1026-2_0_5_line_1 |  | 0 | 2 | 0.009713 | 0.125 | 0.08 | 261 | 0 | 0.364 | 1 | 1 | cs | TRUE
2 | LV_1026-2_0_5_line_2 |  | 1 | 3 | 0.01701 | 0.125 | 0.08 | 261 | 0 | 0.364 | 1 | 1 | cs | TRUE
3 | LV_1026-2_0_5_line_3 |  | 2 | 4 | 0.004317 | 0.125 | 0.08 | 261 | 0 | 0.364 | 1 | 1 | cs | TRUE
4 | LV_1026-2_0_5_line_4 |  | 2 | 5 | 0.02705 | 0.125 | 0.08 | 261 | 0 | 0.364 | 1 | 1 | cs | TRUE
5 | LV_1026-2_0_5_line_5 |  | 2 | 6 | 0.044508 | 0.125 | 0.08 | 261 | 0 | 0.364 | 1 | 1 | cs | TRUE
6 | LV_1026-2_0_5_line_6 |  | 3 | 7 | 0.064896 | 0.125 | 0.08 | 261 | 0 | 0.364 | 1 | 1 | cs | TRUE
7 | LV_1026-2_0_5_line_7 |  | 4 | 8 | 0.0011453 | 0.125 | 0.08 | 261 | 0 | 0.364 | 1 | 1 | cs | TRUE
8 | LV_1026-2_0_5_line_8 |  | 5 | 9 | 0.0030431 | 0.125 | 0.08 | 261 | 0 | 0.364 | 1 | 1 | cs | TRUE
9 | LV_1026-2_0_5_line_9 |  | 6 | 10 | 0.029743 | 0.125 | 0.08 | 261 | 0 | 0.364 | 1 | 1 | cs | TRUE
10 | LV_1026-2_0_5_line_10 |  | 7 | 12 | 0.022888 | 0.125 | 0.08 | 261 | 0 | 0.364 | 1 | 1 | cs | TRUE
11 | LV_1026-2_0_5_line_11 |  | 8 | 15 | 0.024283 | 0.125 | 0.08 | 261 | 0 | 0.364 | 1 | 1 | cs | TRUE
12 | LV_1026-2_0_5_line_12 |  | 10 | 16 | 0.27219 | 0.125 | 0.08 | 261 | 0 | 0.364 | 1 | 2 | cs | TRUE
13 | LV_1026-2_0_5_line_13 |  | 11 | 12 | 0.015024 | 0.125 | 0.08 | 261 | 0 | 0.364 | 1 | 1 | cs | TRUE
14 | LV_1026-2_0_5_line_14 |  | 11 | 13 | 0.036942 | 0.125 | 0.08 | 261 | 0 | 0.364 | 1 | 1 | cs | TRUE
15 | LV_1026-2_0_5_line_15 |  | 12 | 14 | 0.016861 | 0.125 | 0.08 | 261 | 0 | 0.364 | 1 | 1 | cs | TRUE
16 | LV_1026-2_0_5_line_16 |  | 13 | 22 | 0.00048885 | 0.125 | 0.08 | 261 | 0 | 0.364 | 1 | 1 | cs | TRUE
17 | LV_1026-2_0_5_line_17 |  | 16 | 17 | 0.042471 | 0.125 | 0.08 | 261 | 0 | 0.364 | 1 | 3 | cs | TRUE
18 | LV_1026-2_0_5_line_18 |  | 16 | 18 | 0.031776 | 0.125 | 0.08 | 261 | 0 | 0.364 | 1 | 1 | cs | TRUE
19 | LV_1026-2_0_5_line_19 |  | 17 | 19 | 0.045042 | 0.125 | 0.08 | 261 | 0 | 0.364 | 1 | 3 | cs | TRUE
20 | LV_1026-2_0_5_line_20 |  | 18 | 25 | 0.021941 | 0.125 | 0.08 | 261 | 0 | 0.364 | 1 | 1 | cs | TRUE
21 | LV_1026-2_0_5_line_21 |  | 19 | 20 | 0.23131 | 0.125 | 0.08 | 261 | 0 | 0.364 | 1 | 3 | cs | TRUE
22 | LV_1026-2_0_5_line_22 |  | 19 | 21 | 0.060739 | 0.125 | 0.08 | 261 | 0 | 0.364 | 1 | 1 | cs | TRUE
23 | LV_1026-2_0_5_line_23 |  | 20 | 33 | 0.089654 | 0.125 | 0.08 | 261 | 0 | 0.364 | 1 | 1 | cs | TRUE
24 | LV_1026-2_0_5_line_24 |  | 20 | 26 | 0.062479 | 0.125 | 0.08 | 261 | 0 | 0.364 | 1 | 3 | cs | TRUE
25 | LV_1026-2_0_5_line_25 |  | 22 | 35 | 0.059456 | 0.125 | 0.08 | 261 | 0 | 0.364 | 1 | 1 | cs | TRUE
26 | LV_1026-2_0_5_line_26 |  | 23 | 24 | 0.029064 | 0.125 | 0.08 | 261 | 0 | 0.364 | 1 | 1 | cs | TRUE
27 | LV_1026-2_0_5_line_27 |  | 24 | 36 | 0.0069634 | 0.125 | 0.08 | 261 | 0 | 0.364 | 1 | 1 | cs | TRUE
28 | LV_1026-2_0_5_line_28 |  | 25 | 34 | 0.028949 | 0.125 | 0.08 | 261 | 0 | 0.364 | 1 | 1 | cs | TRUE
29 | LV_1026-2_0_5_line_29 |  | 26 | 27 | 0.017572 | 0.125 | 0.08 | 261 | 0 | 0.364 | 1 | 3 | cs | TRUE
30 | LV_1026-2_0_5_line_30 |  | 27 | 28 | 0.051378 | 0.125 | 0.08 | 261 | 0 | 0.364 | 1 | 1 | cs | TRUE
31 | LV_1026-2_0_5_line_31 |  | 27 | 29 | 0.40849 | 0.125 | 0.08 | 261 | 0 | 0.364 | 1 | 3 | cs | TRUE
32 | LV_1026-2_0_5_line_32 |  | 27 | 30 | 0.05054 | 0.125 | 0.08 | 261 | 0 | 0.364 | 1 | 1 | cs | TRUE
33 | LV_1026-2_0_5_line_33 |  | 28 | 51 | 0.025323 | 0.125 | 0.08 | 261 | 0 | 0.364 | 1 | 1 | cs | TRUE
34 | LV_1026-2_0_5_line_34 |  | 29 | 31 | 0.10497 | 0.125 | 0.08 | 261 | 0 | 0.364 | 1 | 3 | cs | TRUE
35 | LV_1026-2_0_5_line_35 |  | 30 | 32 | 0.071102 | 0.125 | 0.08 | 261 | 0 | 0.364 | 1 | 1 | cs | TRUE
36 | LV_1026-2_0_5_line_36 |  | 31 | 37 | 0.0072493 | 0.125 | 0.08 | 261 | 0 | 0.364 | 1 | 3 | cs | TRUE
37 | LV_1026-2_0_5_line_37 |  | 33 | 52 | 0.014658 | 0.125 | 0.08 | 261 | 0 | 0.364 | 1 | 1 | cs | TRUE
38 | LV_1026-2_0_5_line_38 |  | 36 | 75 | 0.011456 | 0.125 | 0.08 | 261 | 0 | 0.364 | 1 | 1 | cs | TRUE
39 | LV_1026-2_0_5_line_39 |  | 37 | 38 | 0.029058 | 0.125 | 0.08 | 261 | 0 | 0.364 | 1 | 3 | cs | TRUE
40 | LV_1026-2_0_5_line_40 |  | 38 | 39 | 0.017886 | 0.125 | 0.08 | 261 | 0 | 0.364 | 1 | 3 | cs | TRUE
41 | LV_1026-2_0_5_line_41 |  | 39 | 40 | 0.040544 | 0.125 | 0.08 | 261 | 0 | 0.364 | 1 | 3 | cs | TRUE
42 | LV_1026-2_0_5_line_42 |  | 40 | 41 | 0.34227 | 0.125 | 0.08 | 261 | 0 | 0.364 | 1 | 3 | cs | TRUE
43 | LV_1026-2_0_5_line_43 |  | 41 | 44 | 0.20608 | 0.125 | 0.08 | 261 | 0 | 0.364 | 1 | 2 | cs | TRUE
44 | LV_1026-2_0_5_line_44 |  | 41 | 45 | 0.20225 | 0.125 | 0.08 | 261 | 0 | 0.364 | 1 | 3 | cs | TRUE
45 | LV_1026-2_0_5_line_45 |  | 42 | 43 | 0.011615 | 0.125 | 0.08 | 261 | 0 | 0.364 | 1 | 1 | cs | TRUE
46 | LV_1026-2_0_5_line_46 |  | 43 | 44 | 0.45014 | 0.125 | 0.08 | 261 | 0 | 0.364 | 1 | 1 | cs | TRUE
47 | LV_1026-2_0_5_line_47 |  | 44 | 46 | 0.027881 | 0.125 | 0.08 | 261 | 0 | 0.364 | 1 | 1 | cs | TRUE
48 | LV_1026-2_0_5_line_48 |  | 44 | 47 | 0.034404 | 0.125 | 0.08 | 261 | 0 | 0.364 | 1 | 1 | cs | TRUE
49 | LV_1026-2_0_5_line_49 |  | 45 | 48 | 0.016333 | 0.125 | 0.08 | 261 | 0 | 0.364 | 1 | 3 | cs | TRUE
50 | LV_1026-2_0_5_line_50 |  | 46 | 49 | 0.0024972 | 0.125 | 0.08 | 261 | 0 | 0.364 | 1 | 1 | cs | TRUE
51 | LV_1026-2_0_5_line_51 |  | 48 | 50 | 0.0023077 | 0.125 | 0.08 | 261 | 0 | 0.364 | 1 | 3 | cs | TRUE
52 | LV_1026-2_0_5_line_52 |  | 49 | 72 | 0.019792 | 0.125 | 0.08 | 261 | 0 | 0.364 | 1 | 1 | cs | TRUE
53 | LV_1026-2_0_5_line_53 |  | 50 | 54 | 0.013196 | 0.125 | 0.08 | 261 | 0 | 0.364 | 1 | 3 | cs | TRUE
54 | LV_1026-2_0_5_line_54 |  | 51 | 53 | 0.040956 | 0.125 | 0.08 | 261 | 0 | 0.364 | 1 | 1 | cs | TRUE
55 | LV_1026-2_0_5_line_55 |  | 54 | 55 | 0.05679 | 0.125 | 0.08 | 261 | 0 | 0.364 | 1 | 3 | cs | TRUE
56 | LV_1026-2_0_5_line_56 |  | 55 | 56 | 0.009537 | 0.125 | 0.08 | 261 | 0 | 0.364 | 1 | 3 | cs | TRUE
57 | LV_1026-2_0_5_line_57 |  | 56 | 57 | 0.0044071 | 0.125 | 0.08 | 261 | 0 | 0.364 | 1 | 3 | cs | TRUE
58 | LV_1026-2_0_5_line_58 |  | 57 | 58 | 0.037591 | 0.125 | 0.08 | 261 | 0 | 0.364 | 1 | 3 | cs | TRUE
59 | LV_1026-2_0_5_line_59 |  | 58 | 64 | 0.09048 | 0.125 | 0.08 | 261 | 0 | 0.364 | 1 | 1 | cs | TRUE
60 | LV_1026-2_0_5_line_60 |  | 58 | 65 | 0.040484 | 0.125 | 0.08 | 261 | 0 | 0.364 | 1 | 1 | cs | TRUE
61 | LV_1026-2_0_5_line_61 |  | 59 | 60 | 0.018928 | 0.125 | 0.08 | 261 | 0 | 0.364 | 1 | 1 | cs | TRUE
62 | LV_1026-2_0_5_line_62 |  | 60 | 61 | 0.028262 | 0.125 | 0.08 | 261 | 0 | 0.364 | 1 | 1 | cs | TRUE
63 | LV_1026-2_0_5_line_63 |  | 61 | 62 | 0.0083204 | 0.125 | 0.08 | 261 | 0 | 0.364 | 1 | 1 | cs | TRUE
64 | LV_1026-2_0_5_line_64 |  | 62 | 63 | 0.0078983 | 0.125 | 0.08 | 261 | 0 | 0.364 | 1 | 1 | cs | TRUE
65 | LV_1026-2_0_5_line_65 |  | 63 | 69 | 0.03103 | 0.125 | 0.08 | 261 | 0 | 0.364 | 1 | 1 | cs | TRUE
66 | LV_1026-2_0_5_line_66 |  | 64 | 66 | 0.008504 | 0.125 | 0.08 | 261 | 0 | 0.364 | 1 | 1 | cs | TRUE
67 | LV_1026-2_0_5_line_67 |  | 65 | 67 | 0.079408 | 0.125 | 0.08 | 261 | 0 | 0.364 | 1 | 1 | cs | TRUE
68 | LV_1026-2_0_5_line_68 |  | 66 | 68 | 0.013246 | 0.125 | 0.08 | 261 | 0 | 0.364 | 1 | 1 | cs | TRUE
69 | LV_1026-2_0_5_line_69 |  | 67 | 69 | 0.34129 | 0.125 | 0.08 | 261 | 0 | 0.364 | 1 | 1 | cs | TRUE
70 | LV_1026-2_0_5_line_70 |  | 68 | 75 | 0.0010103 | 0.125 | 0.08 | 261 | 0 | 0.364 | 1 | 1 | cs | TRUE
71 | LV_1026-2_0_5_line_71 |  | 69 | 73 | 0.019226 | 0.125 | 0.08 | 261 | 0 | 0.364 | 1 | 1 | cs | TRUE
72 | LV_1026-2_0_5_line_72 |  | 70 | 71 | 0.30145 | 0.125 | 0.08 | 261 | 0 | 0.364 | 1 | 1 | cs | TRUE
73 | LV_1026-2_0_5_line_73 |  | 70 | 72 | 0.085176 | 0.125 | 0.08 | 261 | 0 | 0.364 | 1 | 1 | cs | TRUE
74 | LV_1026-2_0_5_line_74 |  | 71 | 74 | 0.01989 | 0.125 | 0.08 | 261 | 0 | 0.364 | 1 | 1 | cs | TRUE
75 | LV_1026-2_0_5_line_75 |  | 73 | 76 | 0.11772 | 0.125 | 0.08 | 261 | 0 | 0.364 | 1 | 1 | cs | TRUE
76 | LV_1026-2_0_5_line_76 |  | 74 | 80 | 0.022228 | 0.125 | 0.08 | 261 | 0 | 0.364 | 1 | 1 | cs | TRUE
77 | LV_1026-2_0_5_line_77 |  | 76 | 77 | 0.020666 | 0.125 | 0.08 | 261 | 0 | 0.364 | 1 | 1 | cs | TRUE
78 | LV_1026-2_0_5_line_78 |  | 77 | 78 | 0.046258 | 0.125 | 0.08 | 261 | 0 | 0.364 | 1 | 1 | cs | TRUE
79 | LV_1026-2_0_5_line_79 |  | 78 | 79 | 0.0037326 | 0.125 | 0.08 | 261 | 0 | 0.364 | 1 | 1 | cs | TRUE
80 | LV_1026-2_0_5_line_80 |  | 80 | 96 | 0.041697 | 0.125 | 0.08 | 261 | 0 | 0.364 | 1 | 1 | cs | TRUE
81 | LV_1026-2_0_5_line_81 |  | 81 | 82 | 0.0051703 | 0.125 | 0.08 | 261 | 0 | 0.364 | 1 | 1 | cs | TRUE
82 | LV_1026-2_0_5_line_82 |  | 81 | 83 | 0.021406 | 0.125 | 0.08 | 261 | 0 | 0.364 | 1 | 1 | cs | TRUE
83 | LV_1026-2_0_5_line_83 |  | 82 | 84 | 0.046016 | 0.125 | 0.08 | 261 | 0 | 0.364 | 1 | 1 | cs | TRUE
84 | LV_1026-2_0_5_line_84 |  | 83 | 85 | 0.049102 | 0.125 | 0.08 | 261 | 0 | 0.364 | 1 | 1 | cs | TRUE
85 | LV_1026-2_0_5_line_85 |  | 84 | 86 | 0.0051925 | 0.125 | 0.08 | 261 | 0 | 0.364 | 1 | 1 | cs | TRUE
86 | LV_1026-2_0_5_line_86 |  | 85 | 87 | 0.054533 | 0.125 | 0.08 | 261 | 0 | 0.364 | 1 | 1 | cs | TRUE
87 | LV_1026-2_0_5_line_87 |  | 85 | 88 | 0.003896 | 0.125 | 0.08 | 261 | 0 | 0.364 | 1 | 1 | cs | TRUE
88 | LV_1026-2_0_5_line_88 |  | 86 | 89 | 0.010504 | 0.125 | 0.08 | 261 | 0 | 0.364 | 1 | 1 | cs | TRUE
89 | LV_1026-2_0_5_line_89 |  | 87 | 90 | 0.034115 | 0.125 | 0.08 | 261 | 0 | 0.364 | 1 | 1 | cs | TRUE
90 | LV_1026-2_0_5_line_90 |  | 88 | 91 | 0.023486 | 0.125 | 0.08 | 261 | 0 | 0.364 | 1 | 1 | cs | TRUE
91 | LV_1026-2_0_5_line_91 |  | 89 | 92 | 0.22996 | 0.125 | 0.08 | 261 | 0 | 0.364 | 1 | 1 | cs | TRUE
92 | LV_1026-2_0_5_line_92 |  | 90 | 95 | 0.0012843 | 0.125 | 0.08 | 261 | 0 | 0.364 | 1 | 1 | cs | TRUE
93 | LV_1026-2_0_5_line_93 |  | 91 | 103 | 0.040346 | 0.125 | 0.08 | 261 | 0 | 0.364 | 1 | 1 | cs | TRUE
94 | LV_1026-2_0_5_line_94 |  | 93 | 94 | 0.0032875 | 0.125 | 0.08 | 261 | 0 | 0.364 | 1 | 1 | cs | TRUE
95 | LV_1026-2_0_5_line_95 |  | 94 | 97 | 0.037259 | 0.125 | 0.08 | 261 | 0 | 0.364 | 1 | 1 | cs | TRUE
96 | LV_1026-2_0_5_line_96 |  | 96 | 97 | 0.004361 | 0.125 | 0.08 | 261 | 0 | 0.364 | 1 | 1 | cs | TRUE
97 | LV_1026-2_0_5_line_97 |  | 96 | 98 | 0.043376 | 0.125 | 0.08 | 261 | 0 | 0.364 | 1 | 1 | cs | TRUE
98 | LV_1026-2_0_5_line_98 |  | 97 | 99 | 0.010414 | 0.125 | 0.08 | 261 | 0 | 0.364 | 1 | 1 | cs | TRUE
99 | LV_1026-2_0_5_line_99 |  | 97 | 100 | 0.026408 | 0.125 | 0.08 | 261 | 0 | 0.364 | 1 | 1 | cs | TRUE
100 | LV_1026-2_0_5_line_100 |  | 98 | 101 | 0.00031374 | 0.125 | 0.08 | 261 | 0 | 0.364 | 1 | 1 | cs | TRUE
101 | LV_1026-2_0_5_line_101 |  | 100 | 102 | 0.50379 | 0.125 | 0.08 | 261 | 0 | 0.364 | 1 | 1 | cs | TRUE
102 | LV_1026-2_0_5_line_102 |  | 102 | 103 | 0.026269 | 0.125 | 0.08 | 261 | 0 | 0.364 | 1 | 1 | cs | TRUE

## trafo
| name | std_type | hv_bus | lv_bus | sn_mva | vn_hv_kv | vn_lv_kv | vk_percent | vkr_percent | pfe_kw | i0_percent | shift_degree | tap_side | tap_neutral | tap_min | tap_max | tap_step_percent | tap_step_degree | tap_pos | tap_phase_shifter | parallel | df | in_service
0 | LV_1026-2_0_5_trafo_55 | 0.63 MVA 20/0.4 kV | 104 | 58 | 0.63 | 20 | 0.4 | 6 | 1.206 | 1.65 | 0.2619 | 150 | hv | 0 | -2 | 2 | 2.5 | 0 | 0 | FALSE | 1 | 1 | TRUE

## line_geodata
| x0 | y0 | x1 | y1 | x2 | y2 | x3 | y3 | x4 | y4 | x5 | y5 | x6 | y6 | x7 | y7 | x8 | y8 | x9 | y9 | x10 | y10 | x11 | y11 | x12 | y12 | x13 | y13
0 | 2664823.1608 | 1218675.6031 | 2664791.5263 | 1218637.9547 | 2664758.9775 | 1218598.5429 | 2664748.5751 | 1218582.1863 | 2664739.6016 | 1218564.9446 | 2664731.7222 | 1218540.6104 | 2664731.7168 | 1218540.5751
1 | 2664829.4093 | 1218683.0394 | 2664823.1608 | 1218675.6031
2 | 2664729.1426 | 1218523.7607 | 2664731.7168 | 1218540.5751
3 | 2664831.8992 | 1218679.5087 | 2664829.4093 | 1218683.0394
4 | 2664829.4093 | 1218683.0394 | 2664826.4102 | 1218688.0322 | 2664823.6605 | 1218693.1166 | 2664817.007 | 1218707.055
5 | 2664829.4093 | 1218683.0394 | 2664841.8338 | 1218695.5714 | 2664853.1098 | 1218705.5336 | 2664862.2623 | 1218713.0048
6 | 2664729.1426 | 1218523.7607 | 2664728.5996 | 1218518.5516 | 2664728.2824 | 1218458.8941
7 | 2664831.8992 | 1218679.5087 | 2664832.6734 | 1218680.3527
8 | 2664817.007 | 1218707.055 | 2664815.696 | 1218709.8013
9 | 2664885.3765 | 1218731.7235 | 2664866.9141 | 1218716.8021 | 2664862.2623 | 1218713.0048
10 | 2664728.1607 | 1218436.0061 | 2664728.2824 | 1218458.8941
11 | 2664832.6734 | 1218680.3527 | 2664841.11 | 1218689.5486 | 2664847.1506 | 1218695.1956 | 2664849.7681 | 1218697.5708
12 | 2664885.3765 | 1218731.7235 | 2664894.0549 | 1218738.3666 | 2665013.3617 | 1218829.6131 | 2665101.795 | 1218897.6101
13 | 2664728.1607 | 1218436.0061 | 2664731.7648 | 1218436.1119 | 2664731.7167 | 1218447.5297
14 | 2664731.7167 | 1218447.5297 | 2664757.8644 | 1218456.5749 | 2664766.9454 | 1218458.4585
15 | 2664728.1607 | 1218436.0061 | 2664727.9671 | 1218419.1466
16 | 2664767.424 | 1218458.5578 | 2664766.9454 | 1218458.4585
17 | 2665135.6734 | 1218923.352 | 2665101.795 | 1218897.6101
18 | 2665101.795 | 1218897.6101 | 2665083.8781 | 1218923.8532
19 | 2665135.6734 | 1218923.352 | 2665137.705 | 1218919.4051 | 2665170.0556 | 1218943.9408
20 | 2665083.8781 | 1218923.8532 | 2665083.8781 | 1218923.8532 | 2665082.9705 | 1218926.3448 | 2665082.9067 | 1218928.7123 | 2665083.5815 | 1218930.8543 | 2665084.7062 | 1218932.8012 | 2665092.8319 | 1218942.2024
21 | 2665170.0556 | 1218943.9408 | 2665211.8122 | 1218975.8288 | 2665276.1001 | 1219025.0969 | 2665308.7522 | 1219050.415 | 2665324.9531 | 1219063.7565 | 2665341.6023 | 1219077.7256 | 2665339.5205 | 1219082.0944 | 2665335.8268 | 1219090.1924
22 | 2665170.0556 | 1218943.9408 | 2665186.756 | 1218916.5507 | 2665190.9352 | 1218914.0059 | 2665197.6747 | 1218915.3805 | 2665212.4043 | 1218923.6406
23 | 2665335.8268 | 1219090.1924 | 2665333.3412 | 1219091.9329 | 2665329.9452 | 1219093.6523 | 2665325.5479 | 1219095.3274 | 2665321.1528 | 1219096.1019 | 2665309.0568 | 1219096.692 | 2665298.7806 | 1219097.4354 | 2665288.2184 | 1219099.332 | 2665278.6376 | 1219101.7174 | 2665279.1811 | 1219104.0582 | 2665280.0297 | 1219106.2578 | 2665281.2624 | 1219108.0391 | 2665292.8679 | 1219116.8829 | 2665300.5007 | 1219121.854
24 | 2665335.8268 | 1219090.1924 | 2665339.5205 | 1219082.0944 | 2665341.6023 | 1219077.7256 | 2665364.3433 | 1219098.1212 | 2665377.7781 | 1219110.3874
25 | 2664821.931 | 1218475.8758 | 2664817.9487 | 1218475.9068 | 2664802.9036 | 1218474.6758 | 2664798.6439 | 1218472.7505 | 2664788.3183 | 1218467.4683 | 2664781.3992 | 1218460.2219 | 2664770.0265 | 1218459.0976 | 2664767.424 | 1218458.5578
26 | 2664859.095 | 1219163.863 | 2664872.6347 | 1219178.9663 | 2664877.2388 | 1219186.4423
27 | 2664880.8902 | 1219192.3715 | 2664877.2388 | 1219186.4423
28 | 2665092.8319 | 1218942.2024 | 2665109.6481 | 1218961.6584 | 2665111.0029 | 1218962.6961 | 2665112.4864 | 1218963.057
29 | 2665390.1859 | 1219122.8647 | 2665377.7781 | 1219110.3874
30 | 2665390.1859 | 1219122.8647 | 2665431.605 | 1219092.4651
31 | 2665656.056 | 1219428.5029 | 2665578.1428 | 1219339.5556 | 2665513.8123 | 1219266.413 | 2665442.1485 | 1219184.3516 | 2665391.7508 | 1219130.331 | 2665390.0307 | 1219128.7111 | 2665392.5572 | 1219125.3145 | 2665390.1859 | 1219122.8647
32 | 2665366.5129 | 1219164.5869 | 2665390.0307 | 1219128.7111 | 2665392.5572 | 1219125.3145 | 2665390.1859 | 1219122.8647
33 | 2665452.02 | 1219077.4815 | 2665431.605 | 1219092.4651
34 | 2665656.056 | 1219428.5029 | 2665649.9172 | 1219436.029 | 2665617.1168 | 1219485.7992 | 2665604.9887 | 1219503.8326 | 2665597.1544 | 1219515.3315
35 | 2665366.5129 | 1219164.5869 | 2665372.7728 | 1219179.8985 | 2665373.5451 | 1219183.5204 | 2665373.8604 | 1219187.2929 | 2665373.3384 | 1219190.6004 | 2665371.7661 | 1219194.1743 | 2665369.521 | 1219196.8291 | 2665366.1227 | 1219199.449 | 2665360.7616 | 1219201.8251 | 2665356.0898 | 1219202.9301 | 2665352.0633 | 1219202.6302 | 2665346.4128 | 1219200.945 | 2665339.8698 | 1219197.6044 | 2665336.511 | 1219195.2446
36 | 2665593.0727 | 1219521.3225 | 2665597.1544 | 1219515.3315
37 | 2665312.7837 | 1219129.8537 | 2665300.5007 | 1219121.854
38 | 2664880.8902 | 1219192.3715 | 2664886.8973 | 1219202.1258
39 | 2665576.7118 | 1219545.3365 | 2665593.0727 | 1219521.3225
40 | 2665576.7118 | 1219545.3365 | 2665559.8151 | 1219539.4693
41 | 2665525.1928 | 1219518.7361 | 2665540.1926 | 1219526.2894 | 2665557.0037 | 1219538.4931 | 2665559.8151 | 1219539.4693
42 | 2665208.5572 | 1219403.4405 | 2665237.0462 | 1219419.9961 | 2665266.8508 | 1219435.5878 | 2665303.1981 | 1219448.9833 | 2665338.3222 | 1219454.8831 | 2665364.3862 | 1219455.1691 | 2665386.4814 | 1219460.2925 | 2665407.2542 | 1219467.6585 | 2665419.5697 | 1219473.9643 | 2665427.9377 | 1219483.1508 | 2665442.8379 | 1219491.1084 | 2665476.6457 | 1219497.9841 | 2665502.6095 | 1219507.3642 | 2665525.1928 | 1219518.7361
43 | 2665109.2026 | 1219581.3776 | 2665151.8142 | 1219509.0532 | 2665172.7309 | 1219471.3803 | 2665180.267 | 1219456.7647 | 2665198.2521 | 1219413.1005 | 2665202.4932 | 1219404.8751 | 2665208.5572 | 1219403.4405
44 | 2665208.5572 | 1219403.4405 | 2665184.0646 | 1219378.8126 | 2665140.9402 | 1219345.2643 | 2665123.4292 | 1219333.7879 | 2665117.6209 | 1219329.8887 | 2665103.584 | 1219322.7197 | 2665096.4539 | 1219320.3181 | 2665085.3946 | 1219317.7512 | 2665077.3063 | 1219316.929 | 2665067.2831 | 1219316.7751 | 2665043.3281 | 1219317.1916 | 2665035.1284 | 1219317.2644
45 | 2665506.6245 | 1219815.839 | 2665496.5753 | 1219810.014
46 | 2665109.2026 | 1219581.3776 | 2665119.6556 | 1219585.2164 | 2665146.4235 | 1219602.9646 | 2665173.1552 | 1219619.8454 | 2665213.2954 | 1219643.6662 | 2665251.1006 | 1219667.2616 | 2665288.7912 | 1219690.8893 | 2665360.3579 | 1219733.712 | 2665428.1593 | 1219770.3569 | 2665496.5753 | 1219810.014
47 | 2665109.2026 | 1219581.3776 | 2665096.9937 | 1219606.443
48 | 2665109.2026 | 1219581.3776 | 2665097.2972 | 1219568.0947 | 2665083.6857 | 1219558.6511
49 | 2665018.7964 | 1219317.4093 | 2665035.1284 | 1219317.2644
50 | 2665095.9002 | 1219608.688 | 2665096.9937 | 1219606.443
51 | 2665016.4888 | 1219317.4298 | 2665018.7964 | 1219317.4093
52 | 2665095.9002 | 1219608.688 | 2665093.0639 | 1219614.5111 | 2665088.095 | 1219626.8646
53 | 2665003.3526 | 1219316.5422 | 2665010.7459 | 1219317.4807 | 2665016.4888 | 1219317.4298
54 | 2665452.02 | 1219077.4815 | 2665444.8832 | 1219068.075 | 2665439.1744 | 1219061.3303 | 2665429.6613 | 1219054.0768 | 2665423.4114 | 1219048.5413
55 | 2665003.3526 | 1219316.5422 | 2664982.7666 | 1219313.9289 | 2664966.234 | 1219305.9547 | 2664952.9252 | 1219301.5847 | 2664949.681 | 1219299.8561
56 | 2664941.2643 | 1219295.3713 | 2664949.681 | 1219299.8561
57 | 2664941.2643 | 1219295.3713 | 2664937.3748 | 1219293.2989 | 2664937.3748 | 1219293.2989
58 | 2664908.5019 | 1219311.8405 | 2664913.0732 | 1219310.8897 | 2664917.7008 | 1219304.7696 | 2664924.9772 | 1219294.4535 | 2664930.5341 | 1219292.8908 | 2664937.3748 | 1219293.2989
59 | 2664908.5019 | 1219311.8405 | 2664906.979 | 1219267.7517 | 2664906.846 | 1219259.7563 | 2664902.2922 | 1219242.3847 | 2664895.6825 | 1219223.0751
60 | 2664908.5019 | 1219311.8405 | 2664906.8676 | 1219328.8001 | 2664899.5569 | 1219351.0775
61 | 2664494.0331 | 1219284.1012 | 2664490.9795 | 1219290.6722 | 2664488.858 | 1219296.6642 | 2664486.5497 | 1219301.4632
62 | 2664494.0331 | 1219284.1012 | 2664522.2327 | 1219286.9637
63 | 2664522.2327 | 1219286.9637 | 2664524.8557 | 1219287.2256 | 2664530.4492 | 1219288.2382
64 | 2664530.4492 | 1219288.2382 | 2664538.2212 | 1219289.6452
65 | 2664568.7547 | 1219295.1728 | 2664538.2212 | 1219289.6452
66 | 2664895.6825 | 1219223.0751 | 2664893.3267 | 1219216.1928 | 2664892.8382 | 1219215.0644
67 | 2664880.1042 | 1219427.5042 | 2664880.0653 | 1219416.4412 | 2664882.6482 | 1219401.56 | 2664888.2095 | 1219385.6549 | 2664899.5569 | 1219351.0775
68 | 2664887.4271 | 1219202.986 | 2664888.0411 | 1219203.9831 | 2664892.8382 | 1219215.0644
69 | 2664568.7547 | 1219295.1728 | 2664585.0215 | 1219297.6172 | 2664676.182 | 1219333.6952 | 2664697.0147 | 1219346.8407 | 2664737.9673 | 1219377.9495 | 2664790.1095 | 1219403.7879 | 2664845.9548 | 1219421.9401 | 2664872.9448 | 1219427.1038 | 2664880.1042 | 1219427.5042
70 | 2664887.4271 | 1219202.986 | 2664886.8973 | 1219202.1258
71 | 2664568.7547 | 1219295.1728 | 2664566.0974 | 1219314.2143
72 | 2665055.0529 | 1219704.1526 | 2665062.1376 | 1219707.8878 | 2665068.7145 | 1219712.2513 | 2665078.1831 | 1219720.0485 | 2665085.7622 | 1219727.8362 | 2665106.7863 | 1219754.5049 | 2665122.9951 | 1219778.0858 | 2665129.4886 | 1219794.9229 | 2665132.5174 | 1219812.8674 | 2665129.9098 | 1219976.4418
73 | 2665055.0529 | 1219704.1526 | 2665059.4984 | 1219692.4604 | 2665084.3968 | 1219649.3273 | 2665087.2791 | 1219638.3407 | 2665088.095 | 1219626.8646
74 | 2665129.5928 | 1219996.3291 | 2665129.9098 | 1219976.4418
75 | 2664566.0974 | 1219314.2143 | 2664552.8008 | 1219409.4941 | 2664554.5052 | 1219422.3763 | 2664559.1317 | 1219429.529
76 | 2665129.5928 | 1219996.3291 | 2665129.5928 | 1219996.3291 | 2665126.6455 | 1220018.3606
77 | 2664570.3554 | 1219446.8815 | 2664559.1317 | 1219429.529
78 | 2664570.3554 | 1219446.8815 | 2664586.2255 | 1219471.4175 | 2664593.2405 | 1219486.9428
79 | 2664594.7775 | 1219490.3443 | 2664593.2405 | 1219486.9428
80 | 2665120.5161 | 1220059.6032 | 2665125.3288 | 1220028.2026 | 2665126.6455 | 1220018.3606
81 | 2664460.0674 | 1220146.8132 | 2664459.8041 | 1220141.6496
82 | 2664461.1577 | 1220168.1915 | 2664460.0674 | 1220146.8132
83 | 2664455.5425 | 1220096.0085 | 2664457.9029 | 1220104.3716 | 2664459.8041 | 1220141.6496
84 | 2664508.9813 | 1220156.4794 | 2664461.1577 | 1220168.1915
85 | 2664454.1322 | 1220091.0113 | 2664454.1322 | 1220091.0113 | 2664455.5425 | 1220096.0085
86 | 2664508.9813 | 1220156.4794 | 2664562.3893 | 1220145.4615
87 | 2664508.9813 | 1220156.4794 | 2664509.1288 | 1220160.3724
88 | 2664454.1322 | 1220091.0113 | 2664448.9224 | 1220081.8901
89 | 2664595.8005 | 1220138.5689 | 2664562.3893 | 1220145.4615
90 | 2664509.1288 | 1220160.3724 | 2664532.1661 | 1220155.8016
91 | 2664337.0784 | 1219889.0412 | 2664355.2451 | 1219896.6977 | 2664366.206 | 1219906.8892 | 2664381.6081 | 1219928.8139 | 2664396.1713 | 1219967.9514 | 2664407.1113 | 1220010.9301 | 2664419.6012 | 1220030.5553 | 2664448.9224 | 1220081.8901
92 | 2664597.0583 | 1220138.3094 | 2664595.8005 | 1220138.5689
93 | 2664571.7411 | 1220147.9495 | 2664532.1661 | 1220155.8016
94 | 2665112.7435 | 1220103.7534 | 2665112.9468 | 1220100.4722
95 | 2665119.915 | 1220063.9216 | 2665117.8646 | 1220078.6418 | 2665113.0358 | 1220099.0353 | 2665112.9468 | 1220100.4722
96 | 2665119.915 | 1220063.9216 | 2665120.5161 | 1220059.6032
97 | 2665120.5161 | 1220059.6032 | 2665163.8498 | 1220061.5237
98 | 2665119.915 | 1220063.9216 | 2665130.3151 | 1220064.4525
99 | 2665119.915 | 1220063.9216 | 2665093.5154 | 1220063.2539
100 | 2665163.8498 | 1220061.5237 | 2665164.1633 | 1220061.5375
101 | 2665093.5154 | 1220063.2539 | 2665044.8306 | 1220062.0226 | 2664990.3787 | 1220064.8969 | 2664959.9596 | 1220069.6905 | 2664902.8262 | 1220081.8979 | 2664762.2758 | 1220110.509 | 2664655.1362 | 1220131.4032 | 2664597.5076 | 1220142.8372
102 | 2664597.5076 | 1220142.8372 | 2664571.7411 | 1220147.9495

## bus_geodata
| x | y | coords
0 | 2664823.1608 | 1218675.6031
1 | 2664731.7168 | 1218540.5751
2 | 2664829.4093 | 1218683.0394
3 | 2664729.1426 | 1218523.7607
4 | 2664831.8992 | 1218679.5087
5 | 2664817.007 | 1218707.055
6 | 2664862.2623 | 1218713.0048
7 | 2664728.2824 | 1218458.8941
8 | 2664832.6734 | 1218680.3527
9 | 2664815.696 | 1218709.8013
10 | 2664885.3765 | 1218731.7235
11 | 2664731.7167 | 1218447.5297
12 | 2664728.1607 | 1218436.0061
13 | 2664766.9454 | 1218458.4585
14 | 2664727.9671 | 1218419.1466
15 | 2664849.7681 | 1218697.5708
16 | 2665101.795 | 1218897.6101
17 | 2665135.6734 | 1218923.352
18 | 2665083.8781 | 1218923.8532
19 | 2665170.0556 | 1218943.9408
20 | 2665335.8268 | 1219090.1924
21 | 2665212.4043 | 1218923.6406
22 | 2664767.424 | 1218458.5578
23 | 2664859.095 | 1219163.863
24 | 2664877.2388 | 1219186.4423
25 | 2665092.8319 | 1218942.2024
26 | 2665377.7781 | 1219110.3874
27 | 2665390.1859 | 1219122.8647
28 | 2665431.605 | 1219092.4651
29 | 2665656.056 | 1219428.5029
30 | 2665366.5129 | 1219164.5869
31 | 2665597.1544 | 1219515.3315
32 | 2665336.511 | 1219195.2446
33 | 2665300.5007 | 1219121.854
34 | 2665112.4864 | 1218963.057
35 | 2664821.931 | 1218475.8758
36 | 2664880.8902 | 1219192.3715
37 | 2665593.0727 | 1219521.3225
38 | 2665576.7118 | 1219545.3365
39 | 2665559.8151 | 1219539.4693
40 | 2665525.1928 | 1219518.7361
41 | 2665208.5572 | 1219403.4405
42 | 2665506.6245 | 1219815.839
43 | 2665496.5753 | 1219810.014
44 | 2665109.2026 | 1219581.3776
45 | 2665035.1284 | 1219317.2644
46 | 2665096.9937 | 1219606.443
47 | 2665083.6857 | 1219558.6511
48 | 2665018.7964 | 1219317.4093
49 | 2665095.9002 | 1219608.688
50 | 2665016.4888 | 1219317.4298
51 | 2665452.02 | 1219077.4815
52 | 2665312.7837 | 1219129.8537
53 | 2665423.4114 | 1219048.5413
54 | 2665003.3526 | 1219316.5422
55 | 2664949.681 | 1219299.8561
56 | 2664941.2643 | 1219295.3714
57 | 2664937.3748 | 1219293.2989
58 | 2664908.5019 | 1219311.8405
59 | 2664486.5497 | 1219301.4632
60 | 2664494.0331 | 1219284.1012
61 | 2664522.2327 | 1219286.9637
62 | 2664530.4492 | 1219288.2382
63 | 2664538.2212 | 1219289.6452
64 | 2664895.6825 | 1219223.0751
65 | 2664899.5569 | 1219351.0775
66 | 2664892.8382 | 1219215.0644
67 | 2664880.1042 | 1219427.5042
68 | 2664887.4271 | 1219202.986
69 | 2664568.7547 | 1219295.1728
70 | 2665055.0529 | 1219704.1526
71 | 2665129.9098 | 1219976.4418
72 | 2665088.095 | 1219626.8646
73 | 2664566.0974 | 1219314.2143
74 | 2665129.5928 | 1219996.3291
75 | 2664886.8973 | 1219202.1258
76 | 2664559.1317 | 1219429.529
77 | 2664570.3554 | 1219446.8815
78 | 2664593.2405 | 1219486.9428
79 | 2664594.7775 | 1219490.3443
80 | 2665126.6455 | 1220018.3606
81 | 2664460.0674 | 1220146.8132
82 | 2664459.8041 | 1220141.6496
83 | 2664461.1577 | 1220168.1915
84 | 2664455.5425 | 1220096.0085
85 | 2664508.9813 | 1220156.4794
86 | 2664454.1322 | 1220091.0113
87 | 2664562.3893 | 1220145.4615
88 | 2664509.1288 | 1220160.3724
89 | 2664448.9224 | 1220081.8901
90 | 2664595.8005 | 1220138.5689
91 | 2664532.1661 | 1220155.8016
92 | 2664337.0784 | 1219889.0412
93 | 2665112.7435 | 1220103.7534
94 | 2665112.9468 | 1220100.4722
95 | 2664597.0583 | 1220138.3094
96 | 2665120.5161 | 1220059.6032
97 | 2665119.915 | 1220063.9216
98 | 2665163.8498 | 1220061.5237
99 | 2665130.3151 | 1220064.4525
100 | 2665093.5154 | 1220063.2539
101 | 2665164.1633 | 1220061.5375
102 | 2664597.5076 | 1220142.8372
103 | 2664571.7411 | 1220147.9495
104 | 2664880.1042 | 1219427.5042

## line_std_types
| c_nf_per_km | r_ohm_per_km | x_ohm_per_km | max_i_ka | type | q_mm2 | alpha | voltage_rating
NAYY 4x50 SE | 210 | 0.642 | 0.083 | 0.142 | cs | 50 | 0.00403 | LV
NAYY 4x120 SE | 264 | 0.225 | 0.08 | 0.242 | cs | 120 | 0.00403 | LV
NAYY 4x150 SE | 261 | 0.208 | 0.08 | 0.27 | cs | 150 | 0.00403 | LV
NA2XS2Y 1x95 RM/25 12/20 kV | 216 | 0.313 | 0.132 | 0.252 | cs | 95 | 0.00403 | MV
NA2XS2Y 1x185 RM/25 12/20 kV | 273 | 0.161 | 0.117 | 0.362 | cs | 185 | 0.00403 | MV
NA2XS2Y 1x240 RM/25 12/20 kV | 304 | 0.122 | 0.112 | 0.421 | cs | 240 | 0.00403 | MV
NA2XS2Y 1x95 RM/25 6/10 kV | 315 | 0.313 | 0.123 | 0.249 | cs | 95 | 0.00403 | MV
NA2XS2Y 1x185 RM/25 6/10 kV | 406 | 0.161 | 0.11 | 0.358 | cs | 185 | 0.00403 | MV
NA2XS2Y 1x240 RM/25 6/10 kV | 456 | 0.122 | 0.105 | 0.416 | cs | 240 | 0.00403 | MV
NA2XS2Y 1x150 RM/25 12/20 kV | 250 | 0.206 | 0.116 | 0.319 | cs | 150 | 0.00403 | MV
NA2XS2Y 1x120 RM/25 12/20 kV | 230 | 0.253 | 0.119 | 0.283 | cs | 120 | 0.00403 | MV
NA2XS2Y 1x70 RM/25 12/20 kV | 190 | 0.443 | 0.132 | 0.22 | cs | 70 | 0.00403 | MV
NA2XS2Y 1x150 RM/25 6/10 kV | 360 | 0.206 | 0.11 | 0.315 | cs | 150 | 0.00403 | MV
NA2XS2Y 1x120 RM/25 6/10 kV | 340 | 0.253 | 0.113 | 0.28 | cs | 120 | 0.00403 | MV
NA2XS2Y 1x70 RM/25 6/10 kV | 280 | 0.443 | 0.123 | 0.217 | cs | 70 | 0.00403 | MV
N2XS(FL)2Y 1x120 RM/35 64/110 kV | 112 | 0.153 | 0.166 | 0.366 | cs | 120 | 0.00393 | HV
N2XS(FL)2Y 1x185 RM/35 64/110 kV | 125 | 0.099 | 0.156 | 0.457 | cs | 185 | 0.00393 | HV
N2XS(FL)2Y 1x240 RM/35 64/110 kV | 135 | 0.075 | 0.149 | 0.526 | cs | 240 | 0.00393 | HV
N2XS(FL)2Y 1x300 RM/35 64/110 kV | 144 | 0.06 | 0.144 | 0.588 | cs | 300 | 0.00393 | HV
15-AL1/3-ST1A 0.4 | 11 | 1.8769 | 0.35 | 0.105 | ol | 16 | 0.00403 | LV
24-AL1/4-ST1A 0.4 | 11.25 | 1.2012 | 0.335 | 0.14 | ol | 24 | 0.00403 | LV
48-AL1/8-ST1A 0.4 | 12.2 | 0.5939 | 0.3 | 0.21 | ol | 48 | 0.00403 | LV
94-AL1/15-ST1A 0.4 | 13.2 | 0.306 | 0.29 | 0.35 | ol | 94 | 0.00403 | LV
34-AL1/6-ST1A 10.0 | 9.7 | 0.8342 | 0.36 | 0.17 | ol | 34 | 0.00403 | MV
48-AL1/8-ST1A 10.0 | 10.1 | 0.5939 | 0.35 | 0.21 | ol | 48 | 0.00403 | MV
70-AL1/11-ST1A 10.0 | 10.4 | 0.4132 | 0.339 | 0.29 | ol | 70 | 0.00403 | MV
94-AL1/15-ST1A 10.0 | 10.75 | 0.306 | 0.33 | 0.35 | ol | 94 | 0.00403 | MV
122-AL1/20-ST1A 10.0 | 11.1 | 0.2376 | 0.323 | 0.41 | ol | 122 | 0.00403 | MV
149-AL1/24-ST1A 10.0 | 11.25 | 0.194 | 0.315 | 0.47 | ol | 149 | 0.00403 | MV
34-AL1/6-ST1A 20.0 | 9.15 | 0.8342 | 0.382 | 0.17 | ol | 34 | 0.00403 | MV
48-AL1/8-ST1A 20.0 | 9.5 | 0.5939 | 0.372 | 0.21 | ol | 48 | 0.00403 | MV
70-AL1/11-ST1A 20.0 | 9.7 | 0.4132 | 0.36 | 0.29 | ol | 70 | 0.00403 | MV
94-AL1/15-ST1A 20.0 | 10 | 0.306 | 0.35 | 0.35 | ol | 94 | 0.00403 | MV
122-AL1/20-ST1A 20.0 | 10.3 | 0.2376 | 0.344 | 0.41 | ol | 122 | 0.00403 | MV
149-AL1/24-ST1A 20.0 | 10.5 | 0.194 | 0.337 | 0.47 | ol | 149 | 0.00403 | MV
184-AL1/30-ST1A 20.0 | 10.75 | 0.1571 | 0.33 | 0.535 | ol | 184 | 0.00403 | MV
243-AL1/39-ST1A 20.0 | 11 | 0.1188 | 0.32 | 0.645 | ol | 243 | 0.00403 | MV
48-AL1/8-ST1A 110.0 | 8 | 0.5939 | 0.46 | 0.21 | ol | 48 | 0.00403 | HV
70-AL1/11-ST1A 110.0 | 8.4 | 0.4132 | 0.45 | 0.29 | ol | 70 | 0.00403 | HV
94-AL1/15-ST1A 110.0 | 8.65 | 0.306 | 0.44 | 0.35 | ol | 94 | 0.00403 | HV
122-AL1/20-ST1A 110.0 | 8.5 | 0.2376 | 0.43 | 0.41 | ol | 122 | 0.00403 | HV
149-AL1/24-ST1A 110.0 | 8.75 | 0.194 | 0.41 | 0.47 | ol | 149 | 0.00403 | HV
184-AL1/30-ST1A 110.0 | 8.8 | 0.1571 | 0.4 | 0.535 | ol | 184 | 0.00403 | HV
243-AL1/39-ST1A 110.0 | 9 | 0.1188 | 0.39 | 0.645 | ol | 243 | 0.00403 | HV
305-AL1/39-ST1A 110.0 | 9.2 | 0.0949 | 0.38 | 0.74 | ol | 305 | 0.00403 | HV
490-AL1/64-ST1A 110.0 | 9.75 | 0.059 | 0.37 | 0.96 | ol | 490 | 0.00403 | HV
679-AL1/86-ST1A 110.0 | 9.95 | 0.042 | 0.36 | 1.15 | ol | 679 | 0.00403 | HV
490-AL1/64-ST1A 220.0 | 10 | 0.059 | 0.285 | 0.96 | ol | 490 | 0.00403 | HV
679-AL1/86-ST1A 220.0 | 11.7 | 0.042 | 0.275 | 1.15 | ol | 679 | 0.00403 | HV
490-AL1/64-ST1A 380.0 | 11 | 0.059 | 0.253 | 0.96 | ol | 490 | 0.00403 | HV
679-AL1/86-ST1A 380.0 | 14.6 | 0.042 | 0.25 | 1.15 | ol | 679 | 0.00403 | HV

## trafo_std_types
| i0_percent | pfe_kw | vkr_percent | sn_mva | vn_lv_kv | vn_hv_kv | vk_percent | shift_degree | vector_group | tap_side | tap_neutral | tap_min | tap_max | tap_step_degree | tap_step_percent | tap_phase_shifter
160 MVA 380/110 kV | 0.06 | 60 | 0.25 | 160 | 110 | 380 | 12.2 | 0 | Yy0 | hv | 0 | -9 | 9 | 0 | 1.5 | FALSE
100 MVA 220/110 kV | 0.06 | 55 | 0.26 | 100 | 110 | 220 | 12 | 0 | Yy0 | hv | 0 | -9 | 9 | 0 | 1.5 | FALSE
63 MVA 110/20 kV | 0.04 | 22 | 0.32 | 63 | 20 | 110 | 18 | 150 | YNd5 | hv | 0 | -9 | 9 | 0 | 1.5 | FALSE
40 MVA 110/20 kV | 0.05 | 18 | 0.34 | 40 | 20 | 110 | 16.2 | 150 | YNd5 | hv | 0 | -9 | 9 | 0 | 1.5 | FALSE
25 MVA 110/20 kV | 0.07 | 14 | 0.41 | 25 | 20 | 110 | 12 | 150 | YNd5 | hv | 0 | -9 | 9 | 0 | 1.5 | FALSE
63 MVA 110/10 kV | 0.04 | 22 | 0.32 | 63 | 10 | 110 | 18 | 150 | YNd5 | hv | 0 | -9 | 9 | 0 | 1.5 | FALSE
40 MVA 110/10 kV | 0.05 | 18 | 0.34 | 40 | 10 | 110 | 16.2 | 150 | YNd5 | hv | 0 | -9 | 9 | 0 | 1.5 | FALSE
25 MVA 110/10 kV | 0.07 | 14 | 0.41 | 25 | 10 | 110 | 12 | 150 | YNd5 | hv | 0 | -9 | 9 | 0 | 1.5 | FALSE
0.25 MVA 20/0.4 kV | 0.32 | 0.8 | 1.44 | 0.25 | 0.4 | 20 | 6 | 150 | Yzn5 | hv | 0 | -2 | 2 | 0 | 2.5 | FALSE
0.4 MVA 20/0.4 kV | 0.3375 | 1.35 | 1.425 | 0.4 | 0.4 | 20 | 6 | 150 | Dyn5 | hv | 0 | -2 | 2 | 0 | 2.5 | FALSE
0.63 MVA 20/0.4 kV | 0.2619 | 1.65 | 1.206 | 0.63 | 0.4 | 20 | 6 | 150 | Dyn5 | hv | 0 | -2 | 2 | 0 | 2.5 | FALSE
0.25 MVA 10/0.4 kV | 0.24 | 0.6 | 1.2 | 0.25 | 0.4 | 10 | 4 | 150 | Dyn5 | hv | 0 | -2 | 2 | 0 | 2.5 | FALSE
0.4 MVA 10/0.4 kV | 0.2375 | 0.95 | 1.325 | 0.4 | 0.4 | 10 | 4 | 150 | Dyn5 | hv | 0 | -2 | 2 | 0 | 2.5 | FALSE
0.63 MVA 10/0.4 kV | 0.1873 | 1.18 | 1.0794 | 0.63 | 0.4 | 10 | 4 | 150 | Dyn5 | hv | 0 | -2 | 2 | 0 | 2.5 | FALSE

## trafo3w_std_types
| sn_hv_mva | sn_mv_mva | sn_lv_mva | vn_hv_kv | vn_mv_kv | vn_lv_kv | vk_hv_percent | vk_mv_percent | vk_lv_percent | vkr_hv_percent | vkr_mv_percent | vkr_lv_percent | pfe_kw | i0_percent | shift_mv_degree | shift_lv_degree | vector_group | tap_side | tap_neutral | tap_min | tap_max | tap_step_percent
63/25/38 MVA 110/20/10 kV | 63 | 25 | 38 | 110 | 20 | 10 | 10.4 | 10.4 | 10.4 | 0.28 | 0.32 | 0.35 | 35 | 0.89 | 0 | 0 | YN0yn0yn0 | hv | 0 | -10 | 10 | 1.2
63/25/38 MVA 110/10/10 kV | 63 | 25 | 38 | 110 | 10 | 10 | 10.4 | 10.4 | 10.4 | 0.28 | 0.32 | 0.35 | 35 | 0.89 | 0 | 0 | YN0yn0yn0 | hv | 0 | -10 | 10 | 1.2

## fuse_std_types
| fuse_type | i_rated_a | t_avg | t_min | t_total | x_avg | x_min | x_total
HV 100A | HV 100A | 100 | 0 | [10.0, 3.64, 0.854, 0.281, 0.1, 0.0531, 0.022, 0.01] | [10.0, 4.267, 1.21, 0.403, 0.1, 0.058, 0.022, 0.01] | 0 | [300.0, 350.0, 450.0, 550.0, 700.0, 850.0, 1200.0, 1752.0] | [600.0, 700.0, 900.0, 1150.0, 1665.0, 2000.0, 3000.0, 4313.0]
HV 10A | HV 10A | 10 | 0 | [10.0, 1675.0, 0.344, 0.156, 0.1, 0.0417, 0.0171, 0.01] | [10.0, 1.3, 0.3, 0.155, 0.1, 0.0555, 0.023, 0.01] | 0 | [30.0, 32.0, 35.0, 37.0, 39.0, 50.0, 70.0, 88.0] | [60.0, 70.0, 80.0, 87.0, 94.0, 110.0, 150.0, 216.0]
HV 125A | HV 125A | 125 | 0 | [10.0, 1.82, 0.344, 0.1, 0.0467, 0.0269, 0.01] | [10.0, 2.478, 0.426, 0.1, 0.0427, 0.0211, 0.01] | 0 | [375.0, 500.0, 700.0, 925.0, 1200.0, 1500.0, 2341.0] | [750.0, 1000.0, 1500.0, 2200.0, 3000.0, 4000.0, 5765.0]
HV 160A | HV 160A | 160 | 0 | [10.0, 4.15, 1.03, 0.198, 0.1, 0.051, 0.0172, 0.01] | [10.0, 2.3, 0.734, 0.274, 0.1, 0.046, 0.0177, 0.01] | 0 | [480.0, 550.0, 700.0, 1000.0, 1260.0, 1600.0, 2500.0, 3227.0] | [960.0, 1300.0, 1700.0, 2200.0, 2996.0, 4000.0, 6000.0, 7946.0]
HV 16A | HV 16A | 16 | 0 | [10.0, 0.352, 0.164, 0.1, 0.0649, 0.0342, 0.01] | [10.0, 2.34, 0.722, 0.181, 0.1, 0.055, 0.0296, 0.01] | 0 | [48.0, 60.0, 65.0, 71.0, 80.0, 100.0, 162.0] | [96.0, 110.0, 125.0, 150.0, 168.0, 200.0, 250.0, 398.0]
HV 200A | HV 200A | 200 | 0 | [10.0, 4.267, 1.21, 0.403, 0.1, 0.058, 0.022, 0.01] | [10.0, 3.73, 1.654, 0.328, 0.1, 0.0531, 0.019, 0.01] | 0 | [600.0, 700.0, 900.0, 1150.0, 1665.0, 2000.0, 3000.0, 4313.0] | [1200.0, 1500.0, 1800.0, 2700.0, 3960.0, 5000.0, 7500.0, 10620.0]
HV 20A | HV 20A | 20 | 0 | [10.0, 1.3, 0.3, 0.155, 0.1, 0.0555, 0.023, 0.01] | [10.0, 1.3, 0.161, 0.1, 0.0611, 0.0399, 0.0141, 0.01] | 0 | [60.0, 70.0, 80.0, 87.0, 94.0, 110.0, 150.0, 216.0] | [120.0, 150.0, 200.0, 223.0, 260.0, 300.0, 450.0, 532.0]
HV 25A | HV 25A | 25 | 0 | [10.0, 2.512, 0.833, 0.299, 0.1, 0.0372, 0.0223, 0.01] | [10.0, 3.125, 0.597, 0.198, 0.1, 0.0378, 0.022, 0.01] | 0 | [75.0, 82.0, 90.0, 100.0, 124.0, 170.0, 200.0, 289.0] | [150.0, 170.0, 210.0, 250.0, 294.0, 400.0, 500.0, 711.0]
HV 31.5A | HV 31.5A | 31.5 | 0 | [10.0, 2.34, 0.722, 0.181, 0.1, 0.055, 0.0296, 0.01] | [10.0, 2.84, 0.368, 0.164, 0.1, 0.0621, 0.0378, 0.0195, 0.01] | 0 | [95.0, 110.0, 125.0, 150.0, 165.0, 200.0, 250.0, 390.0] | [189.0, 220.0, 300.0, 350.0, 393.0, 450.0, 530.0, 700.0, 960.0]
HV 40A | HV 40A | 40 | 0 | [10.0, 1.3, 0.161, 0.1, 0.0611, 0.0399, 0.0141, 0.01] | [10.0, 2.05, 0.369, 0.198, 0.1, 0.051, 0.0298, 0.01] | 0 | [120.0, 150.0, 200.0, 223.0, 260.0, 300.0, 450.0, 532.0] | [240.0, 300.0, 400.0, 450.0, 530.0, 650.0, 800.0, 1311.0]
HV 50A | HV 50A | 50 | 0 | [10.0, 3.215, 0.597, 0.198, 0.1, 0.0378, 0.022, 0.01] | [10.0, 3.64, 0.854, 0.281, 0.1, 0.0531, 0.022, 0.01] | 0 | [150.0, 170.0, 210.0, 250.0, 294.0, 400.0, 500.0, 711.0] | [300.0, 350.0, 450.0, 550.0, 700.0, 850.0, 1200.0, 1752.0]
HV 6.3A | HV 6.3A | 6.3 | 0 | [10.0, 1.39, 0.344, 0.168, 0.1, 0.056, 0.0263, 0.01] | [10.0, 1.711, 0.516, 0.198, 0.1, 0.0634, 0.0303, 0.01] | 0 | [19.0, 19.5, 20.4, 20.8, 22.0, 25.0, 32.0, 48.0] | [38.0, 40.0, 43.0, 48.0, 53.0, 60.0, 75.0, 118.0]
HV 63A | HV 63A | 63 | 0 | [10.0, 2.84, 0.368, 0.164, 0.1, 0.0621, 0.0378, 0.0195, 0.01] | [10.0, 1.82, 0.344, 0.1, 0.0467, 0.0269, 0.01] | 0 | [189.0, 220.0, 300.0, 350.0, 393.0, 450.0, 530.0, 700.0, 961.0] | [378.0, 500.0, 700.0, 934.0, 1200.0, 1500.0, 2366.0]
HV 80A | HV 80A | 80 | 0 | [10.0, 2.05, 0.369, 0.198, 0.1, 0.051, 0.0298, 0.01] | [10.0, 4.15, 1.03, 0.198, 0.1, 0.051, 0.0172, 0.01] | 0 | [240.0, 300.0, 400.0, 450.0, 530.0, 650.0, 800.0, 1311.0] | [480.0, 550.0, 700.0, 1000.0, 1260.0, 1600.0, 2500.0, 3227.0]
Siemens NH-1-100 | Siemens NH-1-100 | 100 | [5400.0, 2000.0, 400.0, 20.0, 1.0, 0.2, 0.012, 0.004] | 0 | 0 | [150.0, 190.0, 250.0, 430.0, 900.0, 1250.0, 2700.0, 3600.0] | 0 | 0
Siemens NH-1-125 | Siemens NH-1-125 | 125 | [4800.0, 120.0, 7.0, 0.1, 0.004] | 0 | 0 | [180.0, 400.0, 740.0, 2000.0, 4250.0] | 0 | 0
Siemens NH-1-16 | Siemens NH-1-16 | 16 | [4000.0, 400.0, 2.0, 0.1, 0.04, 0.01] | 0 | 0 | [26.0, 35.0, 75.0, 150.0, 200.0, 300.0] | 0 | 0
Siemens NH-1-160 | Siemens NH-1-160 | 160 | [4800.0, 120.0, 7.0, 0.1, 0.004] | 0 | 0 | [210.0, 500.0, 900.0, 2300.0, 5000.0] | 0 | 0
Siemens NH-1-25 | Siemens NH-1-25 | 25 | [4000.0, 1000.0, 10.0, 0.2, 0.02, 0.01] | 0 | 0 | [40.0, 50.0, 100.0, 210.0, 400.0, 500.0] | 0 | 0
Siemens NH-1-50 | Siemens NH-1-50 | 50 | [4000.0, 40.0, 4.0, 1.0, 0.02, 0.01] | 0 | 0 | [86.0, 200.0, 300.0, 400.0, 1000.0, 1280.0] | 0 | 0
Siemens NH-1-63 | Siemens NH-1-63 | 63 | [4000.0, 100.0, 10.0, 2.0, 0.04, 0.01] | 0 | 0 | [100.0, 200.0, 300.0, 400.0, 1000.0, 1500.0] | 0 | 0
Siemens NH-1-80 | Siemens NH-1-80 | 80 | [4800.0, 120.0, 7.0, 0.1, 0.01] | 0 | 0 | [150.58, 250.0, 450.0, 1150.0, 2470.0] | 0 | 0
Siemens NH-2-1000 | Siemens NH-2-1000 | 1000 | [4800.0, 120.0, 7.0, 0.1, 0.004] | 0 | 0 | [1900.0, 3500.0, 8400.0, 24000.0, 52000.0] | 0 | 0
Siemens NH-2-200 | Siemens NH-2-200 | 200 | [4800.0, 120.0, 7.0, 0.1, 0.004] | 0 | 0 | [280.0, 650.0, 1200.0, 3000.0, 7000.0] | 0 | 0
Siemens NH-2-224 | Siemens NH-2-224 | 224 | [4800.0, 120.0, 7.0, 0.2, 0.04, 0.004] | 0 | 0 | [400.0, 750.0, 1453.0, 3025.0, 4315.0, 7600.0] | 0 | 0
Siemens NH-2-250 | Siemens NH-2-250 | 250 | [4800.0, 120.0, 7.0, 0.1, 0.004] | 0 | 0 | [450.0, 800.0, 1650.0, 4000.0, 8500.0] | 0 | 0
Siemens NH-2-315 | Siemens NH-2-315 | 315 | [4800.0, 120.0, 7.0, 0.1, 0.004] | 0 | 0 | [550.0, 920.0, 1900.0, 5000.0, 11000.0] | 0 | 0
Siemens NH-2-355 | Siemens NH-2-355 | 355 | [4800.0, 120.0, 6.0, 0.1, 0.004] | 0 | 0 | [650.0, 1116.27, 2350.0, 5840.0, 12790.0] | 0 | 0
Siemens NH-2-400 | Siemens NH-2-400 | 400 | [4800.0, 120.0, 7.0, 0.1, 0.004] | 0 | 0 | [720.0, 1350.0, 2800.0, 6500.0, 15000.0] | 0 | 0
Siemens NH-2-425 | Siemens NH-2-425 | 425 | [4800.0, 120.0, 7.0, 0.1, 0.004] | 0 | 0 | [850.0, 1500.0, 3050.0, 7500.0, 16500.0] | 0 | 0
Siemens NH-2-630 | Siemens NH-2-630 | 630 | [4800.0, 120.0, 7.0, 0.1, 0.004] | 0 | 0 | [1200.0, 2000.0, 4800.0, 12000.0, 26000.0] | 0 | 0

## res_bus
| vm_pu | va_degree | p_mw | q_mvar
0 | 0.97709 | -0.44176 | 0.00069548 | 0.0001743
1 | 0.97551 | -0.47284 | 0.00069154 | 0.00017332
2 | 0.97719 | -0.43981 | 0 | 0
3 | 0.97536 | -0.47584 | 0 | 0
4 | 0.97719 | -0.43992 | 0 | 0
5 | 0.97714 | -0.44084 | 0.001497 | 0.00037518
6 | 0.97779 | -0.42804 | 0.011875 | 0.0029762
7 | 0.97478 | -0.48729 | 0.0017143 | 0.00042964
8 | 0.97718 | -0.43995 | 0.00040951 | 0.00010263
9 | 0.97714 | -0.44087 | 0.00058481 | 0.00014657
10 | 0.97852 | -0.41375 | 0 | 0
11 | 0.97452 | -0.49241 | 0 | 0
12 | 0.97461 | -0.49061 | 0 | 0
13 | 0.9743 | -0.49684 | 0.0017314 | 0.00043394
14 | 0.97459 | -0.49104 | 0.0013745 | 0.00034447
15 | 0.97716 | -0.44038 | 0.00098617 | 0.00024716
16 | 0.98185 | -0.34861 | 0 | 0
17 | 0.98221 | -0.34168 | 0 | 0
18 | 0.98183 | -0.34899 | 0.00032122 | 8.0504e-05
19 | 0.98258 | -0.33434 | 0 | 0
20 | 0.98455 | -0.29608 | 0 | 0
21 | 0.98256 | -0.33485 | 0.00046225 | 0.00011585
22 | 0.97429 | -0.49688 | 0.00083044 | 0.00020813
23 | 0.99983 | -0.0032049 | 0.00018802 | 4.7123e-05
24 | 0.99984 | -0.0031093 | 0.00012846 | 3.2196e-05
25 | 0.98182 | -0.34913 | 0.00019001 | 4.7621e-05
26 | 0.98508 | -0.2857 | 0 | 0
27 | 0.98524 | -0.28279 | 0 | 0
28 | 0.98517 | -0.28401 | 0.00022267 | 5.5808e-05
29 | 0.98894 | -0.21111 | 0 | 0
30 | 0.98522 | -0.28311 | 0 | 0
31 | 0.98989 | -0.19276 | 0.00016981 | 4.2558e-05
32 | 0.9852 | -0.28357 | 0.00035543 | 8.9078e-05
33 | 0.98454 | -0.29634 | 6.852e-05 | 1.7173e-05
34 | 0.98182 | -0.34921 | 0.00015389 | 3.8568e-05
35 | 0.97407 | -0.50122 | 0.0039669 | 0.00099421
36 | 0.99984 | -0.0030708 | 0.00030952 | 7.7574e-05
37 | 0.98996 | -0.19149 | 0.0012035 | 0.00030164
38 | 0.99023 | -0.18618 | 0 | 0
39 | 0.9904 | -0.18291 | 0.00011185 | 2.8033e-05
40 | 0.99079 | -0.17548 | 0.00053786 | 0.0001348
41 | 0.99411 | -0.11187 | 0 | 0
42 | 0.99171 | -0.15777 | 0.00012813 | 3.2114e-05
43 | 0.99171 | -0.15774 | 0.00013178 | 3.3028e-05
44 | 0.99181 | -0.1556 | 0 | 0
45 | 0.99757 | -0.046053 | 0.00023882 | 5.9853e-05
46 | 0.9912 | -0.16729 | 0.0012001 | 0.00030077
47 | 0.99181 | -0.15566 | 9.3214e-05 | 2.3362e-05
48 | 0.99785 | -0.040734 | 0.00012483 | 3.1285e-05
49 | 0.99115 | -0.16828 | 0.00010044 | 2.5172e-05
50 | 0.99789 | -0.039981 | 6.4718e-05 | 1.622e-05
51 | 0.98515 | -0.2845 | 0 | 0
52 | 0.98454 | -0.29637 | 9.257e-05 | 2.32e-05
53 | 0.98511 | -0.28531 | 0.0010933 | 0.00027401
54 | 0.99811 | -0.035671 | 0.0005016 | 0.00012571
55 | 0.9991 | -0.016979 | 3.5912e-05 | 9.0005e-06
56 | 0.99927 | -0.013842 | 7.8377e-05 | 1.9643e-05
57 | 0.99934 | -0.01239 | 7.8491e-05 | 1.9672e-05
58 | 1 | 0 | -0.080138 | -0.020058
59 | 0.99144 | -0.16454 | 0.0049148 | 0.0012318
60 | 0.99153 | -0.16289 | 0 | 0
61 | 0.99166 | -0.16042 | 0 | 0
62 | 0.99169 | -0.1597 | 0.0024457 | 0.00061295
63 | 0.99175 | -0.15867 | 0.0011931 | 0.00029901
64 | 0.99987 | -0.0025246 | 0.00047243 | 0.0001184
65 | 0.99929 | -0.013554 | 0.00020512 | 5.1407e-05
66 | 0.99986 | -0.0026917 | 7.9723e-05 | 1.998e-05
67 | 0.99791 | -0.039908 | 0 | 0
68 | 0.99985 | -0.0029333 | 0.00035799 | 8.9722e-05
69 | 0.99199 | -0.15397 | 0 | 0
70 | 0.98899 | -0.20967 | 0 | 0
71 | 0.9828 | -0.3293 | 0.0027196 | 0.0006816
72 | 0.99074 | -0.17612 | 0.0001901 | 4.7644e-05
73 | 0.99181 | -0.15751 | 0.0022576 | 0.00056581
74 | 0.98244 | -0.33627 | 0.0004066 | 0.0001019
75 | 0.99985 | -0.0029455 | 6.0649e-05 | 1.52e-05
76 | 0.99093 | -0.17455 | 0.00087456 | 0.00021919
77 | 0.99079 | -0.17722 | 0.00022115 | 5.5425e-05
78 | 0.99049 | -0.18302 | 0.00086668 | 0.00021721
79 | 0.99047 | -0.18343 | 0.006192 | 0.0015519
80 | 0.98205 | -0.3439 | 0.00061522 | 0.00015419
81 | 0.97266 | -0.52771 | 0.00073749 | 0.00018483
82 | 0.97262 | -0.52859 | 0.00022813 | 5.7174e-05
83 | 0.97286 | -0.52377 | 0 | 0
84 | 0.97223 | -0.53624 | 0.00023187 | 5.8113e-05
85 | 0.97332 | -0.51474 | 0 | 0
86 | 0.97219 | -0.53708 | 0.00064568 | 0.00016182
87 | 0.97318 | -0.5176 | 0.0020976 | 0.0005257
88 | 0.97337 | -0.51381 | 0 | 0
89 | 0.97211 | -0.53866 | 0.00033941 | 8.5063e-05
90 | 0.97315 | -0.51807 | 0.00027547 | 6.904e-05
91 | 0.97365 | -0.50827 | 0.00034207 | 8.573e-05
92 | 0.97043 | -0.57181 | 0.0077989 | 0.0019546
93 | 0.98119 | -0.36053 | 0.0018238 | 0.00045709
94 | 0.9812 | -0.36043 | 0.00020231 | 5.0703e-05
95 | 0.97315 | -0.51808 | 0.00047831 | 0.00011988
96 | 0.98134 | -0.35776 | 0 | 0
97 | 0.98127 | -0.35906 | 0 | 0
98 | 0.98126 | -0.35928 | 0.0012846 | 0.00032194
99 | 0.98127 | -0.35909 | 0.00016734 | 4.194e-05
100 | 0.98092 | -0.36587 | 0.00051909 | 0.0001301
101 | 0.98126 | -0.35928 | 0.00064584 | 0.00016186
102 | 0.97447 | -0.49198 | 0.00022349 | 5.6012e-05
103 | 0.97414 | -0.49849 | 0.00030353 | 7.6072e-05
104 | 0.99998 | 149.9956 | 0 | 0

## res_line
| p_from_mw | q_from_mvar | p_to_mw | q_to_mvar | pl_mw | ql_mvar | i_from_ka | i_to_ka | i_ka | vm_from_pu | va_from_degree | vm_to_pu | va_to_degree | loading_percent
0 | 0.010335 | 0.0025954 | -0.01032 | -0.0025876 | 1.5307e-05 | 7.7365e-06 | 0.015741 | 0.015742 | 0.015742 | 0.97709 | -0.44176 | 0.97551 | -0.47284 | 4.3247
1 | -0.011031 | -0.0027697 | 0.011032 | 0.0027702 | 1.0281e-06 | 5.3629e-07 | 0.0168 | 0.0168 | 0.0168 | 0.97709 | -0.44176 | 0.97719 | -0.43981 | 4.6155
2 | 0.0096282 | 0.0024143 | -0.0096268 | -0.0024136 | 1.376e-06 | 6.683e-07 | 0.014687 | 0.014687 | 0.014687 | 0.97551 | -0.47284 | 0.97536 | -0.47584 | 4.0349
3 | 0.0013957 | 0.00034944 | -0.0013957 | -0.00034949 | 7.3115e-09 | -4.9402e-08 | 0.0021252 | 0.0021252 | 0.0021252 | 0.97719 | -0.43981 | 0.97719 | -0.43992 | 0.58385
4 | 0.0020819 | 0.00052144 | -0.0020818 | -0.00052171 | 1.0194e-07 | -2.7361e-07 | 0.0031701 | 0.0031702 | 0.0031702 | 0.97719 | -0.43981 | 0.97714 | -0.44084 | 0.87093
5 | -0.014509 | -0.0036411 | 0.014517 | 0.0036457 | 8.1485e-06 | 4.6571e-06 | 0.022096 | 0.022095 | 0.022096 | 0.97719 | -0.43981 | 0.97779 | -0.42804 | 6.0702
6 | 0.0096268 | 0.0024136 | -0.0096216 | -0.0024111 | 5.2496e-06 | 2.5503e-06 | 0.014687 | 0.014687 | 0.014687 | 0.97536 | -0.47584 | 0.97478 | -0.48729 | 4.035
7 | 0.0013957 | 0.00034949 | -0.0013957 | -0.0003495 | 1.9396e-09 | -1.3106e-08 | 0.0021252 | 0.0021252 | 0.0021252 | 0.97719 | -0.43992 | 0.97718 | -0.43995 | 0.58385
8 | 0.00058481 | 0.00014653 | -0.00058481 | -0.00014657 | 9.0509e-10 | -3.754e-08 | 0.00089055 | 0.00089057 | 0.00089057 | 0.97714 | -0.44084 | 0.97714 | -0.44087 | 0.24466
9 | -0.026393 | -0.0066219 | 0.026411 | 0.0066331 | 1.7995e-05 | 1.1144e-05 | 0.040167 | 0.040167 | 0.040167 | 0.97779 | -0.42804 | 0.97852 | -0.41375 | 11.035
10 | 0.0079073 | 0.0019814 | -0.007906 | -0.0019809 | 1.2506e-06 | 5.1508e-07 | 0.012071 | 0.012071 | 0.012071 | 0.97478 | -0.48729 | 0.97461 | -0.49061 | 3.3161
11 | 0.00098619 | 0.00024687 | -0.00098617 | -0.00024716 | 2.0535e-08 | -2.9106e-07 | 0.0015016 | 0.0015017 | 0.0015017 | 0.97718 | -0.43995 | 0.97716 | -0.44038 | 0.41256
12 | -0.026411 | -0.0066331 | 0.026493 | 0.0066789 | 8.2335e-05 | 4.5833e-05 | 0.040167 | 0.040165 | 0.040167 | 0.97852 | -0.41375 | 0.98185 | -0.34861 | 5.5175
13 | -0.006531 | -0.0016365 | 0.0065316 | 0.0016366 | 5.6025e-07 | 1.7136e-07 | 0.0099722 | 0.0099722 | 0.0099722 | 0.97452 | -0.49241 | 0.97461 | -0.49061 | 2.7396
14 | 0.006531 | 0.0016365 | -0.0065296 | -0.0016361 | 1.3777e-06 | 4.2154e-07 | 0.0099722 | 0.0099724 | 0.0099724 | 0.97452 | -0.49241 | 0.9743 | -0.49684 | 2.7397
15 | 0.0013745 | 0.00034428 | -0.0013745 | -0.00034447 | 2.7843e-08 | -1.9228e-07 | 0.0020985 | 0.0020985 | 0.0020985 | 0.97461 | -0.49061 | 0.97459 | -0.49104 | 0.57652
16 | 0.0047982 | 0.0012021 | -0.0047982 | -0.0012021 | 9.8444e-09 | 2.1245e-10 | 0.007328 | 0.007328 | 0.007328 | 0.9743 | -0.49684 | 0.97429 | -0.49688 | 2.0132
17 | -0.027158 | -0.0068446 | 0.027167 | 0.0068487 | 8.9993e-06 | 4.1475e-06 | 0.041172 | 0.041172 | 0.041172 | 0.98185 | -0.34861 | 0.98221 | -0.34168 | 3.7704
18 | 0.00066513 | 0.00016566 | -0.00066512 | -0.00016605 | 1.2101e-08 | -3.9413e-07 | 0.0010077 | 0.0010078 | 0.0010078 | 0.98185 | -0.34861 | 0.98183 | -0.34899 | 0.27687
19 | -0.027167 | -0.0068487 | 0.027177 | 0.0068531 | 9.5437e-06 | 4.3971e-06 | 0.041172 | 0.041171 | 0.041172 | 0.98221 | -0.34168 | 0.98258 | -0.33434 | 3.7703
20 | 0.0003439 | 8.5548e-05 | -0.0003439 | -8.5824e-05 | 2.2335e-09 | -2.7605e-07 | 0.00052097 | 0.00052107 | 0.00052107 | 0.98183 | -0.34899 | 0.98182 | -0.34913 | 0.14315
21 | -0.027639 | -0.0069682 | 0.02769 | 0.0069918 | 5.0688e-05 | 2.3633e-05 | 0.041871 | 0.041868 | 0.041871 | 0.98258 | -0.33434 | 0.98455 | -0.29608 | 3.8343
22 | 0.00046226 | 0.00011509 | -0.00046225 | -0.00011585 | 1.1158e-08 | -7.6217e-07 | 0.00069977 | 0.00070004 | 0.00070004 | 0.98258 | -0.33434 | 0.98256 | -0.33485 | 0.19232
23 | 0.00016109 | 3.9048e-05 | -0.00016109 | -4.0187e-05 | 1.9886e-09 | -1.1388e-06 | 0.000243 | 0.0002434 | 0.0002434 | 0.98455 | -0.29608 | 0.98454 | -0.29634 | 0.066869
24 | -0.027851 | -0.0070309 | 0.027864 | 0.0070374 | 1.3849e-05 | 6.4785e-06 | 0.042111 | 0.04211 | 0.042111 | 0.98455 | -0.29608 | 0.98508 | -0.2857 | 3.8563
25 | 0.0039677 | 0.00099399 | -0.0039669 | -0.00099421 | 8.1874e-07 | -2.1627e-07 | 0.0060597 | 0.00606 | 0.00606 | 0.97429 | -0.49688 | 0.97407 | -0.50122 | 1.6648
26 | -0.00018802 | -4.7123e-05 | 0.00018802 | 4.6742e-05 | 8.53e-10 | -3.8063e-07 | 0.00027983 | 0.00027969 | 0.00027983 | 0.99983 | -0.0032049 | 0.99984 | -0.0031093 | 0.076875
27 | -0.00031648 | -7.8938e-05 | 0.00031648 | 7.8847e-05 | 5.7893e-10 | -9.0955e-08 | 0.00047088 | 0.00047084 | 0.00047088 | 0.99984 | -0.0031093 | 0.99984 | -0.0030708 | 0.12936
28 | 0.00015389 | 3.8203e-05 | -0.00015389 | -3.8568e-05 | 5.902e-10 | -3.6574e-07 | 0.0002331 | 0.00023323 | 0.00023323 | 0.98182 | -0.34913 | 0.98182 | -0.34921 | 0.064075
29 | -0.027864 | -0.0070374 | 0.027868 | 0.0070392 | 3.8949e-06 | 1.8215e-06 | 0.04211 | 0.04211 | 0.04211 | 0.98508 | -0.2857 | 0.98524 | -0.28279 | 3.8562
30 | 0.0013161 | 0.00032841 | -0.001316 | -0.00032901 | 7.6095e-08 | -6.0554e-07 | 0.0019872 | 0.0019875 | 0.0019875 | 0.98524 | -0.28279 | 0.98517 | -0.28401 | 0.54601
31 | -0.02954 | -0.0074551 | 0.029642 | 0.0075046 | 0.00010171 | 4.9427e-05 | 0.044633 | 0.044627 | 0.044633 | 0.98524 | -0.28279 | 0.98894 | -0.21111 | 4.0873
32 | 0.00035544 | 8.7538e-05 | -0.00035543 | -8.8178e-05 | 5.453e-09 | -6.4011e-07 | 0.00053628 | 0.00053651 | 0.00053651 | 0.98524 | -0.28279 | 0.98522 | -0.28311 | 0.14739
33 | 0.0010934 | 0.00027321 | -0.0010933 | -0.00027351 | 2.5891e-08 | -3.0587e-07 | 0.0016511 | 0.0016513 | 0.0016513 | 0.98517 | -0.28401 | 0.98515 | -0.2845 | 0.45364
34 | -0.029642 | -0.0075046 | 0.029668 | 0.0075172 | 2.613e-05 | 1.2679e-05 | 0.044627 | 0.044626 | 0.044627 | 0.98894 | -0.21111 | 0.98989 | -0.19276 | 4.0868
35 | 0.00035543 | 8.8178e-05 | -0.00035543 | -8.9078e-05 | 7.6793e-09 | -9.005e-07 | 0.00053651 | 0.00053683 | 0.00053683 | 0.98522 | -0.28311 | 0.9852 | -0.28357 | 0.14748
36 | -0.029838 | -0.0075598 | 0.029839 | 0.0075607 | 1.8253e-06 | 8.886e-07 | 0.044881 | 0.044881 | 0.044881 | 0.98989 | -0.19276 | 0.98996 | -0.19149 | 4.11
37 | 9.257e-05 | 2.3014e-05 | -9.257e-05 | -2.32e-05 | 1.0755e-10 | -1.8634e-07 | 0.00013984 | 0.00013991 | 0.00013991 | 0.98454 | -0.29634 | 0.98454 | -0.29637 | 0.038437
38 | -0.00062601 | -0.00015642 | 0.00062601 | 0.00015627 | 3.7272e-09 | -1.4786e-07 | 0.00093149 | 0.00093144 | 0.00093149 | 0.99984 | -0.0030708 | 0.99985 | -0.0029455 | 0.2559
39 | -0.031043 | -0.0078623 | 0.031051 | 0.0078663 | 7.9181e-06 | 3.9465e-06 | 0.04669 | 0.04669 | 0.04669 | 0.98996 | -0.19149 | 0.99023 | -0.18618 | 4.2757
40 | -0.031051 | -0.0078663 | 0.031056 | 0.0078687 | 4.8739e-06 | 2.4289e-06 | 0.04669 | 0.04669 | 0.04669 | 0.99023 | -0.18618 | 0.9904 | -0.18291 | 4.2756
41 | -0.031168 | -0.0078967 | 0.031179 | 0.0079023 | 1.1127e-05 | 5.5557e-06 | 0.046858 | 0.046857 | 0.046858 | 0.9904 | -0.18291 | 0.99079 | -0.17548 | 4.291
42 | -0.031717 | -0.0080371 | 0.031814 | 0.008086 | 9.7193e-05 | 4.8935e-05 | 0.047665 | 0.04766 | 0.047665 | 0.99079 | -0.17548 | 0.99411 | -0.11187 | 4.3649
43 | 0.024322 | 0.0062151 | -0.024271 | -0.0061876 | 5.1335e-05 | 2.7523e-05 | 0.036449 | 0.03645 | 0.03645 | 0.99411 | -0.11187 | 0.99181 | -0.1556 | 5.0069
44 | -0.056136 | -0.014301 | 0.056315 | 0.014408 | 0.00017884 | 0.00010657 | 0.084109 | 0.084106 | 0.084109 | 0.99411 | -0.11187 | 0.99757 | -0.046053 | 7.7023
45 | -0.00012813 | -3.2114e-05 | 0.00012813 | 3.1964e-05 | 1.6097e-10 | -1.4977e-07 | 0.00019226 | 0.00019221 | 0.00019226 | 0.99171 | -0.15777 | 0.99171 | -0.15774 | 0.052819
46 | -0.00025992 | -6.4992e-05 | 0.00025994 | 5.9199e-05 | 2.5535e-08 | -5.7923e-06 | 0.00038994 | 0.00038798 | 0.00038994 | 0.99171 | -0.15774 | 0.99181 | -0.1556 | 0.10713
47 | 0.023917 | 0.0061055 | -0.023904 | -0.0060972 | 1.3492e-05 | 8.2754e-06 | 0.035923 | 0.035923 | 0.035923 | 0.99181 | -0.1556 | 0.9912 | -0.16729 | 9.869
48 | 9.3215e-05 | 2.2918e-05 | -9.3214e-05 | -2.3362e-05 | 2.5205e-10 | -4.4384e-07 | 0.00013969 | 0.00013985 | 0.00013985 | 0.99181 | -0.1556 | 0.99181 | -0.15566 | 0.03842
49 | -0.056553 | -0.014468 | 0.056568 | 0.014476 | 1.4564e-05 | 8.6813e-06 | 0.084462 | 0.084462 | 0.084462 | 0.99757 | -0.046053 | 0.99785 | -0.040734 | 7.7346
50 | 0.022704 | 0.0057964 | -0.022703 | -0.0057958 | 1.0903e-06 | 6.6559e-07 | 0.034122 | 0.034122 | 0.034122 | 0.9912 | -0.16729 | 0.99115 | -0.16828 | 9.374
51 | -0.056693 | -0.014508 | 0.056695 | 0.014509 | 2.0669e-06 | 1.2324e-06 | 0.084648 | 0.084648 | 0.084648 | 0.99785 | -0.040734 | 0.99789 | -0.039981 | 7.7516
52 | 0.022602 | 0.0057706 | -0.022594 | -0.0057654 | 8.5653e-06 | 5.2268e-06 | 0.033971 | 0.033971 | 0.033971 | 0.99115 | -0.16828 | 0.99074 | -0.17612 | 9.3326
53 | -0.05676 | -0.014525 | 0.056771 | 0.014532 | 1.1846e-05 | 7.064e-06 | 0.084744 | 0.084744 | 0.084744 | 0.99789 | -0.039981 | 0.99811 | -0.035671 | 7.7605
54 | 0.0010933 | 0.00027351 | -0.0010933 | -0.00027401 | 4.1881e-08 | -4.9464e-07 | 0.0016513 | 0.0016514 | 0.0016514 | 0.98515 | -0.2845 | 0.98511 | -0.28531 | 0.45369
55 | -0.057273 | -0.014658 | 0.057325 | 0.014689 | 5.1884e-05 | 3.0977e-05 | 0.085492 | 0.085491 | 0.085492 | 0.99811 | -0.035671 | 0.9991 | -0.016979 | 7.8289
56 | -0.057361 | -0.014698 | 0.057369 | 0.014703 | 8.7239e-06 | 5.2085e-06 | 0.085545 | 0.085545 | 0.085545 | 0.9991 | -0.016979 | 0.99927 | -0.013842 | 7.8338
57 | -0.057448 | -0.014723 | 0.057452 | 0.014725 | 4.0424e-06 | 2.4139e-06 | 0.085661 | 0.085661 | 0.085661 | 0.99927 | -0.013842 | 0.99934 | -0.01239 | 7.8444
58 | -0.05753 | -0.014745 | 0.057565 | 0.014765 | 3.4574e-05 | 2.0649e-05 | 0.085778 | 0.085778 | 0.085778 | 0.99934 | -0.01239 | 1 | 0 | 7.8551
59 | 0.001597 | 0.00039823 | -0.0015968 | -0.00039929 | 1.9153e-07 | -1.0643e-06 | 0.0023757 | 0.0023761 | 0.0023761 | 1 | 0 | 0.99987 | -0.0025246 | 0.65277
60 | 0.019326 | 0.0048941 | -0.019313 | -0.0048866 | 1.2571e-05 | 7.5144e-06 | 0.028775 | 0.028775 | 0.028775 | 1 | 0 | 0.99929 | -0.013554 | 7.9053
61 | -0.0049148 | -0.0012318 | 0.0049152 | 0.0012318 | 3.8619e-07 | 3.0578e-09 | 0.0073764 | 0.0073763 | 0.0073764 | 0.99144 | -0.16454 | 0.99153 | -0.16289 | 2.0265
62 | -0.0049152 | -0.0012318 | 0.0049157 | 0.0012318 | 5.7663e-07 | 4.477e-09 | 0.0073763 | 0.0073761 | 0.0073763 | 0.99153 | -0.16289 | 0.99166 | -0.16042 | 2.0264
63 | -0.0049157 | -0.0012318 | 0.0049159 | 0.0012318 | 1.6976e-07 | 1.2978e-09 | 0.0073761 | 0.0073761 | 0.0073761 | 0.99166 | -0.16042 | 0.99169 | -0.1597 | 2.0264
64 | -0.0073616 | -0.0018447 | 0.0073619 | 0.0018448 | 3.6138e-07 | 1.2937e-07 | 0.011046 | 0.011046 | 0.011046 | 0.99169 | -0.1597 | 0.99175 | -0.15867 | 3.0346
65 | -0.008555 | -0.0021439 | 0.0085569 | 0.0021447 | 1.9171e-06 | 8.2648e-07 | 0.012836 | 0.012836 | 0.012836 | 0.99175 | -0.15867 | 0.99199 | -0.15397 | 3.5263
66 | 0.0011244 | 0.00028089 | -0.0011244 | -0.000281 | 8.9262e-09 | -1.0582e-07 | 0.001673 | 0.0016731 | 0.0016731 | 0.99987 | -0.0025246 | 0.99986 | -0.0026917 | 0.45963
67 | 0.019108 | 0.0048351 | -0.019084 | -0.0048207 | 2.4136e-05 | 1.4408e-05 | 0.02847 | 0.02847 | 0.02847 | 0.99929 | -0.013554 | 0.99791 | -0.039908 | 7.8215
68 | 0.0010447 | 0.00026102 | -0.0010447 | -0.00026118 | 1.2002e-08 | -1.6605e-07 | 0.0015544 | 0.0015545 | 0.0015545 | 0.99986 | -0.0026917 | 0.99985 | -0.0029333 | 0.42705
69 | 0.019084 | 0.0048207 | -0.01898 | -0.0047588 | 0.00010374 | 6.1962e-05 | 0.02847 | 0.028472 | 0.028472 | 0.99791 | -0.039908 | 0.99199 | -0.15397 | 7.8219
70 | 0.00068666 | 0.00017146 | -0.00068666 | -0.00017147 | 3.9548e-10 | -1.2997e-08 | 0.0010217 | 0.0010217 | 0.0010217 | 0.99985 | -0.0029333 | 0.99985 | -0.0029455 | 0.28069
71 | 0.010423 | 0.0026141 | -0.010422 | -0.0026132 | 1.7627e-06 | 8.7996e-07 | 0.015636 | 0.015636 | 0.015636 | 0.99199 | -0.15397 | 0.99181 | -0.15751 | 4.2956
72 | 0.022367 | 0.0056956 | -0.022239 | -0.0056174 | 0.00012828 | 7.8254e-05 | 0.033686 | 0.033687 | 0.033687 | 0.98899 | -0.20967 | 0.9828 | -0.3293 | 9.2547
73 | -0.022367 | -0.0056956 | 0.022404 | 0.0057177 | 3.6244e-05 | 2.2101e-05 | 0.033686 | 0.033685 | 0.033686 | 0.98899 | -0.20967 | 0.99074 | -0.17612 | 9.2543
74 | 0.01952 | 0.0049358 | -0.019513 | -0.0049319 | 6.5215e-06 | 3.9218e-06 | 0.029569 | 0.02957 | 0.02957 | 0.9828 | -0.3293 | 0.98244 | -0.33627 | 8.1235
75 | 0.008164 | 0.0020474 | -0.0081574 | -0.0020447 | 6.6235e-06 | 2.7212e-06 | 0.012249 | 0.01225 | 0.01225 | 0.99181 | -0.15751 | 0.99093 | -0.17455 | 3.3653
76 | 0.019106 | 0.00483 | -0.019099 | -0.0048258 | 6.9877e-06 | 4.1908e-06 | 0.028954 | 0.028954 | 0.028954 | 0.98244 | -0.33627 | 0.98205 | -0.3439 | 7.9543
77 | 0.0072828 | 0.0018255 | -0.0072819 | -0.0018252 | 9.2689e-07 | 3.2702e-07 | 0.010936 | 0.010936 | 0.010936 | 0.99093 | -0.17455 | 0.99079 | -0.17722 | 3.0045
78 | 0.0070607 | 0.0017698 | -0.0070588 | -0.0017691 | 1.9507e-06 | 6.5286e-07 | 0.010604 | 0.010604 | 0.010604 | 0.99079 | -0.17722 | 0.99049 | -0.18302 | 2.9133
79 | 0.0061921 | 0.0015519 | -0.006192 | -0.0015519 | 1.2113e-07 | 2.9479e-08 | 0.0093024 | 0.0093024 | 0.0093024 | 0.99049 | -0.18302 | 0.99047 | -0.18343 | 2.5556
80 | 0.018484 | 0.0046716 | -0.018472 | -0.0046642 | 1.2278e-05 | 7.3307e-06 | 0.028022 | 0.028022 | 0.028022 | 0.98205 | -0.3439 | 0.98134 | -0.35776 | 7.6983
81 | 0.009261 | 0.002324 | -0.0092606 | -0.0023238 | 3.8924e-07 | 1.8494e-07 | 0.014169 | 0.014169 | 0.014169 | 0.97266 | -0.52771 | 0.97262 | -0.52859 | 3.8925
82 | -0.0099984 | -0.0025088 | 0.01 | 0.0025097 | 1.8784e-06 | 9.3641e-07 | 0.015297 | 0.015297 | 0.015297 | 0.97266 | -0.52771 | 0.97286 | -0.52377 | 4.2025
83 | 0.0090324 | 0.0022666 | -0.0090291 | -0.0022651 | 3.2957e-06 | 1.5384e-06 | 0.01382 | 0.01382 | 0.01382 | 0.97262 | -0.52859 | 0.97223 | -0.53624 | 3.7967
84 | -0.01 | -0.0025097 | 0.010005 | 0.0025119 | 4.3086e-06 | 2.1475e-06 | 0.015297 | 0.015297 | 0.015297 | 0.97286 | -0.52377 | 0.97332 | -0.51474 | 4.2025
85 | 0.0087973 | 0.0022069 | -0.0087969 | -0.0022068 | 3.5305e-07 | 1.6156e-07 | 0.013465 | 0.013465 | 0.013465 | 0.97223 | -0.53624 | 0.97219 | -0.53708 | 3.6992
86 | 0.0028518 | 0.00071376 | -0.0028514 | -0.00071419 | 3.8867e-07 | -4.2892e-07 | 0.0043595 | 0.0043597 | 0.0043597 | 0.97332 | -0.51474 | 0.97318 | -0.5176 | 1.1977
87 | -0.012856 | -0.0032256 | 0.012857 | 0.0032259 | 5.6448e-07 | 3.1284e-07 | 0.019656 | 0.019656 | 0.019656 | 0.97332 | -0.51474 | 0.97337 | -0.51381 | 5.4001
88 | 0.0081512 | 0.002045 | -0.0081506 | -0.0020447 | 6.1321e-07 | 2.6222e-07 | 0.012477 | 0.012477 | 0.012477 | 0.97219 | -0.53708 | 0.97211 | -0.53866 | 3.4277
89 | 0.0007538 | 0.00018849 | -0.00075379 | -0.0001889 | 1.6993e-08 | -4.1299e-07 | 0.0011524 | 0.0011526 | 0.0011526 | 0.97318 | -0.5176 | 0.97315 | -0.51807 | 0.31664
90 | -0.012857 | -0.0032259 | 0.01286 | 0.0032278 | 3.4028e-06 | 1.8858e-06 | 0.019656 | 0.019656 | 0.019656 | 0.97337 | -0.51381 | 0.97365 | -0.50827 | 5.4
91 | 0.0078112 | 0.0019596 | -0.0077989 | -0.0019546 | 1.2331e-05 | 5.0458e-06 | 0.011957 | 0.011958 | 0.011958 | 0.97211 | -0.53866 | 0.97043 | -0.57181 | 3.2853
92 | 0.00047831 | 0.00011986 | -0.00047831 | -0.00011988 | 2.5772e-10 | -1.5792e-08 | 0.00073136 | 0.00073137 | 0.00073137 | 0.97315 | -0.51807 | 0.97315 | -0.51808 | 0.20093
93 | -0.013202 | -0.0033136 | 0.013209 | 0.003317 | 6.1606e-06 | 3.4408e-06 | 0.020179 | 0.020179 | 0.020179 | 0.97365 | -0.50827 | 0.97414 | -0.49849 | 5.5436
94 | -0.0018238 | -0.00045709 | 0.0018238 | 0.00045705 | 9.4308e-09 | -3.5487e-08 | 0.0027658 | 0.0027658 | 0.0027658 | 0.98119 | -0.36053 | 0.9812 | -0.36043 | 0.75985
95 | -0.0020261 | -0.00050775 | 0.0020262 | 0.00050737 | 1.3191e-07 | -3.8622e-07 | 0.0030726 | 0.0030725 | 0.0030726 | 0.9812 | -0.36043 | 0.98127 | -0.35906 | 0.84413
96 | 0.016541 | 0.0041809 | -0.01654 | -0.0041803 | 1.0299e-06 | 6.0402e-07 | 0.025095 | 0.025095 | 0.025095 | 0.98134 | -0.35776 | 0.98127 | -0.35906 | 6.8941
97 | 0.0019305 | 0.00048334 | -0.0019304 | -0.0004838 | 1.3938e-07 | -4.5877e-07 | 0.0029271 | 0.0029273 | 0.0029273 | 0.98134 | -0.35776 | 0.98126 | -0.35928 | 0.80422
98 | 0.00016734 | 4.1809e-05 | -0.00016734 | -4.194e-05 | 2.5142e-10 | -1.3139e-07 | 0.00025372 | 0.00025376 | 0.00025376 | 0.98127 | -0.35906 | 0.98127 | -0.35909 | 0.069715
99 | 0.014347 | 0.0036311 | -0.014342 | -0.0036285 | 4.6927e-06 | 2.6699e-06 | 0.021768 | 0.021769 | 0.021769 | 0.98127 | -0.35906 | 0.98092 | -0.36587 | 5.9804
100 | 0.00064584 | 0.00016186 | -0.00064584 | -0.00016186 | 1.1209e-10 | -3.891e-09 | 0.00097938 | 0.00097938 | 0.00097938 | 0.98126 | -0.35928 | 0.98126 | -0.35928 | 0.26906
101 | 0.013823 | 0.0034984 | -0.01374 | -0.0034514 | 8.3174e-05 | 4.6913e-05 | 0.020981 | 0.020983 | 0.020983 | 0.98092 | -0.36587 | 0.97447 | -0.49198 | 5.7647
102 | 0.013516 | 0.0033954 | -0.013512 | -0.0033931 | 4.1974e-06 | 2.3592e-06 | 0.020642 | 0.020642 | 0.020642 | 0.97447 | -0.49198 | 0.97414 | -0.49849 | 5.671

## res_trafo
| p_hv_mw | q_hv_mvar | p_lv_mw | q_lv_mvar | pl_mw | ql_mvar | i_hv_ka | i_lv_ka | vm_hv_pu | va_hv_degree | vm_lv_pu | va_lv_degree | loading_percent
0 | -1.2729e-15 | -1.3162e-15 | 0.00165 | 1.2699e-07 | 0.00165 | 1.2699e-07 | 5.2857e-17 | 0.0023815 | 0.99998 | 149.9956 | 1 | 0 | 0.2619

## res_ext_grid
| p_mw | q_mvar
0 | 0.080138 | 0.020058

## res_load
| p_mw | q_mvar
0 | 0.00069548 | 0.0001743
1 | 0.00069154 | 0.00017332
2 | 0.001497 | 0.00037518
3 | 0.011875 | 0.0029762
4 | 0.0017143 | 0.00042964
5 | 0.00040951 | 0.00010263
6 | 0.00058481 | 0.00014657
7 | 0.0017314 | 0.00043394
8 | 0.0013745 | 0.00034447
9 | 0.00098617 | 0.00024716
10 | 0.00032122 | 8.0504e-05
11 | 0.00046225 | 0.00011585
12 | 0.00083044 | 0.00020813
13 | 0.00018802 | 4.7123e-05
14 | 0.00012846 | 3.2196e-05
15 | 0.00019001 | 4.7621e-05
16 | 0.00022267 | 5.5808e-05
17 | 0.00016981 | 4.2558e-05
18 | 0.00035543 | 8.9078e-05
19 | 6.852e-05 | 1.7173e-05
20 | 0.00015389 | 3.8568e-05
21 | 0.0039669 | 0.00099421
22 | 0.00030952 | 7.7574e-05
23 | 0.0012035 | 0.00030164
24 | 0.00011185 | 2.8033e-05
25 | 0.00053786 | 0.0001348
26 | 0.00012813 | 3.2114e-05
27 | 0.00013178 | 3.3028e-05
28 | 0.00023882 | 5.9853e-05
29 | 0.0012001 | 0.00030077
30 | 9.3214e-05 | 2.3362e-05
31 | 0.00012483 | 3.1285e-05
32 | 0.00010044 | 2.5172e-05
33 | 6.4718e-05 | 1.622e-05
34 | 9.257e-05 | 2.32e-05
35 | 0.0010933 | 0.00027401
36 | 0.0005016 | 0.00012571
37 | 3.5912e-05 | 9.0005e-06
38 | 7.8377e-05 | 1.9643e-05
39 | 7.8491e-05 | 1.9672e-05
40 | 0.0049148 | 0.0012318
41 | 0.0024457 | 0.00061295
42 | 0.0011931 | 0.00029901
43 | 0.00047243 | 0.0001184
44 | 0.00020512 | 5.1407e-05
45 | 7.9723e-05 | 1.998e-05
46 | 0.00035799 | 8.9722e-05
47 | 0.0027196 | 0.0006816
48 | 0.0001901 | 4.7644e-05
49 | 0.0022576 | 0.00056581
50 | 0.0004066 | 0.0001019
51 | 6.0649e-05 | 1.52e-05
52 | 0.00087456 | 0.00021919
53 | 0.00022115 | 5.5425e-05
54 | 0.00086668 | 0.00021721
55 | 0.006192 | 0.0015519
56 | 0.00061522 | 0.00015419
57 | 0.00073749 | 0.00018483
58 | 0.00022813 | 5.7174e-05
59 | 0.00023187 | 5.8113e-05
60 | 0.00064568 | 0.00016182
61 | 0.0020976 | 0.0005257
62 | 0.00033941 | 8.5063e-05
63 | 0.00027547 | 6.904e-05
64 | 0.00034207 | 8.573e-05
65 | 0.0077989 | 0.0019546
66 | 0.0018238 | 0.00045709
67 | 0.00020231 | 5.0703e-05
68 | 0.00047831 | 0.00011988
69 | 0.0012846 | 0.00032194
70 | 0.00016734 | 4.194e-05
71 | 0.00051909 | 0.0001301
72 | 0.00064584 | 0.00016186
73 | 0.00022349 | 5.6012e-05
74 | 0.00030353 | 7.6072e-05

## dtypes
| element | column | dtype
0 | bus | name | object
1 | bus | vn_kv | float64
2 | bus | type | object
3 | bus | zone | object
4 | bus | in_service | bool
5 | load | name | object
6 | load | bus | uint32
7 | load | p_mw | float64
8 | load | q_mvar | float64
9 | load | const_z_percent | float64
10 | load | const_i_percent | float64
11 | load | sn_mva | float64
12 | load | scaling | float64
13 | load | in_service | bool
14 | load | type | object
15 | ext_grid | name | object
16 | ext_grid | bus | uint32
17 | ext_grid | vm_pu | float64
18 | ext_grid | va_degree | float64
19 | ext_grid | slack_weight | float64
20 | ext_grid | in_service | bool
21 | line | name | object
22 | line | std_type | object
23 | line | from_bus | uint32
24 | line | to_bus | uint32
25 | line | length_km | float64
26 | line | r_ohm_per_km | float64
27 | line | x_ohm_per_km | float64
28 | line | c_nf_per_km | float64
29 | line | g_us_per_km | float64
30 | line | max_i_ka | float64
31 | line | df | float64
32 | line | parallel | uint32
33 | line | type | object
34 | line | in_service | bool
35 | trafo | name | object
36 | trafo | std_type | object
37 | trafo | hv_bus | uint32
38 | trafo | lv_bus | uint32
39 | trafo | sn_mva | float64
40 | trafo | vn_hv_kv | float64
41 | trafo | vn_lv_kv | float64
42 | trafo | vk_percent | float64
43 | trafo | vkr_percent | float64
44 | trafo | pfe_kw | float64
45 | trafo | i0_percent | float64
46 | trafo | shift_degree | float64
47 | trafo | tap_side | object
48 | trafo | tap_neutral | int32
49 | trafo | tap_min | int32
50 | trafo | tap_max | int32
51 | trafo | tap_step_percent | float64
52 | trafo | tap_step_degree | float64
53 | trafo | tap_pos | int32
54 | trafo | tap_phase_shifter | bool
55 | trafo | parallel | uint32
56 | trafo | df | float64
57 | trafo | in_service | bool
58 | line_geodata | coords | object
59 | bus_geodata | x | float64
60 | bus_geodata | y | float64
61 | bus_geodata | coords | object
62 | res_bus | vm_pu | float64
63 | res_bus | va_degree | float64
64 | res_bus | p_mw | float64
65 | res_bus | q_mvar | float64
66 | res_line | p_from_mw | float64
67 | res_line | q_from_mvar | float64
68 | res_line | p_to_mw | float64
69 | res_line | q_to_mvar | float64
70 | res_line | pl_mw | float64
71 | res_line | ql_mvar | float64
72 | res_line | i_from_ka | float64
73 | res_line | i_to_ka | float64
74 | res_line | i_ka | float64
75 | res_line | vm_from_pu | float64
76 | res_line | va_from_degree | float64
77 | res_line | vm_to_pu | float64
78 | res_line | va_to_degree | float64
79 | res_line | loading_percent | float64
80 | res_trafo | p_hv_mw | float64
81 | res_trafo | q_hv_mvar | float64
82 | res_trafo | p_lv_mw | float64
83 | res_trafo | q_lv_mvar | float64
84 | res_trafo | pl_mw | float64
85 | res_trafo | ql_mvar | float64
86 | res_trafo | i_hv_ka | float64
87 | res_trafo | i_lv_ka | float64
88 | res_trafo | vm_hv_pu | float64
89 | res_trafo | va_hv_degree | float64
90 | res_trafo | vm_lv_pu | float64
91 | res_trafo | va_lv_degree | float64
92 | res_trafo | loading_percent | float64
93 | res_ext_grid | p_mw | float64
94 | res_ext_grid | q_mvar | float64
95 | res_load | p_mw | float64
96 | res_load | q_mvar | float64

## parameters
| version | format_version | converged | OPF_converged | name | f_hz | sn_mva
0 | 2.14.6 | 2.14.0 | TRUE | FALSE |  | 50 | 1