## bus
| name | vn_kv | type | zone | in_service
0 | bus_LV_1026-3_0_8_node_0 | 0.4 | n |  | TRUE
1 | bus_LV_1026-3_0_8_node_1 | 0.4 | n |  | TRUE
2 | bus_LV_1026-3_0_8_node_2 | 0.4 | n |  | TRUE
3 | bus_LV_1026-3_0_8_node_3 | 0.4 | n |  | TRUE
4 | bus_LV_1026-3_0_8_node_4 | 0.4 | n |  | TRUE
5 | bus_LV_1026-3_0_8_node_5 | 0.4 | n |  | TRUE
6 | bus_LV_1026-3_0_8_node_6 | 0.4 | n |  | TRUE
7 | bus_LV_1026-3_0_8_node_10 | 0.4 | n |  | TRUE
8 | bus_LV_1026-3_0_8_node_7 | 0.4 | n |  | TRUE
9 | bus_LV_1026-3_0_8_node_44 | 0.4 | n |  | TRUE
10 | bus_LV_1026-3_0_8_node_8 | 0.4 | n |  | TRUE
11 | bus_LV_1026-3_0_8_node_45 | 0.4 | n |  | TRUE
12 | bus_LV_1026-3_0_8_node_11 | 0.4 | n |  | TRUE
13 | bus_LV_1026-3_0_8_node_12 | 0.4 | n |  | TRUE
14 | bus_LV_1026-3_0_8_node_16 | 0.4 | n |  | TRUE
15 | bus_LV_1026-3_0_8_node_17 | 0.4 | n |  | TRUE
16 | bus_LV_1026-3_0_8_node_18 | 0.4 | n |  | TRUE
17 | bus_LV_1026-3_0_8_node_21 | 0.4 | n |  | TRUE
18 | bus_LV_1026-3_0_8_node_22 | 0.4 | n |  | TRUE
19 | bus_LV_1026-3_0_8_node_19 | 0.4 | n |  | TRUE
20 | bus_LV_1026-3_0_8_node_27 | 0.4 | n |  | TRUE
21 | bus_LV_1026-3_0_8_node_47 | 0.4 | n |  | TRUE
22 | bus_LV_1026-3_0_8_node_14 | 0.4 | n |  | TRUE
23 | bus_LV_1026-3_0_8_node_20 | 0.4 | n |  | TRUE
24 | bus_LV_1026-3_0_8_node_15 | 0.4 | n |  | TRUE
25 | bus_LV_1026-3_0_8_node_213 | 0.4 | n |  | TRUE
26 | bus_LV_1026-3_0_8_node_84 | 0.4 | n |  | TRUE
27 | bus_LV_1026-3_0_8_node_186 | 0.4 | n |  | TRUE
28 | bus_LV_1026-3_0_8_node_37 | 0.4 | n |  | TRUE
29 | bus_LV_1026-3_0_8_node_31 | 0.4 | n |  | TRUE
30 | bus_LV_1026-3_0_8_node_25 | 0.4 | n |  | TRUE
31 | bus_LV_1026-3_0_8_node_48 | 0.4 | n |  | TRUE
32 | bus_LV_1026-3_0_8_node_153 | 0.4 | n |  | TRUE
33 | bus_LV_1026-3_0_8_node_46 | 0.4 | n |  | TRUE
34 | bus_LV_1026-3_0_8_node_78 | 0.4 | n |  | TRUE
35 | bus_LV_1026-3_0_8_node_38 | 0.4 | n |  | TRUE
36 | bus_LV_1026-3_0_8_node_36 | 0.4 | n |  | TRUE
37 | bus_LV_1026-3_0_8_node_30 | 0.4 | n |  | TRUE
38 | bus_LV_1026-3_0_8_node_23 | 0.4 | n |  | TRUE
39 | bus_LV_1026-3_0_8_node_24 | 0.4 | n |  | TRUE
40 | bus_LV_1026-3_0_8_node_26 | 0.4 | n |  | TRUE
41 | bus_LV_1026-3_0_8_node_28 | 0.4 | n |  | TRUE
42 | bus_LV_1026-3_0_8_node_29 | 0.4 | n |  | TRUE
43 | bus_LV_1026-3_0_8_node_62 | 0.4 | n |  | TRUE
44 | bus_LV_1026-3_0_8_node_63 | 0.4 | n |  | TRUE
45 | bus_LV_1026-3_0_8_node_64 | 0.4 | n |  | TRUE
46 | bus_LV_1026-3_0_8_node_65 | 0.4 | n |  | TRUE
47 | bus_LV_1026-3_0_8_node_182 | 0.4 | n |  | TRUE
48 | bus_LV_1026-3_0_8_node_181 | 0.4 | n |  | TRUE
49 | bus_LV_1026-3_0_8_node_120 | 0.4 | n |  | TRUE
50 | bus_LV_1026-3_0_8_node_183 | 0.4 | n |  | TRUE
51 | bus_LV_1026-3_0_8_node_33 | 0.4 | n |  | TRUE
52 | bus_LV_1026-3_0_8_node_162 | 0.4 | n |  | TRUE
53 | bus_LV_1026-3_0_8_node_34 | 0.4 | n |  | TRUE
54 | bus_LV_1026-3_0_8_node_158 | 0.4 | n |  | TRUE
55 | bus_LV_1026-3_0_8_node_211 | 0.4 | n |  | TRUE
56 | bus_LV_1026-3_0_8_node_159 | 0.4 | n |  | TRUE
57 | bus_LV_1026-3_0_8_node_160 | 0.4 | n |  | TRUE
58 | bus_LV_1026-3_0_8_node_35 | 0.4 | n |  | TRUE
59 | bus_LV_1026-3_0_8_node_39 | 0.4 | n |  | TRUE
60 | bus_LV_1026-3_0_8_node_40 | 0.4 | n |  | TRUE
61 | bus_LV_1026-3_0_8_node_41 | 0.4 | n |  | TRUE
62 | bus_LV_1026-3_0_8_node_42 | 0.4 | n |  | TRUE
63 | bus_LV_1026-3_0_8_node_57 | 0.4 | n |  | TRUE
64 | bus_LV_1026-3_0_8_node_52 | 0.4 | n |  | TRUE
65 | bus_LV_1026-3_0_8_node_49 | 0.4 | n |  | TRUE
66 | bus_LV_1026-3_0_8_node_50 | 0.4 | n |  | TRUE
67 | bus_LV_1026-3_0_8_node_43 | 0.4 | n |  | TRUE
68 | bus_LV_1026-3_0_8_node_55 | 0.4 | n |  | TRUE
69 | bus_LV_1026-3_0_8_node_56 | 0.4 | n |  | TRUE
70 | bus_LV_1026-3_0_8_node_58 | 0.4 | n |  | TRUE
71 | bus_LV_1026-3_0_8_node_51 | 0.4 | n |  | TRUE
72 | bus_LV_1026-3_0_8_node_53 | 0.4 | n |  | TRUE
73 | bus_LV_1026-3_0_8_node_54 | 0.4 | n |  | TRUE
74 | bus_LV_1026-3_0_8_node_189 | 0.4 | n |  | TRUE
75 | bus_LV_1026-3_0_8_node_157 | 0.4 | n |  | TRUE
76 | bus_LV_1026-3_0_8_node_59 | 0.4 | n |  | TRUE
77 | bus_LV_1026-3_0_8_node_60 | 0.4 | n |  | TRUE
78 | bus_LV_1026-3_0_8_node_61 | 0.4 | n |  | TRUE
79 | bus_LV_1026-3_0_8_node_199 | 0.4 | n |  | TRUE
80 | bus_LV_1026-3_0_8_node_197 | 0.4 | n |  | TRUE
81 | bus_LV_1026-3_0_8_node_198 | 0.4 | n |  | TRUE
82 | bus_LV_1026-3_0_8_node_195 | 0.4 | n |  | TRUE
83 | bus_LV_1026-3_0_8_node_156 | 0.4 | n |  | TRUE
84 | bus_LV_1026-3_0_8_node_148 | 0.4 | n |  | TRUE
85 | bus_LV_1026-3_0_8_node_118 | 0.4 | n |  | TRUE
86 | bus_LV_1026-3_0_8_node_184 | 0.4 | n |  | TRUE
87 | bus_LV_1026-3_0_8_node_66 | 0.4 | n |  | TRUE
88 | bus_LV_1026-3_0_8_node_67 | 0.4 | n |  | TRUE
89 | bus_LV_1026-3_0_8_node_68 | 0.4 | n |  | TRUE
90 | bus_LV_1026-3_0_8_node_69 | 0.4 | n |  | TRUE
91 | bus_LV_1026-3_0_8_node_70 | 0.4 | n |  | TRUE
92 | bus_LV_1026-3_0_8_node_71 | 0.4 | n |  | TRUE
93 | bus_LV_1026-3_0_8_node_73 | 0.4 | n |  | TRUE
94 | bus_LV_1026-3_0_8_node_114 | 0.4 | n |  | TRUE
95 | bus_LV_1026-3_0_8_node_72 | 0.4 | n |  | TRUE
96 | bus_LV_1026-3_0_8_node_135 | 0.4 | n |  | TRUE
97 | bus_LV_1026-3_0_8_node_88 | 0.4 | n |  | TRUE
98 | bus_LV_1026-3_0_8_node_201 | 0.4 | n |  | TRUE
99 | bus_LV_1026-3_0_8_node_112 | 0.4 | n |  | TRUE
100 | bus_LV_1026-3_0_8_node_136 | 0.4 | n |  | TRUE
101 | bus_LV_1026-3_0_8_node_137 | 0.4 | n |  | TRUE
102 | bus_LV_1026-3_0_8_node_81 | 0.4 | n |  | TRUE
103 | bus_LV_1026-3_0_8_node_202 | 0.4 | n |  | TRUE
104 | bus_LV_1026-3_0_8_node_74 | 0.4 | n |  | TRUE
105 | bus_LV_1026-3_0_8_node_75 | 0.4 | n |  | TRUE
106 | bus_LV_1026-3_0_8_node_76 | 0.4 | n |  | TRUE
107 | bus_LV_1026-3_0_8_node_77 | 0.4 | n |  | TRUE
108 | bus_LV_1026-3_0_8_node_79 | 0.4 | n |  | TRUE
109 | bus_LV_1026-3_0_8_node_80 | 0.4 | n |  | TRUE
110 | bus_LV_1026-3_0_8_node_85 | 0.4 | n |  | TRUE
111 | bus_LV_1026-3_0_8_node_83 | 0.4 | n |  | TRUE
112 | bus_LV_1026-3_0_8_node_210 | 0.4 | n |  | TRUE
113 | bus_LV_1026-3_0_8_node_86 | 0.4 | n |  | TRUE
114 | bus_LV_1026-3_0_8_node_82 | 0.4 | n |  | TRUE
115 | bus_LV_1026-3_0_8_node_163 | 0.4 | n |  | TRUE
116 | bus_LV_1026-3_0_8_node_207 | 0.4 | n |  | TRUE
117 | bus_LV_1026-3_0_8_node_87 | 0.4 | n |  | TRUE
118 | bus_LV_1026-3_0_8_node_212 | 0.4 | n |  | TRUE
119 | bus_LV_1026-3_0_8_node_248 | 0.4 | n |  | TRUE
120 | bus_LV_1026-3_0_8_node_89 | 0.4 | n |  | TRUE
121 | bus_LV_1026-3_0_8_node_90 | 0.4 | n |  | TRUE
122 | bus_LV_1026-3_0_8_node_91 | 0.4 | n |  | TRUE
123 | bus_LV_1026-3_0_8_node_92 | 0.4 | n |  | TRUE
124 | bus_LV_1026-3_0_8_node_93 | 0.4 | n |  | TRUE
125 | bus_LV_1026-3_0_8_node_109 | 0.4 | n |  | TRUE
126 | bus_LV_1026-3_0_8_node_110 | 0.4 | n |  | TRUE
127 | bus_LV_1026-3_0_8_node_94 | 0.4 | n |  | TRUE
128 | bus_LV_1026-3_0_8_node_95 | 0.4 | n |  | TRUE
129 | bus_LV_1026-3_0_8_node_96 | 0.4 | n |  | TRUE
130 | bus_LV_1026-3_0_8_node_97 | 0.4 | n |  | TRUE
131 | bus_LV_1026-3_0_8_node_98 | 0.4 | n |  | TRUE
132 | bus_LV_1026-3_0_8_node_99 | 0.4 | n |  | TRUE
133 | bus_LV_1026-3_0_8_node_100 | 0.4 | n |  | TRUE
134 | bus_LV_1026-3_0_8_node_101 | 0.4 | n |  | TRUE
135 | bus_LV_1026-3_0_8_node_196 | 0.4 | n |  | TRUE
136 | bus_LV_1026-3_0_8_node_255 | 0.4 | n |  | TRUE
137 | bus_LV_1026-3_0_8_node_129 | 0.4 | n |  | TRUE
138 | bus_LV_1026-3_0_8_node_194 | 0.4 | n |  | TRUE
139 | bus_LV_1026-3_0_8_node_254 | 0.4 | n |  | TRUE
140 | bus_LV_1026-3_0_8_node_130 | 0.4 | n |  | TRUE
141 | bus_LV_1026-3_0_8_node_102 | 0.4 | n |  | TRUE
142 | bus_LV_1026-3_0_8_node_103 | 0.4 | n |  | TRUE
143 | bus_LV_1026-3_0_8_node_104 | 0.4 | n |  | TRUE
144 | bus_LV_1026-3_0_8_node_105 | 0.4 | n |  | TRUE
145 | bus_LV_1026-3_0_8_node_106 | 0.4 | n |  | TRUE
146 | bus_LV_1026-3_0_8_node_107 | 0.4 | n |  | TRUE
147 | bus_LV_1026-3_0_8_node_108 | 0.4 | n |  | TRUE
148 | bus_LV_1026-3_0_8_node_128 | 0.4 | n |  | TRUE
149 | bus_LV_1026-3_0_8_node_133 | 0.4 | n |  | TRUE
150 | bus_LV_1026-3_0_8_node_126 | 0.4 | n |  | TRUE
151 | bus_LV_1026-3_0_8_node_134 | 0.4 | n |  | TRUE
152 | bus_LV_1026-3_0_8_node_111 | 0.4 | n |  | TRUE
153 | bus_LV_1026-3_0_8_node_141 | 0.4 | n |  | TRUE
154 | bus_LV_1026-3_0_8_node_145 | 0.4 | n |  | TRUE
155 | bus_LV_1026-3_0_8_node_113 | 0.4 | n |  | TRUE
156 | bus_LV_1026-3_0_8_node_115 | 0.4 | n |  | TRUE
157 | bus_LV_1026-3_0_8_node_116 | 0.4 | n |  | TRUE
158 | bus_LV_1026-3_0_8_node_117 | 0.4 | n |  | TRUE
159 | bus_LV_1026-3_0_8_node_119 | 0.4 | n |  | TRUE
160 | bus_LV_1026-3_0_8_node_121 | 0.4 | n |  | TRUE
161 | bus_LV_1026-3_0_8_node_122 | 0.4 | n |  | TRUE
162 | bus_LV_1026-3_0_8_node_123 | 0.4 | n |  | TRUE
163 | bus_LV_1026-3_0_8_node_124 | 0.4 | n |  | TRUE
164 | bus_LV_1026-3_0_8_node_125 | 0.4 | n |  | TRUE
165 | bus_LV_1026-3_0_8_node_127 | 0.4 | n |  | TRUE
166 | bus_LV_1026-3_0_8_node_132 | 0.4 | n |  | TRUE
167 | bus_LV_1026-3_0_8_node_131 | 0.4 | n |  | TRUE
168 | bus_LV_1026-3_0_8_node_142 | 0.4 | n |  | TRUE
169 | bus_LV_1026-3_0_8_node_177 | 0.4 | n |  | TRUE
170 | bus_LV_1026-3_0_8_node_143 | 0.4 | n |  | TRUE
171 | bus_LV_1026-3_0_8_node_178 | 0.4 | n |  | TRUE
172 | bus_LV_1026-3_0_8_node_138 | 0.4 | n |  | TRUE
173 | bus_LV_1026-3_0_8_node_139 | 0.4 | n |  | TRUE
174 | bus_LV_1026-3_0_8_node_140 | 0.4 | n |  | TRUE
175 | bus_LV_1026-3_0_8_node_168 | 0.4 | n |  | TRUE
176 | bus_LV_1026-3_0_8_node_144 | 0.4 | n |  | TRUE
177 | bus_LV_1026-3_0_8_node_170 | 0.4 | n |  | TRUE
178 | bus_LV_1026-3_0_8_node_166 | 0.4 | n |  | TRUE
179 | bus_LV_1026-3_0_8_node_146 | 0.4 | n |  | TRUE
180 | bus_LV_1026-3_0_8_node_147 | 0.4 | n |  | TRUE
181 | bus_LV_1026-3_0_8_node_149 | 0.4 | n |  | TRUE
182 | bus_LV_1026-3_0_8_node_187 | 0.4 | n |  | TRUE
183 | bus_LV_1026-3_0_8_node_188 | 0.4 | n |  | TRUE
184 | bus_LV_1026-3_0_8_node_150 | 0.4 | n |  | TRUE
185 | bus_LV_1026-3_0_8_node_151 | 0.4 | n |  | TRUE
186 | bus_LV_1026-3_0_8_node_152 | 0.4 | n |  | TRUE
187 | bus_LV_1026-3_0_8_node_154 | 0.4 | n |  | TRUE
188 | bus_LV_1026-3_0_8_node_155 | 0.4 | n |  | TRUE
189 | bus_LV_1026-3_0_8_node_164 | 0.4 | n |  | TRUE
190 | bus_LV_1026-3_0_8_node_165 | 0.4 | n |  | TRUE
191 | bus_LV_1026-3_0_8_node_161 | 0.4 | n |  | TRUE
192 | bus_LV_1026-3_0_8_node_228 | 0.4 | n |  | TRUE
193 | bus_LV_1026-3_0_8_node_223 | 0.4 | n |  | TRUE
194 | bus_LV_1026-3_0_8_node_224 | 0.4 | n |  | TRUE
195 | bus_LV_1026-3_0_8_node_218 | 0.4 | n |  | TRUE
196 | bus_LV_1026-3_0_8_node_230 | 0.4 | n |  | TRUE
197 | bus_LV_1026-3_0_8_node_231 | 0.4 | n |  | TRUE
198 | bus_LV_1026-3_0_8_node_229 | 0.4 | n |  | TRUE
199 | bus_LV_1026-3_0_8_node_225 | 0.4 | n |  | TRUE
200 | bus_LV_1026-3_0_8_node_226 | 0.4 | n |  | TRUE
201 | bus_LV_1026-3_0_8_node_227 | 0.4 | n |  | TRUE
202 | bus_LV_1026-3_0_8_node_217 | 0.4 | n |  | TRUE
203 | bus_LV_1026-3_0_8_node_167 | 0.4 | n |  | TRUE
204 | bus_LV_1026-3_0_8_node_171 | 0.4 | n |  | TRUE
205 | bus_LV_1026-3_0_8_node_172 | 0.4 | n |  | TRUE
206 | bus_LV_1026-3_0_8_node_173 | 0.4 | n |  | TRUE
207 | bus_LV_1026-3_0_8_node_174 | 0.4 | n |  | TRUE
208 | bus_LV_1026-3_0_8_node_175 | 0.4 | n |  | TRUE
209 | bus_LV_1026-3_0_8_node_176 | 0.4 | n |  | TRUE
210 | bus_LV_1026-3_0_8_node_219 | 0.4 | n |  | TRUE
211 | bus_LV_1026-3_0_8_node_220 | 0.4 | n |  | TRUE
212 | bus_LV_1026-3_0_8_node_179 | 0.4 | n |  | TRUE
213 | bus_LV_1026-3_0_8_node_180 | 0.4 | n |  | TRUE
214 | bus_LV_1026-3_0_8_node_221 | 0.4 | n |  | TRUE
215 | bus_LV_1026-3_0_8_node_185 | 0.4 | n |  | TRUE
216 | bus_LV_1026-3_0_8_node_222 | 0.4 | n |  | TRUE
217 | bus_LV_1026-3_0_8_node_232 | 0.4 | n |  | TRUE
218 | bus_LV_1026-3_0_8_node_190 | 0.4 | n |  | TRUE
219 | bus_LV_1026-3_0_8_node_191 | 0.4 | n |  | TRUE
220 | bus_LV_1026-3_0_8_node_192 | 0.4 | n |  | TRUE
221 | bus_LV_1026-3_0_8_node_193 | 0.4 | n |  | TRUE
222 | bus_LV_1026-3_0_8_node_200 | 0.4 | n |  | TRUE
223 | bus_LV_1026-3_0_8_node_203 | 0.4 | n |  | TRUE
224 | bus_LV_1026-3_0_8_node_205 | 0.4 | n |  | TRUE
225 | bus_LV_1026-3_0_8_node_206 | 0.4 | n |  | TRUE
226 | bus_LV_1026-3_0_8_node_209 | 0.4 | n |  | TRUE
227 | bus_LV_1026-3_0_8_node_208 | 0.4 | n |  | TRUE
228 | bus_LV_1026-3_0_8_node_241 | 0.4 | n |  | TRUE
229 | bus_LV_1026-3_0_8_node_242 | 0.4 | n |  | TRUE
230 | bus_LV_1026-3_0_8_node_214 | 0.4 | n |  | TRUE
231 | bus_LV_1026-3_0_8_node_215 | 0.4 | n |  | TRUE
232 | bus_LV_1026-3_0_8_node_216 | 0.4 | n |  | TRUE
233 | bus_LV_1026-3_0_8_node_244 | 0.4 | n |  | TRUE
234 | bus_LV_1026-3_0_8_node_233 | 0.4 | n |  | TRUE
235 | bus_LV_1026-3_0_8_node_246 | 0.4 | n |  | TRUE
236 | bus_LV_1026-3_0_8_node_253 | 0.4 | n |  | TRUE
237 | bus_LV_1026-3_0_8_node_252 | 0.4 | n |  | TRUE
238 | bus_LV_1026-3_0_8_node_243 | 0.4 | n |  | TRUE
239 | bus_LV_1026-3_0_8_node_234 | 0.4 | n |  | TRUE
240 | bus_LV_1026-3_0_8_node_235 | 0.4 | n |  | TRUE
241 | bus_LV_1026-3_0_8_node_238 | 0.4 | n |  | TRUE
242 | bus_LV_1026-3_0_8_node_236 | 0.4 | n |  | TRUE
243 | bus_LV_1026-3_0_8_node_237 | 0.4 | n |  | TRUE
244 | bus_LV_1026-3_0_8_node_239 | 0.4 | n |  | TRUE
245 | bus_LV_1026-3_0_8_node_240 | 0.4 | n |  | TRUE
246 | bus_LV_1026-3_0_8_node_249 | 0.4 | n |  | TRUE
247 | bus_LV_1026-3_0_8_node_250 | 0.4 | n |  | TRUE
248 | bus_LV_1026-3_0_8_node_251 | 0.4 | n |  | TRUE
249 | bus_LV_1026-3_0_8_node_247 | 0.4 | n |  | TRUE
250 | bus_LV_1026-3_0_8_node_256 | 0.4 | n |  | TRUE
251 | bus_MV_212_2_node_76 | 20 | n |  | TRUE

## load
| name | bus | p_mw | q_mvar | const_z_percent | const_i_percent | sn_mva | scaling | in_service | type
0 | LV_1026-3_0_8_load_0 | 0 | 0.0029397 | 0.00073675 | 0 | 0 |  | 1 | TRUE | wye
1 | LV_1026-3_0_8_load_1 | 1 | 0.0045198 | 0.0011328 | 0 | 0 |  | 1 | TRUE | wye
2 | LV_1026-3_0_8_load_2 | 2 | 0.0025623 | 0.00064218 | 0 | 0 |  | 1 | TRUE | wye
3 | LV_1026-3_0_8_load_3 | 3 | 0.0012824 | 0.00032141 | 0 | 0 |  | 1 | TRUE | wye
4 | LV_1026-3_0_8_load_4 | 4 | 0.0016127 | 0.00040417 | 0 | 0 |  | 1 | TRUE | wye
5 | LV_1026-3_0_8_load_6 | 6 | 0.00028486 | 7.1393e-05 | 0 | 0 |  | 1 | TRUE | wye
6 | LV_1026-3_0_8_load_10 | 7 | 0.0017258 | 0.00043251 | 0 | 0 |  | 1 | TRUE | wye
7 | LV_1026-3_0_8_load_7 | 8 | 0.0025889 | 0.00064883 | 0 | 0 |  | 1 | TRUE | wye
8 | LV_1026-3_0_8_load_44 | 9 | 0.00095404 | 0.00023911 | 0 | 0 |  | 1 | TRUE | wye
9 | LV_1026-3_0_8_load_8 | 10 | 0.00051927 | 0.00013014 | 0 | 0 |  | 1 | TRUE | wye
10 | LV_1026-3_0_8_load_45 | 11 | 0.00038736 | 9.7083e-05 | 0 | 0 |  | 1 | TRUE | wye
11 | LV_1026-3_0_8_load_11 | 12 | 0.025025 | 0.0062718 | 0 | 0 |  | 1 | TRUE | wye
12 | LV_1026-3_0_8_load_17 | 15 | 0.0091649 | 0.0022969 | 0 | 0 |  | 1 | TRUE | wye
13 | LV_1026-3_0_8_load_21 | 17 | 0.0018282 | 0.00045819 | 0 | 0 |  | 1 | TRUE | wye
14 | LV_1026-3_0_8_load_22 | 18 | 0.0012393 | 0.00031059 | 0 | 0 |  | 1 | TRUE | wye
15 | LV_1026-3_0_8_load_27 | 20 | 0.001804 | 0.00045212 | 0 | 0 |  | 1 | TRUE | wye
16 | LV_1026-3_0_8_load_20 | 23 | 0.0093871 | 0.0023526 | 0 | 0 |  | 1 | TRUE | wye
17 | LV_1026-3_0_8_load_213 | 25 | 0.01017 | 0.0025489 | 0 | 0 |  | 1 | TRUE | wye
18 | LV_1026-3_0_8_load_84 | 26 | 0.0098691 | 0.0024734 | 0 | 0 |  | 1 | TRUE | wye
19 | LV_1026-3_0_8_load_186 | 27 | 0.010215 | 0.0025601 | 0 | 0 |  | 1 | TRUE | wye
20 | LV_1026-3_0_8_load_31 | 29 | 0.0064748 | 0.0016227 | 0 | 0 |  | 1 | TRUE | wye
21 | LV_1026-3_0_8_load_25 | 30 | 0.0034155 | 0.00085601 | 0 | 0 |  | 1 | TRUE | wye
22 | LV_1026-3_0_8_load_153 | 32 | 0.0008171 | 0.00020479 | 0 | 0 |  | 1 | TRUE | wye
23 | LV_1026-3_0_8_load_46 | 33 | 0.0014977 | 0.00037537 | 0 | 0 |  | 1 | TRUE | wye
24 | LV_1026-3_0_8_load_78 | 34 | 0.0088022 | 0.002206 | 0 | 0 |  | 1 | TRUE | wye
25 | LV_1026-3_0_8_load_38 | 35 | 0.0054597 | 0.0013683 | 0 | 0 |  | 1 | TRUE | wye
26 | LV_1026-3_0_8_load_36 | 36 | 0.010401 | 0.0026067 | 0 | 0 |  | 1 | TRUE | wye
27 | LV_1026-3_0_8_load_30 | 37 | 0.0029795 | 0.00074672 | 0 | 0 |  | 1 | TRUE | wye
28 | LV_1026-3_0_8_load_23 | 38 | 0.0043537 | 0.0010911 | 0 | 0 |  | 1 | TRUE | wye
29 | LV_1026-3_0_8_load_24 | 39 | 0.0043689 | 0.0010949 | 0 | 0 |  | 1 | TRUE | wye
30 | LV_1026-3_0_8_load_62 | 43 | 0.00062858 | 0.00015754 | 0 | 0 |  | 1 | TRUE | wye
31 | LV_1026-3_0_8_load_63 | 44 | 0.0016319 | 0.00040899 | 0 | 0 |  | 1 | TRUE | wye
32 | LV_1026-3_0_8_load_64 | 45 | 0.0092847 | 0.002327 | 0 | 0 |  | 1 | TRUE | wye
33 | LV_1026-3_0_8_load_65 | 46 | 0.009151 | 0.0022935 | 0 | 0 |  | 1 | TRUE | wye
34 | LV_1026-3_0_8_load_182 | 47 | 0.00060891 | 0.00015261 | 0 | 0 |  | 1 | TRUE | wye
35 | LV_1026-3_0_8_load_181 | 48 | 0.0016336 | 0.00040943 | 0 | 0 |  | 1 | TRUE | wye
36 | LV_1026-3_0_8_load_120 | 49 | 0.0076088 | 0.001907 | 0 | 0 |  | 1 | TRUE | wye
37 | LV_1026-3_0_8_load_183 | 50 | 0.01017 | 0.0025489 | 0 | 0 |  | 1 | TRUE | wye
38 | LV_1026-3_0_8_load_33 | 51 | 0.0020586 | 0.00051594 | 0 | 0 |  | 1 | TRUE | wye
39 | LV_1026-3_0_8_load_34 | 53 | 0.00047191 | 0.00011827 | 0 | 0 |  | 1 | TRUE | wye
40 | LV_1026-3_0_8_load_159 | 56 | 0.0010042 | 0.00025168 | 0 | 0 |  | 1 | TRUE | wye
41 | LV_1026-3_0_8_load_35 | 58 | 0.0013059 | 0.0003273 | 0 | 0 |  | 1 | TRUE | wye
42 | LV_1026-3_0_8_load_39 | 59 | 0.0027378 | 0.00068616 | 0 | 0 |  | 1 | TRUE | wye
43 | LV_1026-3_0_8_load_40 | 60 | 0.00099009 | 0.00024814 | 0 | 0 |  | 1 | TRUE | wye
44 | LV_1026-3_0_8_load_41 | 61 | 0.00034613 | 8.6749e-05 | 0 | 0 |  | 1 | TRUE | wye
45 | LV_1026-3_0_8_load_52 | 64 | 0.00062923 | 0.0001577 | 0 | 0 |  | 1 | TRUE | wye
46 | LV_1026-3_0_8_load_49 | 65 | 0.00099205 | 0.00024863 | 0 | 0 |  | 1 | TRUE | wye
47 | LV_1026-3_0_8_load_43 | 67 | 0.00047387 | 0.00011876 | 0 | 0 |  | 1 | TRUE | wye
48 | LV_1026-3_0_8_load_55 | 68 | 0.001266 | 0.0003173 | 0 | 0 |  | 1 | TRUE | wye
49 | LV_1026-3_0_8_load_58 | 70 | 0.0020843 | 0.00052237 | 0 | 0 |  | 1 | TRUE | wye
50 | LV_1026-3_0_8_load_53 | 72 | 0.0022291 | 0.00055867 | 0 | 0 |  | 1 | TRUE | wye
51 | LV_1026-3_0_8_load_54 | 73 | 0.00059152 | 0.00014825 | 0 | 0 |  | 1 | TRUE | wye
52 | LV_1026-3_0_8_load_189 | 74 | 0.00060019 | 0.00015042 | 0 | 0 |  | 1 | TRUE | wye
53 | LV_1026-3_0_8_load_157 | 75 | 0.00061428 | 0.00015395 | 0 | 0 |  | 1 | TRUE | wye
54 | LV_1026-3_0_8_load_60 | 77 | 0.006886 | 0.0017258 | 0 | 0 |  | 1 | TRUE | wye
55 | LV_1026-3_0_8_load_61 | 78 | 0.0029156 | 0.00073073 | 0 | 0 |  | 1 | TRUE | wye
56 | LV_1026-3_0_8_load_199 | 79 | 0.012378 | 0.0031022 | 0 | 0 |  | 1 | TRUE | wye
57 | LV_1026-3_0_8_load_198 | 81 | 0.0051798 | 0.0012982 | 0 | 0 |  | 1 | TRUE | wye
58 | LV_1026-3_0_8_load_195 | 82 | 0.0030451 | 0.00076317 | 0 | 0 |  | 1 | TRUE | wye
59 | LV_1026-3_0_8_load_156 | 83 | 0.00062456 | 0.00015653 | 0 | 0 |  | 1 | TRUE | wye
60 | LV_1026-3_0_8_load_148 | 84 | 0.0056766 | 0.0014227 | 0 | 0 |  | 1 | TRUE | wye
61 | LV_1026-3_0_8_load_118 | 85 | 0.0042238 | 0.0010586 | 0 | 0 |  | 1 | TRUE | wye
62 | LV_1026-3_0_8_load_66 | 87 | 0.0095022 | 0.0023815 | 0 | 0 |  | 1 | TRUE | wye
63 | LV_1026-3_0_8_load_68 | 89 | 0.0092406 | 0.0023159 | 0 | 0 |  | 1 | TRUE | wye
64 | LV_1026-3_0_8_load_69 | 90 | 0.010498 | 0.0026311 | 0 | 0 |  | 1 | TRUE | wye
65 | LV_1026-3_0_8_load_73 | 93 | 0.0078501 | 0.0019674 | 0 | 0 |  | 1 | TRUE | wye
66 | LV_1026-3_0_8_load_114 | 94 | 0.0027065 | 0.00067832 | 0 | 0 |  | 1 | TRUE | wye
67 | LV_1026-3_0_8_load_88 | 97 | 0.0030339 | 0.00076036 | 0 | 0 |  | 1 | TRUE | wye
68 | LV_1026-3_0_8_load_201 | 98 | 0.0017649 | 0.00044233 | 0 | 0 |  | 1 | TRUE | wye
69 | LV_1026-3_0_8_load_112 | 99 | 0.010245 | 0.0025676 | 0 | 0 |  | 1 | TRUE | wye
70 | LV_1026-3_0_8_load_136 | 100 | 0.00029252 | 7.3312e-05 | 0 | 0 |  | 1 | TRUE | wye
71 | LV_1026-3_0_8_load_137 | 101 | 0.00012808 | 3.2101e-05 | 0 | 0 |  | 1 | TRUE | wye
72 | LV_1026-3_0_8_load_202 | 103 | 0.0017649 | 0.00044233 | 0 | 0 |  | 1 | TRUE | wye
73 | LV_1026-3_0_8_load_74 | 104 | 0.0033023 | 0.00082765 | 0 | 0 |  | 1 | TRUE | wye
74 | LV_1026-3_0_8_load_75 | 105 | 0.0040966 | 0.0010267 | 0 | 0 |  | 1 | TRUE | wye
75 | LV_1026-3_0_8_load_76 | 106 | 0.0083737 | 0.0020986 | 0 | 0 |  | 1 | TRUE | wye
76 | LV_1026-3_0_8_load_79 | 108 | 0.0017385 | 0.0004357 | 0 | 0 |  | 1 | TRUE | wye
77 | LV_1026-3_0_8_load_85 | 110 | 0.0019979 | 0.00050071 | 0 | 0 |  | 1 | TRUE | wye
78 | LV_1026-3_0_8_load_210 | 112 | 0.0038376 | 0.0009618 | 0 | 0 |  | 1 | TRUE | wye
79 | LV_1026-3_0_8_load_163 | 115 | 0.00020976 | 5.2571e-05 | 0 | 0 |  | 1 | TRUE | wye
80 | LV_1026-3_0_8_load_207 | 116 | 0.00088577 | 0.000222 | 0 | 0 |  | 1 | TRUE | wye
81 | LV_1026-3_0_8_load_87 | 117 | 0.0025415 | 0.00063697 | 0 | 0 |  | 1 | TRUE | wye
82 | LV_1026-3_0_8_load_212 | 118 | 0.00043621 | 0.00010932 | 0 | 0 |  | 1 | TRUE | wye
83 | LV_1026-3_0_8_load_248 | 119 | 0.00041551 | 0.00010414 | 0 | 0 |  | 1 | TRUE | wye
84 | LV_1026-3_0_8_load_89 | 120 | 0.0031138 | 0.00078038 | 0 | 0 |  | 1 | TRUE | wye
85 | LV_1026-3_0_8_load_90 | 121 | 0.00082819 | 0.00020756 | 0 | 0 |  | 1 | TRUE | wye
86 | LV_1026-3_0_8_load_92 | 123 | 0.00055495 | 0.00013908 | 0 | 0 |  | 1 | TRUE | wye
87 | LV_1026-3_0_8_load_93 | 124 | 0.00086878 | 0.00021774 | 0 | 0 |  | 1 | TRUE | wye
88 | LV_1026-3_0_8_load_109 | 125 | 0.00047817 | 0.00011984 | 0 | 0 |  | 1 | TRUE | wye
89 | LV_1026-3_0_8_load_94 | 127 | 0.0027795 | 0.00069661 | 0 | 0 |  | 1 | TRUE | wye
90 | LV_1026-3_0_8_load_95 | 128 | 0.0039699 | 0.00099495 | 0 | 0 |  | 1 | TRUE | wye
91 | LV_1026-3_0_8_load_96 | 129 | 0.0027526 | 0.00068986 | 0 | 0 |  | 1 | TRUE | wye
92 | LV_1026-3_0_8_load_98 | 131 | 0.0027526 | 0.00068986 | 0 | 0 |  | 1 | TRUE | wye
93 | LV_1026-3_0_8_load_100 | 133 | 0.002779 | 0.00069647 | 0 | 0 |  | 1 | TRUE | wye
94 | LV_1026-3_0_8_load_101 | 134 | 0.0027526 | 0.00068986 | 0 | 0 |  | 1 | TRUE | wye
95 | LV_1026-3_0_8_load_196 | 135 | 0.0015661 | 0.00039251 | 0 | 0 |  | 1 | TRUE | wye
96 | LV_1026-3_0_8_load_255 | 136 | 0.002779 | 0.00069647 | 0 | 0 |  | 1 | TRUE | wye
97 | LV_1026-3_0_8_load_129 | 137 | 0.0027526 | 0.00068986 | 0 | 0 |  | 1 | TRUE | wye
98 | LV_1026-3_0_8_load_194 | 138 | 0.0015683 | 0.00039305 | 0 | 0 |  | 1 | TRUE | wye
99 | LV_1026-3_0_8_load_254 | 139 | 0.002779 | 0.00069647 | 0 | 0 |  | 1 | TRUE | wye
100 | LV_1026-3_0_8_load_130 | 140 | 0.0027307 | 0.00068437 | 0 | 0 |  | 1 | TRUE | wye
101 | LV_1026-3_0_8_load_102 | 141 | 0.003334 | 0.00083559 | 0 | 0 |  | 1 | TRUE | wye
102 | LV_1026-3_0_8_load_103 | 142 | 0.0027581 | 0.00069125 | 0 | 0 |  | 1 | TRUE | wye
103 | LV_1026-3_0_8_load_104 | 143 | 0.0077821 | 0.0019504 | 0 | 0 |  | 1 | TRUE | wye
104 | LV_1026-3_0_8_load_105 | 144 | 0.0027556 | 0.00069063 | 0 | 0 |  | 1 | TRUE | wye
105 | LV_1026-3_0_8_load_106 | 145 | 0.0025593 | 0.00064141 | 0 | 0 |  | 1 | TRUE | wye
106 | LV_1026-3_0_8_load_107 | 146 | 0.0027597 | 0.00069165 | 0 | 0 |  | 1 | TRUE | wye
107 | LV_1026-3_0_8_load_108 | 147 | 0.0025593 | 0.00064141 | 0 | 0 |  | 1 | TRUE | wye
108 | LV_1026-3_0_8_load_128 | 148 | 0.0027571 | 0.00069101 | 0 | 0 |  | 1 | TRUE | wye
109 | LV_1026-3_0_8_load_133 | 149 | 0.0025584 | 0.00064119 | 0 | 0 |  | 1 | TRUE | wye
110 | LV_1026-3_0_8_load_126 | 150 | 0.0027572 | 0.00069102 | 0 | 0 |  | 1 | TRUE | wye
111 | LV_1026-3_0_8_load_134 | 151 | 0.0025593 | 0.00064141 | 0 | 0 |  | 1 | TRUE | wye
112 | LV_1026-3_0_8_load_111 | 152 | 0.00079875 | 0.00020018 | 0 | 0 |  | 1 | TRUE | wye
113 | LV_1026-3_0_8_load_141 | 153 | 0.00040915 | 0.00010254 | 0 | 0 |  | 1 | TRUE | wye
114 | LV_1026-3_0_8_load_145 | 154 | 0.00040943 | 0.00010261 | 0 | 0 |  | 1 | TRUE | wye
115 | LV_1026-3_0_8_load_113 | 155 | 0.010088 | 0.0025283 | 0 | 0 |  | 1 | TRUE | wye
116 | LV_1026-3_0_8_load_115 | 156 | 0.003644 | 0.00091326 | 0 | 0 |  | 1 | TRUE | wye
117 | LV_1026-3_0_8_load_116 | 157 | 0.003195 | 0.00080075 | 0 | 0 |  | 1 | TRUE | wye
118 | LV_1026-3_0_8_load_117 | 158 | 0.0062695 | 0.0015713 | 0 | 0 |  | 1 | TRUE | wye
119 | LV_1026-3_0_8_load_119 | 159 | 0.0025584 | 0.00064119 | 0 | 0 |  | 1 | TRUE | wye
120 | LV_1026-3_0_8_load_121 | 160 | 0.0025593 | 0.00064141 | 0 | 0 |  | 1 | TRUE | wye
121 | LV_1026-3_0_8_load_122 | 161 | 0.0035911 | 0.00090001 | 0 | 0 |  | 1 | TRUE | wye
122 | LV_1026-3_0_8_load_123 | 162 | 0.0048483 | 0.0012151 | 0 | 0 |  | 1 | TRUE | wye
123 | LV_1026-3_0_8_load_124 | 163 | 0.0027556 | 0.00069063 | 0 | 0 |  | 1 | TRUE | wye
124 | LV_1026-3_0_8_load_125 | 164 | 0.0027315 | 0.00068457 | 0 | 0 |  | 1 | TRUE | wye
125 | LV_1026-3_0_8_load_127 | 165 | 0.0027307 | 0.00068437 | 0 | 0 |  | 1 | TRUE | wye
126 | LV_1026-3_0_8_load_132 | 166 | 0.0027338 | 0.00068514 | 0 | 0 |  | 1 | TRUE | wye
127 | LV_1026-3_0_8_load_131 | 167 | 0.0027307 | 0.00068437 | 0 | 0 |  | 1 | TRUE | wye
128 | LV_1026-3_0_8_load_142 | 168 | 0.001524 | 0.00038194 | 0 | 0 |  | 1 | TRUE | wye
129 | LV_1026-3_0_8_load_177 | 169 | 0.00013907 | 3.4853e-05 | 0 | 0 |  | 1 | TRUE | wye
130 | LV_1026-3_0_8_load_178 | 171 | 0.0065305 | 0.0016367 | 0 | 0 |  | 1 | TRUE | wye
131 | LV_1026-3_0_8_load_139 | 173 | 0.004869 | 0.0012203 | 0 | 0 |  | 1 | TRUE | wye
132 | LV_1026-3_0_8_load_140 | 174 | 0.00040938 | 0.0001026 | 0 | 0 |  | 1 | TRUE | wye
133 | LV_1026-3_0_8_load_144 | 176 | 0.0010772 | 0.00026997 | 0 | 0 |  | 1 | TRUE | wye
134 | LV_1026-3_0_8_load_170 | 177 | 0.0016601 | 0.00041605 | 0 | 0 |  | 1 | TRUE | wye
135 | LV_1026-3_0_8_load_166 | 178 | 0.0012597 | 0.00031572 | 0 | 0 |  | 1 | TRUE | wye
136 | LV_1026-3_0_8_load_146 | 179 | 0.00039992 | 0.00010023 | 0 | 0 |  | 1 | TRUE | wye
137 | LV_1026-3_0_8_load_149 | 181 | 0.00039992 | 0.00010023 | 0 | 0 |  | 1 | TRUE | wye
138 | LV_1026-3_0_8_load_187 | 182 | 0.0032468 | 0.00081372 | 0 | 0 |  | 1 | TRUE | wye
139 | LV_1026-3_0_8_load_188 | 183 | 0.0013357 | 0.00033475 | 0 | 0 |  | 1 | TRUE | wye
140 | LV_1026-3_0_8_load_150 | 184 | 0.0031161 | 0.00078098 | 0 | 0 |  | 1 | TRUE | wye
141 | LV_1026-3_0_8_load_151 | 185 | 0.0013639 | 0.00034183 | 0 | 0 |  | 1 | TRUE | wye
142 | LV_1026-3_0_8_load_154 | 187 | 0.00062399 | 0.00015639 | 0 | 0 |  | 1 | TRUE | wye
143 | LV_1026-3_0_8_load_155 | 188 | 0.00075668 | 0.00018964 | 0 | 0 |  | 1 | TRUE | wye
144 | LV_1026-3_0_8_load_165 | 190 | 0.00047342 | 0.00011865 | 0 | 0 |  | 1 | TRUE | wye
145 | LV_1026-3_0_8_load_228 | 192 | 0.00076697 | 0.00019222 | 0 | 0 |  | 1 | TRUE | wye
146 | LV_1026-3_0_8_load_224 | 194 | 0.00078587 | 0.00019696 | 0 | 0 |  | 1 | TRUE | wye
147 | LV_1026-3_0_8_load_218 | 195 | 0.00014909 | 3.7366e-05 | 0 | 0 |  | 1 | TRUE | wye
148 | LV_1026-3_0_8_load_231 | 197 | 0.00029679 | 7.4381e-05 | 0 | 0 |  | 1 | TRUE | wye
149 | LV_1026-3_0_8_load_229 | 198 | 0.0021176 | 0.00053071 | 0 | 0 |  | 1 | TRUE | wye
150 | LV_1026-3_0_8_load_225 | 199 | 0.00095218 | 0.00023864 | 0 | 0 |  | 1 | TRUE | wye
151 | LV_1026-3_0_8_load_227 | 201 | 0.00050156 | 0.0001257 | 0 | 0 |  | 1 | TRUE | wye
152 | LV_1026-3_0_8_load_217 | 202 | 0.00014489 | 3.6312e-05 | 0 | 0 |  | 1 | TRUE | wye
153 | LV_1026-3_0_8_load_167 | 203 | 0.005991 | 0.0015015 | 0 | 0 |  | 1 | TRUE | wye
154 | LV_1026-3_0_8_load_171 | 204 | 0.0018914 | 0.00047402 | 0 | 0 |  | 1 | TRUE | wye
155 | LV_1026-3_0_8_load_172 | 205 | 0.001642 | 0.00041152 | 0 | 0 |  | 1 | TRUE | wye
156 | LV_1026-3_0_8_load_173 | 206 | 0.0013067 | 0.0003275 | 0 | 0 |  | 1 | TRUE | wye
157 | LV_1026-3_0_8_load_174 | 207 | 0.0016419 | 0.00041149 | 0 | 0 |  | 1 | TRUE | wye
158 | LV_1026-3_0_8_load_175 | 208 | 0.0052313 | 0.0013111 | 0 | 0 |  | 1 | TRUE | wye
159 | LV_1026-3_0_8_load_176 | 209 | 0.0013046 | 0.00032697 | 0 | 0 |  | 1 | TRUE | wye
160 | LV_1026-3_0_8_load_219 | 210 | 0.00363 | 0.00090975 | 0 | 0 |  | 1 | TRUE | wye
161 | LV_1026-3_0_8_load_220 | 211 | 0.0012919 | 0.00032377 | 0 | 0 |  | 1 | TRUE | wye
162 | LV_1026-3_0_8_load_179 | 212 | 0.0026003 | 0.00065169 | 0 | 0 |  | 1 | TRUE | wye
163 | LV_1026-3_0_8_load_180 | 213 | 0.0016407 | 0.00041119 | 0 | 0 |  | 1 | TRUE | wye
164 | LV_1026-3_0_8_load_221 | 214 | 0.0016408 | 0.00041122 | 0 | 0 |  | 1 | TRUE | wye
165 | LV_1026-3_0_8_load_185 | 215 | 0.0089192 | 0.0022354 | 0 | 0 |  | 1 | TRUE | wye
166 | LV_1026-3_0_8_load_222 | 216 | 0.0090344 | 0.0022642 | 0 | 0 |  | 1 | TRUE | wye
167 | LV_1026-3_0_8_load_232 | 217 | 0.0093583 | 0.0023454 | 0 | 0 |  | 1 | TRUE | wye
168 | LV_1026-3_0_8_load_190 | 218 | 0.0016321 | 0.00040903 | 0 | 0 |  | 1 | TRUE | wye
169 | LV_1026-3_0_8_load_191 | 219 | 0.0015609 | 0.0003912 | 0 | 0 |  | 1 | TRUE | wye
170 | LV_1026-3_0_8_load_192 | 220 | 0.0016318 | 0.00040897 | 0 | 0 |  | 1 | TRUE | wye
171 | LV_1026-3_0_8_load_193 | 221 | 0.0015613 | 0.00039131 | 0 | 0 |  | 1 | TRUE | wye
172 | LV_1026-3_0_8_load_200 | 222 | 0.0042136 | 0.001056 | 0 | 0 |  | 1 | TRUE | wye
173 | LV_1026-3_0_8_load_203 | 223 | 0.0035011 | 0.00087746 | 0 | 0 |  | 1 | TRUE | wye
174 | LV_1026-3_0_8_load_209 | 226 | 0.0030628 | 0.00076761 | 0 | 0 |  | 1 | TRUE | wye
175 | LV_1026-3_0_8_load_241 | 228 | 0.0028425 | 0.00071239 | 0 | 0 |  | 1 | TRUE | wye
176 | LV_1026-3_0_8_load_242 | 229 | 0.00033696 | 8.4449e-05 | 0 | 0 |  | 1 | TRUE | wye
177 | LV_1026-3_0_8_load_214 | 230 | 0.00026879 | 6.7366e-05 | 0 | 0 |  | 1 | TRUE | wye
178 | LV_1026-3_0_8_load_215 | 231 | 0.00022509 | 5.6413e-05 | 0 | 0 |  | 1 | TRUE | wye
179 | LV_1026-3_0_8_load_216 | 232 | 0.0010467 | 0.00026232 | 0 | 0 |  | 1 | TRUE | wye
180 | LV_1026-3_0_8_load_244 | 233 | 0.0023356 | 0.00058537 | 0 | 0 |  | 1 | TRUE | wye
181 | LV_1026-3_0_8_load_246 | 235 | 0.00050812 | 0.00012735 | 0 | 0 |  | 1 | TRUE | wye
182 | LV_1026-3_0_8_load_253 | 236 | 0.00058445 | 0.00014648 | 0 | 0 |  | 1 | TRUE | wye
183 | LV_1026-3_0_8_load_252 | 237 | 0.00035272 | 8.84e-05 | 0 | 0 |  | 1 | TRUE | wye
184 | LV_1026-3_0_8_load_243 | 238 | 0.00074797 | 0.00018746 | 0 | 0 |  | 1 | TRUE | wye
185 | LV_1026-3_0_8_load_234 | 239 | 0.00084601 | 0.00021203 | 0 | 0 |  | 1 | TRUE | wye
186 | LV_1026-3_0_8_load_235 | 240 | 0.00031643 | 7.9304e-05 | 0 | 0 |  | 1 | TRUE | wye
187 | LV_1026-3_0_8_load_238 | 241 | 0.001268 | 0.00031779 | 0 | 0 |  | 1 | TRUE | wye
188 | LV_1026-3_0_8_load_236 | 242 | 0.0016981 | 0.00042558 | 0 | 0 |  | 1 | TRUE | wye
189 | LV_1026-3_0_8_load_240 | 245 | 0.00068814 | 0.00017246 | 0 | 0 |  | 1 | TRUE | wye
190 | LV_1026-3_0_8_load_249 | 246 | 0.00068956 | 0.00017282 | 0 | 0 |  | 1 | TRUE | wye
191 | LV_1026-3_0_8_load_250 | 247 | 0.00055019 | 0.00013789 | 0 | 0 |  | 1 | TRUE | wye
192 | LV_1026-3_0_8_load_251 | 248 | 0.00041908 | 0.00010503 | 0 | 0 |  | 1 | TRUE | wye
193 | LV_1026-3_0_8_load_247 | 249 | 0.00035642 | 8.9328e-05 | 0 | 0 |  | 1 | TRUE | wye
194 | LV_1026-3_0_8_load_256 | 250 | 0.011016 | 0.002761 | 0 | 0 |  | 1 | TRUE | wye

## ext_grid
| name | bus | vm_pu | va_degree | slack_weight | in_service
0 |  | 157 | 1 | 0 | 1 | TRUE

## line
| name | std_type | from_bus | to_bus | length_km | r_ohm_per_km | x_ohm_per_km | c_nf_per_km | g_us_per_km | max_i_ka | df | parallel | type | in_service
0 | LV_1026-3_0_8_line_0 |  | 0 | 1 | 0.15915 | 0.125 | 0.08 | 261 | 0 | 0.364 | 1 | 1 | cs | TRUE
1 | LV_1026-3_0_8_line_1 |  | 0 | 2 | 0.020896 | 0.125 | 0.08 | 261 | 0 | 0.364 | 1 | 1 | cs | TRUE
2 | LV_1026-3_0_8_line_2 |  | 1 | 3 | 0.039599 | 0.125 | 0.08 | 261 | 0 | 0.364 | 1 | 1 | cs | TRUE
3 | LV_1026-3_0_8_line_3 |  | 2 | 4 | 0.013438 | 0.125 | 0.08 | 261 | 0 | 0.364 | 1 | 1 | cs | TRUE
4 | LV_1026-3_0_8_line_4 |  | 3 | 5 | 0.023083 | 0.125 | 0.08 | 261 | 0 | 0.364 | 1 | 1 | cs | TRUE
5 | LV_1026-3_0_8_line_5 |  | 4 | 6 | 0.052997 | 0.125 | 0.08 | 261 | 0 | 0.364 | 1 | 1 | cs | TRUE
6 | LV_1026-3_0_8_line_6 |  | 5 | 7 | 0.047784 | 0.125 | 0.08 | 261 | 0 | 0.364 | 1 | 1 | cs | TRUE
7 | LV_1026-3_0_8_line_7 |  | 5 | 8 | 0.024571 | 0.125 | 0.08 | 261 | 0 | 0.364 | 1 | 1 | cs | TRUE
8 | LV_1026-3_0_8_line_8 |  | 6 | 9 | 0.018765 | 0.125 | 0.08 | 261 | 0 | 0.364 | 1 | 1 | cs | TRUE
9 | LV_1026-3_0_8_line_9 |  | 8 | 10 | 0.031043 | 0.125 | 0.08 | 261 | 0 | 0.364 | 1 | 1 | cs | TRUE
10 | LV_1026-3_0_8_line_10 |  | 9 | 11 | 0.023221 | 0.125 | 0.08 | 261 | 0 | 0.364 | 1 | 1 | cs | TRUE
11 | LV_1026-3_0_8_line_11 |  | 11 | 33 | 0.038721 | 0.125 | 0.08 | 261 | 0 | 0.364 | 1 | 1 | cs | TRUE
12 | LV_1026-3_0_8_line_12 |  | 12 | 13 | 0.051009 | 0.125 | 0.08 | 261 | 0 | 0.364 | 1 | 1 | cs | TRUE
13 | LV_1026-3_0_8_line_13 |  | 13 | 14 | 0.092191 | 0.125 | 0.08 | 261 | 0 | 0.364 | 1 | 1 | cs | TRUE
14 | LV_1026-3_0_8_line_14 |  | 13 | 15 | 0.041282 | 0.125 | 0.08 | 261 | 0 | 0.364 | 1 | 4 | cs | TRUE
15 | LV_1026-3_0_8_line_15 |  | 13 | 16 | 0.10454 | 0.125 | 0.08 | 261 | 0 | 0.364 | 1 | 4 | cs | TRUE
16 | LV_1026-3_0_8_line_16 |  | 14 | 17 | 0.020767 | 0.125 | 0.08 | 261 | 0 | 0.364 | 1 | 1 | cs | TRUE
17 | LV_1026-3_0_8_line_17 |  | 14 | 18 | 0.049848 | 0.125 | 0.08 | 261 | 0 | 0.364 | 1 | 1 | cs | TRUE
18 | LV_1026-3_0_8_line_18 |  | 15 | 19 | 0.10181 | 0.125 | 0.08 | 261 | 0 | 0.364 | 1 | 2 | cs | TRUE
19 | LV_1026-3_0_8_line_19 |  | 16 | 20 | 0.11986 | 0.125 | 0.08 | 261 | 0 | 0.364 | 1 | 4 | cs | TRUE
20 | LV_1026-3_0_8_line_20 |  | 17 | 28 | 0.01787 | 0.125 | 0.08 | 261 | 0 | 0.364 | 1 | 1 | cs | TRUE
21 | LV_1026-3_0_8_line_21 |  | 18 | 29 | 0.043894 | 0.125 | 0.08 | 261 | 0 | 0.364 | 1 | 1 | cs | TRUE
22 | LV_1026-3_0_8_line_22 |  | 19 | 21 | 0.012633 | 0.125 | 0.08 | 261 | 0 | 0.364 | 1 | 1 | cs | TRUE
23 | LV_1026-3_0_8_line_23 |  | 20 | 30 | 0.030224 | 0.125 | 0.08 | 261 | 0 | 0.364 | 1 | 4 | cs | TRUE
24 | LV_1026-3_0_8_line_24 |  | 21 | 33 | 0.031852 | 0.125 | 0.08 | 261 | 0 | 0.364 | 1 | 1 | cs | TRUE
25 | LV_1026-3_0_8_line_25 |  | 21 | 31 | 0.036025 | 0.125 | 0.08 | 261 | 0 | 0.364 | 1 | 1 | cs | TRUE
26 | LV_1026-3_0_8_line_26 |  | 22 | 23 | 0.060693 | 0.125 | 0.08 | 261 | 0 | 0.364 | 1 | 4 | cs | TRUE
27 | LV_1026-3_0_8_line_27 |  | 22 | 24 | 0.015016 | 0.125 | 0.08 | 261 | 0 | 0.364 | 1 | 4 | cs | TRUE
28 | LV_1026-3_0_8_line_28 |  | 23 | 26 | 0.047389 | 0.125 | 0.08 | 261 | 0 | 0.364 | 1 | 4 | cs | TRUE
29 | LV_1026-3_0_8_line_29 |  | 24 | 25 | 0.019277 | 0.125 | 0.08 | 261 | 0 | 0.364 | 1 | 4 | cs | TRUE
30 | LV_1026-3_0_8_line_30 |  | 25 | 27 | 0.0037444 | 0.125 | 0.08 | 261 | 0 | 0.364 | 1 | 4 | cs | TRUE
31 | LV_1026-3_0_8_line_31 |  | 26 | 34 | 0.034558 | 0.125 | 0.08 | 261 | 0 | 0.364 | 1 | 4 | cs | TRUE
32 | LV_1026-3_0_8_line_32 |  | 27 | 86 | 0.021361 | 0.125 | 0.08 | 261 | 0 | 0.364 | 1 | 4 | cs | TRUE
33 | LV_1026-3_0_8_line_33 |  | 28 | 35 | 0.10126 | 0.125 | 0.08 | 261 | 0 | 0.364 | 1 | 1 | cs | TRUE
34 | LV_1026-3_0_8_line_34 |  | 28 | 36 | 0.043884 | 0.125 | 0.08 | 261 | 0 | 0.364 | 1 | 1 | cs | TRUE
35 | LV_1026-3_0_8_line_35 |  | 29 | 37 | 0.020531 | 0.125 | 0.08 | 261 | 0 | 0.364 | 1 | 1 | cs | TRUE
36 | LV_1026-3_0_8_line_36 |  | 30 | 38 | 0.011229 | 0.125 | 0.08 | 261 | 0 | 0.364 | 1 | 4 | cs | TRUE
37 | LV_1026-3_0_8_line_37 |  | 31 | 32 | 0.112 | 0.125 | 0.08 | 261 | 0 | 0.364 | 1 | 1 | cs | TRUE
38 | LV_1026-3_0_8_line_38 |  | 34 | 106 | 0.030085 | 0.125 | 0.08 | 261 | 0 | 0.364 | 1 | 4 | cs | TRUE
39 | LV_1026-3_0_8_line_39 |  | 36 | 58 | 0.029664 | 0.125 | 0.08 | 261 | 0 | 0.364 | 1 | 1 | cs | TRUE
40 | LV_1026-3_0_8_line_40 |  | 38 | 39 | 0.053246 | 0.125 | 0.08 | 261 | 0 | 0.364 | 1 | 4 | cs | TRUE
41 | LV_1026-3_0_8_line_41 |  | 39 | 40 | 0.096536 | 0.125 | 0.08 | 261 | 0 | 0.364 | 1 | 4 | cs | TRUE
42 | LV_1026-3_0_8_line_42 |  | 40 | 41 | 0.016417 | 0.125 | 0.08 | 261 | 0 | 0.364 | 1 | 1 | cs | TRUE
43 | LV_1026-3_0_8_line_43 |  | 40 | 42 | 0.15185 | 0.125 | 0.08 | 261 | 0 | 0.364 | 1 | 4 | cs | TRUE
44 | LV_1026-3_0_8_line_44 |  | 41 | 43 | 0.0057504 | 0.125 | 0.08 | 261 | 0 | 0.364 | 1 | 1 | cs | TRUE
45 | LV_1026-3_0_8_line_45 |  | 41 | 44 | 0.013883 | 0.125 | 0.08 | 261 | 0 | 0.364 | 1 | 1 | cs | TRUE
46 | LV_1026-3_0_8_line_46 |  | 42 | 45 | 0.023371 | 0.125 | 0.08 | 261 | 0 | 0.364 | 1 | 4 | cs | TRUE
47 | LV_1026-3_0_8_line_47 |  | 42 | 46 | 0.021087 | 0.125 | 0.08 | 261 | 0 | 0.364 | 1 | 4 | cs | TRUE
48 | LV_1026-3_0_8_line_48 |  | 43 | 47 | 0.0059419 | 0.125 | 0.08 | 261 | 0 | 0.364 | 1 | 1 | cs | TRUE
49 | LV_1026-3_0_8_line_49 |  | 44 | 48 | 5.1702e-05 | 0.125 | 0.08 | 261 | 0 | 0.364 | 1 | 1 | cs | TRUE
50 | LV_1026-3_0_8_line_50 |  | 45 | 49 | 0.057111 | 0.125 | 0.08 | 261 | 0 | 0.364 | 1 | 4 | cs | TRUE
51 | LV_1026-3_0_8_line_51 |  | 46 | 50 | 0.032336 | 0.125 | 0.08 | 261 | 0 | 0.364 | 1 | 4 | cs | TRUE
52 | LV_1026-3_0_8_line_52 |  | 47 | 83 | 0.014594 | 0.125 | 0.08 | 261 | 0 | 0.364 | 1 | 1 | cs | TRUE
53 | LV_1026-3_0_8_line_53 |  | 48 | 84 | 0.044629 | 0.125 | 0.08 | 261 | 0 | 0.364 | 1 | 1 | cs | TRUE
54 | LV_1026-3_0_8_line_54 |  | 49 | 85 | 0.0064113 | 0.125 | 0.08 | 261 | 0 | 0.364 | 1 | 4 | cs | TRUE
55 | LV_1026-3_0_8_line_55 |  | 50 | 86 | 0.0061022 | 0.125 | 0.08 | 261 | 0 | 0.364 | 1 | 4 | cs | TRUE
56 | LV_1026-3_0_8_line_56 |  | 51 | 52 | 0.029642 | 0.125 | 0.08 | 261 | 0 | 0.364 | 1 | 1 | cs | TRUE
57 | LV_1026-3_0_8_line_57 |  | 52 | 55 | 0.03753 | 0.125 | 0.08 | 261 | 0 | 0.364 | 1 | 4 | cs | TRUE
58 | LV_1026-3_0_8_line_58 |  | 52 | 56 | 0.032243 | 0.125 | 0.08 | 261 | 0 | 0.364 | 1 | 2 | cs | TRUE
59 | LV_1026-3_0_8_line_59 |  | 53 | 54 | 0.039977 | 0.125 | 0.08 | 261 | 0 | 0.364 | 1 | 1 | cs | TRUE
60 | LV_1026-3_0_8_line_60 |  | 54 | 56 | 0.033861 | 0.125 | 0.08 | 261 | 0 | 0.364 | 1 | 1 | cs | TRUE
61 | LV_1026-3_0_8_line_61 |  | 54 | 57 | 0.004566 | 0.125 | 0.08 | 261 | 0 | 0.364 | 1 | 1 | cs | TRUE
62 | LV_1026-3_0_8_line_62 |  | 55 | 118 | 0.015177 | 0.125 | 0.08 | 261 | 0 | 0.364 | 1 | 1 | cs | TRUE
63 | LV_1026-3_0_8_line_63 |  | 55 | 114 | 0.0313 | 0.125 | 0.08 | 261 | 0 | 0.364 | 1 | 4 | cs | TRUE
64 | LV_1026-3_0_8_line_64 |  | 57 | 189 | 0.027465 | 0.125 | 0.08 | 261 | 0 | 0.364 | 1 | 1 | cs | TRUE
65 | LV_1026-3_0_8_line_65 |  | 57 | 190 | 0.068958 | 0.125 | 0.08 | 261 | 0 | 0.364 | 1 | 1 | cs | TRUE
66 | LV_1026-3_0_8_line_66 |  | 59 | 60 | 0.0059756 | 0.125 | 0.08 | 261 | 0 | 0.364 | 1 | 1 | cs | TRUE
67 | LV_1026-3_0_8_line_67 |  | 59 | 61 | 0.013157 | 0.125 | 0.08 | 261 | 0 | 0.364 | 1 | 1 | cs | TRUE
68 | LV_1026-3_0_8_line_68 |  | 61 | 62 | 0.046799 | 0.125 | 0.08 | 261 | 0 | 0.364 | 1 | 1 | cs | TRUE
69 | LV_1026-3_0_8_line_69 |  | 61 | 63 | 0.20924 | 0.125 | 0.08 | 261 | 0 | 0.364 | 1 | 1 | cs | TRUE
70 | LV_1026-3_0_8_line_70 |  | 62 | 67 | 0.00071499 | 0.125 | 0.08 | 261 | 0 | 0.364 | 1 | 1 | cs | TRUE
71 | LV_1026-3_0_8_line_71 |  | 63 | 70 | 0.025096 | 0.125 | 0.08 | 261 | 0 | 0.364 | 1 | 1 | cs | TRUE
72 | LV_1026-3_0_8_line_72 |  | 63 | 69 | 0.033802 | 0.125 | 0.08 | 261 | 0 | 0.364 | 1 | 1 | cs | TRUE
73 | LV_1026-3_0_8_line_73 |  | 64 | 65 | 0.22525 | 0.125 | 0.08 | 261 | 0 | 0.364 | 1 | 1 | cs | TRUE
74 | LV_1026-3_0_8_line_74 |  | 64 | 66 | 0.017157 | 0.125 | 0.08 | 261 | 0 | 0.364 | 1 | 1 | cs | TRUE
75 | LV_1026-3_0_8_line_75 |  | 65 | 67 | 0.039147 | 0.125 | 0.08 | 261 | 0 | 0.364 | 1 | 1 | cs | TRUE
76 | LV_1026-3_0_8_line_76 |  | 66 | 71 | 0.026479 | 0.125 | 0.08 | 261 | 0 | 0.364 | 1 | 1 | cs | TRUE
77 | LV_1026-3_0_8_line_77 |  | 68 | 69 | 0.027581 | 0.125 | 0.08 | 261 | 0 | 0.364 | 1 | 1 | cs | TRUE
78 | LV_1026-3_0_8_line_78 |  | 71 | 72 | 0.026799 | 0.125 | 0.08 | 261 | 0 | 0.364 | 1 | 1 | cs | TRUE
79 | LV_1026-3_0_8_line_79 |  | 71 | 73 | 0.0079387 | 0.125 | 0.08 | 261 | 0 | 0.364 | 1 | 1 | cs | TRUE
80 | LV_1026-3_0_8_line_80 |  | 73 | 74 | 0.0053901 | 0.125 | 0.08 | 261 | 0 | 0.364 | 1 | 1 | cs | TRUE
81 | LV_1026-3_0_8_line_81 |  | 74 | 75 | 0.0016384 | 0.125 | 0.08 | 261 | 0 | 0.364 | 1 | 1 | cs | TRUE
82 | LV_1026-3_0_8_line_82 |  | 75 | 188 | 0.021117 | 0.125 | 0.08 | 261 | 0 | 0.364 | 1 | 1 | cs | TRUE
83 | LV_1026-3_0_8_line_83 |  | 76 | 77 | 0.014613 | 0.125 | 0.08 | 261 | 0 | 0.364 | 1 | 1 | cs | TRUE
84 | LV_1026-3_0_8_line_84 |  | 76 | 78 | 0.047928 | 0.125 | 0.08 | 261 | 0 | 0.364 | 1 | 1 | cs | TRUE
85 | LV_1026-3_0_8_line_85 |  | 77 | 79 | 0.017528 | 0.125 | 0.08 | 261 | 0 | 0.364 | 1 | 1 | cs | TRUE
86 | LV_1026-3_0_8_line_86 |  | 78 | 80 | 0.017125 | 0.125 | 0.08 | 261 | 0 | 0.364 | 1 | 1 | cs | TRUE
87 | LV_1026-3_0_8_line_87 |  | 80 | 81 | 0.019422 | 0.125 | 0.08 | 261 | 0 | 0.364 | 1 | 1 | cs | TRUE
88 | LV_1026-3_0_8_line_88 |  | 80 | 82 | 0.023858 | 0.125 | 0.08 | 261 | 0 | 0.364 | 1 | 1 | cs | TRUE
89 | LV_1026-3_0_8_line_89 |  | 81 | 222 | 0.0084361 | 0.125 | 0.08 | 261 | 0 | 0.364 | 1 | 1 | cs | TRUE
90 | LV_1026-3_0_8_line_90 |  | 82 | 221 | 0.0024202 | 0.125 | 0.08 | 261 | 0 | 0.364 | 1 | 1 | cs | TRUE
91 | LV_1026-3_0_8_line_91 |  | 83 | 187 | 5.8791e-05 | 0.125 | 0.08 | 261 | 0 | 0.364 | 1 | 1 | cs | TRUE
92 | LV_1026-3_0_8_line_92 |  | 84 | 180 | 0.018996 | 0.125 | 0.08 | 261 | 0 | 0.364 | 1 | 1 | cs | TRUE
93 | LV_1026-3_0_8_line_93 |  | 85 | 157 | 0.018093 | 0.125 | 0.08 | 261 | 0 | 0.364 | 1 | 4 | cs | TRUE
94 | LV_1026-3_0_8_line_94 |  | 86 | 215 | 0.021741 | 0.125 | 0.08 | 261 | 0 | 0.364 | 1 | 1 | cs | TRUE
95 | LV_1026-3_0_8_line_95 |  | 87 | 88 | 0.013479 | 0.125 | 0.08 | 261 | 0 | 0.364 | 1 | 1 | cs | TRUE
96 | LV_1026-3_0_8_line_96 |  | 87 | 89 | 0.022497 | 0.125 | 0.08 | 261 | 0 | 0.364 | 1 | 1 | cs | TRUE
97 | LV_1026-3_0_8_line_97 |  | 88 | 90 | 0.018507 | 0.125 | 0.08 | 261 | 0 | 0.364 | 1 | 1 | cs | TRUE
98 | LV_1026-3_0_8_line_98 |  | 88 | 91 | 0.035448 | 0.125 | 0.08 | 261 | 0 | 0.364 | 1 | 1 | cs | TRUE
99 | LV_1026-3_0_8_line_99 |  | 90 | 92 | 0.012044 | 0.125 | 0.08 | 261 | 0 | 0.364 | 1 | 1 | cs | TRUE
100 | LV_1026-3_0_8_line_100 |  | 91 | 93 | 0.032177 | 0.125 | 0.08 | 261 | 0 | 0.364 | 1 | 1 | cs | TRUE
101 | LV_1026-3_0_8_line_101 |  | 92 | 94 | 0.014621 | 0.125 | 0.08 | 261 | 0 | 0.364 | 1 | 1 | cs | TRUE
102 | LV_1026-3_0_8_line_102 |  | 93 | 98 | 0.015556 | 0.125 | 0.08 | 261 | 0 | 0.364 | 1 | 1 | cs | TRUE
103 | LV_1026-3_0_8_line_103 |  | 94 | 99 | 0.021349 | 0.125 | 0.08 | 261 | 0 | 0.364 | 1 | 1 | cs | TRUE
104 | LV_1026-3_0_8_line_104 |  | 95 | 96 | 0.089339 | 0.125 | 0.08 | 261 | 0 | 0.364 | 1 | 2 | cs | TRUE
105 | LV_1026-3_0_8_line_105 |  | 95 | 97 | 0.03519 | 0.125 | 0.08 | 261 | 0 | 0.364 | 1 | 4 | cs | TRUE
106 | LV_1026-3_0_8_line_106 |  | 96 | 100 | 0.042471 | 0.125 | 0.08 | 261 | 0 | 0.364 | 1 | 1 | cs | TRUE
107 | LV_1026-3_0_8_line_107 |  | 96 | 101 | 0.05446 | 0.125 | 0.08 | 261 | 0 | 0.364 | 1 | 2 | cs | TRUE
108 | LV_1026-3_0_8_line_108 |  | 97 | 102 | 0.020462 | 0.125 | 0.08 | 261 | 0 | 0.364 | 1 | 4 | cs | TRUE
109 | LV_1026-3_0_8_line_109 |  | 98 | 103 | 0.001606 | 0.125 | 0.08 | 261 | 0 | 0.364 | 1 | 1 | cs | TRUE
110 | LV_1026-3_0_8_line_110 |  | 99 | 155 | 0.015824 | 0.125 | 0.08 | 261 | 0 | 0.364 | 1 | 1 | cs | TRUE
111 | LV_1026-3_0_8_line_111 |  | 100 | 168 | 0.010477 | 0.125 | 0.08 | 261 | 0 | 0.364 | 1 | 1 | cs | TRUE
112 | LV_1026-3_0_8_line_112 |  | 101 | 169 | 0.041434 | 0.125 | 0.08 | 261 | 0 | 0.364 | 1 | 1 | cs | TRUE
113 | LV_1026-3_0_8_line_113 |  | 102 | 113 | 0.00375 | 0.125 | 0.08 | 261 | 0 | 0.364 | 1 | 4 | cs | TRUE
114 | LV_1026-3_0_8_line_114 |  | 103 | 132 | 0.029766 | 0.125 | 0.08 | 261 | 0 | 0.364 | 1 | 1 | cs | TRUE
115 | LV_1026-3_0_8_line_115 |  | 104 | 105 | 0.059519 | 0.125 | 0.08 | 261 | 0 | 0.364 | 1 | 4 | cs | TRUE
116 | LV_1026-3_0_8_line_116 |  | 104 | 106 | 0.065436 | 0.125 | 0.08 | 261 | 0 | 0.364 | 1 | 4 | cs | TRUE
117 | LV_1026-3_0_8_line_117 |  | 105 | 107 | 0.040786 | 0.125 | 0.08 | 261 | 0 | 0.364 | 1 | 4 | cs | TRUE
118 | LV_1026-3_0_8_line_118 |  | 107 | 108 | 0.015775 | 0.125 | 0.08 | 261 | 0 | 0.364 | 1 | 4 | cs | TRUE
119 | LV_1026-3_0_8_line_119 |  | 107 | 109 | 0.033633 | 0.125 | 0.08 | 261 | 0 | 0.364 | 1 | 4 | cs | TRUE
120 | LV_1026-3_0_8_line_120 |  | 108 | 110 | 0.027872 | 0.125 | 0.08 | 261 | 0 | 0.364 | 1 | 4 | cs | TRUE
121 | LV_1026-3_0_8_line_121 |  | 109 | 111 | 0.036175 | 0.125 | 0.08 | 261 | 0 | 0.364 | 1 | 4 | cs | TRUE
122 | LV_1026-3_0_8_line_122 |  | 109 | 112 | 0.11004 | 0.125 | 0.08 | 261 | 0 | 0.364 | 1 | 1 | cs | TRUE
123 | LV_1026-3_0_8_line_123 |  | 110 | 113 | 0.014261 | 0.125 | 0.08 | 261 | 0 | 0.364 | 1 | 4 | cs | TRUE
124 | LV_1026-3_0_8_line_124 |  | 111 | 115 | 0.065983 | 0.125 | 0.08 | 261 | 0 | 0.364 | 1 | 1 | cs | TRUE
125 | LV_1026-3_0_8_line_125 |  | 111 | 114 | 0.098585 | 0.125 | 0.08 | 261 | 0 | 0.364 | 1 | 4 | cs | TRUE
126 | LV_1026-3_0_8_line_126 |  | 112 | 116 | 0.0041903 | 0.125 | 0.08 | 261 | 0 | 0.364 | 1 | 1 | cs | TRUE
127 | LV_1026-3_0_8_line_127 |  | 113 | 117 | 0.022843 | 0.125 | 0.08 | 261 | 0 | 0.364 | 1 | 1 | cs | TRUE
128 | LV_1026-3_0_8_line_128 |  | 116 | 224 | 0.041783 | 0.125 | 0.08 | 261 | 0 | 0.364 | 1 | 1 | cs | TRUE
129 | LV_1026-3_0_8_line_129 |  | 118 | 119 | 0.012121 | 0.125 | 0.08 | 261 | 0 | 0.364 | 1 | 1 | cs | TRUE
130 | LV_1026-3_0_8_line_130 |  | 120 | 121 | 0.020556 | 0.125 | 0.08 | 261 | 0 | 0.364 | 1 | 1 | cs | TRUE
131 | LV_1026-3_0_8_line_131 |  | 120 | 122 | 0.019707 | 0.125 | 0.08 | 261 | 0 | 0.364 | 1 | 1 | cs | TRUE
132 | LV_1026-3_0_8_line_132 |  | 122 | 123 | 0.0072109 | 0.125 | 0.08 | 261 | 0 | 0.364 | 1 | 1 | cs | TRUE
133 | LV_1026-3_0_8_line_133 |  | 123 | 124 | 0.012135 | 0.125 | 0.08 | 261 | 0 | 0.364 | 1 | 1 | cs | TRUE
134 | LV_1026-3_0_8_line_134 |  | 124 | 125 | 0.055643 | 0.125 | 0.08 | 261 | 0 | 0.364 | 1 | 1 | cs | TRUE
135 | LV_1026-3_0_8_line_135 |  | 125 | 126 | 0.010527 | 0.125 | 0.08 | 261 | 0 | 0.364 | 1 | 1 | cs | TRUE
136 | LV_1026-3_0_8_line_136 |  | 126 | 152 | 0.058571 | 0.125 | 0.08 | 261 | 0 | 0.364 | 1 | 1 | cs | TRUE
137 | LV_1026-3_0_8_line_137 |  | 127 | 128 | 0.0059108 | 0.125 | 0.08 | 261 | 0 | 0.364 | 1 | 1 | cs | TRUE
138 | LV_1026-3_0_8_line_138 |  | 127 | 129 | 0.00031415 | 0.125 | 0.08 | 261 | 0 | 0.364 | 1 | 1 | cs | TRUE
139 | LV_1026-3_0_8_line_139 |  | 128 | 130 | 0.013023 | 0.125 | 0.08 | 261 | 0 | 0.364 | 1 | 1 | cs | TRUE
140 | LV_1026-3_0_8_line_140 |  | 129 | 131 | 0.0062223 | 0.125 | 0.08 | 261 | 0 | 0.364 | 1 | 1 | cs | TRUE
141 | LV_1026-3_0_8_line_141 |  | 130 | 132 | 0.022825 | 0.125 | 0.08 | 261 | 0 | 0.364 | 1 | 1 | cs | TRUE
142 | LV_1026-3_0_8_line_142 |  | 130 | 133 | 0.025539 | 0.125 | 0.08 | 261 | 0 | 0.364 | 1 | 1 | cs | TRUE
143 | LV_1026-3_0_8_line_143 |  | 131 | 134 | 0.0062223 | 0.125 | 0.08 | 261 | 0 | 0.364 | 1 | 1 | cs | TRUE
144 | LV_1026-3_0_8_line_144 |  | 132 | 135 | 0.012602 | 0.125 | 0.08 | 261 | 0 | 0.364 | 1 | 1 | cs | TRUE
145 | LV_1026-3_0_8_line_145 |  | 133 | 136 | 0.0059972 | 0.125 | 0.08 | 261 | 0 | 0.364 | 1 | 1 | cs | TRUE
146 | LV_1026-3_0_8_line_146 |  | 134 | 137 | 0.0062223 | 0.125 | 0.08 | 261 | 0 | 0.364 | 1 | 2 | cs | TRUE
147 | LV_1026-3_0_8_line_147 |  | 135 | 138 | 0.00065897 | 0.125 | 0.08 | 261 | 0 | 0.364 | 1 | 1 | cs | TRUE
148 | LV_1026-3_0_8_line_148 |  | 136 | 139 | 0.0059972 | 0.125 | 0.08 | 261 | 0 | 0.364 | 1 | 1 | cs | TRUE
149 | LV_1026-3_0_8_line_149 |  | 137 | 140 | 0.0080908 | 0.125 | 0.08 | 261 | 0 | 0.364 | 1 | 4 | cs | TRUE
150 | LV_1026-3_0_8_line_150 |  | 138 | 220 | 0.00085207 | 0.125 | 0.08 | 261 | 0 | 0.364 | 1 | 1 | cs | TRUE
151 | LV_1026-3_0_8_line_151 |  | 139 | 250 | 0.003538 | 0.125 | 0.08 | 261 | 0 | 0.364 | 1 | 1 | cs | TRUE
152 | LV_1026-3_0_8_line_152 |  | 140 | 167 | 3.5971e-05 | 0.125 | 0.08 | 261 | 0 | 0.364 | 1 | 4 | cs | TRUE
153 | LV_1026-3_0_8_line_153 |  | 141 | 142 | 0.001763 | 0.125 | 0.08 | 261 | 0 | 0.364 | 1 | 4 | cs | TRUE
154 | LV_1026-3_0_8_line_154 |  | 141 | 143 | 0.021747 | 0.125 | 0.08 | 261 | 0 | 0.364 | 1 | 4 | cs | TRUE
155 | LV_1026-3_0_8_line_155 |  | 142 | 144 | 2.928e-06 | 0.125 | 0.08 | 261 | 0 | 0.364 | 1 | 4 | cs | TRUE
156 | LV_1026-3_0_8_line_156 |  | 143 | 145 | 9.98e-06 | 0.125 | 0.08 | 261 | 0 | 0.364 | 1 | 4 | cs | TRUE
157 | LV_1026-3_0_8_line_157 |  | 144 | 146 | 1.2047e-06 | 0.125 | 0.08 | 261 | 0 | 0.364 | 1 | 4 | cs | TRUE
158 | LV_1026-3_0_8_line_158 |  | 145 | 147 | 1.5575e-05 | 0.125 | 0.08 | 261 | 0 | 0.364 | 1 | 4 | cs | TRUE
159 | LV_1026-3_0_8_line_159 |  | 146 | 148 | 1.5809e-06 | 0.125 | 0.08 | 261 | 0 | 0.364 | 1 | 4 | cs | TRUE
160 | LV_1026-3_0_8_line_160 |  | 147 | 149 | 1.8966e-05 | 0.125 | 0.08 | 261 | 0 | 0.364 | 1 | 4 | cs | TRUE
161 | LV_1026-3_0_8_line_161 |  | 148 | 150 | 1.3652e-06 | 0.125 | 0.08 | 261 | 0 | 0.364 | 1 | 4 | cs | TRUE
162 | LV_1026-3_0_8_line_162 |  | 149 | 151 | 1.8959e-05 | 0.125 | 0.08 | 261 | 0 | 0.364 | 1 | 4 | cs | TRUE
163 | LV_1026-3_0_8_line_163 |  | 150 | 163 | 4.1573e-06 | 0.125 | 0.08 | 261 | 0 | 0.364 | 1 | 4 | cs | TRUE
164 | LV_1026-3_0_8_line_164 |  | 151 | 160 | 1.5556e-05 | 0.125 | 0.08 | 261 | 0 | 0.364 | 1 | 4 | cs | TRUE
165 | LV_1026-3_0_8_line_165 |  | 152 | 153 | 0.02174 | 0.125 | 0.08 | 261 | 0 | 0.364 | 1 | 1 | cs | TRUE
166 | LV_1026-3_0_8_line_166 |  | 153 | 154 | 0.0078893 | 0.125 | 0.08 | 261 | 0 | 0.364 | 1 | 1 | cs | TRUE
167 | LV_1026-3_0_8_line_167 |  | 154 | 179 | 0.015908 | 0.125 | 0.08 | 261 | 0 | 0.364 | 1 | 1 | cs | TRUE
168 | LV_1026-3_0_8_line_168 |  | 156 | 157 | 6.129e-05 | 0.125 | 0.08 | 261 | 0 | 0.364 | 1 | 4 | cs | TRUE
169 | LV_1026-3_0_8_line_169 |  | 156 | 158 | 5.6664e-05 | 0.125 | 0.08 | 261 | 0 | 0.364 | 1 | 4 | cs | TRUE
170 | LV_1026-3_0_8_line_170 |  | 158 | 159 | 0.021637 | 0.125 | 0.08 | 261 | 0 | 0.364 | 1 | 4 | cs | TRUE
171 | LV_1026-3_0_8_line_171 |  | 159 | 160 | 1.8946e-05 | 0.125 | 0.08 | 261 | 0 | 0.364 | 1 | 4 | cs | TRUE
172 | LV_1026-3_0_8_line_172 |  | 161 | 162 | 0.019965 | 0.125 | 0.08 | 261 | 0 | 0.364 | 1 | 4 | cs | TRUE
173 | LV_1026-3_0_8_line_173 |  | 161 | 163 | 0.020549 | 0.125 | 0.08 | 261 | 0 | 0.364 | 1 | 4 | cs | TRUE
174 | LV_1026-3_0_8_line_174 |  | 162 | 164 | 0.0097153 | 0.125 | 0.08 | 261 | 0 | 0.364 | 1 | 4 | cs | TRUE
175 | LV_1026-3_0_8_line_175 |  | 164 | 165 | 3.4841e-05 | 0.125 | 0.08 | 261 | 0 | 0.364 | 1 | 4 | cs | TRUE
176 | LV_1026-3_0_8_line_176 |  | 165 | 166 | 3.7733e-05 | 0.125 | 0.08 | 261 | 0 | 0.364 | 1 | 4 | cs | TRUE
177 | LV_1026-3_0_8_line_177 |  | 166 | 167 | 3.7739e-05 | 0.125 | 0.08 | 261 | 0 | 0.364 | 1 | 4 | cs | TRUE
178 | LV_1026-3_0_8_line_178 |  | 168 | 170 | 0.030999 | 0.125 | 0.08 | 261 | 0 | 0.364 | 1 | 1 | cs | TRUE
179 | LV_1026-3_0_8_line_179 |  | 169 | 171 | 0.012932 | 0.125 | 0.08 | 261 | 0 | 0.364 | 1 | 1 | cs | TRUE
180 | LV_1026-3_0_8_line_180 |  | 170 | 176 | 0.043246 | 0.125 | 0.08 | 261 | 0 | 0.364 | 1 | 1 | cs | TRUE
181 | LV_1026-3_0_8_line_181 |  | 171 | 212 | 0.0010745 | 0.125 | 0.08 | 261 | 0 | 0.364 | 1 | 1 | cs | TRUE
182 | LV_1026-3_0_8_line_182 |  | 172 | 173 | 0.042129 | 0.125 | 0.08 | 261 | 0 | 0.364 | 1 | 1 | cs | TRUE
183 | LV_1026-3_0_8_line_183 |  | 172 | 174 | 0.0067153 | 0.125 | 0.08 | 261 | 0 | 0.364 | 1 | 1 | cs | TRUE
184 | LV_1026-3_0_8_line_184 |  | 173 | 175 | 0.057535 | 0.125 | 0.08 | 261 | 0 | 0.364 | 1 | 1 | cs | TRUE
185 | LV_1026-3_0_8_line_185 |  | 174 | 176 | 0.042385 | 0.125 | 0.08 | 261 | 0 | 0.364 | 1 | 1 | cs | TRUE
186 | LV_1026-3_0_8_line_186 |  | 175 | 177 | 0.016132 | 0.125 | 0.08 | 261 | 0 | 0.364 | 1 | 1 | cs | TRUE
187 | LV_1026-3_0_8_line_187 |  | 175 | 178 | 0.017893 | 0.125 | 0.08 | 261 | 0 | 0.364 | 1 | 1 | cs | TRUE
188 | LV_1026-3_0_8_line_188 |  | 178 | 203 | 0.031709 | 0.125 | 0.08 | 261 | 0 | 0.364 | 1 | 1 | cs | TRUE
189 | LV_1026-3_0_8_line_189 |  | 179 | 180 | 0.026329 | 0.125 | 0.08 | 261 | 0 | 0.364 | 1 | 1 | cs | TRUE
190 | LV_1026-3_0_8_line_190 |  | 180 | 181 | 0.032424 | 0.125 | 0.08 | 261 | 0 | 0.364 | 1 | 1 | cs | TRUE
191 | LV_1026-3_0_8_line_191 |  | 181 | 182 | 0.00081811 | 0.125 | 0.08 | 261 | 0 | 0.364 | 1 | 1 | cs | TRUE
192 | LV_1026-3_0_8_line_192 |  | 182 | 183 | 0.024631 | 0.125 | 0.08 | 261 | 0 | 0.364 | 1 | 1 | cs | TRUE
193 | LV_1026-3_0_8_line_193 |  | 184 | 185 | 0.029274 | 0.125 | 0.08 | 261 | 0 | 0.364 | 1 | 1 | cs | TRUE
194 | LV_1026-3_0_8_line_194 |  | 184 | 186 | 0.11473 | 0.125 | 0.08 | 261 | 0 | 0.364 | 1 | 1 | cs | TRUE
195 | LV_1026-3_0_8_line_195 |  | 186 | 187 | 0.038638 | 0.125 | 0.08 | 261 | 0 | 0.364 | 1 | 1 | cs | TRUE
196 | LV_1026-3_0_8_line_196 |  | 186 | 188 | 0.010127 | 0.125 | 0.08 | 261 | 0 | 0.364 | 1 | 1 | cs | TRUE
197 | LV_1026-3_0_8_line_197 |  | 189 | 193 | 0.10936 | 0.125 | 0.08 | 261 | 0 | 0.364 | 1 | 1 | cs | TRUE
198 | LV_1026-3_0_8_line_198 |  | 189 | 194 | 0.043493 | 0.125 | 0.08 | 261 | 0 | 0.364 | 1 | 1 | cs | TRUE
199 | LV_1026-3_0_8_line_199 |  | 189 | 195 | 0.040076 | 0.125 | 0.08 | 261 | 0 | 0.364 | 1 | 1 | cs | TRUE
200 | LV_1026-3_0_8_line_200 |  | 190 | 191 | 0.065506 | 0.125 | 0.08 | 261 | 0 | 0.364 | 1 | 1 | cs | TRUE
201 | LV_1026-3_0_8_line_201 |  | 191 | 192 | 0.034145 | 0.125 | 0.08 | 261 | 0 | 0.364 | 1 | 1 | cs | TRUE
202 | LV_1026-3_0_8_line_202 |  | 192 | 198 | 0.014935 | 0.125 | 0.08 | 261 | 0 | 0.364 | 1 | 1 | cs | TRUE
203 | LV_1026-3_0_8_line_203 |  | 193 | 199 | 0.015461 | 0.125 | 0.08 | 261 | 0 | 0.364 | 1 | 1 | cs | TRUE
204 | LV_1026-3_0_8_line_204 |  | 193 | 200 | 0.015612 | 0.125 | 0.08 | 261 | 0 | 0.364 | 1 | 1 | cs | TRUE
205 | LV_1026-3_0_8_line_205 |  | 194 | 201 | 0.020991 | 0.125 | 0.08 | 261 | 0 | 0.364 | 1 | 1 | cs | TRUE
206 | LV_1026-3_0_8_line_206 |  | 195 | 202 | 0.0015042 | 0.125 | 0.08 | 261 | 0 | 0.364 | 1 | 1 | cs | TRUE
207 | LV_1026-3_0_8_line_207 |  | 196 | 197 | 0.075339 | 0.125 | 0.08 | 261 | 0 | 0.364 | 1 | 1 | cs | TRUE
208 | LV_1026-3_0_8_line_208 |  | 196 | 198 | 0.055017 | 0.125 | 0.08 | 261 | 0 | 0.364 | 1 | 1 | cs | TRUE
209 | LV_1026-3_0_8_line_209 |  | 197 | 241 | 0.16447 | 0.125 | 0.08 | 261 | 0 | 0.364 | 1 | 1 | cs | TRUE
210 | LV_1026-3_0_8_line_210 |  | 200 | 233 | 0.018254 | 0.125 | 0.08 | 261 | 0 | 0.364 | 1 | 1 | cs | TRUE
211 | LV_1026-3_0_8_line_211 |  | 201 | 234 | 0.047356 | 0.125 | 0.08 | 261 | 0 | 0.364 | 1 | 1 | cs | TRUE
212 | LV_1026-3_0_8_line_212 |  | 202 | 231 | 0.01867 | 0.125 | 0.08 | 261 | 0 | 0.364 | 1 | 1 | cs | TRUE
213 | LV_1026-3_0_8_line_213 |  | 204 | 205 | 0.0030497 | 0.125 | 0.08 | 261 | 0 | 0.364 | 1 | 1 | cs | TRUE
214 | LV_1026-3_0_8_line_214 |  | 204 | 206 | 0.009748 | 0.125 | 0.08 | 261 | 0 | 0.364 | 1 | 1 | cs | TRUE
215 | LV_1026-3_0_8_line_215 |  | 205 | 207 | 0.00075324 | 0.125 | 0.08 | 261 | 0 | 0.364 | 1 | 1 | cs | TRUE
216 | LV_1026-3_0_8_line_216 |  | 206 | 208 | 0.009644 | 0.125 | 0.08 | 261 | 0 | 0.364 | 1 | 1 | cs | TRUE
217 | LV_1026-3_0_8_line_217 |  | 207 | 209 | 0.0057215 | 0.125 | 0.08 | 261 | 0 | 0.364 | 1 | 1 | cs | TRUE
218 | LV_1026-3_0_8_line_218 |  | 209 | 210 | 0.0093873 | 0.125 | 0.08 | 261 | 0 | 0.364 | 1 | 1 | cs | TRUE
219 | LV_1026-3_0_8_line_219 |  | 210 | 211 | 0.0098644 | 0.125 | 0.08 | 261 | 0 | 0.364 | 1 | 1 | cs | TRUE
220 | LV_1026-3_0_8_line_220 |  | 211 | 214 | 0.0017939 | 0.125 | 0.08 | 261 | 0 | 0.364 | 1 | 1 | cs | TRUE
221 | LV_1026-3_0_8_line_221 |  | 212 | 213 | 0.017845 | 0.125 | 0.08 | 261 | 0 | 0.364 | 1 | 1 | cs | TRUE
222 | LV_1026-3_0_8_line_222 |  | 213 | 214 | 0.0006371 | 0.125 | 0.08 | 261 | 0 | 0.364 | 1 | 1 | cs | TRUE
223 | LV_1026-3_0_8_line_223 |  | 215 | 216 | 0.010859 | 0.125 | 0.08 | 261 | 0 | 0.364 | 1 | 1 | cs | TRUE
224 | LV_1026-3_0_8_line_224 |  | 216 | 217 | 0.026765 | 0.125 | 0.08 | 261 | 0 | 0.364 | 1 | 1 | cs | TRUE
225 | LV_1026-3_0_8_line_225 |  | 218 | 219 | 0.05926 | 0.125 | 0.08 | 261 | 0 | 0.364 | 1 | 1 | cs | TRUE
226 | LV_1026-3_0_8_line_226 |  | 218 | 220 | 0.00059506 | 0.125 | 0.08 | 261 | 0 | 0.364 | 1 | 1 | cs | TRUE
227 | LV_1026-3_0_8_line_227 |  | 219 | 221 | 0.0011597 | 0.125 | 0.08 | 261 | 0 | 0.364 | 1 | 1 | cs | TRUE
228 | LV_1026-3_0_8_line_228 |  | 223 | 224 | 0.034572 | 0.125 | 0.08 | 261 | 0 | 0.364 | 1 | 1 | cs | TRUE
229 | LV_1026-3_0_8_line_229 |  | 224 | 225 | 0.006883 | 0.125 | 0.08 | 261 | 0 | 0.364 | 1 | 1 | cs | TRUE
230 | LV_1026-3_0_8_line_230 |  | 225 | 226 | 0.036515 | 0.125 | 0.08 | 261 | 0 | 0.364 | 1 | 1 | cs | TRUE
231 | LV_1026-3_0_8_line_231 |  | 226 | 227 | 0.013462 | 0.125 | 0.08 | 261 | 0 | 0.364 | 1 | 1 | cs | TRUE
232 | LV_1026-3_0_8_line_232 |  | 227 | 228 | 0.0037207 | 0.125 | 0.08 | 261 | 0 | 0.364 | 1 | 1 | cs | TRUE
233 | LV_1026-3_0_8_line_233 |  | 228 | 229 | 0.061029 | 0.125 | 0.08 | 261 | 0 | 0.364 | 1 | 1 | cs | TRUE
234 | LV_1026-3_0_8_line_234 |  | 230 | 231 | 0.0015403 | 0.125 | 0.08 | 261 | 0 | 0.364 | 1 | 1 | cs | TRUE
235 | LV_1026-3_0_8_line_235 |  | 230 | 232 | 0.010317 | 0.125 | 0.08 | 261 | 0 | 0.364 | 1 | 1 | cs | TRUE
236 | LV_1026-3_0_8_line_236 |  | 233 | 238 | 0.051714 | 0.125 | 0.08 | 261 | 0 | 0.364 | 1 | 1 | cs | TRUE
237 | LV_1026-3_0_8_line_237 |  | 234 | 239 | 0.018669 | 0.125 | 0.08 | 261 | 0 | 0.364 | 1 | 1 | cs | TRUE
238 | LV_1026-3_0_8_line_238 |  | 234 | 240 | 0.026933 | 0.125 | 0.08 | 261 | 0 | 0.364 | 1 | 1 | cs | TRUE
239 | LV_1026-3_0_8_line_239 |  | 235 | 236 | 0.0010943 | 0.125 | 0.08 | 261 | 0 | 0.364 | 1 | 1 | cs | TRUE
240 | LV_1026-3_0_8_line_240 |  | 236 | 237 | 0.037799 | 0.125 | 0.08 | 261 | 0 | 0.364 | 1 | 1 | cs | TRUE
241 | LV_1026-3_0_8_line_241 |  | 237 | 248 | 0.0046708 | 0.125 | 0.08 | 261 | 0 | 0.364 | 1 | 1 | cs | TRUE
242 | LV_1026-3_0_8_line_242 |  | 239 | 249 | 0.020739 | 0.125 | 0.08 | 261 | 0 | 0.364 | 1 | 1 | cs | TRUE
243 | LV_1026-3_0_8_line_243 |  | 241 | 243 | 0.036598 | 0.125 | 0.08 | 261 | 0 | 0.364 | 1 | 1 | cs | TRUE
244 | LV_1026-3_0_8_line_244 |  | 242 | 243 | 0.021092 | 0.125 | 0.08 | 261 | 0 | 0.364 | 1 | 1 | cs | TRUE
245 | LV_1026-3_0_8_line_245 |  | 243 | 244 | 0.097612 | 0.125 | 0.08 | 261 | 0 | 0.364 | 1 | 1 | cs | TRUE
246 | LV_1026-3_0_8_line_246 |  | 244 | 245 | 0.091426 | 0.125 | 0.08 | 261 | 0 | 0.364 | 1 | 1 | cs | TRUE
247 | LV_1026-3_0_8_line_247 |  | 245 | 246 | 0.038787 | 0.125 | 0.08 | 261 | 0 | 0.364 | 1 | 1 | cs | TRUE
248 | LV_1026-3_0_8_line_248 |  | 246 | 247 | 0.014608 | 0.125 | 0.08 | 261 | 0 | 0.364 | 1 | 1 | cs | TRUE
249 | LV_1026-3_0_8_line_249 |  | 247 | 248 | 0.018325 | 0.125 | 0.08 | 261 | 0 | 0.364 | 1 | 1 | cs | TRUE

## trafo
| name | std_type | hv_bus | lv_bus | sn_mva | vn_hv_kv | vn_lv_kv | vk_percent | vkr_percent | pfe_kw | i0_percent | shift_degree | tap_side | tap_neutral | tap_min | tap_max | tap_step_percent | tap_step_degree | tap_pos | tap_phase_shifter | parallel | df | in_service
0 | LV_1026-3_0_8_trafo_116 | 0.63 MVA 20/0.4 kV | 251 | 157 | 0.63 | 20 | 0.4 | 6 | 1.206 | 1.65 | 0.2619 | 150 | hv | 0 | -2 | 2 | 2.5 | 0 | 0 | FALSE | 1 | 1 | TRUE

## line_geodata
| x0 | y0 | x1 | y1 | x2 | y2 | x3 | y3 | x4 | y4 | x5 | y5 | x6 | y6 | x7 | y7 | x8 | y8 | x9 | y9 | x10 | y10 | x11 | y11 | x12 | y12
0 | 2667435.7026 | 1219217.4493 | 2667447.9043 | 1219224.4172 | 2667470.8922 | 1219243.7897 | 2667520.6464 | 1219275.8736 | 2667540.3104 | 1219291.851 | 2667547.8677 | 1219307.3576 | 2667545.6053 | 1219320.4078
1 | 2667435.7026 | 1219217.4493 | 2667430.5239 | 1219214.492 | 2667420.1464 | 1219212.7735 | 2667415.7344 | 1219212.8943
2 | 2667545.6053 | 1219320.4078 | 2667544.2704 | 1219328.1078 | 2667541.0071 | 1219348.8618 | 2667543.0421 | 1219359.4426
3 | 2667415.7344 | 1219212.8943 | 2667402.3016 | 1219213.2619
4 | 2667551.2624 | 1219380.7427 | 2667544.8196 | 1219368.6842 | 2667543.0421 | 1219359.4426
5 | 2667349.7671 | 1219219.0894 | 2667350.892 | 1219219.1834 | 2667362.4958 | 1219219.1701 | 2667378.362 | 1219217.3817 | 2667401.7524 | 1219213.2769 | 2667402.3016 | 1219213.2619
6 | 2667551.2624 | 1219380.7427 | 2667571.7683 | 1219371.3025 | 2667595.8248 | 1219363.7648
7 | 2667551.2624 | 1219380.7427 | 2667550.237 | 1219397.5418 | 2667549.5899 | 1219405.2552
8 | 2667349.7671 | 1219219.0894 | 2667331.0673 | 1219217.5269
9 | 2667549.5899 | 1219405.2552 | 2667546.9944 | 1219436.1896
10 | 2667307.9266 | 1219215.5934 | 2667331.0673 | 1219217.5269
11 | 2667307.9266 | 1219215.5934 | 2667304.1117 | 1219215.2747 | 2667291.6975 | 1219212.4549 | 2667279.0316 | 1219206.3858 | 2667272.7422 | 1219201.2541
12 | 2667251.4772 | 1219337.3023 | 2667257.348 | 1219387.9719
13 | 2667343.6439 | 1219337.3543 | 2667335.3959 | 1219335.2375 | 2667251.4772 | 1219337.3023
14 | 2667251.4772 | 1219337.3023 | 2667246.5214 | 1219296.3189
15 | 2667259.3721 | 1219433.8527 | 2667254.6142 | 1219404.258 | 2667243.9629 | 1219338.0958 | 2667251.4772 | 1219337.3023
16 | 2667343.6439 | 1219337.3543 | 2667347.4455 | 1219343.4344 | 2667348.4562 | 1219356.9933
17 | 2667343.6439 | 1219337.3543 | 2667348.0225 | 1219335.358 | 2667392.1823 | 1219334.0231 | 2667392.9711 | 1219333.6904
18 | 2667245.3401 | 1219195.2763 | 2667240.6786 | 1219225.0204 | 2667240.0151 | 1219242.7797 | 2667245.2305 | 1219285.6435 | 2667246.5214 | 1219296.3189
19 | 2667259.3721 | 1219433.8527 | 2667233.6478 | 1219437.0645 | 2667189.203 | 1219445.5797 | 2667166.1014 | 1219451.7565 | 2667144.5557 | 1219463.9712
20 | 2667349.7847 | 1219374.8141 | 2667348.4562 | 1219356.9933
21 | 2667392.9711 | 1219333.6904 | 2667396.7269 | 1219332.1066 | 2667399.0216 | 1219329.1751 | 2667400.3379 | 1219325.521 | 2667399.9602 | 1219293.3117
22 | 2667247.0827 | 1219182.7658 | 2667245.3401 | 1219195.2763
23 | 2667144.5557 | 1219463.9712 | 2667128.6239 | 1219473.0033 | 2667117.0786 | 1219475.928
24 | 2667247.0827 | 1219182.7658 | 2667253.0959 | 1219185.2241 | 2667272.7422 | 1219201.2541
25 | 2667247.0827 | 1219182.7658 | 2667241.1941 | 1219178.6857 | 2667237.5878 | 1219177.4664 | 2667219.9116 | 1219171.5188 | 2667213.9268 | 1219169.2388
26 | 2667288.1764 | 1219691.3303 | 2667296.8778 | 1219751.3964
27 | 2667288.1764 | 1219691.3303 | 2667285.5509 | 1219676.5468
28 | 2667296.8778 | 1219751.3964 | 2667297.8414 | 1219758.0485 | 2667302.9533 | 1219798.3932
29 | 2667285.5509 | 1219676.5468 | 2667266.373 | 1219678.4936
30 | 2667262.6477 | 1219678.8717 | 2667266.373 | 1219678.4936
31 | 2667307.2973 | 1219832.6768 | 2667302.9533 | 1219798.3932
32 | 2667241.3961 | 1219681.029 | 2667262.6477 | 1219678.8717
33 | 2667349.7847 | 1219374.8141 | 2667350.417 | 1219421.5732 | 2667350.3756 | 1219454.7604 | 2667345.5309 | 1219467.1135 | 2667342.0749 | 1219474.3783
34 | 2667349.7847 | 1219374.8141 | 2667393.6679 | 1219374.4953
35 | 2667399.9602 | 1219293.3117 | 2667399.7194 | 1219272.7825
36 | 2667117.0786 | 1219475.928 | 2667106.193 | 1219478.6855
37 | 2667213.9268 | 1219169.2388 | 2667208.4179 | 1219172.5343 | 2667205.2269 | 1219180.9147 | 2667193.0293 | 1219206.6491 | 2667164.2998 | 1219255.534 | 2667158.4089 | 1219265.3375
38 | 2667311.079 | 1219862.5234 | 2667307.2973 | 1219832.6768
39 | 2667393.6679 | 1219374.4953 | 2667423.3315 | 1219374.2798
40 | 2667068.9693 | 1219508.9273 | 2667073.9298 | 1219493.4115 | 2667085.6798 | 1219482.3923 | 2667105.0924 | 1219478.9643 | 2667106.193 | 1219478.6855
41 | 2667067.8859 | 1219604.2138 | 2667068.0593 | 1219594.2094 | 2667068.3738 | 1219588.5204 | 2667067.7312 | 1219584.2661 | 2667065.8133 | 1219578.0183 | 2667064.0559 | 1219568.9817 | 2667063.4639 | 1219560.9032 | 2667063.3537 | 1219553.1637 | 2667064.5617 | 1219522.7136 | 2667068.9693 | 1219508.9273
42 | 2667052.0332 | 1219600.1884 | 2667055.9545 | 1219600.366 | 2667067.8859 | 1219604.2138
43 | 2667182.1762 | 1219687.0427 | 2667182.2727 | 1219683.1969 | 2667175.1203 | 1219664.0485 | 2667167.1425 | 1219646.7587 | 2667165.0616 | 1219644.2114 | 2667161.5782 | 1219641.5483 | 2667152.5939 | 1219637.4666 | 2667078.8303 | 1219610.8078 | 2667073.3661 | 1219608.1446 | 2667067.8859 | 1219604.2138
44 | 2667052.0332 | 1219600.1884 | 2667052.057 | 1219594.438
45 | 2667052.0332 | 1219600.1884 | 2667052.025 | 1219614.0716
46 | 2667182.1762 | 1219687.0427 | 2667182.085 | 1219710.4133
47 | 2667182.1762 | 1219687.0427 | 2667203.155 | 1219684.9123
48 | 2667052.0816 | 1219588.4962 | 2667052.057 | 1219594.438
49 | 2667052.025 | 1219614.0716 | 2667052.025 | 1219614.1233
50 | 2667205.1504 | 1219751.2957 | 2667204.4081 | 1219746.42 | 2667202.1647 | 1219741.4693 | 2667198.7363 | 1219738.6399 | 2667188.3643 | 1219738.5229 | 2667184.5893 | 1219737.4908 | 2667181.9916 | 1219734.3484 | 2667182.085 | 1219710.4133
51 | 2667203.155 | 1219684.9123 | 2667235.3251 | 1219681.6455
52 | 2667052.1419 | 1219573.9027 | 2667052.0816 | 1219588.4962
53 | 2667051.9984 | 1219658.7524 | 2667052.025 | 1219614.1233
54 | 2667206.0969 | 1219757.6363 | 2667206.0612 | 1219757.2788 | 2667205.1504 | 1219751.2957
55 | 2667241.3961 | 1219681.029 | 2667235.3251 | 1219681.6455
56 | 2667521.0964 | 1219989.1543 | 2667515.9332 | 1219959.9995 | 2667515.9315 | 1219959.9661
57 | 2667484.1665 | 1219996.4072 | 2667521.0964 | 1219989.1543
58 | 2667521.0964 | 1219989.1543 | 2667552.7904 | 1219983.2285
59 | 2667586.0744 | 1219977.0054 | 2667584.176 | 1219965.0985 | 2667584.2784 | 1219960.0854 | 2667584.8383 | 1219956.8786 | 2667591.6362 | 1219941.6015 | 2667592.4395 | 1219938.785
60 | 2667586.0744 | 1219977.0054 | 2667552.7904 | 1219983.2285
61 | 2667586.0744 | 1219977.0054 | 2667586.9037 | 1219981.4955
62 | 2667484.1665 | 1219996.4072 | 2667480.9752 | 1219981.5698
63 | 2667484.1665 | 1219996.4072 | 2667453.3664 | 1220002.4512
64 | 2667591.3843 | 1220008.5858 | 2667588.5781 | 1219993.0885 | 2667586.9037 | 1219981.4955
65 | 2667586.9037 | 1219981.4955 | 2667613.2686 | 1219975.8021 | 2667641.5783 | 1219967.9183 | 2667653.516 | 1219963.8908
66 | 2666766.6661 | 1219399.6436 | 2666765.5251 | 1219402.046 | 2666763.4396 | 1219404.6242 | 2666763.4396 | 1219404.6242
67 | 2666751.2225 | 1219409.3229 | 2666752.8922 | 1219408.5975 | 2666760.1939 | 1219406.4557 | 2666763.4396 | 1219404.6242
68 | 2666730.1043 | 1219448.4453 | 2666733.3836 | 1219441.5888 | 2666738.0636 | 1219422.1511 | 2666740.0834 | 1219417.304 | 2666742.9141 | 1219413.9113 | 2666746.7305 | 1219411.2746 | 2666751.2225 | 1219409.3229
69 | 2666751.2225 | 1219409.3229 | 2666580.1517 | 1219288.8337
70 | 2666730.6452 | 1219448.9129 | 2666730.1043 | 1219448.4453
71 | 2666582.0772 | 1219263.9061 | 2666582.2881 | 1219274.9043 | 2666580.1517 | 1219288.8337
72 | 2666580.1517 | 1219288.8337 | 2666568.9411 | 1219305.2855 | 2666563.466 | 1219308.9934 | 2666557.4768 | 1219313.2069
73 | 2666982.8621 | 1219518.3445 | 2666762.5456 | 1219471.4469
74 | 2666980.2484 | 1219535.151 | 2666981.9718 | 1219529.6891 | 2666982.9809 | 1219523.6299 | 2666982.8621 | 1219518.3445
75 | 2666762.5456 | 1219471.4469 | 2666761.8071 | 1219471.048 | 2666747.1109 | 1219461.9665 | 2666738.8078 | 1219455.9698 | 2666730.6452 | 1219448.9129
76 | 2666980.2484 | 1219535.151 | 2666985.8475 | 1219537.2931 | 2666991.6162 | 1219538.5253 | 2666996.3317 | 1219538.9342 | 2667006.2587 | 1219538.8457
77 | 2666557.4768 | 1219313.2069 | 2666559.2196 | 1219301.2188 | 2666560.9468 | 1219289.9532 | 2666561.0366 | 1219285.8845
78 | 2667006.2587 | 1219538.8457 | 2667008.6567 | 1219523.3295 | 2667010.4489 | 1219512.3761
79 | 2667006.2587 | 1219538.8457 | 2667014.1971 | 1219538.7794
80 | 2667014.1971 | 1219538.7794 | 2667019.5637 | 1219538.2761
81 | 2667021.1949 | 1219538.1231 | 2667019.5637 | 1219538.2761
82 | 2667042.2196 | 1219536.1513 | 2667021.1949 | 1219538.1231
83 | 2667128.6134 | 1219794.3961 | 2667129.4891 | 1219793.4498 | 2667131.0703 | 1219792.5226 | 2667141.9067 | 1219788.7001
84 | 2667128.6134 | 1219794.3961 | 2667128.2845 | 1219795.9712 | 2667128.5593 | 1219797.8421 | 2667144.4846 | 1219839.3178
85 | 2667158.4364 | 1219782.8693 | 2667141.9067 | 1219788.7001
86 | 2667150.6232 | 1219855.305 | 2667144.4846 | 1219839.3178
87 | 2667150.6232 | 1219855.305 | 2667168.9456 | 1219848.863
88 | 2667150.6232 | 1219855.305 | 2667157.6089 | 1219873.0728 | 2667158.8617 | 1219875.0215 | 2667160.5721 | 1219876.7752
89 | 2667174.389 | 1219842.5759 | 2667172.9057 | 1219844.9051 | 2667170.972 | 1219847.485 | 2667168.9456 | 1219848.863
90 | 2667160.5721 | 1219876.7752 | 2667162.6912 | 1219877.9443 | 2667162.6912 | 1219877.9443
91 | 2667052.1422 | 1219573.8439 | 2667052.1419 | 1219573.9027
92 | 2667051.9871 | 1219677.7482 | 2667051.9984 | 1219658.7524
93 | 2667207.892 | 1219775.6403 | 2667206.0969 | 1219757.6363
94 | 2667241.3961 | 1219681.029 | 2667244.2702 | 1219702.5789
95 | 2667238.3436 | 1219992.3702 | 2667236.604 | 1219979.004
96 | 2667233.7004 | 1219956.6951 | 2667236.604 | 1219979.004
97 | 2667238.3436 | 1219992.3702 | 2667255.5376 | 1219985.5239
98 | 2667204.7047 | 1220003.2198 | 2667216.2294 | 1220001.3375 | 2667235.5615 | 1219993.4728 | 2667238.3436 | 1219992.3702
99 | 2667265.7683 | 1219979.4826 | 2667264.2473 | 1219981.1221 | 2667260.6085 | 1219983.5047 | 2667255.5376 | 1219985.5239
100 | 2667204.7047 | 1220003.2198 | 2667201.3653 | 1219971.2167
101 | 2667265.7683 | 1219979.4826 | 2667268.0727 | 1219977.0071 | 2667274.22 | 1219970.2055 | 2667275.6408 | 1219968.6983
102 | 2667201.3653 | 1219971.2167 | 2667199.7508 | 1219955.7448
103 | 2667275.6408 | 1219968.6983 | 2667275.6408 | 1219968.6983 | 2667276.7184 | 1219966.6759 | 2667277.202 | 1219964.8469 | 2667276.8313 | 1219957.3601 | 2667276.998 | 1219955.3607 | 2667277.694 | 1219953.5341 | 2667281.1445 | 1219948.9858
104 | 2667216.5356 | 1220068.328 | 2667156.2494 | 1220090.5179 | 2667132.4177 | 1220099.0882
105 | 2667216.5356 | 1220068.328 | 2667249.3818 | 1220055.6999
106 | 2667132.4177 | 1220099.0882 | 2667119.9935 | 1220104.0403 | 2667092.6703 | 1220114.0415
107 | 2667132.4177 | 1220099.0882 | 2667115.1819 | 1220068.4412 | 2667107.1382 | 1220050.8983
108 | 2667268.4808 | 1220048.3571 | 2667249.3818 | 1220055.6999
109 | 2667199.5841 | 1219954.1474 | 2667199.7508 | 1219955.7448
110 | 2667281.1445 | 1219948.9858 | 2667284.1336 | 1219945.0459 | 2667285.4422 | 1219943.3929 | 2667286.2585 | 1219941.6677 | 2667286.5906 | 1219940.4818 | 2667286.7446 | 1219938.9381 | 2667286.5089 | 1219934.8664
111 | 2667082.8313 | 1220117.6429 | 2667092.6703 | 1220114.0415
112 | 2667107.9651 | 1220013.2299 | 2667101.0458 | 1220023.2977 | 2667099.7163 | 1220028.1525 | 2667099.949 | 1220033.0916 | 2667101.9918 | 1220039.6744 | 2667107.1382 | 1220050.8983
113 | 2667268.4808 | 1220048.3571 | 2667267.1775 | 1220044.8401
114 | 2667200.7843 | 1219925.6597 | 2667199.0532 | 1219927.0966 | 2667198.2568 | 1219928.4107 | 2667197.4872 | 1219930.7035 | 2667197.3778 | 1219933.0037 | 2667199.5841 | 1219954.1474
115 | 2667319.7746 | 1219927.3789 | 2667324.3332 | 1219961.3547 | 2667326.6653 | 1219986.4851
116 | 2667311.079 | 1219862.5234 | 2667311.183 | 1219863.3438 | 2667319.7746 | 1219927.3789
117 | 2667321.5285 | 1220024.8634 | 2667325.794 | 1220021.4205 | 2667327.7041 | 1220016.2277 | 2667327.1673 | 1219991.8951 | 2667326.6653 | 1219986.4851
118 | 2667321.5285 | 1220024.8634 | 2667312.0398 | 1220028.5475 | 2667306.7797 | 1220030.4578
119 | 2667321.5285 | 1220024.8634 | 2667322.7277 | 1220030.8808 | 2667325.1758 | 1220037.168 | 2667328.3502 | 1220042.3072 | 2667335.953 | 1220042.3375 | 2667342.3916 | 1220045.3455
120 | 2667280.582 | 1220039.972 | 2667306.7797 | 1220030.4578
121 | 2667371.4321 | 1220025.1165 | 2667362.2527 | 1220028.2814 | 2667346.228 | 1220039.5852 | 2667342.3916 | 1220045.3455
122 | 2667342.3916 | 1220045.3455 | 2667337.7986 | 1220052.2536 | 2667330.583 | 1220079.7229 | 2667314.8788 | 1220119.0705 | 2667301.5714 | 1220147.0417
123 | 2667267.1775 | 1220044.8401 | 2667280.582 | 1220039.972
124 | 2667371.4321 | 1220025.1165 | 2667381.358 | 1220021.6932 | 2667435.8095 | 1220011.0444
125 | 2667453.3664 | 1220002.4512 | 2667400.2305 | 1220012.8899 | 2667364.7226 | 1220020.5711 | 2667371.4321 | 1220025.1165
126 | 2667299.5548 | 1220150.7061 | 2667300.6472 | 1220148.9843 | 2667301.5714 | 1220147.0417
127 | 2667267.1775 | 1220044.8401 | 2667260.4258 | 1220026.5523 | 2667263.5526 | 1220025.3549
128 | 2667277.1697 | 1220185.9872 | 2667299.5548 | 1220150.7061
129 | 2667480.9752 | 1219981.5698 | 2667478.4264 | 1219969.7198
130 | 2666953.1186 | 1219775.6855 | 2666943.5066 | 1219767.8413 | 2666939.5588 | 1219766.6629 | 2666935.794 | 1219768.0993 | 2666935.794 | 1219768.0993
131 | 2666970.0479 | 1219785.6286 | 2666956.8234 | 1219778.709 | 2666953.1186 | 1219775.6855
132 | 2666970.0479 | 1219785.6286 | 2666973.3029 | 1219785.6652 | 2666977.1552 | 1219786.5638
133 | 2666988.9727 | 1219789.32 | 2666977.1552 | 1219786.5638
134 | 2666988.9727 | 1219789.32 | 2667002.502 | 1219792.4756 | 2667041.4505 | 1219807.5121
135 | 2667051.9072 | 1219808.1857 | 2667045.4032 | 1219808.257 | 2667041.4505 | 1219807.5121 | 2667041.4505 | 1219807.5121
136 | 2667051.9072 | 1219808.1857 | 2667051.9431 | 1219749.6147
137 | 2667220.6643 | 1219903.7382 | 2667220.0779 | 1219897.8566
138 | 2667220.0779 | 1219897.8566 | 2667220.0467 | 1219897.544
139 | 2667221.2215 | 1219916.7178 | 2667221.4114 | 1219914.0071 | 2667221.4055 | 1219911.1719 | 2667220.6643 | 1219903.7382
140 | 2667220.0467 | 1219897.544 | 2667219.4293 | 1219891.3524
141 | 2667200.7843 | 1219925.6597 | 2667219.0121 | 1219919.5169 | 2667220.4755 | 1219918.2659 | 2667221.2215 | 1219916.7178
142 | 2667221.2215 | 1219916.7178 | 2667225.8231 | 1219917.1033 | 2667229.1591 | 1219916.6851 | 2667245.9628 | 1219911.5888
143 | 2667219.4293 | 1219891.3524 | 2667218.812 | 1219885.1609
144 | 2667200.7843 | 1219925.6597 | 2667194.5219 | 1219918.4511 | 2667192.9 | 1219916.2648 | 2667192.7663 | 1219915.9619
145 | 2667251.7019 | 1219909.8482 | 2667245.9628 | 1219911.5888
146 | 2667218.812 | 1219885.1609 | 2667218.1946 | 1219878.9693
147 | 2667192.5002 | 1219915.3591 | 2667192.7663 | 1219915.9619
148 | 2667257.441 | 1219908.1077 | 2667251.7019 | 1219909.8482
149 | 2667217.3919 | 1219870.9184 | 2667218.1946 | 1219878.9693
150 | 2667192.1561 | 1219914.5796 | 2667192.5002 | 1219915.3591
151 | 2667260.8267 | 1219907.0808 | 2667257.441 | 1219908.1077
152 | 2667217.3919 | 1219870.9184 | 2667217.3884 | 1219870.8826
153 | 2667212.2178 | 1219819.0257 | 2667212.3928 | 1219820.7801
154 | 2667210.0602 | 1219797.3859 | 2667212.2178 | 1219819.0257
155 | 2667212.3931 | 1219820.783 | 2667212.3928 | 1219820.7801
156 | 2667210.0602 | 1219797.3859 | 2667210.0592 | 1219797.3759
157 | 2667212.3932 | 1219820.7842 | 2667212.3931 | 1219820.783
158 | 2667210.0592 | 1219797.3759 | 2667210.0577 | 1219797.3604
159 | 2667212.3933 | 1219820.7857 | 2667212.3932 | 1219820.7842
160 | 2667210.0577 | 1219797.3604 | 2667210.0558 | 1219797.3416
161 | 2667212.3935 | 1219820.7871 | 2667212.3933 | 1219820.7857
162 | 2667210.0558 | 1219797.3416 | 2667210.0539 | 1219797.3227
163 | 2667212.3939 | 1219820.7912 | 2667212.3935 | 1219820.7871
164 | 2667210.0539 | 1219797.3227 | 2667210.0524 | 1219797.3072
165 | 2667051.9431 | 1219749.6147 | 2667051.9564 | 1219727.8744
166 | 2667051.9564 | 1219727.8744 | 2667051.9612 | 1219719.9851
167 | 2667051.971 | 1219704.0768 | 2667051.9612 | 1219719.9851
168 | 2667207.8981 | 1219775.7013 | 2667207.892 | 1219775.6403
169 | 2667207.9037 | 1219775.7577 | 2667207.8981 | 1219775.7013
170 | 2667207.9037 | 1219775.7577 | 2667210.0505 | 1219797.2884
171 | 2667210.0524 | 1219797.3072 | 2667210.0505 | 1219797.2884
172 | 2667214.4326 | 1219841.2385 | 2667216.4135 | 1219861.1055
173 | 2667212.3939 | 1219820.7912 | 2667214.4326 | 1219841.2385
174 | 2667217.3774 | 1219870.7729 | 2667216.4135 | 1219861.1055
175 | 2667217.3809 | 1219870.8075 | 2667217.3774 | 1219870.7729
176 | 2667217.3846 | 1219870.8451 | 2667217.3809 | 1219870.8075
177 | 2667217.3884 | 1219870.8826 | 2667217.3846 | 1219870.8451
178 | 2667053.7207 | 1220128.2984 | 2667082.8313 | 1220117.6429
179 | 2667110.069 | 1220000.9852 | 2667110.7957 | 1220005.852 | 2667109.4623 | 1220011.0514 | 2667107.9651 | 1220013.2299
180 | 2667053.7207 | 1220128.2984 | 2667053.4187 | 1220085.0538
181 | 2667110.069 | 1220000.9852 | 2667110.069 | 1220000.9852 | 2667109.6123 | 1220000.0125
182 | 2667053.0759 | 1220035.9547 | 2667044.845 | 1220035.7731 | 2667037.3347 | 1220035.6107 | 2667016.7687 | 1220035.1568 | 2667010.9578 | 1220035.3302
183 | 2667053.0759 | 1220035.9547 | 2667053.1228 | 1220042.6698
184 | 2666953.4484 | 1220037.0462 | 2667010.9578 | 1220035.3302
185 | 2667053.1228 | 1220042.6698 | 2667053.4187 | 1220085.0538
186 | 2666953.4484 | 1220037.0462 | 2666951.0533 | 1220042.2004 | 2666952.7945 | 1220052.5032
187 | 2666953.4484 | 1220037.0462 | 2666941.6773 | 1220023.5697
188 | 2666941.6773 | 1220023.5697 | 2666940.885 | 1220022.6626 | 2666921.3636 | 1219999.2218
189 | 2667051.9871 | 1219677.7482 | 2667051.971 | 1219704.0768
190 | 2667051.9871 | 1219677.7482 | 2667048.9234 | 1219677.5692 | 2667045.5921 | 1219678.2433 | 2667034.0549 | 1219685.229 | 2667024.3828 | 1219693.0975
191 | 2667023.7482 | 1219693.6138 | 2667024.3828 | 1219693.0975
192 | 2667007.9328 | 1219712.4414 | 2667019.8405 | 1219697.4769 | 2667022.4215 | 1219694.6931 | 2667023.7482 | 1219693.6138
193 | 2667079.9857 | 1219395.877 | 2667067.6741 | 1219420.8617 | 2667067.2617 | 1219422.2215
194 | 2667052.302 | 1219535.2058 | 2667052.8529 | 1219497.0544 | 2667056.7979 | 1219456.7177 | 2667067.2617 | 1219422.2215
195 | 2667052.302 | 1219535.2058 | 2667052.1422 | 1219573.8439
196 | 2667052.302 | 1219535.2058 | 2667042.2196 | 1219536.1513
197 | 2667591.3843 | 1220008.5858 | 2667592.7718 | 1220016.7067 | 2667592.7876 | 1220019.3196 | 2667590.2662 | 1220035.5569 | 2667589.9227 | 1220049.1061 | 2667589.0022 | 1220075.3902 | 2667588.2493 | 1220106.9573 | 2667588.0007 | 1220114.159 | 2667587.4738 | 1220115.7874 | 2667586.4114 | 1220117.1318
198 | 2667591.3843 | 1220008.5858 | 2667586.1916 | 1220014.8197 | 2667582.7984 | 1220018.9505 | 2667578.3526 | 1220022.2244 | 2667573.4809 | 1220024.2482 | 2667554.6285 | 1220028.0758
199 | 2667591.3843 | 1220008.5858 | 2667595.7304 | 1220012.0928 | 2667600.1892 | 1220014.356 | 2667605.6756 | 1220015.6746 | 2667612.2418 | 1220016.1161 | 2667629.5083 | 1220015.9539
200 | 2667713.7079 | 1219938.1519 | 2667711.8608 | 1219939.0982 | 2667685.5971 | 1219951.2187 | 2667660.3245 | 1219961.5938 | 2667653.516 | 1219963.8908
201 | 2667713.7079 | 1219938.1519 | 2667715.7623 | 1219940.3322 | 2667719.0689 | 1219942.4934 | 2667722.7214 | 1219943.6023 | 2667739.9862 | 1219947.4454 | 2667742.3041 | 1219948.4724 | 2667744.6782 | 1219950.5563 | 2667744.6782 | 1219950.5563
202 | 2667744.6782 | 1219950.5563 | 2667746.447 | 1219953.1558 | 2667753.0521 | 1219962.9226
203 | 2667586.4114 | 1220117.1318 | 2667591.4127 | 1220131.7645
204 | 2667570.911 | 1220117.6452 | 2667579.3118 | 1220118.2297 | 2667583.328 | 1220118.0418 | 2667586.4114 | 1220117.1318
205 | 2667554.6285 | 1220028.0758 | 2667534.0569 | 1220032.2524
206 | 2667629.5083 | 1220015.9539 | 2667631.0124 | 1220015.9398
207 | 2667801.2711 | 1219953.8354 | 2667805.4614 | 1220005.0045 | 2667808.5228 | 1220028.6989 | 2667808.5407 | 1220028.8046
208 | 2667801.2711 | 1219953.8354 | 2667770.9071 | 1219968.844 | 2667766.6964 | 1219970.1191 | 2667762.4287 | 1219970.4041 | 2667758.6487 | 1219969.1603 | 2667755.8126 | 1219967.0045 | 2667753.0521 | 1219962.9226
209 | 2667808.5407 | 1220028.8046 | 2667864.6559 | 1220183.4085
210 | 2667570.911 | 1220117.6452 | 2667561.8312 | 1220116.7194 | 2667553.0492 | 1220119.2067
211 | 2667496.5143 | 1220057.8195 | 2667505.3301 | 1220045.9007 | 2667510.7521 | 1220040.8478 | 2667517.9264 | 1220036.5152 | 2667523.2767 | 1220034.4412 | 2667534.0569 | 1220032.2524
212 | 2667649.6818 | 1220015.7645 | 2667631.0124 | 1220015.9398
213 | 2667090.0617 | 1219958.3711 | 2667088.7657 | 1219955.6106
214 | 2667084.6229 | 1219946.7867 | 2667088.7657 | 1219955.6106
215 | 2667090.0617 | 1219958.3711 | 2667090.3819 | 1219959.053
216 | 2667080.5243 | 1219938.057 | 2667084.6229 | 1219946.7867
217 | 2667092.8134 | 1219964.2321 | 2667090.3819 | 1219959.053
218 | 2667092.8134 | 1219964.2321 | 2667096.8029 | 1219972.7294
219 | 2667100.9952 | 1219981.6586 | 2667096.8029 | 1219972.7294
220 | 2667101.7576 | 1219983.2825 | 2667100.9952 | 1219981.6586
221 | 2667102.0283 | 1219983.8592 | 2667109.6123 | 1220000.0125
222 | 2667101.7576 | 1219983.2825 | 2667102.0283 | 1219983.8592
223 | 2667245.7057 | 1219713.3426 | 2667245.7057 | 1219713.3426 | 2667244.2702 | 1219702.5789
224 | 2667245.7057 | 1219713.3426 | 2667247.9939 | 1219715.0028 | 2667252.0932 | 1219716.2054 | 2667271.6724 | 1219714.3622
225 | 2667163.8239 | 1219878.1928 | 2667165.4692 | 1219878.5538 | 2667168.9446 | 1219878.5485 | 2667172.0955 | 1219877.7168 | 2667177.6113 | 1219876.4449 | 2667180.6176 | 1219876.3231 | 2667183.0615 | 1219876.9511 | 2667185.3319 | 1219878.1663 | 2667187.1244 | 1219880.0322 | 2667188.2058 | 1219882.3792 | 2667188.9269 | 1219885.7228 | 2667191.8197 | 1219913.8177 | 2667191.9158 | 1219914.0352
226 | 2667191.9158 | 1219914.0352 | 2667192.1561 | 1219914.5796
227 | 2667163.8239 | 1219878.1928 | 2667162.6912 | 1219877.9443
228 | 2667277.1697 | 1220185.9872 | 2667261.0868 | 1220206.5186 | 2667255.213 | 1220212.6509
229 | 2667277.1697 | 1220185.9872 | 2667283.5673 | 1220188.5721
230 | 2667283.5673 | 1220188.5721 | 2667291.2101 | 1220188.4139 | 2667319.3219 | 1220181.8391
231 | 2667332.4299 | 1220178.7734 | 2667319.3219 | 1220181.8391
232 | 2667332.4299 | 1220178.7734 | 2667336.0528 | 1220177.9259
233 | 2667336.0528 | 1220177.9259 | 2667391.6351 | 1220164.9228 | 2667395.4318 | 1220163.8475
234 | 2667649.6818 | 1220015.7645 | 2667651.222 | 1220015.75
235 | 2667661.539 | 1220015.6531 | 2667651.222 | 1220015.75
236 | 2667553.0492 | 1220119.2067 | 2667503.2922 | 1220133.299
237 | 2667496.5143 | 1220057.8195 | 2667482.7067 | 1220045.5442 | 2667482.5844 | 1220045.3944
238 | 2667500.2174 | 1220083.2443 | 2667494.4099 | 1220066.7458 | 2667494.1231 | 1220063.9296 | 2667494.7851 | 1220061.0909 | 2667496.5143 | 1220057.8195
239 | 2667792.5288 | 1220283.6952 | 2667793.6097 | 1220283.5249 | 2667793.6097 | 1220283.5249
240 | 2667793.6097 | 1220283.5249 | 2667831.3423 | 1220285.758
241 | 2667836.0049 | 1220286.034 | 2667831.3423 | 1220285.758
242 | 2667465.0026 | 1220039.2617 | 2667471.8445 | 1220037.8385 | 2667475.8131 | 1220038.5061 | 2667478.785 | 1220040.7412 | 2667482.5844 | 1220045.3944
243 | 2667891.5481 | 1220207.9919 | 2667874.7412 | 1220194.6697 | 2667865.9762 | 1220185.4418 | 2667864.6559 | 1220183.4085
244 | 2667891.5481 | 1220207.9919 | 2667908.6046 | 1220195.5838
245 | 2667960.2771 | 1220272.6055 | 2667957.5862 | 1220263.0576 | 2667952.5664 | 1220255.4511 | 2667944.7453 | 1220248.6353 | 2667935.5779 | 1220244.1057 | 2667918.5463 | 1220236.5289 | 2667908.7544 | 1220228.8679 | 2667891.5481 | 1220207.9919
246 | 2667960.2771 | 1220272.6055 | 2667960.5283 | 1220279.1792 | 2667959.4409 | 1220288.028 | 2667952.7022 | 1220301.4041 | 2667942.0483 | 1220312.1117 | 2667927.8035 | 1220319.6652 | 2667912.6325 | 1220321.9493 | 2667898.4233 | 1220319.7133
247 | 2667898.4233 | 1220319.7133 | 2667898.0069 | 1220319.6478 | 2667886.0475 | 1220314.4304 | 2667865.0042 | 1220300.3534
248 | 2667865.0042 | 1220300.3534 | 2667852.8622 | 1220292.231
249 | 2667852.8622 | 1220292.231 | 2667846.6341 | 1220288.0647 | 2667837.1111 | 1220286.0995 | 2667836.0049 | 1220286.034

## bus_geodata
| x | y | coords
0 | 2667435.7026 | 1219217.4493
1 | 2667545.6053 | 1219320.4078
2 | 2667415.7344 | 1219212.8943
3 | 2667543.0421 | 1219359.4426
4 | 2667402.3016 | 1219213.2619
5 | 2667551.2624 | 1219380.7427
6 | 2667349.7671 | 1219219.0894
7 | 2667595.8248 | 1219363.7648
8 | 2667549.5899 | 1219405.2552
9 | 2667331.0673 | 1219217.5269
10 | 2667546.9944 | 1219436.1896
11 | 2667307.9266 | 1219215.5934
12 | 2667257.348 | 1219387.9719
13 | 2667251.4772 | 1219337.3023
14 | 2667343.6439 | 1219337.3543
15 | 2667246.5214 | 1219296.3189
16 | 2667259.3721 | 1219433.8527
17 | 2667348.4562 | 1219356.9933
18 | 2667392.9711 | 1219333.6904
19 | 2667245.3401 | 1219195.2763
20 | 2667144.5557 | 1219463.9712
21 | 2667247.0827 | 1219182.7658
22 | 2667288.1764 | 1219691.3303
23 | 2667296.8778 | 1219751.3964
24 | 2667285.5509 | 1219676.5468
25 | 2667266.373 | 1219678.4936
26 | 2667302.9533 | 1219798.3932
27 | 2667262.6477 | 1219678.8717
28 | 2667349.7847 | 1219374.8141
29 | 2667399.9602 | 1219293.3117
30 | 2667117.0786 | 1219475.928
31 | 2667213.9268 | 1219169.2388
32 | 2667158.4089 | 1219265.3375
33 | 2667272.7422 | 1219201.2541
34 | 2667307.2973 | 1219832.6768
35 | 2667342.0749 | 1219474.3783
36 | 2667393.6679 | 1219374.4953
37 | 2667399.7194 | 1219272.7825
38 | 2667106.193 | 1219478.6855
39 | 2667068.9693 | 1219508.9273
40 | 2667067.8859 | 1219604.2138
41 | 2667052.0332 | 1219600.1884
42 | 2667182.1762 | 1219687.0427
43 | 2667052.057 | 1219594.438
44 | 2667052.025 | 1219614.0716
45 | 2667182.085 | 1219710.4133
46 | 2667203.155 | 1219684.9123
47 | 2667052.0816 | 1219588.4962
48 | 2667052.025 | 1219614.1233
49 | 2667205.1504 | 1219751.2957
50 | 2667235.3251 | 1219681.6455
51 | 2667515.9315 | 1219959.9661
52 | 2667521.0964 | 1219989.1543
53 | 2667592.4395 | 1219938.785
54 | 2667586.0744 | 1219977.0054
55 | 2667484.1665 | 1219996.4072
56 | 2667552.7904 | 1219983.2285
57 | 2667586.9037 | 1219981.4955
58 | 2667423.3315 | 1219374.2798
59 | 2666763.4396 | 1219404.6242
60 | 2666766.6661 | 1219399.6436
61 | 2666751.2225 | 1219409.3229
62 | 2666730.1043 | 1219448.4453
63 | 2666580.1517 | 1219288.8337
64 | 2666982.8621 | 1219518.3445
65 | 2666762.5456 | 1219471.4469
66 | 2666980.2484 | 1219535.151
67 | 2666730.6452 | 1219448.9129
68 | 2666561.0366 | 1219285.8845
69 | 2666557.4768 | 1219313.2069
70 | 2666582.0772 | 1219263.9061
71 | 2667006.2587 | 1219538.8457
72 | 2667010.4489 | 1219512.3761
73 | 2667014.1971 | 1219538.7794
74 | 2667019.5637 | 1219538.2761
75 | 2667021.1949 | 1219538.1231
76 | 2667128.6134 | 1219794.3961
77 | 2667141.9067 | 1219788.7001
78 | 2667144.4846 | 1219839.3178
79 | 2667158.4364 | 1219782.8693
80 | 2667150.6232 | 1219855.305
81 | 2667168.9456 | 1219848.863
82 | 2667160.5721 | 1219876.7752
83 | 2667052.1419 | 1219573.9027
84 | 2667051.9984 | 1219658.7524
85 | 2667206.0969 | 1219757.6363
86 | 2667241.3961 | 1219681.029
87 | 2667236.604 | 1219979.004
88 | 2667238.3436 | 1219992.3702
89 | 2667233.7004 | 1219956.6951
90 | 2667255.5376 | 1219985.5239
91 | 2667204.7047 | 1220003.2198
92 | 2667265.7683 | 1219979.4826
93 | 2667201.3653 | 1219971.2167
94 | 2667275.6408 | 1219968.6983
95 | 2667216.5356 | 1220068.328
96 | 2667132.4177 | 1220099.0882
97 | 2667249.3818 | 1220055.6999
98 | 2667199.7508 | 1219955.7448
99 | 2667281.1445 | 1219948.9858
100 | 2667092.6703 | 1220114.0415
101 | 2667107.1382 | 1220050.8983
102 | 2667268.4808 | 1220048.3571
103 | 2667199.5841 | 1219954.1474
104 | 2667319.7746 | 1219927.3789
105 | 2667326.6653 | 1219986.4851
106 | 2667311.079 | 1219862.5234
107 | 2667321.5285 | 1220024.8634
108 | 2667306.7797 | 1220030.4578
109 | 2667342.3916 | 1220045.3455
110 | 2667280.582 | 1220039.972
111 | 2667371.4321 | 1220025.1165
112 | 2667301.5714 | 1220147.0417
113 | 2667267.1775 | 1220044.8401
114 | 2667453.3664 | 1220002.4512
115 | 2667435.8095 | 1220011.0444
116 | 2667299.5548 | 1220150.7061
117 | 2667263.5526 | 1220025.3549
118 | 2667480.9752 | 1219981.5698
119 | 2667478.4264 | 1219969.7198
120 | 2666953.1186 | 1219775.6855
121 | 2666935.794 | 1219768.0993
122 | 2666970.0479 | 1219785.6286
123 | 2666977.1552 | 1219786.5638
124 | 2666988.9727 | 1219789.32
125 | 2667041.4505 | 1219807.5121
126 | 2667051.9072 | 1219808.1857
127 | 2667220.0779 | 1219897.8566
128 | 2667220.6643 | 1219903.7383
129 | 2667220.0467 | 1219897.544
130 | 2667221.2215 | 1219916.7178
131 | 2667219.4293 | 1219891.3524
132 | 2667200.7843 | 1219925.6597
133 | 2667245.9628 | 1219911.5888
134 | 2667218.812 | 1219885.1608
135 | 2667192.7663 | 1219915.9619
136 | 2667251.7019 | 1219909.8482
137 | 2667218.1946 | 1219878.9693
138 | 2667192.5002 | 1219915.3591
139 | 2667257.441 | 1219908.1077
140 | 2667217.3919 | 1219870.9184
141 | 2667212.2178 | 1219819.0257
142 | 2667212.3928 | 1219820.7801
143 | 2667210.0602 | 1219797.3859
144 | 2667212.3931 | 1219820.783
145 | 2667210.0592 | 1219797.3759
146 | 2667212.3932 | 1219820.7842
147 | 2667210.0577 | 1219797.3604
148 | 2667212.3933 | 1219820.7857
149 | 2667210.0558 | 1219797.3416
150 | 2667212.3935 | 1219820.7871
151 | 2667210.0539 | 1219797.3227
152 | 2667051.9431 | 1219749.6147
153 | 2667051.9564 | 1219727.8744
154 | 2667051.9612 | 1219719.9851
155 | 2667286.5089 | 1219934.8664
156 | 2667207.8981 | 1219775.7013
157 | 2667207.892 | 1219775.6403
158 | 2667207.9037 | 1219775.7577
159 | 2667210.0505 | 1219797.2884
160 | 2667210.0524 | 1219797.3072
161 | 2667214.4326 | 1219841.2385
162 | 2667216.4135 | 1219861.1055
163 | 2667212.3939 | 1219820.7912
164 | 2667217.3774 | 1219870.7729
165 | 2667217.3809 | 1219870.8075
166 | 2667217.3846 | 1219870.8451
167 | 2667217.3884 | 1219870.8826
168 | 2667082.8313 | 1220117.6429
169 | 2667107.9651 | 1220013.2299
170 | 2667053.7207 | 1220128.2984
171 | 2667110.069 | 1220000.9852
172 | 2667053.0759 | 1220035.9547
173 | 2667010.9578 | 1220035.3302
174 | 2667053.1228 | 1220042.6698
175 | 2666953.4484 | 1220037.0462
176 | 2667053.4187 | 1220085.0538
177 | 2666952.7945 | 1220052.5032
178 | 2666941.6773 | 1220023.5697
179 | 2667051.971 | 1219704.0768
180 | 2667051.9871 | 1219677.7482
181 | 2667024.3828 | 1219693.0975
182 | 2667023.7482 | 1219693.6138
183 | 2667007.9328 | 1219712.4414
184 | 2667067.2617 | 1219422.2215
185 | 2667079.9857 | 1219395.877
186 | 2667052.302 | 1219535.2058
187 | 2667052.1422 | 1219573.8439
188 | 2667042.2196 | 1219536.1513
189 | 2667591.3843 | 1220008.5858
190 | 2667653.516 | 1219963.8908
191 | 2667713.7079 | 1219938.1519
192 | 2667744.6782 | 1219950.5563
193 | 2667586.4114 | 1220117.1318
194 | 2667554.6285 | 1220028.0758
195 | 2667629.5083 | 1220015.9539
196 | 2667801.2711 | 1219953.8354
197 | 2667808.5407 | 1220028.8046
198 | 2667753.0521 | 1219962.9226
199 | 2667591.4127 | 1220131.7645
200 | 2667570.911 | 1220117.6452
201 | 2667534.0569 | 1220032.2524
202 | 2667631.0124 | 1220015.9398
203 | 2666921.3636 | 1219999.2218
204 | 2667088.7657 | 1219955.6106
205 | 2667090.0617 | 1219958.3711
206 | 2667084.6229 | 1219946.7867
207 | 2667090.3819 | 1219959.053
208 | 2667080.5243 | 1219938.057
209 | 2667092.8134 | 1219964.2321
210 | 2667096.8029 | 1219972.7294
211 | 2667100.9952 | 1219981.6586
212 | 2667109.6123 | 1220000.0125
213 | 2667102.0283 | 1219983.8592
214 | 2667101.7576 | 1219983.2825
215 | 2667244.2702 | 1219702.5789
216 | 2667245.7057 | 1219713.3426
217 | 2667271.6724 | 1219714.3622
218 | 2667191.9157 | 1219914.0352
219 | 2667163.8239 | 1219878.1928
220 | 2667192.1561 | 1219914.5796
221 | 2667162.6912 | 1219877.9443
222 | 2667174.389 | 1219842.5759
223 | 2667255.213 | 1220212.6509
224 | 2667277.1697 | 1220185.9872
225 | 2667283.5673 | 1220188.5721
226 | 2667319.3219 | 1220181.8391
227 | 2667332.4299 | 1220178.7734
228 | 2667336.0528 | 1220177.9259
229 | 2667395.4318 | 1220163.8475
230 | 2667651.222 | 1220015.75
231 | 2667649.6818 | 1220015.7645
232 | 2667661.539 | 1220015.6531
233 | 2667553.0492 | 1220119.2067
234 | 2667496.5143 | 1220057.8195
235 | 2667792.5287 | 1220283.6952
236 | 2667793.6097 | 1220283.5249
237 | 2667831.3423 | 1220285.758
238 | 2667503.2922 | 1220133.299
239 | 2667482.5844 | 1220045.3944
240 | 2667500.2174 | 1220083.2443
241 | 2667864.6559 | 1220183.4085
242 | 2667908.6046 | 1220195.5838
243 | 2667891.5481 | 1220207.9919
244 | 2667960.2771 | 1220272.6055
245 | 2667898.4233 | 1220319.7133
246 | 2667865.0042 | 1220300.3534
247 | 2667852.8622 | 1220292.231
248 | 2667836.0049 | 1220286.034
249 | 2667465.0026 | 1220039.2617
250 | 2667260.8267 | 1219907.0808
251 | 2667182.1762 | 1219687.0427

## line_std_types
| c_nf_per_km | r_ohm_per_km | x_ohm_per_km | max_i_ka | type | q_mm2 | alpha | voltage_rating
NAYY 4x50 SE | 210 | 0.642 | 0.083 | 0.142 | cs | 50 | 0.00403 | LV
NAYY 4x120 SE | 264 | 0.225 | 0.08 | 0.242 | cs | 120 | 0.00403 | LV
NAYY 4x150 SE | 261 | 0.208 | 0.08 | 0.27 | cs | 150 | 0.00403 | LV
NA2XS2Y 1x95 RM/25 12/20 kV | 216 | 0.313 | 0.132 | 0.252 | cs | 95 | 0.00403 | MV
NA2XS2Y 1x185 RM/25 12/20 kV | 273 | 0.161 | 0.117 | 0.362 | cs | 185 | 0.00403 | MV
NA2XS2Y 1x240 RM/25 12/20 kV | 304 | 0.122 | 0.112 | 0.421 | cs | 240 | 0.00403 | MV
NA2XS2Y 1x95 RM/25 6/10 kV | 315 | 0.313 | 0.123 | 0.249 | cs | 95 | 0.00403 | MV
NA2XS2Y 1x185 RM/25 6/10 kV | 406 | 0.161 | 0.11 | 0.358 | cs | 185 | 0.00403 | MV
NA2XS2Y 1x240 RM/25 6/10 kV | 456 | 0.122 | 0.105 | 0.416 | cs | 240 | 0.00403 | MV
NA2XS2Y 1x150 RM/25 12/20 kV | 250 | 0.206 | 0.116 | 0.319 | cs | 150 | 0.00403 | MV
NA2XS2Y 1x120 RM/25 12/20 kV | 230 | 0.253 | 0.119 | 0.283 | cs | 120 | 0.00403 | MV
NA2XS2Y 1x70 RM/25 12/20 kV | 190 | 0.443 | 0.132 | 0.22 | cs | 70 | 0.00403 | MV
NA2XS2Y 1x150 RM/25 6/10 kV | 360 | 0.206 | 0.11 | 0.315 | cs | 150 | 0.00403 | MV
NA2XS2Y 1x120 RM/25 6/10 kV | 340 | 0.253 | 0.113 | 0.28 | cs | 120 | 0.00403 | MV
NA2XS2Y 1x70 RM/25 6/10 kV | 280 | 0.443 | 0.123 | 0.217 | cs | 70 | 0.00403 | MV
N2XS(FL)2Y 1x120 RM/35 64/110 kV | 112 | 0.153 | 0.166 | 0.366 | cs | 120 | 0.00393 | HV
N2XS(FL)2Y 1x185 RM/35 64/110 kV | 125 | 0.099 | 0.156 | 0.457 | cs | 185 | 0.00393 | HV
N2XS(FL)2Y 1x240 RM/35 64/110 kV | 135 | 0.075 | 0.149 | 0.526 | cs | 240 | 0.00393 | HV
N2XS(FL)2Y 1x300 RM/35 64/110 kV | 144 | 0.06 | 0.144 | 0.588 | cs | 300 | 0.00393 | HV
15-AL1/3-ST1A 0.4 | 11 | 1.8769 | 0.35 | 0.105 | ol | 16 | 0.00403 | LV
24-AL1/4-ST1A 0.4 | 11.25 | 1.2012 | 0.335 | 0.14 | ol | 24 | 0.00403 | LV
48-AL1/8-ST1A 0.4 | 12.2 | 0.5939 | 0.3 | 0.21 | ol | 48 | 0.00403 | LV
94-AL1/15-ST1A 0.4 | 13.2 | 0.306 | 0.29 | 0.35 | ol | 94 | 0.00403 | LV
34-AL1/6-ST1A 10.0 | 9.7 | 0.8342 | 0.36 | 0.17 | ol | 34 | 0.00403 | MV
48-AL1/8-ST1A 10.0 | 10.1 | 0.5939 | 0.35 | 0.21 | ol | 48 | 0.00403 | MV
70-AL1/11-ST1A 10.0 | 10.4 | 0.4132 | 0.339 | 0.29 | ol | 70 | 0.00403 | MV
94-AL1/15-ST1A 10.0 | 10.75 | 0.306 | 0.33 | 0.35 | ol | 94 | 0.00403 | MV
122-AL1/20-ST1A 10.0 | 11.1 | 0.2376 | 0.323 | 0.41 | ol | 122 | 0.00403 | MV
149-AL1/24-ST1A 10.0 | 11.25 | 0.194 | 0.315 | 0.47 | ol | 149 | 0.00403 | MV
34-AL1/6-ST1A 20.0 | 9.15 | 0.8342 | 0.382 | 0.17 | ol | 34 | 0.00403 | MV
48-AL1/8-ST1A 20.0 | 9.5 | 0.5939 | 0.372 | 0.21 | ol | 48 | 0.00403 | MV
70-AL1/11-ST1A 20.0 | 9.7 | 0.4132 | 0.36 | 0.29 | ol | 70 | 0.00403 | MV
94-AL1/15-ST1A 20.0 | 10 | 0.306 | 0.35 | 0.35 | ol | 94 | 0.00403 | MV
122-AL1/20-ST1A 20.0 | 10.3 | 0.2376 | 0.344 | 0.41 | ol | 122 | 0.00403 | MV
149-AL1/24-ST1A 20.0 | 10.5 | 0.194 | 0.337 | 0.47 | ol | 149 | 0.00403 | MV
184-AL1/30-ST1A 20.0 | 10.75 | 0.1571 | 0.33 | 0.535 | ol | 184 | 0.00403 | MV
243-AL1/39-ST1A 20.0 | 11 | 0.1188 | 0.32 | 0.645 | ol | 243 | 0.00403 | MV
48-AL1/8-ST1A 110.0 | 8 | 0.5939 | 0.46 | 0.21 | ol | 48 | 0.00403 | HV
70-AL1/11-ST1A 110.0 | 8.4 | 0.4132 | 0.45 | 0.29 | ol | 70 | 0.00403 | HV
94-AL1/15-ST1A 110.0 | 8.65 | 0.306 | 0.44 | 0.35 | ol | 94 | 0.00403 | HV
122-AL1/20-ST1A 110.0 | 8.5 | 0.2376 | 0.43 | 0.41 | ol | 122 | 0.00403 | HV
149-AL1/24-ST1A 110.0 | 8.75 | 0.194 | 0.41 | 0.47 | ol | 149 | 0.00403 | HV
184-AL1/30-ST1A 110.0 | 8.8 | 0.1571 | 0.4 | 0.535 | ol | 184 | 0.00403 | HV
243-AL1/39-ST1A 110.0 | 9 | 0.1188 | 0.39 | 0.645 | ol | 243 | 0.00403 | HV
305-AL1/39-ST1A 110.0 | 9.2 | 0.0949 | 0.38 | 0.74 | ol | 305 | 0.00403 | HV
490-AL1/64-ST1A 110.0 | 9.75 | 0.059 | 0.37 | 0.96 | ol | 490 | 0.00403 | HV
679-AL1/86-ST1A 110.0 | 9.95 | 0.042 | 0.36 | 1.15 | ol | 679 | 0.00403 | HV
490-AL1/64-ST1A 220.0 | 10 | 0.059 | 0.285 | 0.96 | ol | 490 | 0.00403 | HV
679-AL1/86-ST1A 220.0 | 11.7 | 0.042 | 0.275 | 1.15 | ol | 679 | 0.00403 | HV
490-AL1/64-ST1A 380.0 | 11 | 0.059 | 0.253 | 0.96 | ol | 490 | 0.00403 | HV
679-AL1/86-ST1A 380.0 | 14.6 | 0.042 | 0.25 | 1.15 | ol | 679 | 0.00403 | HV

## trafo_std_types
| i0_percent | pfe_kw | vkr_percent | sn_mva | vn_lv_kv | vn_hv_kv | vk_percent | shift_degree | vector_group | tap_side | tap_neutral | tap_min | tap_max | tap_step_degree | tap_step_percent | tap_phase_shifter
160 MVA 380/110 kV | 0.06 | 60 | 0.25 | 160 | 110 | 380 | 12.2 | 0 | Yy0 | hv | 0 | -9 | 9 | 0 | 1.5 | FALSE
100 MVA 220/110 kV | 0.06 | 55 | 0.26 | 100 | 110 | 220 | 12 | 0 | Yy0 | hv | 0 | -9 | 9 | 0 | 1.5 | FALSE
63 MVA 110/20 kV | 0.04 | 22 | 0.32 | 63 | 20 | 110 | 18 | 150 | YNd5 | hv | 0 | -9 | 9 | 0 | 1.5 | FALSE
40 MVA 110/20 kV | 0.05 | 18 | 0.34 | 40 | 20 | 110 | 16.2 | 150 | YNd5 | hv | 0 | -9 | 9 | 0 | 1.5 | FALSE
25 MVA 110/20 kV | 0.07 | 14 | 0.41 | 25 | 20 | 110 | 12 | 150 | YNd5 | hv | 0 | -9 | 9 | 0 | 1.5 | FALSE
63 MVA 110/10 kV | 0.04 | 22 | 0.32 | 63 | 10 | 110 | 18 | 150 | YNd5 | hv | 0 | -9 | 9 | 0 | 1.5 | FALSE
40 MVA 110/10 kV | 0.05 | 18 | 0.34 | 40 | 10 | 110 | 16.2 | 150 | YNd5 | hv | 0 | -9 | 9 | 0 | 1.5 | FALSE
25 MVA 110/10 kV | 0.07 | 14 | 0.41 | 25 | 10 | 110 | 12 | 150 | YNd5 | hv | 0 | -9 | 9 | 0 | 1.5 | FALSE
0.25 MVA 20/0.4 kV | 0.32 | 0.8 | 1.44 | 0.25 | 0.4 | 20 | 6 | 150 | Yzn5 | hv | 0 | -2 | 2 | 0 | 2.5 | FALSE
0.4 MVA 20/0.4 kV | 0.3375 | 1.35 | 1.425 | 0.4 | 0.4 | 20 | 6 | 150 | Dyn5 | hv | 0 | -2 | 2 | 0 | 2.5 | FALSE
0.63 MVA 20/0.4 kV | 0.2619 | 1.65 | 1.206 | 0.63 | 0.4 | 20 | 6 | 150 | Dyn5 | hv | 0 | -2 | 2 | 0 | 2.5 | FALSE
0.25 MVA 10/0.4 kV | 0.24 | 0.6 | 1.2 | 0.25 | 0.4 | 10 | 4 | 150 | Dyn5 | hv | 0 | -2 | 2 | 0 | 2.5 | FALSE
0.4 MVA 10/0.4 kV | 0.2375 | 0.95 | 1.325 | 0.4 | 0.4 | 10 | 4 | 150 | Dyn5 | hv | 0 | -2 | 2 | 0 | 2.5 | FALSE
0.63 MVA 10/0.4 kV | 0.1873 | 1.18 | 1.0794 | 0.63 | 0.4 | 10 | 4 | 150 | Dyn5 | hv | 0 | -2 | 2 | 0 | 2.5 | FALSE

## trafo3w_std_types
| sn_hv_mva | sn_mv_mva | sn_lv_mva | vn_hv_kv | vn_mv_kv | vn_lv_kv | vk_hv_percent | vk_mv_percent | vk_lv_percent | vkr_hv_percent | vkr_mv_percent | vkr_lv_percent | pfe_kw | i0_percent | shift_mv_degree | shift_lv_degree | vector_group | tap_side | tap_neutral | tap_min | tap_max | tap_step_percent
63/25/38 MVA 110/20/10 kV | 63 | 25 | 38 | 110 | 20 | 10 | 10.4 | 10.4 | 10.4 | 0.28 | 0.32 | 0.35 | 35 | 0.89 | 0 | 0 | YN0yn0yn0 | hv | 0 | -10 | 10 | 1.2
63/25/38 MVA 110/10/10 kV | 63 | 25 | 38 | 110 | 10 | 10 | 10.4 | 10.4 | 10.4 | 0.28 | 0.32 | 0.35 | 35 | 0.89 | 0 | 0 | YN0yn0yn0 | hv | 0 | -10 | 10 | 1.2

## fuse_std_types
| fuse_type | i_rated_a | t_avg | t_min | t_total | x_avg | x_min | x_total
HV 100A | HV 100A | 100 | 0 | [10.0, 3.64, 0.854, 0.281, 0.1, 0.0531, 0.022, 0.01] | [10.0, 4.267, 1.21, 0.403, 0.1, 0.058, 0.022, 0.01] | 0 | [300.0, 350.0, 450.0, 550.0, 700.0, 850.0, 1200.0, 1752.0] | [600.0, 700.0, 900.0, 1150.0, 1665.0, 2000.0, 3000.0, 4313.0]
HV 10A | HV 10A | 10 | 0 | [10.0, 1675.0, 0.344, 0.156, 0.1, 0.0417, 0.0171, 0.01] | [10.0, 1.3, 0.3, 0.155, 0.1, 0.0555, 0.023, 0.01] | 0 | [30.0, 32.0, 35.0, 37.0, 39.0, 50.0, 70.0, 88.0] | [60.0, 70.0, 80.0, 87.0, 94.0, 110.0, 150.0, 216.0]
HV 125A | HV 125A | 125 | 0 | [10.0, 1.82, 0.344, 0.1, 0.0467, 0.0269, 0.01] | [10.0, 2.478, 0.426, 0.1, 0.0427, 0.0211, 0.01] | 0 | [375.0, 500.0, 700.0, 925.0, 1200.0, 1500.0, 2341.0] | [750.0, 1000.0, 1500.0, 2200.0, 3000.0, 4000.0, 5765.0]
HV 160A | HV 160A | 160 | 0 | [10.0, 4.15, 1.03, 0.198, 0.1, 0.051, 0.0172, 0.01] | [10.0, 2.3, 0.734, 0.274, 0.1, 0.046, 0.0177, 0.01] | 0 | [480.0, 550.0, 700.0, 1000.0, 1260.0, 1600.0, 2500.0, 3227.0] | [960.0, 1300.0, 1700.0, 2200.0, 2996.0, 4000.0, 6000.0, 7946.0]
HV 16A | HV 16A | 16 | 0 | [10.0, 0.352, 0.164, 0.1, 0.0649, 0.0342, 0.01] | [10.0, 2.34, 0.722, 0.181, 0.1, 0.055, 0.0296, 0.01] | 0 | [48.0, 60.0, 65.0, 71.0, 80.0, 100.0, 162.0] | [96.0, 110.0, 125.0, 150.0, 168.0, 200.0, 250.0, 398.0]
HV 200A | HV 200A | 200 | 0 | [10.0, 4.267, 1.21, 0.403, 0.1, 0.058, 0.022, 0.01] | [10.0, 3.73, 1.654, 0.328, 0.1, 0.0531, 0.019, 0.01] | 0 | [600.0, 700.0, 900.0, 1150.0, 1665.0, 2000.0, 3000.0, 4313.0] | [1200.0, 1500.0, 1800.0, 2700.0, 3960.0, 5000.0, 7500.0, 10620.0]
HV 20A | HV 20A | 20 | 0 | [10.0, 1.3, 0.3, 0.155, 0.1, 0.0555, 0.023, 0.01] | [10.0, 1.3, 0.161, 0.1, 0.0611, 0.0399, 0.0141, 0.01] | 0 | [60.0, 70.0, 80.0, 87.0, 94.0, 110.0, 150.0, 216.0] | [120.0, 150.0, 200.0, 223.0, 260.0, 300.0, 450.0, 532.0]
HV 25A | HV 25A | 25 | 0 | [10.0, 2.512, 0.833, 0.299, 0.1, 0.0372, 0.0223, 0.01] | [10.0, 3.125, 0.597, 0.198, 0.1, 0.0378, 0.022, 0.01] | 0 | [75.0, 82.0, 90.0, 100.0, 124.0, 170.0, 200.0, 289.0] | [150.0, 170.0, 210.0, 250.0, 294.0, 400.0, 500.0, 711.0]
HV 31.5A | HV 31.5A | 31.5 | 0 | [10.0, 2.34, 0.722, 0.181, 0.1, 0.055, 0.0296, 0.01] | [10.0, 2.84, 0.368, 0.164, 0.1, 0.0621, 0.0378, 0.0195, 0.01] | 0 | [95.0, 110.0, 125.0, 150.0, 165.0, 200.0, 250.0, 390.0] | [189.0, 220.0, 300.0, 350.0, 393.0, 450.0, 530.0, 700.0, 960.0]
HV 40A | HV 40A | 40 | 0 | [10.0, 1.3, 0.161, 0.1, 0.0611, 0.0399, 0.0141, 0.01] | [10.0, 2.05, 0.369, 0.198, 0.1, 0.051, 0.0298, 0.01] | 0 | [120.0, 150.0, 200.0, 223.0, 260.0, 300.0, 450.0, 532.0] | [240.0, 300.0, 400.0, 450.0, 530.0, 650.0, 800.0, 1311.0]
HV 50A | HV 50A | 50 | 0 | [10.0, 3.215, 0.597, 0.198, 0.1, 0.0378, 0.022, 0.01] | [10.0, 3.64, 0.854, 0.281, 0.1, 0.0531, 0.022, 0.01] | 0 | [150.0, 170.0, 210.0, 250.0, 294.0, 400.0, 500.0, 711.0] | [300.0, 350.0, 450.0, 550.0, 700.0, 850.0, 1200.0, 1752.0]
HV 6.3A | HV 6.3A | 6.3 | 0 | [10.0, 1.39, 0.344, 0.168, 0.1, 0.056, 0.0263, 0.01] | [10.0, 1.711, 0.516, 0.198, 0.1, 0.0634, 0.0303, 0.01] | 0 | [19.0, 19.5, 20.4, 20.8, 22.0, 25.0, 32.0, 48.0] | [38.0, 40.0, 43.0, 48.0, 53.0, 60.0, 75.0, 118.0]
HV 63A | HV 63A | 63 | 0 | [10.0, 2.84, 0.368, 0.164, 0.1, 0.0621, 0.0378, 0.0195, 0.01] | [10.0, 1.82, 0.344, 0.1, 0.0467, 0.0269, 0.01] | 0 | [189.0, 220.0, 300.0, 350.0, 393.0, 450.0, 530.0, 700.0, 961.0] | [378.0, 500.0, 700.0, 934.0, 1200.0, 1500.0, 2366.0]
HV 80A | HV 80A | 80 | 0 | [10.0, 2.05, 0.369, 0.198, 0.1, 0.051, 0.0298, 0.01] | [10.0, 4.15, 1.03, 0.198, 0.1, 0.051, 0.0172, 0.01] | 0 | [240.0, 300.0, 400.0, 450.0, 530.0, 650.0, 800.0, 1311.0] | [480.0, 550.0, 700.0, 1000.0, 1260.0, 1600.0, 2500.0, 3227.0]
Siemens NH-1-100 | Siemens NH-1-100 | 100 | [5400.0, 2000.0, 400.0, 20.0, 1.0, 0.2, 0.012, 0.004] | 0 | 0 | [150.0, 190.0, 250.0, 430.0, 900.0, 1250.0, 2700.0, 3600.0] | 0 | 0
Siemens NH-1-125 | Siemens NH-1-125 | 125 | [4800.0, 120.0, 7.0, 0.1, 0.004] | 0 | 0 | [180.0, 400.0, 740.0, 2000.0, 4250.0] | 0 | 0
Siemens NH-1-16 | Siemens NH-1-16 | 16 | [4000.0, 400.0, 2.0, 0.1, 0.04, 0.01] | 0 | 0 | [26.0, 35.0, 75.0, 150.0, 200.0, 300.0] | 0 | 0
Siemens NH-1-160 | Siemens NH-1-160 | 160 | [4800.0, 120.0, 7.0, 0.1, 0.004] | 0 | 0 | [210.0, 500.0, 900.0, 2300.0, 5000.0] | 0 | 0
Siemens NH-1-25 | Siemens NH-1-25 | 25 | [4000.0, 1000.0, 10.0, 0.2, 0.02, 0.01] | 0 | 0 | [40.0, 50.0, 100.0, 210.0, 400.0, 500.0] | 0 | 0
Siemens NH-1-50 | Siemens NH-1-50 | 50 | [4000.0, 40.0, 4.0, 1.0, 0.02, 0.01] | 0 | 0 | [86.0, 200.0, 300.0, 400.0, 1000.0, 1280.0] | 0 | 0
Siemens NH-1-63 | Siemens NH-1-63 | 63 | [4000.0, 100.0, 10.0, 2.0, 0.04, 0.01] | 0 | 0 | [100.0, 200.0, 300.0, 400.0, 1000.0, 1500.0] | 0 | 0
Siemens NH-1-80 | Siemens NH-1-80 | 80 | [4800.0, 120.0, 7.0, 0.1, 0.01] | 0 | 0 | [150.58, 250.0, 450.0, 1150.0, 2470.0] | 0 | 0
Siemens NH-2-1000 | Siemens NH-2-1000 | 1000 | [4800.0, 120.0, 7.0, 0.1, 0.004] | 0 | 0 | [1900.0, 3500.0, 8400.0, 24000.0, 52000.0] | 0 | 0
Siemens NH-2-200 | Siemens NH-2-200 | 200 | [4800.0, 120.0, 7.0, 0.1, 0.004] | 0 | 0 | [280.0, 650.0, 1200.0, 3000.0, 7000.0] | 0 | 0
Siemens NH-2-224 | Siemens NH-2-224 | 224 | [4800.0, 120.0, 7.0, 0.2, 0.04, 0.004] | 0 | 0 | [400.0, 750.0, 1453.0, 3025.0, 4315.0, 7600.0] | 0 | 0
Siemens NH-2-250 | Siemens NH-2-250 | 250 | [4800.0, 120.0, 7.0, 0.1, 0.004] | 0 | 0 | [450.0, 800.0, 1650.0, 4000.0, 8500.0] | 0 | 0
Siemens NH-2-315 | Siemens NH-2-315 | 315 | [4800.0, 120.0, 7.0, 0.1, 0.004] | 0 | 0 | [550.0, 920.0, 1900.0, 5000.0, 11000.0] | 0 | 0
Siemens NH-2-355 | Siemens NH-2-355 | 355 | [4800.0, 120.0, 6.0, 0.1, 0.004] | 0 | 0 | [650.0, 1116.27, 2350.0, 5840.0, 12790.0] | 0 | 0
Siemens NH-2-400 | Siemens NH-2-400 | 400 | [4800.0, 120.0, 7.0, 0.1, 0.004] | 0 | 0 | [720.0, 1350.0, 2800.0, 6500.0, 15000.0] | 0 | 0
Siemens NH-2-425 | Siemens NH-2-425 | 425 | [4800.0, 120.0, 7.0, 0.1, 0.004] | 0 | 0 | [850.0, 1500.0, 3050.0, 7500.0, 16500.0] | 0 | 0
Siemens NH-2-630 | Siemens NH-2-630 | 630 | [4800.0, 120.0, 7.0, 0.1, 0.004] | 0 | 0 | [1200.0, 2000.0, 4800.0, 12000.0, 26000.0] | 0 | 0

## res_bus
| vm_pu | va_degree | p_mw | q_mvar
0 | 0.97256 | -0.52975 | 0.0029397 | 0.00073675
1 | 0.97097 | -0.56102 | 0.0045198 | 0.0011328
2 | 0.97282 | -0.52452 | 0.0025623 | 0.00064218
3 | 0.97075 | -0.5655 | 0.0012824 | 0.00032141
4 | 0.97302 | -0.52053 | 0.0016127 | 0.00040417
5 | 0.97064 | -0.56757 | 0 | 0
6 | 0.9739 | -0.50321 | 0.00028486 | 7.1393e-05
7 | 0.97057 | -0.56909 | 0.0017258 | 0.00043251
8 | 0.97057 | -0.56898 | 0.0025889 | 0.00064883
9 | 0.97422 | -0.49699 | 0.00095404 | 0.00023911
10 | 0.97056 | -0.56928 | 0.00051927 | 0.00013014
11 | 0.97463 | -0.48889 | 0.00038736 | 9.7083e-05
12 | 0.97635 | -0.45522 | 0.025025 | 0.0062718
13 | 0.97753 | -0.43191 | 0 | 0
14 | 0.97498 | -0.48198 | 0 | 0
15 | 0.97723 | -0.43772 | 0.0091649 | 0.0022969
16 | 0.97961 | -0.39117 | 0 | 0
17 | 0.97462 | -0.48922 | 0.0018282 | 0.00045819
18 | 0.97449 | -0.49176 | 0.0012393 | 0.00031059
19 | 0.9762 | -0.45792 | 0 | 0
20 | 0.982 | -0.34468 | 0.001804 | 0.00045212
21 | 0.97595 | -0.46294 | 0 | 0
22 | 0.98651 | -0.25732 | 0 | 0
23 | 0.98455 | -0.29521 | 0.0093871 | 0.0023526
24 | 0.987 | -0.24796 | 0 | 0
25 | 0.98762 | -0.23597 | 0.01017 | 0.0025489
26 | 0.98312 | -0.32289 | 0.0098691 | 0.0024734
27 | 0.98775 | -0.23347 | 0.010215 | 0.0025601
28 | 0.97433 | -0.49485 | 0 | 0
29 | 0.9741 | -0.49938 | 0.0064748 | 0.0016227
30 | 0.98261 | -0.33274 | 0.0034155 | 0.00085601
31 | 0.97592 | -0.46348 | 0 | 0
32 | 0.97584 | -0.46516 | 0.0008171 | 0.00020479
33 | 0.97533 | -0.47512 | 0.0014977 | 0.00037537
34 | 0.98216 | -0.34159 | 0.0088022 | 0.002206
35 | 0.97381 | -0.50501 | 0.0054597 | 0.0013683
36 | 0.97385 | -0.50429 | 0.010401 | 0.0026067
37 | 0.97404 | -0.50051 | 0.0029795 | 0.00074672
38 | 0.98285 | -0.32814 | 0.0043537 | 0.0010911
39 | 0.98403 | -0.3053 | 0.0043689 | 0.0010949
40 | 0.98626 | -0.26212 | 0 | 0
41 | 0.98561 | -0.27481 | 0 | 0
42 | 0.99128 | -0.16552 | 0 | 0
43 | 0.9855 | -0.27701 | 0.00062858 | 0.00015754
44 | 0.98533 | -0.28024 | 0.0016319 | 0.00040899
45 | 0.99317 | -0.12943 | 0.0092847 | 0.002327
46 | 0.99028 | -0.18483 | 0.009151 | 0.0022935
47 | 0.98538 | -0.27922 | 0.00060891 | 0.00015261
48 | 0.98533 | -0.28026 | 0.0016336 | 0.00040943
49 | 0.99791 | -0.03948 | 0.0076088 | 0.001907
50 | 0.9888 | -0.21318 | 0.01017 | 0.0025489
51 | 0.97607 | -0.46052 | 0.0020586 | 0.00051594
52 | 0.97613 | -0.4594 | 0 | 0
53 | 0.97519 | -0.47799 | 0.00047191 | 0.00011827
54 | 0.97521 | -0.47764 | 0 | 0
55 | 0.97633 | -0.45551 | 0 | 0
56 | 0.97582 | -0.46548 | 0.0010042 | 0.00025168
57 | 0.97512 | -0.47924 | 0 | 0
58 | 0.97382 | -0.505 | 0.0013059 | 0.0003273
59 | 0.98099 | -0.36521 | 0.0027378 | 0.00068616
60 | 0.98098 | -0.36531 | 0.00099009 | 0.00024814
61 | 0.98103 | -0.36432 | 0.00034613 | 8.6749e-05
62 | 0.98135 | -0.35802 | 0 | 0
63 | 0.98038 | -0.37705 | 0 | 0
64 | 0.98349 | -0.3161 | 0.00062923 | 0.0001577
65 | 0.98164 | -0.35232 | 0.00099205 | 0.00024863
66 | 0.98364 | -0.31315 | 0 | 0
67 | 0.98136 | -0.35792 | 0.00047387 | 0.00011876
68 | 0.98031 | -0.37846 | 0.001266 | 0.0003173
69 | 0.98034 | -0.37782 | 0 | 0
70 | 0.98033 | -0.37799 | 0.0020843 | 0.00052237
71 | 0.98388 | -0.3086 | 0 | 0
72 | 0.98382 | -0.30968 | 0.0022291 | 0.00055867
73 | 0.98396 | -0.30692 | 0.00059152 | 0.00014825
74 | 0.98402 | -0.30572 | 0.00060019 | 0.00015042
75 | 0.98404 | -0.30534 | 0.00061428 | 0.00015395
76 | 0.98458 | -0.29668 | 0 | 0
77 | 0.98432 | -0.30174 | 0.006886 | 0.0017258
78 | 0.98543 | -0.28009 | 0.0029156 | 0.00073073
79 | 0.98412 | -0.30565 | 0.012378 | 0.0031022
80 | 0.98578 | -0.27328 | 0 | 0
81 | 0.98561 | -0.27655 | 0.0051798 | 0.0012982
82 | 0.98647 | -0.25977 | 0.0030451 | 0.00076317
83 | 0.98511 | -0.28448 | 0.00062456 | 0.00015653
84 | 0.98457 | -0.29512 | 0.0056766 | 0.0014227
85 | 0.99845 | -0.029222 | 0.0042238 | 0.0010586
86 | 0.98854 | -0.21826 | 0 | 0
87 | 0.98304 | -0.32651 | 0.0095022 | 0.0023815
88 | 0.98327 | -0.32195 | 0 | 0
89 | 0.98285 | -0.33026 | 0.0092406 | 0.0023159
90 | 0.9827 | -0.33315 | 0.010498 | 0.0026311
91 | 0.98498 | -0.2886 | 0 | 0
92 | 0.98244 | -0.33816 | 0 | 0
93 | 0.98654 | -0.25842 | 0.0078501 | 0.0019674
94 | 0.98213 | -0.34425 | 0.0027065 | 0.00067832
95 | 0.97611 | -0.45966 | 0 | 0
96 | 0.97412 | -0.49874 | 0 | 0
97 | 0.9765 | -0.45198 | 0.0030339 | 0.00076036
98 | 0.9874 | -0.24169 | 0.0017649 | 0.00044233
99 | 0.98173 | -0.35209 | 0.010245 | 0.0025676
100 | 0.97344 | -0.51208 | 0.00029252 | 7.3312e-05
101 | 0.97334 | -0.51407 | 0.00012808 | 3.2101e-05
102 | 0.97675 | -0.44724 | 0 | 0
103 | 0.98749 | -0.23991 | 0.0017649 | 0.00044233
104 | 0.97982 | -0.38716 | 0.0033023 | 0.00082765
105 | 0.97844 | -0.41405 | 0.0040966 | 0.0010267
106 | 0.98138 | -0.3567 | 0.0083737 | 0.0020986
107 | 0.97754 | -0.43176 | 0 | 0
108 | 0.97733 | -0.43586 | 0.0017385 | 0.0004357
109 | 0.97724 | -0.43762 | 0 | 0
110 | 0.97697 | -0.4429 | 0.0019979 | 0.00050071
111 | 0.97704 | -0.44155 | 0 | 0
112 | 0.97576 | -0.46674 | 0.0038376 | 0.0009618
113 | 0.97679 | -0.44637 | 0 | 0
114 | 0.9765 | -0.45215 | 0 | 0
115 | 0.97703 | -0.4418 | 0.00020976 | 5.2571e-05
116 | 0.97572 | -0.46755 | 0.00088577 | 0.000222
117 | 0.97674 | -0.44743 | 0.0025415 | 0.00063697
118 | 0.97632 | -0.45575 | 0.00043621 | 0.00010932
119 | 0.97631 | -0.45584 | 0.00041551 | 0.00010414
120 | 0.98306 | -0.32454 | 0.0031138 | 0.00078038
121 | 0.98305 | -0.32485 | 0.00082819 | 0.00020756
122 | 0.98313 | -0.32314 | 0 | 0
123 | 0.98316 | -0.32263 | 0.00055495 | 0.00013908
124 | 0.98321 | -0.32165 | 0.00086878 | 0.00021774
125 | 0.98349 | -0.31626 | 0.00047817 | 0.00011984
126 | 0.98354 | -0.31515 | 0 | 0
127 | 0.99375 | -0.11936 | 0.0027795 | 0.00069661
128 | 0.99303 | -0.13305 | 0.0039699 | 0.00099495
129 | 0.99379 | -0.11862 | 0.0027526 | 0.00068986
130 | 0.99151 | -0.16237 | 0 | 0
131 | 0.99457 | -0.10362 | 0.0027526 | 0.00068986
132 | 0.98924 | -0.2061 | 0 | 0
133 | 0.99106 | -0.17113 | 0.002779 | 0.00069647
134 | 0.99537 | -0.088346 | 0.0027526 | 0.00068986
135 | 0.98873 | -0.21601 | 0.0015661 | 0.00039251
136 | 0.99096 | -0.1729 | 0.002779 | 0.00069647
137 | 0.99577 | -0.080568 | 0.0027526 | 0.00068986
138 | 0.9887 | -0.21651 | 0.0015683 | 0.00039305
139 | 0.99089 | -0.17437 | 0.002779 | 0.00069647
140 | 0.99604 | -0.075416 | 0.0027307 | 0.00068437
141 | 0.99802 | -0.037789 | 0.003334 | 0.00083559
142 | 0.99794 | -0.039205 | 0.0027581 | 0.00069125
143 | 0.99895 | -0.020023 | 0.0077821 | 0.0019504
144 | 0.99794 | -0.039208 | 0.0027556 | 0.00069063
145 | 0.99895 | -0.020015 | 0.0025593 | 0.00064141
146 | 0.99794 | -0.039209 | 0.0027597 | 0.00069165
147 | 0.99895 | -0.020002 | 0.0025593 | 0.00064141
148 | 0.99794 | -0.03921 | 0.0027571 | 0.00069101
149 | 0.99895 | -0.019985 | 0.0025584 | 0.00064119
150 | 0.99794 | -0.039211 | 0.0027572 | 0.00069102
151 | 0.99895 | -0.019968 | 0.0025593 | 0.00064141
152 | 0.98386 | -0.30898 | 0.00079875 | 0.00020018
153 | 0.98399 | -0.30638 | 0.00040915 | 0.00010254
154 | 0.98404 | -0.30538 | 0.00040943 | 0.00010261
155 | 0.98158 | -0.35498 | 0.010088 | 0.0025283
156 | 1 | -5.8745e-05 | 0.003644 | 0.00091326
157 | 1 | 0 | -0.60015 | -0.15329
158 | 0.99999 | -0.00011216 | 0.0062695 | 0.0015713
159 | 0.99895 | -0.019937 | 0.0025584 | 0.00064119
160 | 0.99895 | -0.019954 | 0.0025593 | 0.00064141
161 | 0.99715 | -0.054243 | 0.0035911 | 0.00090001
162 | 0.9964 | -0.068554 | 0.0048483 | 0.0012151
163 | 0.99794 | -0.039214 | 0.0027556 | 0.00069063
164 | 0.99605 | -0.075319 | 0.0027315 | 0.00068457
165 | 0.99605 | -0.075343 | 0.0027307 | 0.00068437
166 | 0.99605 | -0.075368 | 0.0027338 | 0.00068514
167 | 0.99604 | -0.075393 | 0.0027307 | 0.00068437
168 | 0.97328 | -0.51532 | 0.001524 | 0.00038194
169 | 0.97216 | -0.53734 | 0.00013907 | 3.4853e-05
170 | 0.97284 | -0.52404 | 0 | 0
171 | 0.9718 | -0.54458 | 0.0065305 | 0.0016367
172 | 0.97157 | -0.54902 | 0 | 0
173 | 0.97103 | -0.55975 | 0.004869 | 0.0012203
174 | 0.97166 | -0.54731 | 0.00040938 | 0.0001026
175 | 0.97055 | -0.56923 | 0 | 0
176 | 0.97222 | -0.53621 | 0.0010772 | 0.00026997
177 | 0.97053 | -0.56973 | 0.0016601 | 0.00041605
178 | 0.97043 | -0.57163 | 0.0012597 | 0.00031572
179 | 0.98415 | -0.30324 | 0.00039992 | 0.00010023
180 | 0.98434 | -0.29951 | 0 | 0
181 | 0.98419 | -0.30242 | 0.00039992 | 0.00010023
182 | 0.98419 | -0.30249 | 0.0032468 | 0.00081372
183 | 0.98416 | -0.30308 | 0.0013357 | 0.00033475
184 | 0.98397 | -0.30682 | 0.0031161 | 0.00078098
185 | 0.98393 | -0.30754 | 0.0013639 | 0.00034183
186 | 0.98444 | -0.29757 | 0 | 0
187 | 0.98511 | -0.2845 | 0.00062399 | 0.00015639
188 | 0.98431 | -0.30018 | 0.00075668 | 0.00018964
189 | 0.9749 | -0.48362 | 0 | 0
190 | 0.97445 | -0.49245 | 0.00047342 | 0.00011865
191 | 0.97385 | -0.50443 | 0 | 0
192 | 0.97353 | -0.51069 | 0.00076697 | 0.00019222
193 | 0.97449 | -0.49173 | 0 | 0
194 | 0.97479 | -0.48586 | 0.00078587 | 0.00019696
195 | 0.97483 | -0.48497 | 0.00014909 | 3.7366e-05
196 | 0.97304 | -0.52037 | 0 | 0
197 | 0.97254 | -0.53019 | 0.00029679 | 7.4381e-05
198 | 0.9734 | -0.51321 | 0.0021176 | 0.00053071
199 | 0.97448 | -0.492 | 0.00095218 | 0.00023864
200 | 0.97445 | -0.49261 | 0 | 0
201 | 0.97475 | -0.48664 | 0.00050156 | 0.0001257
202 | 0.97483 | -0.48502 | 0.00014489 | 3.6312e-05
203 | 0.97025 | -0.57515 | 0.005991 | 0.0015015
204 | 0.97102 | -0.56002 | 0.0018914 | 0.00047402
205 | 0.97104 | -0.55954 | 0.001642 | 0.00041152
206 | 0.97096 | -0.5612 | 0.0013067 | 0.0003275
207 | 0.97105 | -0.5594 | 0.0016419 | 0.00041149
208 | 0.97091 | -0.56213 | 0.0052313 | 0.0013111
209 | 0.97111 | -0.55816 | 0.0013046 | 0.00032697
210 | 0.97123 | -0.55591 | 0.00363 | 0.00090975
211 | 0.97138 | -0.55287 | 0.0012919 | 0.00032377
212 | 0.97177 | -0.54505 | 0.0026003 | 0.00065169
213 | 0.97142 | -0.55205 | 0.0016407 | 0.00041119
214 | 0.97141 | -0.55228 | 0.0016408 | 0.00041122
215 | 0.98799 | -0.22886 | 0.0089192 | 0.0022354
216 | 0.98781 | -0.23243 | 0.0090344 | 0.0022642
217 | 0.98758 | -0.2369 | 0.0093583 | 0.0023454
218 | 0.98865 | -0.21755 | 0.0016321 | 0.00040903
219 | 0.98659 | -0.25752 | 0.0015609 | 0.0003912
220 | 0.98867 | -0.21713 | 0.0016318 | 0.00040897
221 | 0.98655 | -0.25827 | 0.0015613 | 0.00039131
222 | 0.98558 | -0.27719 | 0.0042136 | 0.001056
223 | 0.97523 | -0.47723 | 0.0035011 | 0.00087746
224 | 0.97534 | -0.47501 | 0 | 0
225 | 0.9753 | -0.4758 | 0 | 0
226 | 0.97509 | -0.47998 | 0.0030628 | 0.00076761
227 | 0.97505 | -0.48077 | 0 | 0
228 | 0.97504 | -0.48098 | 0.0028425 | 0.00071239
229 | 0.97502 | -0.48136 | 0.00033696 | 8.4449e-05
230 | 0.9748 | -0.48558 | 0.00026879 | 6.7366e-05
231 | 0.97481 | -0.48554 | 0.00022509 | 5.6413e-05
232 | 0.97479 | -0.48578 | 0.0010467 | 0.00026232
233 | 0.9744 | -0.49364 | 0.0023356 | 0.00058537
234 | 0.97468 | -0.48796 | 0 | 0
235 | 0.97043 | -0.57215 | 0.00050812 | 0.00012735
236 | 0.97043 | -0.57214 | 0.00058445 | 0.00014648
237 | 0.97047 | -0.57137 | 0.00035272 | 8.84e-05
238 | 0.97436 | -0.49436 | 0.00074797 | 0.00018746
239 | 0.97466 | -0.48838 | 0.00084601 | 0.00021203
240 | 0.97468 | -0.48812 | 0.00031643 | 7.9304e-05
241 | 0.97151 | -0.55074 | 0.001268 | 0.00031779
242 | 0.97129 | -0.55512 | 0.0016981 | 0.00042558
243 | 0.97132 | -0.55446 | 0 | 0
244 | 0.97097 | -0.56131 | 0 | 0
245 | 0.97065 | -0.56773 | 0.00068814 | 0.00017246
246 | 0.97054 | -0.56996 | 0.00068956 | 0.00017282
247 | 0.9705 | -0.57061 | 0.00055019 | 0.00013789
248 | 0.97047 | -0.57125 | 0.00041908 | 0.00010503
249 | 0.97466 | -0.48851 | 0.00035642 | 8.9328e-05
250 | 0.99085 | -0.17506 | 0.011016 | 0.002761
251 | 0.99998 | 149.9956 | 0 | 0

## res_line
| p_from_mw | q_from_mvar | p_to_mw | q_to_mvar | pl_mw | ql_mvar | i_from_ka | i_to_ka | i_ka | vm_from_pu | va_from_degree | vm_to_pu | va_to_degree | loading_percent
0 | 0.010654 | 0.0026731 | -0.010638 | -0.002665 | 1.5861e-05 | 8.1792e-06 | 0.016302 | 0.016303 | 0.016303 | 0.97256 | -0.52975 | 0.97097 | -0.56102 | 4.4787
1 | -0.013594 | -0.0034099 | 0.013597 | 0.0034118 | 3.39e-06 | 1.9103e-06 | 0.0208 | 0.020799 | 0.0208 | 0.97256 | -0.52975 | 0.97282 | -0.52452 | 5.7142
2 | 0.0061184 | 0.0015322 | -0.0061171 | -0.0015319 | 1.3054e-06 | 3.4581e-07 | 0.009376 | 0.0093762 | 0.0093762 | 0.97097 | -0.56102 | 0.97075 | -0.5655 | 2.5759
3 | -0.016159 | -0.004054 | 0.016163 | 0.0040558 | 3.079e-06 | 1.8037e-06 | 0.024719 | 0.024719 | 0.024719 | 0.97282 | -0.52452 | 0.97302 | -0.52053 | 6.7909
4 | 0.0048347 | 0.0012104 | -0.0048342 | -0.0012104 | 4.7535e-07 | 1.8882e-08 | 0.0074104 | 0.0074105 | 0.0074105 | 0.97075 | -0.5655 | 0.97064 | -0.56757 | 2.0359
5 | -0.017775 | -0.00446 | 0.01779 | 0.0044687 | 1.4687e-05 | 8.7408e-06 | 0.027185 | 0.027185 | 0.027185 | 0.97302 | -0.52053 | 0.9739 | -0.50321 | 7.4684
6 | 0.0017259 | 0.000432 | -0.0017258 | -0.00043251 | 1.2543e-07 | -5.1031e-07 | 0.0026456 | 0.0026458 | 0.0026458 | 0.97064 | -0.56757 | 0.97057 | -0.56909 | 0.72687
7 | 0.0031083 | 0.00077842 | -0.0031081 | -0.00077859 | 2.0921e-07 | -1.6979e-07 | 0.0047649 | 0.004765 | 0.004765 | 0.97064 | -0.56757 | 0.97057 | -0.56898 | 1.3091
8 | -0.018075 | -0.0045401 | 0.01808 | 0.0045433 | 5.3681e-06 | 3.202e-06 | 0.02762 | 0.02762 | 0.02762 | 0.9739 | -0.50321 | 0.97422 | -0.49699 | 7.5879
9 | 0.00051928 | 0.00012976 | -0.00051927 | -0.00013014 | 7.3771e-09 | -3.7892e-07 | 0.00079599 | 0.00079613 | 0.00079613 | 0.97057 | -0.56898 | 0.97056 | -0.56928 | 0.21872
10 | -0.019034 | -0.0047824 | 0.019042 | 0.0047868 | 7.3624e-06 | 4.4226e-06 | 0.029077 | 0.029077 | 0.029077 | 0.97422 | -0.49699 | 0.97463 | -0.48889 | 7.9882
11 | -0.019429 | -0.0048839 | 0.019442 | 0.0048916 | 1.2781e-05 | 7.6969e-06 | 0.029668 | 0.029668 | 0.029668 | 0.97463 | -0.48889 | 0.97533 | -0.47512 | 8.1506
12 | -0.025025 | -0.0062718 | 0.025053 | 0.0062889 | 2.7824e-05 | 1.7169e-05 | 0.038139 | 0.038139 | 0.038139 | 0.97635 | -0.45522 | 0.97753 | -0.43191 | 10.4778
13 | 0.029787 | 0.0074986 | -0.029716 | -0.0074542 | 7.1115e-05 | 4.4361e-05 | 0.045354 | 0.045355 | 0.045355 | 0.97753 | -0.43191 | 0.97498 | -0.48198 | 12.4601
14 | 0.030969 | 0.0077918 | -0.03096 | -0.0077884 | 8.6047e-06 | 3.4375e-06 | 0.047152 | 0.047153 | 0.047153 | 0.97753 | -0.43191 | 0.97723 | -0.43772 | 3.2385
15 | -0.085808 | -0.021579 | 0.085975 | 0.021681 | 0.00016728 | 0.00010181 | 0.13065 | 0.13064 | 0.13065 | 0.97753 | -0.43191 | 0.97961 | -0.39117 | 8.9729
16 | 0.019014 | 0.0047701 | -0.019007 | -0.0047662 | 6.5588e-06 | 3.9387e-06 | 0.029021 | 0.029021 | 0.029021 | 0.97498 | -0.48198 | 0.97462 | -0.48922 | 7.9727
17 | 0.010702 | 0.0026841 | -0.010697 | -0.0026815 | 4.9875e-06 | 2.5706e-06 | 0.016334 | 0.016334 | 0.016334 | 0.97498 | -0.48198 | 0.97449 | -0.49176 | 4.4875
18 | 0.021795 | 0.0054915 | -0.021774 | -0.0054805 | 2.1039e-05 | 1.0916e-05 | 0.033197 | 0.033198 | 0.033198 | 0.97723 | -0.43772 | 0.9762 | -0.45792 | 4.5602
19 | -0.085975 | -0.021681 | 0.086167 | 0.021798 | 0.00019178 | 0.00011669 | 0.13064 | 0.13064 | 0.13064 | 0.97961 | -0.39117 | 0.982 | -0.34468 | 8.9728
20 | 0.017179 | 0.004308 | -0.017174 | -0.0043052 | 4.6104e-06 | 2.728e-06 | 0.026229 | 0.026229 | 0.026229 | 0.97462 | -0.48922 | 0.97433 | -0.49485 | 7.2059
21 | 0.0094578 | 0.002371 | -0.0094544 | -0.0023693 | 3.4333e-06 | 1.6506e-06 | 0.014442 | 0.014442 | 0.014442 | 0.97449 | -0.49176 | 0.9741 | -0.49938 | 3.9677
22 | 0.021774 | 0.0054805 | -0.021769 | -0.0054774 | 5.2212e-06 | 3.1837e-06 | 0.033198 | 0.033198 | 0.033198 | 0.9762 | -0.45792 | 0.97595 | -0.46294 | 9.1204
23 | -0.087971 | -0.02225 | 0.088022 | 0.022281 | 5.0404e-05 | 3.0728e-05 | 0.13337 | 0.13337 | 0.13337 | 0.982 | -0.34468 | 0.98261 | -0.33274 | 9.1604
24 | 0.020952 | 0.0052744 | -0.020939 | -0.005267 | 1.2196e-05 | 7.4074e-06 | 0.031953 | 0.031953 | 0.031953 | 0.97595 | -0.46294 | 0.97533 | -0.47512 | 8.7784
25 | 0.00081719 | 0.00020299 | -0.00081717 | -0.00020343 | 2.0953e-08 | -4.3674e-07 | 0.0012453 | 0.0012455 | 0.0012455 | 0.97595 | -0.46294 | 0.97592 | -0.46348 | 0.34216
26 | 0.14038 | 0.035655 | -0.14013 | -0.035495 | 0.00025553 | 0.00016045 | 0.21192 | 0.21192 | 0.21192 | 0.98651 | -0.25732 | 0.98455 | -0.29521 | 14.5549
27 | -0.14038 | -0.035655 | 0.14045 | 0.035695 | 6.3221e-05 | 3.9694e-05 | 0.21192 | 0.21192 | 0.21192 | 0.98651 | -0.25732 | 0.987 | -0.24796 | 14.5548
28 | 0.13074 | 0.033142 | -0.13057 | -0.033033 | 0.0001737 | 0.00010876 | 0.19773 | 0.19773 | 0.19773 | 0.98455 | -0.29521 | 0.98312 | -0.32289 | 13.5806
29 | -0.14045 | -0.035695 | 0.14053 | 0.035746 | 8.1158e-05 | 5.0955e-05 | 0.21192 | 0.21192 | 0.21192 | 0.987 | -0.24796 | 0.98762 | -0.23597 | 14.5548
30 | -0.1507 | -0.038295 | 0.15072 | 0.038306 | 1.8127e-05 | 1.141e-05 | 0.22724 | 0.22724 | 0.22724 | 0.98762 | -0.23597 | 0.98775 | -0.23347 | 15.6072
31 | 0.1207 | 0.03056 | -0.12059 | -0.030492 | 0.00010825 | 6.7532e-05 | 0.1828 | 0.1828 | 0.1828 | 0.98312 | -0.32289 | 0.98216 | -0.34159 | 12.5547
32 | -0.16093 | -0.040866 | 0.16105 | 0.04094 | 0.00011789 | 7.4354e-05 | 0.24263 | 0.24263 | 0.24263 | 0.98775 | -0.23347 | 0.98854 | -0.21826 | 16.6641
33 | 0.0054623 | 0.0013688 | -0.0054597 | -0.0013683 | 2.6428e-06 | 4.3088e-07 | 0.0083421 | 0.0083426 | 0.0083426 | 0.97433 | -0.49485 | 0.97381 | -0.50501 | 2.2919
34 | 0.011712 | 0.0029365 | -0.011707 | -0.0029337 | 5.2655e-06 | 2.8236e-06 | 0.017887 | 0.017888 | 0.017888 | 0.97433 | -0.49485 | 0.97385 | -0.50429 | 4.9142
35 | 0.0029796 | 0.00074657 | -0.0029795 | -0.00074672 | 1.595e-07 | -1.5348e-07 | 0.0045515 | 0.0045516 | 0.0045516 | 0.9741 | -0.49938 | 0.97404 | -0.50051 | 1.2504
36 | -0.091437 | -0.023137 | 0.091457 | 0.023149 | 2.0208e-05 | 1.2364e-05 | 0.13855 | 0.13855 | 0.13855 | 0.98261 | -0.33274 | 0.98285 | -0.32814 | 9.5156
37 | 0.00081717 | 0.00020343 | -0.0008171 | -0.00020479 | 6.5179e-08 | -1.3577e-06 | 0.0012455 | 0.001246 | 0.001246 | 0.97592 | -0.46348 | 0.97584 | -0.46516 | 0.3423
38 | 0.11179 | 0.028286 | -0.11171 | -0.028236 | 8.0996e-05 | 5.0316e-05 | 0.16946 | 0.16946 | 0.16946 | 0.98216 | -0.34159 | 0.98138 | -0.3567 | 11.6388
39 | 0.001306 | 0.00032695 | -0.0013059 | -0.0003273 | 4.4293e-08 | -3.4073e-07 | 0.0019954 | 0.0019955 | 0.0019955 | 0.97385 | -0.50429 | 0.97382 | -0.505 | 0.54821
40 | -0.095811 | -0.02424 | 0.095916 | 0.024305 | 0.00010515 | 6.4595e-05 | 0.14514 | 0.14514 | 0.14514 | 0.98285 | -0.32814 | 0.98403 | -0.3053 | 9.9682
41 | -0.10028 | -0.0254 | 0.10049 | 0.025528 | 0.00020839 | 0.00012845 | 0.15174 | 0.15174 | 0.15174 | 0.98403 | -0.3053 | 0.98626 | -0.26212 | 10.4219
42 | 0.043174 | 0.010847 | -0.043148 | -0.01083 | 2.613e-05 | 1.6514e-05 | 0.065149 | 0.065149 | 0.065149 | 0.98626 | -0.26212 | 0.98561 | -0.27481 | 17.898
43 | -0.14367 | -0.036375 | 0.14434 | 0.036796 | 0.00066967 | 0.0004208 | 0.21689 | 0.21689 | 0.21689 | 0.98626 | -0.26212 | 0.99128 | -0.16552 | 14.8963
44 | 0.021333 | 0.0053563 | -0.021331 | -0.0053549 | 2.2374e-06 | 1.3587e-06 | 0.032211 | 0.032211 | 0.032211 | 0.98561 | -0.27481 | 0.9855 | -0.27701 | 8.8492
45 | 0.021815 | 0.0054739 | -0.021809 | -0.0054705 | 5.6481e-06 | 3.4379e-06 | 0.032937 | 0.032937 | 0.032937 | 0.98561 | -0.27481 | 0.98533 | -0.28024 | 9.0488
46 | -0.35255 | -0.089759 | 0.35316 | 0.090151 | 0.00061479 | 0.00039226 | 0.52971 | 0.52971 | 0.52971 | 0.99128 | -0.16552 | 0.99317 | -0.12943 | 36.3813
47 | 0.20821 | 0.052963 | -0.20802 | -0.05284 | 0.00019346 | 0.00012273 | 0.31283 | 0.31283 | 0.31283 | 0.99128 | -0.16552 | 0.99028 | -0.18483 | 21.4853
48 | 0.020702 | 0.0051974 | -0.0207 | -0.0051961 | 2.1777e-06 | 1.318e-06 | 0.031262 | 0.031262 | 0.031262 | 0.9855 | -0.27701 | 0.98538 | -0.27922 | 8.5885
49 | 0.020178 | 0.0050615 | -0.020178 | -0.0050615 | 1.8008e-08 | 1.0867e-08 | 0.030473 | 0.030473 | 0.030473 | 0.98533 | -0.28024 | 0.98533 | -0.28026 | 8.3717
50 | -0.36245 | -0.092478 | 0.36403 | 0.093488 | 0.0015823 | 0.0010097 | 0.54362 | 0.54362 | 0.54362 | 0.99317 | -0.12943 | 0.99791 | -0.03948 | 37.3367
51 | 0.19887 | 0.050547 | -0.1986 | -0.050375 | 0.00027115 | 0.00017188 | 0.29908 | 0.29908 | 0.29908 | 0.99028 | -0.18483 | 0.9888 | -0.21318 | 20.5409
52 | 0.020091 | 0.0050435 | -0.020086 | -0.0050404 | 5.0385e-06 | 3.0388e-06 | 0.030343 | 0.030343 | 0.030343 | 0.98538 | -0.27922 | 0.98511 | -0.28448 | 8.3359
53 | 0.018544 | 0.004652 | -0.018531 | -0.0046442 | 1.3127e-05 | 7.8331e-06 | 0.028006 | 0.028006 | 0.028006 | 0.98533 | -0.28026 | 0.98457 | -0.29512 | 7.694
54 | -0.37164 | -0.095394 | 0.37183 | 0.095513 | 0.00018512 | 0.00011814 | 0.55497 | 0.55497 | 0.55497 | 0.99791 | -0.03948 | 0.99845 | -0.029222 | 38.1159
55 | 0.18843 | 0.047826 | -0.18838 | -0.047797 | 4.6068e-05 | 2.917e-05 | 0.28377 | 0.28377 | 0.28377 | 0.9888 | -0.21318 | 0.98854 | -0.21826 | 19.4898
56 | -0.0020586 | -0.00051594 | 0.0020587 | 0.00051564 | 1.0948e-07 | -3.0045e-07 | 0.0031384 | 0.0031382 | 0.0031384 | 0.97607 | -0.46052 | 0.97613 | -0.4594 | 0.86219
57 | -0.02268 | -0.0056873 | 0.022684 | 0.0056881 | 4.206e-06 | 8.1486e-07 | 0.034575 | 0.034574 | 0.034575 | 0.97613 | -0.4594 | 0.97633 | -0.45551 | 2.3747
58 | 0.020622 | 0.0051717 | -0.020616 | -0.0051686 | 5.9747e-06 | 3.018e-06 | 0.031437 | 0.031437 | 0.031437 | 0.97613 | -0.4594 | 0.97582 | -0.46548 | 4.3183
59 | -0.00047191 | -0.00011827 | 0.00047192 | 0.00011778 | 7.7712e-09 | -4.938e-07 | 0.00072008 | 0.0007199 | 0.00072008 | 0.97519 | -0.47799 | 0.97521 | -0.47764 | 0.19782
60 | -0.0196 | -0.0049101 | 0.019611 | 0.004917 | 1.1356e-05 | 6.8453e-06 | 0.029906 | 0.029906 | 0.029906 | 0.97521 | -0.47764 | 0.97582 | -0.46548 | 8.2159
61 | 0.019128 | 0.0047923 | -0.019127 | -0.0047915 | 1.4585e-06 | 8.765e-07 | 0.029186 | 0.029186 | 0.029186 | 0.97521 | -0.47764 | 0.97512 | -0.47924 | 8.0181
62 | 0.00085173 | 0.00021313 | -0.00085172 | -0.00021331 | 9.589e-09 | -1.8365e-07 | 0.001298 | 0.0012981 | 0.0012981 | 0.97633 | -0.45551 | 0.97632 | -0.45575 | 0.35661
63 | -0.023536 | -0.0059012 | 0.02354 | 0.0059021 | 3.776e-06 | 8.5064e-07 | 0.035872 | 0.035872 | 0.035872 | 0.97633 | -0.45551 | 0.9765 | -0.45215 | 2.4638
64 | 0.008681 | 0.0021713 | -0.0086792 | -0.0021705 | 1.8069e-06 | 8.139e-07 | 0.013245 | 0.013246 | 0.013246 | 0.97512 | -0.47924 | 0.9749 | -0.48362 | 3.6389
65 | 0.010446 | 0.0026202 | -0.010439 | -0.0026168 | 6.5711e-06 | 3.3458e-06 | 0.015941 | 0.015941 | 0.015941 | 0.97512 | -0.47924 | 0.97445 | -0.49245 | 4.3794
66 | 0.0009901 | 0.00024807 | -0.00099009 | -0.00024814 | 5.0543e-09 | -7.2208e-08 | 0.0015018 | 0.0015018 | 0.0015018 | 0.98099 | -0.36521 | 0.98098 | -0.36531 | 0.41259
67 | -0.0037279 | -0.00093423 | 0.0037281 | 0.00093416 | 1.5776e-07 | -6.5147e-08 | 0.0056547 | 0.0056546 | 0.0056547 | 0.98099 | -0.36521 | 0.98103 | -0.36432 | 1.5535
68 | -0.0074267 | -0.0018583 | 0.0074289 | 0.0018591 | 2.2265e-06 | 8.3387e-07 | 0.011264 | 0.011263 | 0.011264 | 0.98103 | -0.36432 | 0.98135 | -0.35802 | 3.0944
69 | 0.0033525 | 0.00083735 | -0.0033505 | -0.00083869 | 2.0285e-06 | -1.342e-06 | 0.005084 | 0.005085 | 0.005085 | 0.98103 | -0.36432 | 0.98038 | -0.37705 | 1.397
70 | -0.0074289 | -0.0018591 | 0.007429 | 0.0018591 | 3.4016e-08 | 1.2736e-08 | 0.011263 | 0.011263 | 0.011263 | 0.98135 | -0.35802 | 0.98136 | -0.35792 | 3.0944
71 | 0.0020844 | 0.00052211 | -0.0020843 | -0.00052237 | 9.4188e-08 | -2.5615e-07 | 0.0031635 | 0.0031636 | 0.0031636 | 0.98038 | -0.37705 | 0.98033 | -0.37799 | 0.86913
72 | 0.0012661 | 0.00031658 | -0.0012661 | -0.00031698 | 4.6802e-08 | -3.9626e-07 | 0.0019215 | 0.0019216 | 0.0019216 | 0.98038 | -0.37705 | 0.98034 | -0.37782 | 0.52791
73 | 0.0089124 | 0.0022343 | -0.008897 | -0.0022274 | 1.5361e-05 | 6.9778e-06 | 0.013485 | 0.013486 | 0.013486 | 0.98349 | -0.3161 | 0.98164 | -0.35232 | 3.7048
74 | -0.0095416 | -0.002392 | 0.0095429 | 0.0023927 | 1.3409e-06 | 6.4042e-07 | 0.014437 | 0.014437 | 0.014437 | 0.98349 | -0.3161 | 0.98364 | -0.31315 | 3.9661
75 | 0.007905 | 0.0019787 | -0.0079029 | -0.0019779 | 2.1076e-06 | 8.541e-07 | 0.011982 | 0.011982 | 0.011982 | 0.98164 | -0.35232 | 0.98136 | -0.35792 | 3.2918
76 | -0.0095429 | -0.0023927 | 0.009545 | 0.0023937 | 2.0694e-06 | 9.8825e-07 | 0.014437 | 0.014436 | 0.014437 | 0.98364 | -0.31315 | 0.98388 | -0.3086 | 3.9661
77 | -0.001266 | -0.0003173 | 0.0012661 | 0.00031698 | 3.8194e-08 | -3.233e-07 | 0.0019217 | 0.0019216 | 0.0019217 | 0.98031 | -0.37846 | 0.98034 | -0.37782 | 0.52795
78 | 0.0022292 | 0.0005584 | -0.0022291 | -0.00055867 | 1.1423e-07 | -2.6722e-07 | 0.0033714 | 0.0033715 | 0.0033715 | 0.98388 | -0.3086 | 0.98382 | -0.30968 | 0.92623
79 | -0.011774 | -0.0029521 | 0.011775 | 0.0029526 | 9.4406e-07 | 5.0337e-07 | 0.017808 | 0.017808 | 0.017808 | 0.98388 | -0.3086 | 0.98396 | -0.30692 | 4.8922
80 | -0.012367 | -0.0031008 | 0.012367 | 0.0031012 | 7.0699e-07 | 3.8401e-07 | 0.018702 | 0.018702 | 0.018702 | 0.98396 | -0.30692 | 0.98402 | -0.30572 | 5.138
81 | -0.012968 | -0.0032516 | 0.012968 | 0.0032517 | 2.3626e-07 | 1.3039e-07 | 0.01961 | 0.01961 | 0.01961 | 0.98402 | -0.30572 | 0.98404 | -0.30534 | 5.3873
82 | -0.013582 | -0.0034057 | 0.013585 | 0.0034076 | 3.3405e-06 | 1.8696e-06 | 0.020539 | 0.020539 | 0.020539 | 0.98404 | -0.30534 | 0.98431 | -0.30018 | 5.6425
83 | 0.019271 | 0.004832 | -0.019266 | -0.0048293 | 4.6486e-06 | 2.7893e-06 | 0.029125 | 0.029125 | 0.029125 | 0.98458 | -0.29668 | 0.98432 | -0.30174 | 8.0015
84 | -0.019271 | -0.004832 | 0.019286 | 0.0048412 | 1.5246e-05 | 9.1475e-06 | 0.029125 | 0.029125 | 0.029125 | 0.98458 | -0.29668 | 0.98543 | -0.28009 | 8.0015
85 | 0.01238 | 0.0031035 | -0.012378 | -0.0031022 | 2.3024e-06 | 1.2508e-06 | 0.018716 | 0.018716 | 0.018716 | 0.98432 | -0.30174 | 0.98412 | -0.30565 | 5.1417
86 | -0.022202 | -0.0055719 | 0.022209 | 0.0055763 | 7.219e-06 | 4.4019e-06 | 0.033528 | 0.033528 | 0.033528 | 0.98543 | -0.28009 | 0.98578 | -0.27328 | 9.2109
87 | 0.0093949 | 0.0023549 | -0.0093935 | -0.0023542 | 1.4648e-06 | 6.899e-07 | 0.014182 | 0.014182 | 0.014182 | 0.98578 | -0.27328 | 0.98561 | -0.27655 | 3.8961
88 | -0.031604 | -0.0079312 | 0.031624 | 0.0079439 | 2.0364e-05 | 1.2729e-05 | 0.047709 | 0.047709 | 0.047709 | 0.98578 | -0.27328 | 0.98647 | -0.25977 | 13.107
89 | 0.0042137 | 0.001056 | -0.0042136 | -0.001056 | 1.2803e-07 | -2.5573e-08 | 0.0063616 | 0.0063616 | 0.0063616 | 0.98561 | -0.27655 | 0.98558 | -0.27719 | 1.7477
90 | -0.034669 | -0.0087071 | 0.034672 | 0.0087086 | 2.4827e-06 | 1.558e-06 | 0.052302 | 0.052302 | 0.052302 | 0.98647 | -0.25977 | 0.98655 | -0.25827 | 14.3688
91 | 0.019462 | 0.0048839 | -0.019462 | -0.0048839 | 1.9055e-08 | 1.1446e-08 | 0.029399 | 0.029399 | 0.029399 | 0.98511 | -0.28448 | 0.98511 | -0.2845 | 8.0767
92 | 0.012854 | 0.0032215 | -0.012851 | -0.00322 | 2.6885e-06 | 1.4791e-06 | 0.019427 | 0.019427 | 0.019427 | 0.98457 | -0.29512 | 0.98434 | -0.29951 | 5.3371
93 | -0.37605 | -0.096571 | 0.37658 | 0.096912 | 0.00053434 | 0.00034103 | 0.56126 | 0.56126 | 0.56126 | 0.99845 | -0.029222 | 1 | 0 | 38.5482
94 | 0.027331 | 0.0068564 | -0.027317 | -0.0068478 | 1.38e-05 | 8.5537e-06 | 0.041143 | 0.041143 | 0.041143 | 0.98854 | -0.21826 | 0.98799 | -0.22886 | 11.303
95 | -0.018744 | -0.0046981 | 0.018748 | 0.0047006 | 4.0692e-06 | 2.4333e-06 | 0.028373 | 0.028373 | 0.028373 | 0.98304 | -0.32651 | 0.98327 | -0.32195 | 7.7949
96 | 0.0092422 | 0.0023167 | -0.0092406 | -0.0023159 | 1.6512e-06 | 7.7159e-07 | 0.01399 | 0.01399 | 0.01399 | 0.98304 | -0.32651 | 0.98285 | -0.33026 | 3.8434
97 | 0.033577 | 0.0084293 | -0.033559 | -0.008418 | 1.7922e-05 | 1.1236e-05 | 0.050818 | 0.050818 | 0.050818 | 0.98327 | -0.32195 | 0.9827 | -0.33315 | 13.9609
98 | -0.052325 | -0.01313 | 0.052408 | 0.013183 | 8.3363e-05 | 5.2902e-05 | 0.079191 | 0.079191 | 0.079191 | 0.98327 | -0.32195 | 0.98498 | -0.2886 | 21.7557
99 | 0.023061 | 0.0057869 | -0.023055 | -0.0057836 | 5.5078e-06 | 3.3724e-06 | 0.034921 | 0.034921 | 0.034921 | 0.9827 | -0.33315 | 0.98244 | -0.33816 | 9.5937
100 | -0.052408 | -0.013183 | 0.052484 | 0.013231 | 7.567e-05 | 4.8018e-05 | 0.079191 | 0.07919 | 0.079191 | 0.98498 | -0.2886 | 0.98654 | -0.25842 | 21.7557
101 | 0.023055 | 0.0057836 | -0.023048 | -0.0057795 | 6.6865e-06 | 4.0943e-06 | 0.034921 | 0.034921 | 0.034921 | 0.98244 | -0.33816 | 0.98213 | -0.34425 | 9.5938
102 | -0.060334 | -0.015198 | 0.060383 | 0.015229 | 4.834e-05 | 3.0739e-05 | 0.091031 | 0.091031 | 0.091031 | 0.98654 | -0.25842 | 0.9874 | -0.24169 | 25.0085
103 | 0.020342 | 0.0051012 | -0.020334 | -0.0050966 | 7.6051e-06 | 4.5972e-06 | 0.030821 | 0.030821 | 0.030821 | 0.98213 | -0.34425 | 0.98173 | -0.35209 | 8.4672
104 | 0.047922 | 0.012087 | -0.047833 | -0.012032 | 8.9468e-05 | 5.503e-05 | 0.073082 | 0.073083 | 0.073083 | 0.97611 | -0.45966 | 0.97412 | -0.49874 | 10.0388
105 | -0.047922 | -0.012087 | 0.04794 | 0.012096 | 1.762e-05 | 9.5166e-06 | 0.073082 | 0.073081 | 0.073082 | 0.97611 | -0.45966 | 0.9765 | -0.45198 | 5.0194
106 | 0.017133 | 0.0043093 | -0.017122 | -0.0043029 | 1.0914e-05 | 6.4564e-06 | 0.026177 | 0.026177 | 0.026177 | 0.97412 | -0.49874 | 0.97344 | -0.51208 | 7.1916
107 | 0.0307 | 0.0077225 | -0.030677 | -0.0077095 | 2.2466e-05 | 1.3024e-05 | 0.046905 | 0.046906 | 0.046906 | 0.97412 | -0.49874 | 0.97334 | -0.51407 | 6.4431
108 | -0.050974 | -0.012857 | 0.050985 | 0.012863 | 1.1583e-05 | 6.3887e-06 | 0.077704 | 0.077704 | 0.077704 | 0.9765 | -0.45198 | 0.97675 | -0.44724 | 5.3368
109 | -0.062147 | -0.015671 | 0.062153 | 0.015675 | 5.2865e-06 | 3.3628e-06 | 0.093691 | 0.093691 | 0.093691 | 0.9874 | -0.24169 | 0.98749 | -0.23991 | 25.7392
110 | 0.010089 | 0.002529 | -0.010088 | -0.0025283 | 1.3877e-06 | 6.8809e-07 | 0.015293 | 0.015293 | 0.015293 | 0.98173 | -0.35209 | 0.98158 | -0.35498 | 4.2013
111 | 0.01683 | 0.0042296 | -0.016827 | -0.004228 | 2.6012e-06 | 1.5345e-06 | 0.02573 | 0.02573 | 0.02573 | 0.97344 | -0.51208 | 0.97328 | -0.51532 | 7.0688
112 | 0.030549 | 0.0076774 | -0.030515 | -0.0076562 | 3.3901e-05 | 2.1182e-05 | 0.04671 | 0.04671 | 0.04671 | 0.97334 | -0.51407 | 0.97216 | -0.53734 | 12.8325
113 | -0.050985 | -0.012863 | 0.050987 | 0.012864 | 2.1227e-06 | 1.1708e-06 | 0.077704 | 0.077704 | 0.077704 | 0.97675 | -0.44724 | 0.97679 | -0.44637 | 5.3368
114 | -0.063918 | -0.016117 | 0.064021 | 0.016183 | 0.00010362 | 6.5938e-05 | 0.09635 | 0.09635 | 0.09635 | 0.98749 | -0.23991 | 0.98924 | -0.2061 | 26.4698
115 | 0.09988 | 0.025216 | -0.099751 | -0.025137 | 0.0001285 | 7.9243e-05 | 0.15175 | 0.15175 | 0.15175 | 0.97982 | -0.38716 | 0.97844 | -0.41405 | 10.4225
116 | -0.10318 | -0.026044 | 0.10333 | 0.026137 | 0.00015076 | 9.3184e-05 | 0.15677 | 0.15676 | 0.15677 | 0.97982 | -0.38716 | 0.98138 | -0.3567 | 10.7669
117 | 0.095655 | 0.02411 | -0.095574 | -0.024061 | 8.0973e-05 | 4.9776e-05 | 0.14552 | 0.14552 | 0.14552 | 0.97844 | -0.41405 | 0.97754 | -0.43176 | 9.9947
118 | 0.057304 | 0.014459 | -0.057293 | -0.014453 | 1.1262e-05 | 6.4168e-06 | 0.087264 | 0.087265 | 0.087265 | 0.97754 | -0.43176 | 0.97733 | -0.43586 | 5.9935
119 | 0.03827 | 0.0096011 | -0.038259 | -0.009596 | 1.0702e-05 | 5.1629e-06 | 0.058258 | 0.058258 | 0.058258 | 0.97754 | -0.43176 | 0.97724 | -0.43762 | 4.0013
120 | 0.055555 | 0.014017 | -0.055536 | -0.014007 | 1.8709e-05 | 1.0578e-05 | 0.084618 | 0.084618 | 0.084618 | 0.97733 | -0.43586 | 0.97697 | -0.4429 | 5.8117
121 | 0.023766 | 0.0059575 | -0.023762 | -0.0059565 | 4.4415e-06 | 1.03e-06 | 0.036188 | 0.036189 | 0.036189 | 0.97724 | -0.43762 | 0.97704 | -0.44155 | 2.4855
122 | 0.014493 | 0.0036384 | -0.014473 | -0.0036269 | 2.0099e-05 | 1.1487e-05 | 0.02207 | 0.02207 | 0.02207 | 0.97724 | -0.43762 | 0.97576 | -0.46674 | 6.0633
123 | 0.053538 | 0.013506 | -0.053529 | -0.013501 | 8.8971e-06 | 4.9799e-06 | 0.081575 | 0.081576 | 0.081576 | 0.97697 | -0.4429 | 0.97679 | -0.44637 | 5.6027
124 | 0.00020976 | 5.1746e-05 | -0.00020976 | -5.2571e-05 | 2.5229e-09 | -8.2472e-07 | 0.00031917 | 0.00031946 | 0.00031946 | 0.97704 | -0.44155 | 0.97703 | -0.4418 | 0.087765
125 | 0.023552 | 0.0059048 | -0.02354 | -0.0059021 | 1.1892e-05 | 2.6752e-06 | 0.03587 | 0.035872 | 0.035872 | 0.97704 | -0.44155 | 0.9765 | -0.45215 | 2.4637
126 | 0.010635 | 0.0026651 | -0.010635 | -0.0026649 | 4.1331e-07 | 2.1218e-07 | 0.016218 | 0.016218 | 0.016218 | 0.97576 | -0.46674 | 0.97572 | -0.46755 | 4.4555
127 | 0.0025417 | 0.00063676 | -0.0025415 | -0.00063697 | 1.2842e-07 | -2.0373e-07 | 0.0038718 | 0.0038719 | 0.0038719 | 0.97679 | -0.44637 | 0.97674 | -0.44743 | 1.0637
128 | 0.0097488 | 0.0024429 | -0.0097453 | -0.0024412 | 3.4634e-06 | 1.6949e-06 | 0.014867 | 0.014867 | 0.014867 | 0.97572 | -0.46755 | 0.97534 | -0.47501 | 4.0845
129 | 0.00041551 | 0.00010399 | -0.00041551 | -0.00010414 | 1.8228e-09 | -1.5041e-07 | 0.00063323 | 0.00063329 | 0.00063329 | 0.97632 | -0.45575 | 0.97631 | -0.45584 | 0.17398
130 | 0.0008282 | 0.00020731 | -0.00082819 | -0.00020756 | 1.2113e-08 | -2.5287e-07 | 0.0012535 | 0.0012536 | 0.0012536 | 0.98306 | -0.32454 | 0.98305 | -0.32485 | 0.3444
131 | -0.003942 | -0.00098769 | 0.0039422 | 0.00098761 | 2.631e-07 | -8.1499e-08 | 0.0059667 | 0.0059666 | 0.0059667 | 0.98306 | -0.32454 | 0.98313 | -0.32314 | 1.6392
132 | -0.0039422 | -0.00098761 | 0.0039423 | 0.00098758 | 9.6265e-08 | -2.9831e-08 | 0.0059666 | 0.0059665 | 0.0059666 | 0.98313 | -0.32314 | 0.98316 | -0.32263 | 1.6392
133 | -0.0044973 | -0.0011267 | 0.0044975 | 0.0011266 | 2.1081e-07 | -1.8969e-08 | 0.0068065 | 0.0068064 | 0.0068065 | 0.98316 | -0.32263 | 0.98321 | -0.32165 | 1.8699
134 | -0.0053663 | -0.0013444 | 0.0053676 | 0.0013446 | 1.3762e-06 | 1.7486e-07 | 0.0081212 | 0.008121 | 0.0081212 | 0.98321 | -0.32165 | 0.98349 | -0.31626 | 2.2311
135 | -0.0058458 | -0.0014644 | 0.0058461 | 0.0014645 | 3.0879e-07 | 6.4038e-08 | 0.0088445 | 0.0088444 | 0.0088445 | 0.98349 | -0.31626 | 0.98354 | -0.31515 | 2.4298
136 | -0.0058461 | -0.0014645 | 0.0058478 | 0.0014648 | 1.7181e-06 | 3.5599e-07 | 0.0088444 | 0.0088441 | 0.0088444 | 0.98354 | -0.31515 | 0.98386 | -0.30898 | 2.4298
137 | 0.13214 | 0.033507 | -0.13205 | -0.033451 | 8.6899e-05 | 5.5539e-05 | 0.198 | 0.198 | 0.198 | 0.99375 | -0.11936 | 0.99303 | -0.13305 | 54.3961
138 | -0.13492 | -0.034203 | 0.13492 | 0.034206 | 4.8147e-06 | 3.0773e-06 | 0.20216 | 0.20216 | 0.20216 | 0.99375 | -0.11936 | 0.99379 | -0.11862 | 55.5394
139 | 0.12808 | 0.032456 | -0.1279 | -0.032341 | 0.00018013 | 0.00011512 | 0.19205 | 0.19205 | 0.19205 | 0.99303 | -0.13305 | 0.99151 | -0.16237 | 52.7618
140 | -0.13768 | -0.034896 | 0.13778 | 0.03496 | 9.9292e-05 | 6.3466e-05 | 0.20628 | 0.20628 | 0.20628 | 0.99379 | -0.11862 | 0.99457 | -0.10362 | 56.6717
141 | 0.10854 | 0.027484 | -0.10831 | -0.027339 | 0.00022739 | 0.00014523 | 0.16299 | 0.16299 | 0.16299 | 0.99151 | -0.16237 | 0.98924 | -0.2061 | 44.7777
142 | 0.019364 | 0.0048568 | -0.019356 | -0.0048519 | 8.0891e-06 | 4.8478e-06 | 0.029062 | 0.029062 | 0.029062 | 0.99151 | -0.16237 | 0.99106 | -0.17113 | 7.9842
143 | -0.14053 | -0.03565 | 0.14063 | 0.035716 | 0.0001033 | 6.6029e-05 | 0.2104 | 0.2104 | 0.2104 | 0.99457 | -0.10362 | 0.99537 | -0.088346 | 57.8031
144 | 0.04429 | 0.011156 | -0.044269 | -0.011143 | 2.0987e-05 | 1.327e-05 | 0.066641 | 0.066641 | 0.066641 | 0.98924 | -0.2061 | 0.98873 | -0.21601 | 18.308
145 | 0.016577 | 0.0041555 | -0.016576 | -0.0041547 | 1.3932e-06 | 8.144e-07 | 0.02489 | 0.02489 | 0.02489 | 0.99106 | -0.17113 | 0.99096 | -0.1729 | 6.8379
146 | -0.14338 | -0.036405 | 0.14344 | 0.03644 | 5.3688e-05 | 3.4199e-05 | 0.21452 | 0.21452 | 0.21452 | 0.99537 | -0.088346 | 0.99577 | -0.080568 | 29.4668
147 | 0.042703 | 0.01075 | -0.042702 | -0.01075 | 1.0212e-06 | 6.4511e-07 | 0.064284 | 0.064284 | 0.064284 | 0.98873 | -0.21601 | 0.9887 | -0.21651 | 17.6605
148 | 0.013797 | 0.0034582 | -0.013796 | -0.0034576 | 9.6524e-07 | 5.405e-07 | 0.020717 | 0.020717 | 0.020717 | 0.99096 | -0.1729 | 0.99089 | -0.17437 | 5.6915
149 | -0.14619 | -0.03713 | 0.14623 | 0.037152 | 3.6256e-05 | 2.2783e-05 | 0.21863 | 0.21863 | 0.21863 | 0.99577 | -0.080568 | 0.99604 | -0.075416 | 15.0159
150 | 0.041134 | 0.010357 | -0.041132 | -0.010356 | 1.2252e-06 | 7.7322e-07 | 0.061924 | 0.061924 | 0.061924 | 0.9887 | -0.21651 | 0.98867 | -0.21713 | 17.012
151 | 0.011017 | 0.0027612 | -0.011016 | -0.002761 | 3.6314e-07 | 1.8684e-07 | 0.016544 | 0.016544 | 0.016544 | 0.99089 | -0.17437 | 0.99085 | -0.17506 | 4.545
152 | -0.14896 | -0.037837 | 0.14896 | 0.037837 | 1.6726e-07 | 1.0516e-07 | 0.22271 | 0.22271 | 0.22271 | 0.99604 | -0.075416 | 0.99604 | -0.075393 | 15.296
153 | 0.18517 | 0.047026 | -0.18516 | -0.047018 | 1.2618e-05 | 7.9834e-06 | 0.2763 | 0.2763 | 0.2763 | 0.99802 | -0.037789 | 0.99794 | -0.039205 | 18.9766
154 | -0.1885 | -0.047862 | 0.18866 | 0.047964 | 0.0001613 | 0.00010209 | 0.28127 | 0.28127 | 0.28127 | 0.99802 | -0.037789 | 0.99895 | -0.020023 | 19.318
155 | 0.1824 | 0.046327 | -0.1824 | -0.046327 | 2.0336e-08 | 1.2783e-08 | 0.27219 | 0.27219 | 0.27219 | 0.99794 | -0.039205 | 0.99794 | -0.039208 | 18.6942
156 | -0.19645 | -0.049914 | 0.19645 | 0.049914 | 8.0246e-08 | 5.0834e-08 | 0.29286 | 0.29286 | 0.29286 | 0.99895 | -0.020023 | 0.99895 | -0.020015 | 20.1142
157 | 0.17964 | 0.045636 | -0.17964 | -0.045636 | 8.1169e-09 | 5.1948e-09 | 0.26808 | 0.26808 | 0.26808 | 0.99794 | -0.039208 | 0.99794 | -0.039209 | 18.412
158 | -0.199 | -0.050556 | 0.199 | 0.050556 | 1.2851e-07 | 8.1436e-08 | 0.29667 | 0.29667 | 0.29667 | 0.99895 | -0.020015 | 0.99895 | -0.020002 | 20.376
159 | 0.17688 | 0.044945 | -0.17688 | -0.044945 | 1.0327e-08 | 6.6092e-09 | 0.26396 | 0.26396 | 0.26396 | 0.99794 | -0.039209 | 0.99794 | -0.03921 | 18.1293
160 | -0.20156 | -0.051197 | 0.20156 | 0.051197 | 1.6054e-07 | 1.0176e-07 | 0.30049 | 0.30049 | 0.30049 | 0.99895 | -0.020002 | 0.99895 | -0.019985 | 20.6378
161 | 0.17412 | 0.044254 | -0.17412 | -0.044254 | 8.642e-09 | 5.5309e-09 | 0.25985 | 0.25985 | 0.25985 | 0.99794 | -0.03921 | 0.99794 | -0.039211 | 17.847
162 | -0.20412 | -0.051839 | 0.20412 | 0.051839 | 1.6458e-07 | 1.0435e-07 | 0.3043 | 0.3043 | 0.3043 | 0.99895 | -0.019985 | 0.99895 | -0.019968 | 20.8996
163 | 0.17137 | 0.043563 | -0.17137 | -0.043563 | 2.5491e-08 | 1.6082e-08 | 0.25574 | 0.25574 | 0.25574 | 0.99794 | -0.039211 | 0.99794 | -0.039214 | 17.5646
164 | -0.20668 | -0.05248 | 0.20668 | 0.05248 | 1.3844e-07 | 8.7789e-08 | 0.30811 | 0.30811 | 0.30811 | 0.99895 | -0.019968 | 0.99895 | -0.019954 | 21.1614
165 | -0.0066466 | -0.001665 | 0.0066474 | 0.0016653 | 8.2379e-07 | 2.511e-07 | 0.010052 | 0.010052 | 0.010052 | 0.98386 | -0.30898 | 0.98399 | -0.30638 | 2.7616
166 | -0.0070565 | -0.0017678 | 0.0070569 | 0.0017679 | 3.3687e-07 | 1.1538e-07 | 0.010671 | 0.010671 | 0.010671 | 0.98399 | -0.30638 | 0.98404 | -0.30538 | 2.9315
167 | -0.0074663 | -0.0018705 | 0.0074671 | 0.0018708 | 7.6038e-07 | 2.8452e-07 | 0.01129 | 0.01129 | 0.01129 | 0.98404 | -0.30538 | 0.98415 | -0.30324 | 3.1016
168 | -0.22192 | -0.056376 | 0.22192 | 0.056377 | 6.2757e-07 | 3.9843e-07 | 0.33048 | 0.33048 | 0.33048 | 1 | -5.8745e-05 | 1 | 0 | 22.6981
169 | 0.21827 | 0.055463 | -0.21827 | -0.055462 | 5.6132e-07 | 3.5627e-07 | 0.32506 | 0.32506 | 0.32506 | 1 | -5.8745e-05 | 0.99999 | -0.00011216 | 22.3257
170 | 0.212 | 0.053891 | -0.2118 | -0.053763 | 0.00020222 | 0.00012828 | 0.31573 | 0.31573 | 0.31573 | 0.99999 | -0.00011216 | 0.99895 | -0.019937 | 21.6849
171 | 0.20924 | 0.053122 | -0.20924 | -0.053122 | 1.7282e-07 | 1.0962e-07 | 0.31192 | 0.31192 | 0.31192 | 0.99895 | -0.019937 | 0.99895 | -0.019954 | 21.4232
172 | 0.1649 | 0.041895 | -0.16479 | -0.041823 | 0.00011352 | 7.1614e-05 | 0.24627 | 0.24627 | 0.24627 | 0.99715 | -0.054243 | 0.9964 | -0.068554 | 16.9144
173 | -0.16849 | -0.042795 | 0.16861 | 0.042872 | 0.00012198 | 7.6994e-05 | 0.25163 | 0.25163 | 0.25163 | 0.99715 | -0.054243 | 0.99794 | -0.039214 | 17.2825
174 | 0.15994 | 0.040608 | -0.15988 | -0.040576 | 5.2041e-05 | 3.28e-05 | 0.23903 | 0.23903 | 0.23903 | 0.9964 | -0.068554 | 0.99605 | -0.075319 | 16.4172
175 | 0.15715 | 0.039891 | -0.15715 | -0.039891 | 1.8031e-07 | 1.1357e-07 | 0.23495 | 0.23495 | 0.23495 | 0.99605 | -0.075319 | 0.99605 | -0.075343 | 16.1369
176 | 0.15442 | 0.039207 | -0.15442 | -0.039206 | 1.8855e-07 | 1.1871e-07 | 0.23087 | 0.23087 | 0.23087 | 0.99605 | -0.075343 | 0.99605 | -0.075368 | 15.8567
177 | 0.15169 | 0.038521 | -0.15169 | -0.038521 | 1.8199e-07 | 1.145e-07 | 0.22679 | 0.22679 | 0.22679 | 0.99605 | -0.075368 | 0.99604 | -0.075393 | 15.5762
178 | 0.015303 | 0.0038461 | -0.015297 | -0.0038424 | 6.3655e-06 | 3.6889e-06 | 0.0234 | 0.023401 | 0.023401 | 0.97328 | -0.51532 | 0.97284 | -0.52404 | 6.4287
179 | 0.030376 | 0.0076214 | -0.030366 | -0.0076148 | 1.0485e-05 | 6.5498e-06 | 0.046497 | 0.046497 | 0.046497 | 0.97216 | -0.53734 | 0.9718 | -0.54458 | 12.774
180 | 0.015297 | 0.0038424 | -0.015288 | -0.0038373 | 8.8803e-06 | 5.1468e-06 | 0.023401 | 0.023401 | 0.023401 | 0.97284 | -0.52404 | 0.97222 | -0.53621 | 6.4288
181 | 0.023835 | 0.0059781 | -0.023835 | -0.0059778 | 5.3675e-07 | 3.3021e-07 | 0.036498 | 0.036498 | 0.036498 | 0.9718 | -0.54458 | 0.97177 | -0.54505 | 10.0269
182 | 0.013793 | 0.0034598 | -0.013786 | -0.0034558 | 7.0506e-06 | 3.991e-06 | 0.021125 | 0.021126 | 0.021126 | 0.97157 | -0.54902 | 0.97103 | -0.55975 | 5.8037
183 | -0.013793 | -0.0034598 | 0.013794 | 0.0034604 | 1.1238e-06 | 6.3608e-07 | 0.021125 | 0.021125 | 0.021125 | 0.97157 | -0.54902 | 0.97166 | -0.54731 | 5.8037
184 | 0.0089167 | 0.0022355 | -0.0089126 | -0.0022336 | 4.0285e-06 | 1.8669e-06 | 0.013664 | 0.013665 | 0.013665 | 0.97103 | -0.55975 | 0.97055 | -0.56923 | 3.754
185 | -0.014203 | -0.003563 | 0.014211 | 0.0035673 | 7.5205e-06 | 4.2878e-06 | 0.021752 | 0.021752 | 0.021752 | 0.97166 | -0.54731 | 0.97222 | -0.53621 | 5.9759
186 | 0.0016601 | 0.00041588 | -0.0016601 | -0.00041605 | 3.919e-08 | -1.7428e-07 | 0.0025452 | 0.0025452 | 0.0025452 | 0.97055 | -0.56923 | 0.97053 | -0.56973 | 0.69924
187 | 0.0072525 | 0.0018178 | -0.0072517 | -0.0018174 | 8.2964e-07 | 3.0987e-07 | 0.011119 | 0.011119 | 0.011119 | 0.97055 | -0.56923 | 0.97043 | -0.57163 | 3.0548
188 | 0.005992 | 0.0015017 | -0.005991 | -0.0015015 | 1.0038e-06 | 2.5074e-07 | 0.0091878 | 0.009188 | 0.009188 | 0.97043 | -0.57163 | 0.97025 | -0.57515 | 2.5242
189 | -0.007867 | -0.001971 | 0.0078684 | 0.0019716 | 1.3968e-06 | 5.5936e-07 | 0.011894 | 0.011894 | 0.011894 | 0.98415 | -0.30324 | 0.98434 | -0.29951 | 3.2677
190 | 0.0049831 | 0.0012484 | -0.0049824 | -0.0012484 | 6.8993e-07 | 2.9457e-08 | 0.0075327 | 0.0075329 | 0.0075329 | 0.98434 | -0.29951 | 0.98419 | -0.30242 | 2.0695
191 | 0.0045825 | 0.0011482 | -0.0045825 | -0.0011482 | 1.4726e-08 | -9.7164e-10 | 0.0069282 | 0.0069282 | 0.0069282 | 0.98419 | -0.30242 | 0.98419 | -0.30249 | 1.9034
192 | 0.0013357 | 0.00033446 | -0.0013357 | -0.00033475 | 3.7667e-08 | -2.8888e-07 | 0.0020194 | 0.0020195 | 0.0020195 | 0.98419 | -0.30249 | 0.98416 | -0.30308 | 0.5548
193 | 0.001364 | 0.00034149 | -0.0013639 | -0.00034183 | 4.6705e-08 | -3.4194e-07 | 0.0020626 | 0.0020627 | 0.0020627 | 0.98397 | -0.30682 | 0.98393 | -0.30754 | 0.56668
194 | -0.0044801 | -0.0011225 | 0.0044821 | 0.0011223 | 1.9747e-06 | -1.9424e-07 | 0.006775 | 0.0067744 | 0.006775 | 0.98397 | -0.30682 | 0.98444 | -0.29757 | 1.8613
195 | -0.018826 | -0.0047205 | 0.018838 | 0.0047275 | 1.1733e-05 | 7.0178e-06 | 0.028457 | 0.028457 | 0.028457 | 0.98444 | -0.29757 | 0.98511 | -0.2845 | 7.8178
196 | 0.014344 | 0.0035982 | -0.014342 | -0.0035972 | 1.7853e-06 | 1.0139e-06 | 0.021682 | 0.021682 | 0.021682 | 0.98444 | -0.29757 | 0.98431 | -0.30018 | 5.9567
197 | 0.0040377 | 0.00101 | -0.0040361 | -0.0010104 | 1.5573e-06 | -3.6634e-07 | 0.0061621 | 0.0061626 | 0.0061626 | 0.9749 | -0.48362 | 0.97449 | -0.49173 | 1.693
198 | 0.0028068 | 0.00070142 | -0.0028065 | -0.00070177 | 2.9925e-07 | -3.5073e-07 | 0.0042833 | 0.0042835 | 0.0042835 | 0.9749 | -0.48362 | 0.97479 | -0.48586 | 1.1768
199 | 0.0018347 | 0.00045899 | -0.0018346 | -0.00045942 | 1.1784e-07 | -4.2426e-07 | 0.0028001 | 0.0028002 | 0.0028002 | 0.9749 | -0.48362 | 0.97483 | -0.48497 | 0.7693
200 | 0.0099657 | 0.0024982 | -0.00996 | -0.0024954 | 5.689e-06 | 2.8254e-06 | 0.015218 | 0.015218 | 0.015218 | 0.97445 | -0.49245 | 0.97385 | -0.50443 | 4.1809
201 | 0.00996 | 0.0024954 | -0.009957 | -0.0024939 | 2.9654e-06 | 1.4732e-06 | 0.015218 | 0.015218 | 0.015218 | 0.97385 | -0.50443 | 0.97353 | -0.51069 | 4.1809
202 | 0.00919 | 0.0023017 | -0.0091889 | -0.0023012 | 1.105e-06 | 5.215e-07 | 0.014046 | 0.014046 | 0.014046 | 0.97353 | -0.51069 | 0.9734 | -0.51321 | 3.8589
203 | 0.00095219 | 0.00023845 | -0.00095218 | -0.00023864 | 1.2256e-08 | -1.8477e-07 | 0.0014539 | 0.001454 | 0.001454 | 0.97449 | -0.49173 | 0.97448 | -0.492 | 0.39944
204 | 0.0030839 | 0.00077196 | -0.0030838 | -0.00077207 | 1.2981e-07 | -1.1142e-07 | 0.0047087 | 0.0047088 | 0.0047088 | 0.97449 | -0.49173 | 0.97445 | -0.49261 | 1.2936
205 | 0.0020206 | 0.00050481 | -0.0020205 | -0.00050503 | 7.4866e-08 | -2.1376e-07 | 0.0030839 | 0.003084 | 0.003084 | 0.97479 | -0.48586 | 0.97475 | -0.48664 | 0.84725
206 | 0.0016855 | 0.00042205 | -0.0016855 | -0.00042207 | 3.7334e-09 | -1.6364e-08 | 0.0025727 | 0.0025727 | 0.0025727 | 0.97483 | -0.48497 | 0.97483 | -0.48502 | 0.70678
207 | 0.007069 | 0.0017696 | -0.0070657 | -0.0017684 | 3.3012e-06 | 1.1774e-06 | 0.010809 | 0.01081 | 0.01081 | 0.97304 | -0.52037 | 0.97254 | -0.53019 | 2.9697
208 | -0.007069 | -0.0017696 | 0.0070714 | 0.0017704 | 2.4106e-06 | 8.5913e-07 | 0.010809 | 0.010809 | 0.010809 | 0.97304 | -0.52037 | 0.9734 | -0.51321 | 2.9696
209 | 0.0067689 | 0.001694 | -0.0067623 | -0.0016918 | 6.6147e-06 | 2.1947e-06 | 0.010356 | 0.010356 | 0.010356 | 0.97254 | -0.53019 | 0.97151 | -0.55074 | 2.8452
210 | 0.0030838 | 0.00077207 | -0.0030836 | -0.0007722 | 1.5178e-07 | -1.3025e-07 | 0.0047088 | 0.0047089 | 0.0047089 | 0.97445 | -0.49261 | 0.9744 | -0.49364 | 1.2936
211 | 0.001519 | 0.00037932 | -0.0015189 | -0.00037985 | 9.5453e-08 | -5.2917e-07 | 0.0023183 | 0.0023185 | 0.0023185 | 0.97475 | -0.48664 | 0.97468 | -0.48796 | 0.63696
212 | 0.0015406 | 0.00038575 | -0.0015406 | -0.00038596 | 3.8716e-08 | -2.0798e-07 | 0.0023515 | 0.0023516 | 0.0023516 | 0.97483 | -0.48502 | 0.97481 | -0.48554 | 0.64604
213 | -0.00843 | -0.0021128 | 0.0084302 | 0.0021128 | 1.9085e-07 | 8.4422e-08 | 0.012918 | 0.012918 | 0.012918 | 0.97102 | -0.56002 | 0.97104 | -0.55954 | 3.549
214 | 0.0065386 | 0.0016387 | -0.0065383 | -0.0016386 | 3.6702e-07 | 1.1432e-07 | 0.01002 | 0.01002 | 0.01002 | 0.97102 | -0.56002 | 0.97096 | -0.5612 | 2.7528
215 | -0.010072 | -0.0025244 | 0.010072 | 0.0025244 | 6.7291e-08 | 3.3748e-08 | 0.015435 | 0.015435 | 0.015435 | 0.97104 | -0.55954 | 0.97105 | -0.5594 | 4.2403
216 | 0.0052315 | 0.0013111 | -0.0052313 | -0.0013111 | 2.3247e-07 | 2.9505e-08 | 0.0080175 | 0.0080175 | 0.0080175 | 0.97096 | -0.5612 | 0.97091 | -0.56213 | 2.2026
217 | -0.011714 | -0.0029359 | 0.011715 | 0.0029362 | 6.9134e-07 | 3.7168e-07 | 0.01795 | 0.01795 | 0.01795 | 0.97105 | -0.5594 | 0.97111 | -0.55816 | 4.9315
218 | -0.013019 | -0.0032632 | 0.013021 | 0.003264 | 1.401e-06 | 7.8048e-07 | 0.01995 | 0.019949 | 0.01995 | 0.97111 | -0.55816 | 0.97123 | -0.55591 | 5.4806
219 | -0.016651 | -0.0041738 | 0.016653 | 0.0041752 | 2.4074e-06 | 1.4187e-06 | 0.025511 | 0.025511 | 0.025511 | 0.97123 | -0.55591 | 0.97138 | -0.55287 | 7.0085
220 | -0.017945 | -0.0044989 | 0.017946 | 0.0044992 | 5.0837e-07 | 3.0315e-07 | 0.02749 | 0.02749 | 0.02749 | 0.97138 | -0.55287 | 0.97141 | -0.55228 | 7.5522
221 | 0.021234 | 0.0053261 | -0.021227 | -0.0053218 | 7.0754e-06 | 4.3073e-06 | 0.032516 | 0.032516 | 0.032516 | 0.97177 | -0.54505 | 0.97142 | -0.55205 | 8.9331
222 | 0.019587 | 0.0049106 | -0.019586 | -0.0049105 | 2.1507e-07 | 1.2976e-07 | 0.030003 | 0.030003 | 0.030003 | 0.97142 | -0.55205 | 0.97141 | -0.55228 | 8.2426
223 | 0.018398 | 0.0046124 | -0.018395 | -0.0046106 | 3.1266e-06 | 1.862e-06 | 0.027709 | 0.02771 | 0.02771 | 0.98799 | -0.22886 | 0.98781 | -0.23243 | 7.6125
224 | 0.0093603 | 0.0023463 | -0.0093583 | -0.0023454 | 1.9955e-06 | 9.3458e-07 | 0.0141 | 0.0141 | 0.0141 | 0.98781 | -0.23243 | 0.98758 | -0.2369 | 3.8737
225 | 0.037868 | 0.0095374 | -0.037795 | -0.009492 | 7.223e-05 | 4.5469e-05 | 0.057011 | 0.057012 | 0.057012 | 0.98865 | -0.21755 | 0.98659 | -0.25752 | 15.6626
226 | -0.0395 | -0.0099465 | 0.039501 | 0.009947 | 7.8914e-07 | 4.9742e-07 | 0.059468 | 0.059468 | 0.059468 | 0.98865 | -0.21755 | 0.98867 | -0.21713 | 16.3373
227 | 0.036235 | 0.0091008 | -0.036233 | -0.0091 | 1.2992e-06 | 8.1665e-07 | 0.054657 | 0.054657 | 0.054657 | 0.98659 | -0.25752 | 0.98655 | -0.25827 | 15.0158
228 | -0.0035011 | -0.00087746 | 0.0035015 | 0.00087727 | 3.6996e-07 | -1.9464e-07 | 0.005342 | 0.0053419 | 0.005342 | 0.97523 | -0.47723 | 0.97534 | -0.47501 | 1.4676
229 | 0.0062438 | 0.001564 | -0.0062436 | -0.0015639 | 2.342e-07 | 6.3992e-08 | 0.0095256 | 0.0095256 | 0.0095256 | 0.97534 | -0.47501 | 0.9753 | -0.4758 | 2.6169
230 | 0.0062436 | 0.0015639 | -0.0062424 | -0.0015636 | 1.2425e-06 | 3.3961e-07 | 0.0095256 | 0.0095257 | 0.0095257 | 0.9753 | -0.4758 | 0.97509 | -0.47998 | 2.617
231 | 0.0031796 | 0.00079596 | -0.0031795 | -0.00079605 | 1.1884e-07 | -9.1857e-08 | 0.0048518 | 0.0048519 | 0.0048519 | 0.97509 | -0.47998 | 0.97505 | -0.48077 | 1.3329
232 | 0.0031795 | 0.00079605 | -0.0031794 | -0.00079608 | 3.2846e-08 | -2.5386e-08 | 0.0048519 | 0.0048519 | 0.0048519 | 0.97505 | -0.48077 | 0.97504 | -0.48098 | 1.3329
233 | 0.00033696 | 8.3692e-05 | -0.00033696 | -8.4449e-05 | 6.0489e-09 | -7.573e-07 | 0.00051397 | 0.00051424 | 0.00051424 | 0.97504 | -0.48098 | 0.97502 | -0.48136 | 0.14128
234 | -0.0013155 | -0.00032957 | 0.0013155 | 0.00032955 | 2.329e-09 | -1.7712e-08 | 0.002008 | 0.002008 | 0.002008 | 0.9748 | -0.48558 | 0.97481 | -0.48554 | 0.55165
235 | 0.0010467 | 0.0002622 | -0.0010467 | -0.00026232 | 9.8766e-09 | -1.223e-07 | 0.0015977 | 0.0015977 | 0.0015977 | 0.9748 | -0.48558 | 0.97479 | -0.48578 | 0.43894
236 | 0.00074799 | 0.00018683 | -0.00074797 | -0.00018746 | 2.5299e-08 | -6.2794e-07 | 0.001142 | 0.0011423 | 0.0011423 | 0.9744 | -0.49364 | 0.97436 | -0.49436 | 0.31381
237 | 0.0012025 | 0.00030088 | -0.0012024 | -0.0003011 | 2.3589e-08 | -2.1757e-07 | 0.0018356 | 0.0018357 | 0.0018357 | 0.97468 | -0.48796 | 0.97466 | -0.48838 | 0.5043
238 | 0.00031643 | 7.897e-05 | -0.00031643 | -7.9304e-05 | 2.3564e-09 | -3.3417e-07 | 0.00048296 | 0.00048308 | 0.00048308 | 0.97468 | -0.48796 | 0.97468 | -0.48812 | 0.13271
239 | -0.00050812 | -0.00012735 | 0.00050812 | 0.00012733 | 2.4914e-10 | -1.3361e-08 | 0.00077912 | 0.00077912 | 0.00077912 | 0.97043 | -0.57215 | 0.97043 | -0.57214 | 0.21405
240 | -0.0010926 | -0.00027381 | 0.0010926 | 0.00027337 | 3.9778e-08 | -4.4156e-07 | 0.0016753 | 0.0016751 | 0.0016753 | 0.97043 | -0.57214 | 0.97047 | -0.57137 | 0.46025
241 | -0.0014453 | -0.00036177 | 0.0014453 | 0.00036172 | 8.6008e-09 | -5.2207e-08 | 0.002216 | 0.0022159 | 0.002216 | 0.97047 | -0.57137 | 0.97047 | -0.57125 | 0.60878
242 | 0.00035642 | 8.9071e-05 | -0.00035642 | -8.9328e-05 | 2.3024e-09 | -2.5699e-07 | 0.00054406 | 0.00054415 | 0.00054415 | 0.97466 | -0.48838 | 0.97466 | -0.48851 | 0.14949
243 | 0.0054943 | 0.001374 | -0.0054933 | -0.0013739 | 9.7169e-07 | 1.688e-07 | 0.0084143 | 0.0084144 | 0.0084144 | 0.97151 | -0.55074 | 0.97132 | -0.55446 | 2.3117
244 | -0.0016981 | -0.00042558 | 0.0016981 | 0.00042535 | 5.3527e-08 | -2.268e-07 | 0.0026015 | 0.0026014 | 0.0026015 | 0.97129 | -0.55512 | 0.97132 | -0.55446 | 0.71469
245 | 0.0037952 | 0.00094852 | -0.0037939 | -0.00094894 | 1.237e-06 | -4.1608e-07 | 0.0058131 | 0.0058135 | 0.0058135 | 0.97132 | -0.55446 | 0.97097 | -0.56131 | 1.5971
246 | 0.0037939 | 0.00094894 | -0.0037928 | -0.00094933 | 1.1588e-06 | -3.8882e-07 | 0.0058135 | 0.0058139 | 0.0058139 | 0.97097 | -0.56131 | 0.97065 | -0.56773 | 1.5972
247 | 0.0031046 | 0.00077686 | -0.0031043 | -0.00077713 | 3.2943e-07 | -2.6854e-07 | 0.004759 | 0.0047591 | 0.0047591 | 0.97065 | -0.56773 | 0.97054 | -0.56996 | 1.3075
248 | 0.0024147 | 0.00060431 | -0.0024147 | -0.00060445 | 7.5074e-08 | -1.3247e-07 | 0.0037019 | 0.003702 | 0.003702 | 0.97054 | -0.56996 | 0.9705 | -0.57061 | 1.017
249 | 0.0018645 | 0.00046656 | -0.0018644 | -0.00046675 | 5.6148e-08 | -1.905e-07 | 0.0028584 | 0.0028585 | 0.0028585 | 0.9705 | -0.57061 | 0.97047 | -0.57125 | 0.7853

## res_trafo
| p_hv_mw | q_hv_mvar | p_lv_mw | q_lv_mvar | pl_mw | ql_mvar | i_hv_ka | i_lv_ka | vm_hv_pu | va_hv_degree | vm_lv_pu | va_lv_degree | loading_percent
0 | -1.2729e-15 | -1.3162e-15 | 0.00165 | 1.2699e-07 | 0.00165 | 1.2699e-07 | 5.2857e-17 | 0.0023815 | 0.99998 | 149.9956 | 1 | 0 | 0.2619

## res_ext_grid
| p_mw | q_mvar
0 | 0.60334 | 0.15409

## res_load
| p_mw | q_mvar
0 | 0.0029397 | 0.00073675
1 | 0.0045198 | 0.0011328
2 | 0.0025623 | 0.00064218
3 | 0.0012824 | 0.00032141
4 | 0.0016127 | 0.00040417
5 | 0.00028486 | 7.1393e-05
6 | 0.0017258 | 0.00043251
7 | 0.0025889 | 0.00064883
8 | 0.00095404 | 0.00023911
9 | 0.00051927 | 0.00013014
10 | 0.00038736 | 9.7083e-05
11 | 0.025025 | 0.0062718
12 | 0.0091649 | 0.0022969
13 | 0.0018282 | 0.00045819
14 | 0.0012393 | 0.00031059
15 | 0.001804 | 0.00045212
16 | 0.0093871 | 0.0023526
17 | 0.01017 | 0.0025489
18 | 0.0098691 | 0.0024734
19 | 0.010215 | 0.0025601
20 | 0.0064748 | 0.0016227
21 | 0.0034155 | 0.00085601
22 | 0.0008171 | 0.00020479
23 | 0.0014977 | 0.00037537
24 | 0.0088022 | 0.002206
25 | 0.0054597 | 0.0013683
26 | 0.010401 | 0.0026067
27 | 0.0029795 | 0.00074672
28 | 0.0043537 | 0.0010911
29 | 0.0043689 | 0.0010949
30 | 0.00062858 | 0.00015754
31 | 0.0016319 | 0.00040899
32 | 0.0092847 | 0.002327
33 | 0.009151 | 0.0022935
34 | 0.00060891 | 0.00015261
35 | 0.0016336 | 0.00040943
36 | 0.0076088 | 0.001907
37 | 0.01017 | 0.0025489
38 | 0.0020586 | 0.00051594
39 | 0.00047191 | 0.00011827
40 | 0.0010042 | 0.00025168
41 | 0.0013059 | 0.0003273
42 | 0.0027378 | 0.00068616
43 | 0.00099009 | 0.00024814
44 | 0.00034613 | 8.6749e-05
45 | 0.00062923 | 0.0001577
46 | 0.00099205 | 0.00024863
47 | 0.00047387 | 0.00011876
48 | 0.001266 | 0.0003173
49 | 0.0020843 | 0.00052237
50 | 0.0022291 | 0.00055867
51 | 0.00059152 | 0.00014825
52 | 0.00060019 | 0.00015042
53 | 0.00061428 | 0.00015395
54 | 0.006886 | 0.0017258
55 | 0.0029156 | 0.00073073
56 | 0.012378 | 0.0031022
57 | 0.0051798 | 0.0012982
58 | 0.0030451 | 0.00076317
59 | 0.00062456 | 0.00015653
60 | 0.0056766 | 0.0014227
61 | 0.0042238 | 0.0010586
62 | 0.0095022 | 0.0023815
63 | 0.0092406 | 0.0023159
64 | 0.010498 | 0.0026311
65 | 0.0078501 | 0.0019674
66 | 0.0027065 | 0.00067832
67 | 0.0030339 | 0.00076036
68 | 0.0017649 | 0.00044233
69 | 0.010245 | 0.0025676
70 | 0.00029252 | 7.3312e-05
71 | 0.00012808 | 3.2101e-05
72 | 0.0017649 | 0.00044233
73 | 0.0033023 | 0.00082765
74 | 0.0040966 | 0.0010267
75 | 0.0083737 | 0.0020986
76 | 0.0017385 | 0.0004357
77 | 0.0019979 | 0.00050071
78 | 0.0038376 | 0.0009618
79 | 0.00020976 | 5.2571e-05
80 | 0.00088577 | 0.000222
81 | 0.0025415 | 0.00063697
82 | 0.00043621 | 0.00010932
83 | 0.00041551 | 0.00010414
84 | 0.0031138 | 0.00078038
85 | 0.00082819 | 0.00020756
86 | 0.00055495 | 0.00013908
87 | 0.00086878 | 0.00021774
88 | 0.00047817 | 0.00011984
89 | 0.0027795 | 0.00069661
90 | 0.0039699 | 0.00099495
91 | 0.0027526 | 0.00068986
92 | 0.0027526 | 0.00068986
93 | 0.002779 | 0.00069647
94 | 0.0027526 | 0.00068986
95 | 0.0015661 | 0.00039251
96 | 0.002779 | 0.00069647
97 | 0.0027526 | 0.00068986
98 | 0.0015683 | 0.00039305
99 | 0.002779 | 0.00069647
100 | 0.0027307 | 0.00068437
101 | 0.003334 | 0.00083559
102 | 0.0027581 | 0.00069125
103 | 0.0077821 | 0.0019504
104 | 0.0027556 | 0.00069063
105 | 0.0025593 | 0.00064141
106 | 0.0027597 | 0.00069165
107 | 0.0025593 | 0.00064141
108 | 0.0027571 | 0.00069101
109 | 0.0025584 | 0.00064119
110 | 0.0027572 | 0.00069102
111 | 0.0025593 | 0.00064141
112 | 0.00079875 | 0.00020018
113 | 0.00040915 | 0.00010254
114 | 0.00040943 | 0.00010261
115 | 0.010088 | 0.0025283
116 | 0.003644 | 0.00091326
117 | 0.003195 | 0.00080075
118 | 0.0062695 | 0.0015713
119 | 0.0025584 | 0.00064119
120 | 0.0025593 | 0.00064141
121 | 0.0035911 | 0.00090001
122 | 0.0048483 | 0.0012151
123 | 0.0027556 | 0.00069063
124 | 0.0027315 | 0.00068457
125 | 0.0027307 | 0.00068437
126 | 0.0027338 | 0.00068514
127 | 0.0027307 | 0.00068437
128 | 0.001524 | 0.00038194
129 | 0.00013907 | 3.4853e-05
130 | 0.0065305 | 0.0016367
131 | 0.004869 | 0.0012203
132 | 0.00040938 | 0.0001026
133 | 0.0010772 | 0.00026997
134 | 0.0016601 | 0.00041605
135 | 0.0012597 | 0.00031572
136 | 0.00039992 | 0.00010023
137 | 0.00039992 | 0.00010023
138 | 0.0032468 | 0.00081372
139 | 0.0013357 | 0.00033475
140 | 0.0031161 | 0.00078098
141 | 0.0013639 | 0.00034183
142 | 0.00062399 | 0.00015639
143 | 0.00075668 | 0.00018964
144 | 0.00047342 | 0.00011865
145 | 0.00076697 | 0.00019222
146 | 0.00078587 | 0.00019696
147 | 0.00014909 | 3.7366e-05
148 | 0.00029679 | 7.4381e-05
149 | 0.0021176 | 0.00053071
150 | 0.00095218 | 0.00023864
151 | 0.00050156 | 0.0001257
152 | 0.00014489 | 3.6312e-05
153 | 0.005991 | 0.0015015
154 | 0.0018914 | 0.00047402
155 | 0.001642 | 0.00041152
156 | 0.0013067 | 0.0003275
157 | 0.0016419 | 0.00041149
158 | 0.0052313 | 0.0013111
159 | 0.0013046 | 0.00032697
160 | 0.00363 | 0.00090975
161 | 0.0012919 | 0.00032377
162 | 0.0026003 | 0.00065169
163 | 0.0016407 | 0.00041119
164 | 0.0016408 | 0.00041122
165 | 0.0089192 | 0.0022354
166 | 0.0090344 | 0.0022642
167 | 0.0093583 | 0.0023454
168 | 0.0016321 | 0.00040903
169 | 0.0015609 | 0.0003912
170 | 0.0016318 | 0.00040897
171 | 0.0015613 | 0.00039131
172 | 0.0042136 | 0.001056
173 | 0.0035011 | 0.00087746
174 | 0.0030628 | 0.00076761
175 | 0.0028425 | 0.00071239
176 | 0.00033696 | 8.4449e-05
177 | 0.00026879 | 6.7366e-05
178 | 0.00022509 | 5.6413e-05
179 | 0.0010467 | 0.00026232
180 | 0.0023356 | 0.00058537
181 | 0.00050812 | 0.00012735
182 | 0.00058445 | 0.00014648
183 | 0.00035272 | 8.84e-05
184 | 0.00074797 | 0.00018746
185 | 0.00084601 | 0.00021203
186 | 0.00031643 | 7.9304e-05
187 | 0.001268 | 0.00031779
188 | 0.0016981 | 0.00042558
189 | 0.00068814 | 0.00017246
190 | 0.00068956 | 0.00017282
191 | 0.00055019 | 0.00013789
192 | 0.00041908 | 0.00010503
193 | 0.00035642 | 8.9328e-05
194 | 0.011016 | 0.002761

## dtypes
| element | column | dtype
0 | bus | name | object
1 | bus | vn_kv | float64
2 | bus | type | object
3 | bus | zone | object
4 | bus | in_service | bool
5 | load | name | object
6 | load | bus | uint32
7 | load | p_mw | float64
8 | load | q_mvar | float64
9 | load | const_z_percent | float64
10 | load | const_i_percent | float64
11 | load | sn_mva | float64
12 | load | scaling | float64
13 | load | in_service | bool
14 | load | type | object
15 | ext_grid | name | object
16 | ext_grid | bus | uint32
17 | ext_grid | vm_pu | float64
18 | ext_grid | va_degree | float64
19 | ext_grid | slack_weight | float64
20 | ext_grid | in_service | bool
21 | line | name | object
22 | line | std_type | object
23 | line | from_bus | uint32
24 | line | to_bus | uint32
25 | line | length_km | float64
26 | line | r_ohm_per_km | float64
27 | line | x_ohm_per_km | float64
28 | line | c_nf_per_km | float64
29 | line | g_us_per_km | float64
30 | line | max_i_ka | float64
31 | line | df | float64
32 | line | parallel | uint32
33 | line | type | object
34 | line | in_service | bool
35 | trafo | name | object
36 | trafo | std_type | object
37 | trafo | hv_bus | uint32
38 | trafo | lv_bus | uint32
39 | trafo | sn_mva | float64
40 | trafo | vn_hv_kv | float64
41 | trafo | vn_lv_kv | float64
42 | trafo | vk_percent | float64
43 | trafo | vkr_percent | float64
44 | trafo | pfe_kw | float64
45 | trafo | i0_percent | float64
46 | trafo | shift_degree | float64
47 | trafo | tap_side | object
48 | trafo | tap_neutral | int32
49 | trafo | tap_min | int32
50 | trafo | tap_max | int32
51 | trafo | tap_step_percent | float64
52 | trafo | tap_step_degree | float64
53 | trafo | tap_pos | int32
54 | trafo | tap_phase_shifter | bool
55 | trafo | parallel | uint32
56 | trafo | df | float64
57 | trafo | in_service | bool
58 | line_geodata | coords | object
59 | bus_geodata | x | float64
60 | bus_geodata | y | float64
61 | bus_geodata | coords | object
62 | res_bus | vm_pu | float64
63 | res_bus | va_degree | float64
64 | res_bus | p_mw | float64
65 | res_bus | q_mvar | float64
66 | res_line | p_from_mw | float64
67 | res_line | q_from_mvar | float64
68 | res_line | p_to_mw | float64
69 | res_line | q_to_mvar | float64
70 | res_line | pl_mw | float64
71 | res_line | ql_mvar | float64
72 | res_line | i_from_ka | float64
73 | res_line | i_to_ka | float64
74 | res_line | i_ka | float64
75 | res_line | vm_from_pu | float64
76 | res_line | va_from_degree | float64
77 | res_line | vm_to_pu | float64
78 | res_line | va_to_degree | float64
79 | res_line | loading_percent | float64
80 | res_trafo | p_hv_mw | float64
81 | res_trafo | q_hv_mvar | float64
82 | res_trafo | p_lv_mw | float64
83 | res_trafo | q_lv_mvar | float64
84 | res_trafo | pl_mw | float64
85 | res_trafo | ql_mvar | float64
86 | res_trafo | i_hv_ka | float64
87 | res_trafo | i_lv_ka | float64
88 | res_trafo | vm_hv_pu | float64
89 | res_trafo | va_hv_degree | float64
90 | res_trafo | vm_lv_pu | float64
91 | res_trafo | va_lv_degree | float64
92 | res_trafo | loading_percent | float64
93 | res_ext_grid | p_mw | float64
94 | res_ext_grid | q_mvar | float64
95 | res_load | p_mw | float64
96 | res_load | q_mvar | float64

## parameters
| version | format_version | converged | OPF_converged | name | f_hz | sn_mva
0 | 2.14.6 | 2.14.0 | TRUE | FALSE |  | 50 | 1