## bus
| name | vn_kv | type | zone | in_service
0 | bus_LV_1093-11_0_2_node_0 | 0.4 | n |  | TRUE
1 | bus_LV_1093-11_0_2_node_1 | 0.4 | n |  | TRUE
2 | bus_LV_1093-11_0_2_node_2 | 0.4 | n |  | TRUE
3 | bus_LV_1093-11_0_2_node_3 | 0.4 | n |  | TRUE
4 | bus_LV_1093-11_0_2_node_4 | 0.4 | n |  | TRUE
5 | bus_LV_1093-11_0_2_node_14 | 0.4 | n |  | TRUE
6 | bus_LV_1093-11_0_2_node_77 | 0.4 | n |  | TRUE
7 | bus_LV_1093-11_0_2_node_71 | 0.4 | n |  | TRUE
8 | bus_LV_1093-11_0_2_node_13 | 0.4 | n |  | TRUE
9 | bus_LV_1093-11_0_2_node_64 | 0.4 | n |  | TRUE
10 | bus_LV_1093-11_0_2_node_79 | 0.4 | n |  | TRUE
11 | bus_LV_1093-11_0_2_node_63 | 0.4 | n |  | TRUE
12 | bus_LV_1093-11_0_2_node_62 | 0.4 | n |  | TRUE
13 | bus_LV_1093-11_0_2_node_78 | 0.4 | n |  | TRUE
14 | bus_LV_1093-11_0_2_node_5 | 0.4 | n |  | TRUE
15 | bus_LV_1093-11_0_2_node_7 | 0.4 | n |  | TRUE
16 | bus_LV_1093-11_0_2_node_6 | 0.4 | n |  | TRUE
17 | bus_LV_1093-11_0_2_node_8 | 0.4 | n |  | TRUE
18 | bus_LV_1093-11_0_2_node_9 | 0.4 | n |  | TRUE
19 | bus_LV_1093-11_0_2_node_10 | 0.4 | n |  | TRUE
20 | bus_LV_1093-11_0_2_node_11 | 0.4 | n |  | TRUE
21 | bus_LV_1093-11_0_2_node_26 | 0.4 | n |  | TRUE
22 | bus_LV_1093-11_0_2_node_27 | 0.4 | n |  | TRUE
23 | bus_LV_1093-11_0_2_node_49 | 0.4 | n |  | TRUE
24 | bus_LV_1093-11_0_2_node_75 | 0.4 | n |  | TRUE
25 | bus_LV_1093-11_0_2_node_31 | 0.4 | n |  | TRUE
26 | bus_LV_1093-11_0_2_node_28 | 0.4 | n |  | TRUE
27 | bus_LV_1093-11_0_2_node_45 | 0.4 | n |  | TRUE
28 | bus_LV_1093-11_0_2_node_133 | 0.4 | n |  | TRUE
29 | bus_LV_1093-11_0_2_node_50 | 0.4 | n |  | TRUE
30 | bus_LV_1093-11_0_2_node_76 | 0.4 | n |  | TRUE
31 | bus_LV_1093-11_0_2_node_12 | 0.4 | n |  | TRUE
32 | bus_LV_1093-11_0_2_node_72 | 0.4 | n |  | TRUE
33 | bus_LV_1093-11_0_2_node_15 | 0.4 | n |  | TRUE
34 | bus_LV_1093-11_0_2_node_16 | 0.4 | n |  | TRUE
35 | bus_LV_1093-11_0_2_node_17 | 0.4 | n |  | TRUE
36 | bus_LV_1093-11_0_2_node_18 | 0.4 | n |  | TRUE
37 | bus_LV_1093-11_0_2_node_19 | 0.4 | n |  | TRUE
38 | bus_LV_1093-11_0_2_node_20 | 0.4 | n |  | TRUE
39 | bus_LV_1093-11_0_2_node_48 | 0.4 | n |  | TRUE
40 | bus_LV_1093-11_0_2_node_66 | 0.4 | n |  | TRUE
41 | bus_LV_1093-11_0_2_node_43 | 0.4 | n |  | TRUE
42 | bus_LV_1093-11_0_2_node_47 | 0.4 | n |  | TRUE
43 | bus_LV_1093-11_0_2_node_41 | 0.4 | n |  | TRUE
44 | bus_LV_1093-11_0_2_node_21 | 0.4 | n |  | TRUE
45 | bus_LV_1093-11_0_2_node_22 | 0.4 | n |  | TRUE
46 | bus_LV_1093-11_0_2_node_23 | 0.4 | n |  | TRUE
47 | bus_LV_1093-11_0_2_node_24 | 0.4 | n |  | TRUE
48 | bus_LV_1093-11_0_2_node_25 | 0.4 | n |  | TRUE
49 | bus_LV_1093-11_0_2_node_61 | 0.4 | n |  | TRUE
50 | bus_LV_1093-11_0_2_node_59 | 0.4 | n |  | TRUE
51 | bus_LV_1093-11_0_2_node_65 | 0.4 | n |  | TRUE
52 | bus_LV_1093-11_0_2_node_60 | 0.4 | n |  | TRUE
53 | bus_LV_1093-11_0_2_node_53 | 0.4 | n |  | TRUE
54 | bus_LV_1093-11_0_2_node_29 | 0.4 | n |  | TRUE
55 | bus_LV_1093-11_0_2_node_46 | 0.4 | n |  | TRUE
56 | bus_LV_1093-11_0_2_node_132 | 0.4 | n |  | TRUE
57 | bus_LV_1093-11_0_2_node_30 | 0.4 | n |  | TRUE
58 | bus_LV_1093-11_0_2_node_38 | 0.4 | n |  | TRUE
59 | bus_LV_1093-11_0_2_node_39 | 0.4 | n |  | TRUE
60 | bus_LV_1093-11_0_2_node_51 | 0.4 | n |  | TRUE
61 | bus_LV_1093-11_0_2_node_32 | 0.4 | n |  | TRUE
62 | bus_LV_1093-11_0_2_node_33 | 0.4 | n |  | TRUE
63 | bus_LV_1093-11_0_2_node_34 | 0.4 | n |  | TRUE
64 | bus_LV_1093-11_0_2_node_35 | 0.4 | n |  | TRUE
65 | bus_LV_1093-11_0_2_node_37 | 0.4 | n |  | TRUE
66 | bus_LV_1093-11_0_2_node_74 | 0.4 | n |  | TRUE
67 | bus_LV_1093-11_0_2_node_58 | 0.4 | n |  | TRUE
68 | bus_LV_1093-11_0_2_node_69 | 0.4 | n |  | TRUE
69 | bus_LV_1093-11_0_2_node_57 | 0.4 | n |  | TRUE
70 | bus_LV_1093-11_0_2_node_70 | 0.4 | n |  | TRUE
71 | bus_LV_1093-11_0_2_node_68 | 0.4 | n |  | TRUE
72 | bus_LV_1093-11_0_2_node_40 | 0.4 | n |  | TRUE
73 | bus_LV_1093-11_0_2_node_42 | 0.4 | n |  | TRUE
74 | bus_LV_1093-11_0_2_node_44 | 0.4 | n |  | TRUE
75 | bus_LV_1093-11_0_2_node_67 | 0.4 | n |  | TRUE
76 | bus_LV_1093-11_0_2_node_52 | 0.4 | n |  | TRUE
77 | bus_LV_1093-11_0_2_node_54 | 0.4 | n |  | TRUE
78 | bus_LV_1093-11_0_2_node_55 | 0.4 | n |  | TRUE
79 | bus_LV_1093-11_0_2_node_56 | 0.4 | n |  | TRUE
80 | bus_LV_1093-11_0_2_node_73 | 0.4 | n |  | TRUE
81 | bus_LV_1093-11_0_2_node_102 | 0.4 | n |  | TRUE
82 | bus_LV_1093-11_0_2_node_81 | 0.4 | n |  | TRUE
83 | bus_LV_1093-11_0_2_node_80 | 0.4 | n |  | TRUE
84 | bus_LV_1093-11_0_2_node_103 | 0.4 | n |  | TRUE
85 | bus_LV_1093-11_0_2_node_142 | 0.4 | n |  | TRUE
86 | bus_LV_1093-11_0_2_node_105 | 0.4 | n |  | TRUE
87 | bus_LV_1093-11_0_2_node_106 | 0.4 | n |  | TRUE
88 | bus_LV_1093-11_0_2_node_107 | 0.4 | n |  | TRUE
89 | bus_LV_1093-11_0_2_node_139 | 0.4 | n |  | TRUE
90 | bus_LV_1093-11_0_2_node_108 | 0.4 | n |  | TRUE
91 | bus_LV_1093-11_0_2_node_109 | 0.4 | n |  | TRUE
92 | bus_LV_1093-11_0_2_node_110 | 0.4 | n |  | TRUE
93 | bus_LV_1093-11_0_2_node_114 | 0.4 | n |  | TRUE
94 | bus_LV_1093-11_0_2_node_111 | 0.4 | n |  | TRUE
95 | bus_LV_1093-11_0_2_node_115 | 0.4 | n |  | TRUE
96 | bus_LV_1093-11_0_2_node_112 | 0.4 | n |  | TRUE
97 | bus_LV_1093-11_0_2_node_113 | 0.4 | n |  | TRUE
98 | bus_LV_1093-11_0_2_node_116 | 0.4 | n |  | TRUE
99 | bus_LV_1093-11_0_2_node_143 | 0.4 | n |  | TRUE
100 | bus_LV_1093-11_0_2_node_128 | 0.4 | n |  | TRUE
101 | bus_LV_1093-11_0_2_node_129 | 0.4 | n |  | TRUE
102 | bus_LV_1093-11_0_2_node_130 | 0.4 | n |  | TRUE
103 | bus_LV_1093-11_0_2_node_95 | 0.4 | n |  | TRUE
104 | bus_LV_1093-11_0_2_node_96 | 0.4 | n |  | TRUE
105 | bus_LV_1093-11_0_2_node_83 | 0.4 | n |  | TRUE
106 | bus_LV_1093-11_0_2_node_98 | 0.4 | n |  | TRUE
107 | bus_LV_1093-11_0_2_node_99 | 0.4 | n |  | TRUE
108 | bus_LV_1093-11_0_2_node_84 | 0.4 | n |  | TRUE
109 | bus_LV_1093-11_0_2_node_85 | 0.4 | n |  | TRUE
110 | bus_LV_1093-11_0_2_node_86 | 0.4 | n |  | TRUE
111 | bus_LV_1093-11_0_2_node_88 | 0.4 | n |  | TRUE
112 | bus_LV_1093-11_0_2_node_93 | 0.4 | n |  | TRUE
113 | bus_LV_1093-11_0_2_node_119 | 0.4 | n |  | TRUE
114 | bus_LV_1093-11_0_2_node_117 | 0.4 | n |  | TRUE
115 | bus_LV_1093-11_0_2_node_118 | 0.4 | n |  | TRUE
116 | bus_LV_1093-11_0_2_node_146 | 0.4 | n |  | TRUE
117 | bus_LV_1093-11_0_2_node_120 | 0.4 | n |  | TRUE
118 | bus_LV_1093-11_0_2_node_121 | 0.4 | n |  | TRUE
119 | bus_LV_1093-11_0_2_node_122 | 0.4 | n |  | TRUE
120 | bus_LV_1093-11_0_2_node_123 | 0.4 | n |  | TRUE
121 | bus_LV_1093-11_0_2_node_124 | 0.4 | n |  | TRUE
122 | bus_LV_1093-11_0_2_node_144 | 0.4 | n |  | TRUE
123 | bus_LV_1093-11_0_2_node_145 | 0.4 | n |  | TRUE
124 | bus_LV_1093-11_0_2_node_94 | 0.4 | n |  | TRUE
125 | bus_LV_1093-11_0_2_node_100 | 0.4 | n |  | TRUE
126 | bus_LV_1093-11_0_2_node_89 | 0.4 | n |  | TRUE
127 | bus_LV_1093-11_0_2_node_90 | 0.4 | n |  | TRUE
128 | bus_LV_1093-11_0_2_node_91 | 0.4 | n |  | TRUE
129 | bus_LV_1093-11_0_2_node_92 | 0.4 | n |  | TRUE
130 | bus_LV_1093-11_0_2_node_104 | 0.4 | n |  | TRUE
131 | bus_LV_1093-11_0_2_node_126 | 0.4 | n |  | TRUE
132 | bus_LV_1093-11_0_2_node_97 | 0.4 | n |  | TRUE
133 | bus_LV_1093-11_0_2_node_101 | 0.4 | n |  | TRUE
134 | bus_LV_1093-11_0_2_node_127 | 0.4 | n |  | TRUE
135 | bus_LV_1093-11_0_2_node_125 | 0.4 | n |  | TRUE
136 | bus_LV_1093-11_0_2_node_131 | 0.4 | n |  | TRUE
137 | bus_LV_1093-11_0_2_node_137 | 0.4 | n |  | TRUE
138 | bus_LV_1093-11_0_2_node_134 | 0.4 | n |  | TRUE
139 | bus_LV_1093-11_0_2_node_135 | 0.4 | n |  | TRUE
140 | bus_LV_1093-11_0_2_node_136 | 0.4 | n |  | TRUE
141 | bus_LV_1093-11_0_2_node_138 | 0.4 | n |  | TRUE
142 | bus_LV_1093-11_0_2_node_140 | 0.4 | n |  | TRUE
143 | bus_LV_1093-11_0_2_node_154 | 0.4 | n |  | TRUE
144 | bus_LV_1093-11_0_2_node_141 | 0.4 | n |  | TRUE
145 | bus_LV_1093-11_0_2_node_147 | 0.4 | n |  | TRUE
146 | bus_LV_1093-11_0_2_node_148 | 0.4 | n |  | TRUE
147 | bus_LV_1093-11_0_2_node_149 | 0.4 | n |  | TRUE
148 | bus_LV_1093-11_0_2_node_150 | 0.4 | n |  | TRUE
149 | bus_LV_1093-11_0_2_node_152 | 0.4 | n |  | TRUE
150 | bus_LV_1093-11_0_2_node_151 | 0.4 | n |  | TRUE
151 | bus_LV_1093-11_0_2_node_153 | 0.4 | n |  | TRUE
152 | bus_MV_3_0_node_52 | 20 | n |  | TRUE

## load
| name | bus | p_mw | q_mvar | const_z_percent | const_i_percent | sn_mva | scaling | in_service | type
0 | LV_1093-11_0_2_load_0 | 0 | 0.0081316 | 0.002038 | 0 | 0 |  | 1 | TRUE | wye
1 | LV_1093-11_0_2_load_1 | 1 | 0.0041075 | 0.0010294 | 0 | 0 |  | 1 | TRUE | wye
2 | LV_1093-11_0_2_load_2 | 2 | 0.0079083 | 0.001982 | 0 | 0 |  | 1 | TRUE | wye
3 | LV_1093-11_0_2_load_4 | 4 | 0.0091141 | 0.0022842 | 0 | 0 |  | 1 | TRUE | wye
4 | LV_1093-11_0_2_load_71 | 7 | 0.005893 | 0.0014769 | 0 | 0 |  | 1 | TRUE | wye
5 | LV_1093-11_0_2_load_13 | 8 | 0.0050758 | 0.0012721 | 0 | 0 |  | 1 | TRUE | wye
6 | LV_1093-11_0_2_load_79 | 10 | 0.01609 | 0.0040326 | 0 | 0 |  | 1 | TRUE | wye
7 | LV_1093-11_0_2_load_62 | 12 | 0.0038525 | 0.00096552 | 0 | 0 |  | 1 | TRUE | wye
8 | LV_1093-11_0_2_load_5 | 14 | 0.0027131 | 0.00067996 | 0 | 0 |  | 1 | TRUE | wye
9 | LV_1093-11_0_2_load_6 | 16 | 0.0019754 | 0.00049507 | 0 | 0 |  | 1 | TRUE | wye
10 | LV_1093-11_0_2_load_9 | 18 | 0.0022322 | 0.00055945 | 0 | 0 |  | 1 | TRUE | wye
11 | LV_1093-11_0_2_load_10 | 19 | 0.00059853 | 0.00015001 | 0 | 0 |  | 1 | TRUE | wye
12 | LV_1093-11_0_2_load_11 | 20 | 0.0019977 | 0.00050066 | 0 | 0 |  | 1 | TRUE | wye
13 | LV_1093-11_0_2_load_27 | 22 | 0.0020253 | 0.00050758 | 0 | 0 |  | 1 | TRUE | wye
14 | LV_1093-11_0_2_load_49 | 23 | 0.0011561 | 0.00028975 | 0 | 0 |  | 1 | TRUE | wye
15 | LV_1093-11_0_2_load_75 | 24 | 0.0022521 | 0.00056443 | 0 | 0 |  | 1 | TRUE | wye
16 | LV_1093-11_0_2_load_31 | 25 | 0.0010157 | 0.00025455 | 0 | 0 |  | 1 | TRUE | wye
17 | LV_1093-11_0_2_load_28 | 26 | 0.00099897 | 0.00025037 | 0 | 0 |  | 1 | TRUE | wye
18 | LV_1093-11_0_2_load_45 | 27 | 0.001756 | 0.0004401 | 0 | 0 |  | 1 | TRUE | wye
19 | LV_1093-11_0_2_load_133 | 28 | 0.0025624 | 0.00064221 | 0 | 0 |  | 1 | TRUE | wye
20 | LV_1093-11_0_2_load_50 | 29 | 0.0018824 | 0.00047178 | 0 | 0 |  | 1 | TRUE | wye
21 | LV_1093-11_0_2_load_76 | 30 | 0.0017261 | 0.00043261 | 0 | 0 |  | 1 | TRUE | wye
22 | LV_1093-11_0_2_load_12 | 31 | 0.0099052 | 0.0024825 | 0 | 0 |  | 1 | TRUE | wye
23 | LV_1093-11_0_2_load_15 | 33 | 0.0027577 | 0.00069115 | 0 | 0 |  | 1 | TRUE | wye
24 | LV_1093-11_0_2_load_16 | 34 | 0.0027453 | 0.00068803 | 0 | 0 |  | 1 | TRUE | wye
25 | LV_1093-11_0_2_load_18 | 36 | 0.0022107 | 0.00055404 | 0 | 0 |  | 1 | TRUE | wye
26 | LV_1093-11_0_2_load_20 | 38 | 0.016557 | 0.0041497 | 0 | 0 |  | 1 | TRUE | wye
27 | LV_1093-11_0_2_load_48 | 39 | 0.0022966 | 0.00057558 | 0 | 0 |  | 1 | TRUE | wye
28 | LV_1093-11_0_2_load_66 | 40 | 0.0028159 | 0.00070574 | 0 | 0 |  | 1 | TRUE | wye
29 | LV_1093-11_0_2_load_43 | 41 | 0.0035 | 0.00087718 | 0 | 0 |  | 1 | TRUE | wye
30 | LV_1093-11_0_2_load_47 | 42 | 0.0018223 | 0.00045671 | 0 | 0 |  | 1 | TRUE | wye
31 | LV_1093-11_0_2_load_41 | 43 | 0.0026852 | 0.00067299 | 0 | 0 |  | 1 | TRUE | wye
32 | LV_1093-11_0_2_load_21 | 44 | 0.0011653 | 0.00029206 | 0 | 0 |  | 1 | TRUE | wye
33 | LV_1093-11_0_2_load_22 | 45 | 0.00098009 | 0.00024563 | 0 | 0 |  | 1 | TRUE | wye
34 | LV_1093-11_0_2_load_23 | 46 | 0.00080704 | 0.00020226 | 0 | 0 |  | 1 | TRUE | wye
35 | LV_1093-11_0_2_load_24 | 47 | 0.0022088 | 0.00055359 | 0 | 0 |  | 1 | TRUE | wye
36 | LV_1093-11_0_2_load_60 | 52 | 0.00068016 | 0.00017046 | 0 | 0 |  | 1 | TRUE | wye
37 | LV_1093-11_0_2_load_53 | 53 | 0.00067528 | 0.00016924 | 0 | 0 |  | 1 | TRUE | wye
38 | LV_1093-11_0_2_load_29 | 54 | 0.0030015 | 0.00075225 | 0 | 0 |  | 1 | TRUE | wye
39 | LV_1093-11_0_2_load_46 | 55 | 0.0023641 | 0.0005925 | 0 | 0 |  | 1 | TRUE | wye
40 | LV_1093-11_0_2_load_132 | 56 | 0.0030209 | 0.00075711 | 0 | 0 |  | 1 | TRUE | wye
41 | LV_1093-11_0_2_load_30 | 57 | 0.0013809 | 0.00034609 | 0 | 0 |  | 1 | TRUE | wye
42 | LV_1093-11_0_2_load_38 | 58 | 0.0055279 | 0.0013854 | 0 | 0 |  | 1 | TRUE | wye
43 | LV_1093-11_0_2_load_39 | 59 | 0.0047619 | 0.0011934 | 0 | 0 |  | 1 | TRUE | wye
44 | LV_1093-11_0_2_load_51 | 60 | 0.0013079 | 0.00032779 | 0 | 0 |  | 1 | TRUE | wye
45 | LV_1093-11_0_2_load_32 | 61 | 0.0048851 | 0.0012243 | 0 | 0 |  | 1 | TRUE | wye
46 | LV_1093-11_0_2_load_33 | 62 | 0.0037354 | 0.00093619 | 0 | 0 |  | 1 | TRUE | wye
47 | LV_1093-11_0_2_load_74 | 66 | 0.0015044 | 0.00037704 | 0 | 0 |  | 1 | TRUE | wye
48 | LV_1093-11_0_2_load_58 | 67 | 0.0026015 | 0.000652 | 0 | 0 |  | 1 | TRUE | wye
49 | LV_1093-11_0_2_load_57 | 69 | 0.0015042 | 0.00037699 | 0 | 0 |  | 1 | TRUE | wye
50 | LV_1093-11_0_2_load_70 | 70 | 0.0078965 | 0.0019791 | 0 | 0 |  | 1 | TRUE | wye
51 | LV_1093-11_0_2_load_68 | 71 | 0.0019341 | 0.00048474 | 0 | 0 |  | 1 | TRUE | wye
52 | LV_1093-11_0_2_load_40 | 72 | 0.0020583 | 0.00051587 | 0 | 0 |  | 1 | TRUE | wye
53 | LV_1093-11_0_2_load_42 | 73 | 0.0021641 | 0.00054237 | 0 | 0 |  | 1 | TRUE | wye
54 | LV_1093-11_0_2_load_52 | 76 | 0.0030732 | 0.00077021 | 0 | 0 |  | 1 | TRUE | wye
55 | LV_1093-11_0_2_load_54 | 77 | 0.0059185 | 0.0014833 | 0 | 0 |  | 1 | TRUE | wye
56 | LV_1093-11_0_2_load_55 | 78 | 0.0026909 | 0.00067439 | 0 | 0 |  | 1 | TRUE | wye
57 | LV_1093-11_0_2_load_56 | 79 | 0.0028118 | 0.0007047 | 0 | 0 |  | 1 | TRUE | wye
58 | LV_1093-11_0_2_load_73 | 80 | 0.0031443 | 0.00078803 | 0 | 0 |  | 1 | TRUE | wye
59 | LV_1093-11_0_2_load_102 | 81 | 0.0021654 | 0.0005427 | 0 | 0 |  | 1 | TRUE | wye
60 | LV_1093-11_0_2_load_81 | 82 | 0.0025438 | 0.00063754 | 0 | 0 |  | 1 | TRUE | wye
61 | LV_1093-11_0_2_load_80 | 83 | 0.0041307 | 0.0010353 | 0 | 0 |  | 1 | TRUE | wye
62 | LV_1093-11_0_2_load_103 | 84 | 0.0012221 | 0.0003063 | 0 | 0 |  | 1 | TRUE | wye
63 | LV_1093-11_0_2_load_142 | 85 | 0.0058931 | 0.001477 | 0 | 0 |  | 1 | TRUE | wye
64 | LV_1093-11_0_2_load_105 | 86 | 0.00092213 | 0.00023111 | 0 | 0 |  | 1 | TRUE | wye
65 | LV_1093-11_0_2_load_106 | 87 | 0.00033169 | 8.313e-05 | 0 | 0 |  | 1 | TRUE | wye
66 | LV_1093-11_0_2_load_107 | 88 | 0.00071413 | 0.00017898 | 0 | 0 |  | 1 | TRUE | wye
67 | LV_1093-11_0_2_load_139 | 89 | 0.00011998 | 3.007e-05 | 0 | 0 |  | 1 | TRUE | wye
68 | LV_1093-11_0_2_load_110 | 92 | 0.00041443 | 0.00010387 | 0 | 0 |  | 1 | TRUE | wye
69 | LV_1093-11_0_2_load_114 | 93 | 0.00055195 | 0.00013833 | 0 | 0 |  | 1 | TRUE | wye
70 | LV_1093-11_0_2_load_111 | 94 | 0.00031165 | 7.8107e-05 | 0 | 0 |  | 1 | TRUE | wye
71 | LV_1093-11_0_2_load_112 | 96 | 0.00015978 | 4.0043e-05 | 0 | 0 |  | 1 | TRUE | wye
72 | LV_1093-11_0_2_load_113 | 97 | 0.00078355 | 0.00019638 | 0 | 0 |  | 1 | TRUE | wye
73 | LV_1093-11_0_2_load_116 | 98 | 0.0021793 | 0.00054619 | 0 | 0 |  | 1 | TRUE | wye
74 | LV_1093-11_0_2_load_143 | 99 | 0.0012753 | 0.00031962 | 0 | 0 |  | 1 | TRUE | wye
75 | LV_1093-11_0_2_load_128 | 100 | 0.00018233 | 4.5697e-05 | 0 | 0 |  | 1 | TRUE | wye
76 | LV_1093-11_0_2_load_129 | 101 | 0.00015716 | 3.9387e-05 | 0 | 0 |  | 1 | TRUE | wye
77 | LV_1093-11_0_2_load_95 | 103 | 0.0013053 | 0.00032714 | 0 | 0 |  | 1 | TRUE | wye
78 | LV_1093-11_0_2_load_96 | 104 | 0.0016283 | 0.0004081 | 0 | 0 |  | 1 | TRUE | wye
79 | LV_1093-11_0_2_load_83 | 105 | 0.0020362 | 0.00051031 | 0 | 0 |  | 1 | TRUE | wye
80 | LV_1093-11_0_2_load_98 | 106 | 0.0024381 | 0.00061104 | 0 | 0 |  | 1 | TRUE | wye
81 | LV_1093-11_0_2_load_99 | 107 | 0.0053799 | 0.0013483 | 0 | 0 |  | 1 | TRUE | wye
82 | LV_1093-11_0_2_load_84 | 108 | 0.00833 | 0.0020877 | 0 | 0 |  | 1 | TRUE | wye
83 | LV_1093-11_0_2_load_85 | 109 | 0.00084559 | 0.00021193 | 0 | 0 |  | 1 | TRUE | wye
84 | LV_1093-11_0_2_load_86 | 110 | 0.00053004 | 0.00013284 | 0 | 0 |  | 1 | TRUE | wye
85 | LV_1093-11_0_2_load_119 | 113 | 0.00027786 | 6.9639e-05 | 0 | 0 |  | 1 | TRUE | wye
86 | LV_1093-11_0_2_load_117 | 114 | 0.00036278 | 9.092e-05 | 0 | 0 |  | 1 | TRUE | wye
87 | LV_1093-11_0_2_load_118 | 115 | 0.00025143 | 6.3013e-05 | 0 | 0 |  | 1 | TRUE | wye
88 | LV_1093-11_0_2_load_120 | 117 | 6.0058e-05 | 1.5052e-05 | 0 | 0 |  | 1 | TRUE | wye
89 | LV_1093-11_0_2_load_121 | 118 | 0.00015452 | 3.8727e-05 | 0 | 0 |  | 1 | TRUE | wye
90 | LV_1093-11_0_2_load_122 | 119 | 0.00011991 | 3.0053e-05 | 0 | 0 |  | 1 | TRUE | wye
91 | LV_1093-11_0_2_load_124 | 121 | 0.00010914 | 2.7353e-05 | 0 | 0 |  | 1 | TRUE | wye
92 | LV_1093-11_0_2_load_144 | 122 | 0.0010508 | 0.00026337 | 0 | 0 |  | 1 | TRUE | wye
93 | LV_1093-11_0_2_load_145 | 123 | 7.7273e-05 | 1.9366e-05 | 0 | 0 |  | 1 | TRUE | wye
94 | LV_1093-11_0_2_load_100 | 125 | 0.0017452 | 0.00043738 | 0 | 0 |  | 1 | TRUE | wye
95 | LV_1093-11_0_2_load_89 | 126 | 0.00091117 | 0.00022836 | 0 | 0 |  | 1 | TRUE | wye
96 | LV_1093-11_0_2_load_90 | 127 | 0.0015549 | 0.0003897 | 0 | 0 |  | 1 | TRUE | wye
97 | LV_1093-11_0_2_load_92 | 129 | 0.0010161 | 0.00025465 | 0 | 0 |  | 1 | TRUE | wye
98 | LV_1093-11_0_2_load_126 | 131 | 0.00075674 | 0.00018966 | 0 | 0 |  | 1 | TRUE | wye
99 | LV_1093-11_0_2_load_97 | 132 | 0.0018516 | 0.00046406 | 0 | 0 |  | 1 | TRUE | wye
100 | LV_1093-11_0_2_load_101 | 133 | 0.0019997 | 0.00050116 | 0 | 0 |  | 1 | TRUE | wye
101 | LV_1093-11_0_2_load_127 | 134 | 0.0014246 | 0.00035704 | 0 | 0 |  | 1 | TRUE | wye
102 | LV_1093-11_0_2_load_125 | 135 | 0.001065 | 0.00026691 | 0 | 0 |  | 1 | TRUE | wye
103 | LV_1093-11_0_2_load_131 | 136 | 0.00047017 | 0.00011783 | 0 | 0 |  | 1 | TRUE | wye
104 | LV_1093-11_0_2_load_134 | 138 | 0.00032742 | 8.2058e-05 | 0 | 0 |  | 1 | TRUE | wye
105 | LV_1093-11_0_2_load_135 | 139 | 0.00027714 | 6.9457e-05 | 0 | 0 |  | 1 | TRUE | wye
106 | LV_1093-11_0_2_load_138 | 141 | 0.0003135 | 7.8571e-05 | 0 | 0 |  | 1 | TRUE | wye
107 | LV_1093-11_0_2_load_154 | 143 | 0.00016269 | 4.0773e-05 | 0 | 0 |  | 1 | TRUE | wye
108 | LV_1093-11_0_2_load_141 | 144 | 0.00075602 | 0.00018948 | 0 | 0 |  | 1 | TRUE | wye
109 | LV_1093-11_0_2_load_147 | 145 | 0.00020011 | 5.0153e-05 | 0 | 0 |  | 1 | TRUE | wye
110 | LV_1093-11_0_2_load_148 | 146 | 0.00056424 | 0.00014141 | 0 | 0 |  | 1 | TRUE | wye
111 | LV_1093-11_0_2_load_149 | 147 | 0.0013574 | 0.00034021 | 0 | 0 |  | 1 | TRUE | wye
112 | LV_1093-11_0_2_load_150 | 148 | 0.00097294 | 0.00024384 | 0 | 0 |  | 1 | TRUE | wye
113 | LV_1093-11_0_2_load_152 | 149 | 0.00029632 | 7.4266e-05 | 0 | 0 |  | 1 | TRUE | wye
114 | LV_1093-11_0_2_load_151 | 150 | 0.0005825 | 0.00014599 | 0 | 0 |  | 1 | TRUE | wye

## ext_grid
| name | bus | vm_pu | va_degree | slack_weight | in_service
0 |  | 70 | 1 | 0 | 1 | TRUE

## line
| name | std_type | from_bus | to_bus | length_km | r_ohm_per_km | x_ohm_per_km | c_nf_per_km | g_us_per_km | max_i_ka | df | parallel | type | in_service
0 | LV_1093-11_0_2_line_0 |  | 0 | 1 | 0.0086284 | 0.125 | 0.08 | 261 | 0 | 0.364 | 1 | 2 | cs | TRUE
1 | LV_1093-11_0_2_line_1 |  | 0 | 2 | 0.038378 | 0.125 | 0.08 | 261 | 0 | 0.364 | 1 | 2 | cs | TRUE
2 | LV_1093-11_0_2_line_2 |  | 1 | 3 | 0.011913 | 0.125 | 0.08 | 261 | 0 | 0.364 | 1 | 2 | cs | TRUE
3 | LV_1093-11_0_2_line_3 |  | 2 | 4 | 0.033403 | 0.125 | 0.08 | 261 | 0 | 0.364 | 1 | 2 | cs | TRUE
4 | LV_1093-11_0_2_line_4 |  | 3 | 5 | 0.0092867 | 0.125 | 0.08 | 261 | 0 | 0.364 | 1 | 2 | cs | TRUE
5 | LV_1093-11_0_2_line_5 |  | 4 | 6 | 0.038424 | 0.125 | 0.08 | 261 | 0 | 0.364 | 1 | 2 | cs | TRUE
6 | LV_1093-11_0_2_line_6 |  | 5 | 7 | 0.01902 | 0.125 | 0.08 | 261 | 0 | 0.364 | 1 | 2 | cs | TRUE
7 | LV_1093-11_0_2_line_7 |  | 5 | 8 | 0.029091 | 0.125 | 0.08 | 261 | 0 | 0.364 | 1 | 1 | cs | TRUE
8 | LV_1093-11_0_2_line_8 |  | 6 | 13 | 0.047607 | 0.125 | 0.08 | 261 | 0 | 0.364 | 1 | 1 | cs | TRUE
9 | LV_1093-11_0_2_line_9 |  | 7 | 32 | 0.0046027 | 0.125 | 0.08 | 261 | 0 | 0.364 | 1 | 2 | cs | TRUE
10 | LV_1093-11_0_2_line_10 |  | 8 | 31 | 0.01749 | 0.125 | 0.08 | 261 | 0 | 0.364 | 1 | 1 | cs | TRUE
11 | LV_1093-11_0_2_line_11 |  | 9 | 10 | 0.030106 | 0.125 | 0.08 | 261 | 0 | 0.364 | 1 | 1 | cs | TRUE
12 | LV_1093-11_0_2_line_12 |  | 9 | 11 | 0.031123 | 0.125 | 0.08 | 261 | 0 | 0.364 | 1 | 1 | cs | TRUE
13 | LV_1093-11_0_2_line_13 |  | 10 | 83 | 0.034208 | 0.125 | 0.08 | 261 | 0 | 0.364 | 1 | 1 | cs | TRUE
14 | LV_1093-11_0_2_line_14 |  | 11 | 12 | 0.027634 | 0.125 | 0.08 | 261 | 0 | 0.364 | 1 | 1 | cs | TRUE
15 | LV_1093-11_0_2_line_15 |  | 13 | 82 | 0.0083878 | 0.125 | 0.08 | 261 | 0 | 0.364 | 1 | 1 | cs | TRUE
16 | LV_1093-11_0_2_line_16 |  | 13 | 83 | 0.027471 | 0.125 | 0.08 | 261 | 0 | 0.364 | 1 | 1 | cs | TRUE
17 | LV_1093-11_0_2_line_17 |  | 14 | 15 | 0.013681 | 0.125 | 0.08 | 261 | 0 | 0.364 | 1 | 1 | cs | TRUE
18 | LV_1093-11_0_2_line_18 |  | 15 | 18 | 0.02099 | 0.125 | 0.08 | 261 | 0 | 0.364 | 1 | 1 | cs | TRUE
19 | LV_1093-11_0_2_line_19 |  | 15 | 19 | 0.022112 | 0.125 | 0.08 | 261 | 0 | 0.364 | 1 | 2 | cs | TRUE
20 | LV_1093-11_0_2_line_20 |  | 15 | 20 | 0.026266 | 0.125 | 0.08 | 261 | 0 | 0.364 | 1 | 2 | cs | TRUE
21 | LV_1093-11_0_2_line_21 |  | 16 | 17 | 0.012453 | 0.125 | 0.08 | 261 | 0 | 0.364 | 1 | 1 | cs | TRUE
22 | LV_1093-11_0_2_line_22 |  | 17 | 21 | 0.014496 | 0.125 | 0.08 | 261 | 0 | 0.364 | 1 | 1 | cs | TRUE
23 | LV_1093-11_0_2_line_23 |  | 17 | 22 | 0.020528 | 0.125 | 0.08 | 261 | 0 | 0.364 | 1 | 1 | cs | TRUE
24 | LV_1093-11_0_2_line_24 |  | 19 | 23 | 0.0026552 | 0.125 | 0.08 | 261 | 0 | 0.364 | 1 | 2 | cs | TRUE
25 | LV_1093-11_0_2_line_25 |  | 20 | 24 | 0.029729 | 0.125 | 0.08 | 261 | 0 | 0.364 | 1 | 2 | cs | TRUE
26 | LV_1093-11_0_2_line_26 |  | 21 | 25 | 0.010752 | 0.125 | 0.08 | 261 | 0 | 0.364 | 1 | 1 | cs | TRUE
27 | LV_1093-11_0_2_line_27 |  | 21 | 26 | 0.015969 | 0.125 | 0.08 | 261 | 0 | 0.364 | 1 | 1 | cs | TRUE
28 | LV_1093-11_0_2_line_28 |  | 22 | 27 | 0.020578 | 0.125 | 0.08 | 261 | 0 | 0.364 | 1 | 1 | cs | TRUE
29 | LV_1093-11_0_2_line_29 |  | 22 | 28 | 0.091449 | 0.125 | 0.08 | 261 | 0 | 0.364 | 1 | 1 | cs | TRUE
30 | LV_1093-11_0_2_line_30 |  | 23 | 29 | 0.02605 | 0.125 | 0.08 | 261 | 0 | 0.364 | 1 | 2 | cs | TRUE
31 | LV_1093-11_0_2_line_31 |  | 24 | 30 | 0.023509 | 0.125 | 0.08 | 261 | 0 | 0.364 | 1 | 2 | cs | TRUE
32 | LV_1093-11_0_2_line_32 |  | 25 | 53 | 0.0040077 | 0.125 | 0.08 | 261 | 0 | 0.364 | 1 | 1 | cs | TRUE
33 | LV_1093-11_0_2_line_33 |  | 26 | 54 | 0.0014181 | 0.125 | 0.08 | 261 | 0 | 0.364 | 1 | 1 | cs | TRUE
34 | LV_1093-11_0_2_line_34 |  | 27 | 55 | 0.0044544 | 0.125 | 0.08 | 261 | 0 | 0.364 | 1 | 1 | cs | TRUE
35 | LV_1093-11_0_2_line_35 |  | 28 | 56 | 0.020192 | 0.125 | 0.08 | 261 | 0 | 0.364 | 1 | 1 | cs | TRUE
36 | LV_1093-11_0_2_line_36 |  | 29 | 64 | 0.028299 | 0.125 | 0.08 | 261 | 0 | 0.364 | 1 | 2 | cs | TRUE
37 | LV_1093-11_0_2_line_37 |  | 30 | 85 | 0.31829 | 0.125 | 0.08 | 261 | 0 | 0.364 | 1 | 2 | cs | TRUE
38 | LV_1093-11_0_2_line_38 |  | 32 | 66 | 0.029526 | 0.125 | 0.08 | 261 | 0 | 0.364 | 1 | 2 | cs | TRUE
39 | LV_1093-11_0_2_line_39 |  | 32 | 80 | 0.032681 | 0.125 | 0.08 | 261 | 0 | 0.364 | 1 | 1 | cs | TRUE
40 | LV_1093-11_0_2_line_40 |  | 33 | 34 | 0.011192 | 0.125 | 0.08 | 261 | 0 | 0.364 | 1 | 1 | cs | TRUE
41 | LV_1093-11_0_2_line_41 |  | 33 | 35 | 0.034236 | 0.125 | 0.08 | 261 | 0 | 0.364 | 1 | 1 | cs | TRUE
42 | LV_1093-11_0_2_line_42 |  | 34 | 36 | 0.0231 | 0.125 | 0.08 | 261 | 0 | 0.364 | 1 | 1 | cs | TRUE
43 | LV_1093-11_0_2_line_43 |  | 35 | 37 | 0.003473 | 0.125 | 0.08 | 261 | 0 | 0.364 | 1 | 1 | cs | TRUE
44 | LV_1093-11_0_2_line_44 |  | 35 | 38 | 0.086921 | 0.125 | 0.08 | 261 | 0 | 0.364 | 1 | 1 | cs | TRUE
45 | LV_1093-11_0_2_line_45 |  | 36 | 39 | 0.026145 | 0.125 | 0.08 | 261 | 0 | 0.364 | 1 | 1 | cs | TRUE
46 | LV_1093-11_0_2_line_46 |  | 37 | 40 | 0.005868 | 0.125 | 0.08 | 261 | 0 | 0.364 | 1 | 1 | cs | TRUE
47 | LV_1093-11_0_2_line_47 |  | 37 | 41 | 0.03426 | 0.125 | 0.08 | 261 | 0 | 0.364 | 1 | 1 | cs | TRUE
48 | LV_1093-11_0_2_line_48 |  | 39 | 42 | 0.028837 | 0.125 | 0.08 | 261 | 0 | 0.364 | 1 | 1 | cs | TRUE
49 | LV_1093-11_0_2_line_49 |  | 41 | 43 | 0.023961 | 0.125 | 0.08 | 261 | 0 | 0.364 | 1 | 1 | cs | TRUE
50 | LV_1093-11_0_2_line_50 |  | 43 | 72 | 0.022137 | 0.125 | 0.08 | 261 | 0 | 0.364 | 1 | 1 | cs | TRUE
51 | LV_1093-11_0_2_line_51 |  | 44 | 45 | 0.029968 | 0.125 | 0.08 | 261 | 0 | 0.364 | 1 | 1 | cs | TRUE
52 | LV_1093-11_0_2_line_52 |  | 44 | 46 | 0.00052683 | 0.125 | 0.08 | 261 | 0 | 0.364 | 1 | 1 | cs | TRUE
53 | LV_1093-11_0_2_line_53 |  | 45 | 47 | 0.026907 | 0.125 | 0.08 | 261 | 0 | 0.364 | 1 | 1 | cs | TRUE
54 | LV_1093-11_0_2_line_54 |  | 46 | 48 | 0.016742 | 0.125 | 0.08 | 261 | 0 | 0.364 | 1 | 1 | cs | TRUE
55 | LV_1093-11_0_2_line_55 |  | 48 | 49 | 0.002731 | 0.125 | 0.08 | 261 | 0 | 0.364 | 1 | 1 | cs | TRUE
56 | LV_1093-11_0_2_line_56 |  | 48 | 50 | 0.01227 | 0.125 | 0.08 | 261 | 0 | 0.364 | 1 | 1 | cs | TRUE
57 | LV_1093-11_0_2_line_57 |  | 49 | 51 | 0.073082 | 0.125 | 0.08 | 261 | 0 | 0.364 | 1 | 1 | cs | TRUE
58 | LV_1093-11_0_2_line_58 |  | 50 | 52 | 0.019883 | 0.125 | 0.08 | 261 | 0 | 0.364 | 1 | 1 | cs | TRUE
59 | LV_1093-11_0_2_line_59 |  | 51 | 81 | 0.13497 | 0.125 | 0.08 | 261 | 0 | 0.364 | 1 | 1 | cs | TRUE
60 | LV_1093-11_0_2_line_60 |  | 51 | 75 | 0.004402 | 0.125 | 0.08 | 261 | 0 | 0.364 | 1 | 1 | cs | TRUE
61 | LV_1093-11_0_2_line_61 |  | 52 | 71 | 0.019184 | 0.125 | 0.08 | 261 | 0 | 0.364 | 1 | 1 | cs | TRUE
62 | LV_1093-11_0_2_line_62 |  | 53 | 60 | 0.015448 | 0.125 | 0.08 | 261 | 0 | 0.364 | 1 | 1 | cs | TRUE
63 | LV_1093-11_0_2_line_63 |  | 54 | 57 | 0.015905 | 0.125 | 0.08 | 261 | 0 | 0.364 | 1 | 1 | cs | TRUE
64 | LV_1093-11_0_2_line_64 |  | 57 | 58 | 0.018892 | 0.125 | 0.08 | 261 | 0 | 0.364 | 1 | 1 | cs | TRUE
65 | LV_1093-11_0_2_line_65 |  | 58 | 59 | 0.018949 | 0.125 | 0.08 | 261 | 0 | 0.364 | 1 | 1 | cs | TRUE
66 | LV_1093-11_0_2_line_66 |  | 60 | 76 | 0.043759 | 0.125 | 0.08 | 261 | 0 | 0.364 | 1 | 1 | cs | TRUE
67 | LV_1093-11_0_2_line_67 |  | 61 | 62 | 0.024482 | 0.125 | 0.08 | 261 | 0 | 0.364 | 1 | 2 | cs | TRUE
68 | LV_1093-11_0_2_line_68 |  | 61 | 63 | 0.0093854 | 0.125 | 0.08 | 261 | 0 | 0.364 | 1 | 2 | cs | TRUE
69 | LV_1093-11_0_2_line_69 |  | 62 | 64 | 0.024975 | 0.125 | 0.08 | 261 | 0 | 0.364 | 1 | 2 | cs | TRUE
70 | LV_1093-11_0_2_line_70 |  | 63 | 65 | 0.073355 | 0.125 | 0.08 | 261 | 0 | 0.364 | 1 | 2 | cs | TRUE
71 | LV_1093-11_0_2_line_71 |  | 64 | 66 | 0.024111 | 0.125 | 0.08 | 261 | 0 | 0.364 | 1 | 2 | cs | TRUE
72 | LV_1093-11_0_2_line_72 |  | 65 | 67 | 0.019034 | 0.125 | 0.08 | 261 | 0 | 0.364 | 1 | 1 | cs | TRUE
73 | LV_1093-11_0_2_line_73 |  | 65 | 68 | 0.031905 | 0.125 | 0.08 | 261 | 0 | 0.364 | 1 | 2 | cs | TRUE
74 | LV_1093-11_0_2_line_74 |  | 67 | 69 | 0.014376 | 0.125 | 0.08 | 261 | 0 | 0.364 | 1 | 1 | cs | TRUE
75 | LV_1093-11_0_2_line_75 |  | 68 | 70 | 0.028256 | 0.125 | 0.08 | 261 | 0 | 0.364 | 1 | 2 | cs | TRUE
76 | LV_1093-11_0_2_line_76 |  | 68 | 71 | 0.045474 | 0.125 | 0.08 | 261 | 0 | 0.364 | 1 | 1 | cs | TRUE
77 | LV_1093-11_0_2_line_77 |  | 72 | 73 | 0.025375 | 0.125 | 0.08 | 261 | 0 | 0.364 | 1 | 1 | cs | TRUE
78 | LV_1093-11_0_2_line_78 |  | 73 | 74 | 0.024906 | 0.125 | 0.08 | 261 | 0 | 0.364 | 1 | 1 | cs | TRUE
79 | LV_1093-11_0_2_line_79 |  | 74 | 75 | 0.009518 | 0.125 | 0.08 | 261 | 0 | 0.364 | 1 | 1 | cs | TRUE
80 | LV_1093-11_0_2_line_80 |  | 76 | 77 | 0.00087715 | 0.125 | 0.08 | 261 | 0 | 0.364 | 1 | 1 | cs | TRUE
81 | LV_1093-11_0_2_line_81 |  | 77 | 78 | 0.0039384 | 0.125 | 0.08 | 261 | 0 | 0.364 | 1 | 1 | cs | TRUE
82 | LV_1093-11_0_2_line_82 |  | 78 | 79 | 0.0057102 | 0.125 | 0.08 | 261 | 0 | 0.364 | 1 | 1 | cs | TRUE
83 | LV_1093-11_0_2_line_83 |  | 79 | 80 | 0.0060772 | 0.125 | 0.08 | 261 | 0 | 0.364 | 1 | 1 | cs | TRUE
84 | LV_1093-11_0_2_line_84 |  | 81 | 84 | 0.065344 | 0.125 | 0.08 | 261 | 0 | 0.364 | 1 | 1 | cs | TRUE
85 | LV_1093-11_0_2_line_85 |  | 82 | 103 | 0.0059651 | 0.125 | 0.08 | 261 | 0 | 0.364 | 1 | 1 | cs | TRUE
86 | LV_1093-11_0_2_line_86 |  | 84 | 134 | 0.10429 | 0.125 | 0.08 | 261 | 0 | 0.364 | 1 | 1 | cs | TRUE
87 | LV_1093-11_0_2_line_87 |  | 84 | 125 | 0.11433 | 0.125 | 0.08 | 261 | 0 | 0.364 | 1 | 1 | cs | TRUE
88 | LV_1093-11_0_2_line_88 |  | 85 | 99 | 0.059613 | 0.125 | 0.08 | 261 | 0 | 0.364 | 1 | 2 | cs | TRUE
89 | LV_1093-11_0_2_line_89 |  | 86 | 87 | 0.017784 | 0.125 | 0.08 | 261 | 0 | 0.364 | 1 | 2 | cs | TRUE
90 | LV_1093-11_0_2_line_90 |  | 86 | 88 | 0.011806 | 0.125 | 0.08 | 261 | 0 | 0.364 | 1 | 2 | cs | TRUE
91 | LV_1093-11_0_2_line_91 |  | 87 | 89 | 0.44331 | 0.125 | 0.08 | 261 | 0 | 0.364 | 1 | 2 | cs | TRUE
92 | LV_1093-11_0_2_line_92 |  | 88 | 90 | 0.04451 | 0.125 | 0.08 | 261 | 0 | 0.364 | 1 | 2 | cs | TRUE
93 | LV_1093-11_0_2_line_93 |  | 89 | 136 | 0.0017306 | 0.125 | 0.08 | 261 | 0 | 0.364 | 1 | 2 | cs | TRUE
94 | LV_1093-11_0_2_line_94 |  | 90 | 91 | 0.006369 | 0.125 | 0.08 | 261 | 0 | 0.364 | 1 | 1 | cs | TRUE
95 | LV_1093-11_0_2_line_95 |  | 90 | 92 | 0.010749 | 0.125 | 0.08 | 261 | 0 | 0.364 | 1 | 2 | cs | TRUE
96 | LV_1093-11_0_2_line_96 |  | 91 | 93 | 0.10442 | 0.125 | 0.08 | 261 | 0 | 0.364 | 1 | 1 | cs | TRUE
97 | LV_1093-11_0_2_line_97 |  | 91 | 94 | 0.046254 | 0.125 | 0.08 | 261 | 0 | 0.364 | 1 | 1 | cs | TRUE
98 | LV_1093-11_0_2_line_98 |  | 92 | 95 | 0.16403 | 0.125 | 0.08 | 261 | 0 | 0.364 | 1 | 2 | cs | TRUE
99 | LV_1093-11_0_2_line_99 |  | 93 | 114 | 0.11337 | 0.125 | 0.08 | 261 | 0 | 0.364 | 1 | 1 | cs | TRUE
100 | LV_1093-11_0_2_line_100 |  | 94 | 96 | 0.024793 | 0.125 | 0.08 | 261 | 0 | 0.364 | 1 | 1 | cs | TRUE
101 | LV_1093-11_0_2_line_101 |  | 95 | 98 | 0.015042 | 0.125 | 0.08 | 261 | 0 | 0.364 | 1 | 2 | cs | TRUE
102 | LV_1093-11_0_2_line_102 |  | 96 | 97 | 0.078778 | 0.125 | 0.08 | 261 | 0 | 0.364 | 1 | 1 | cs | TRUE
103 | LV_1093-11_0_2_line_103 |  | 97 | 113 | 0.056419 | 0.125 | 0.08 | 261 | 0 | 0.364 | 1 | 1 | cs | TRUE
104 | LV_1093-11_0_2_line_104 |  | 98 | 99 | 0.02548 | 0.125 | 0.08 | 261 | 0 | 0.364 | 1 | 2 | cs | TRUE
105 | LV_1093-11_0_2_line_105 |  | 100 | 101 | 0.013066 | 0.125 | 0.08 | 261 | 0 | 0.364 | 1 | 2 | cs | TRUE
106 | LV_1093-11_0_2_line_106 |  | 100 | 102 | 0.092885 | 0.125 | 0.08 | 261 | 0 | 0.364 | 1 | 2 | cs | TRUE
107 | LV_1093-11_0_2_line_107 |  | 101 | 136 | 0.04474 | 0.125 | 0.08 | 261 | 0 | 0.364 | 1 | 2 | cs | TRUE
108 | LV_1093-11_0_2_line_108 |  | 102 | 137 | 0.20514 | 0.125 | 0.08 | 261 | 0 | 0.364 | 1 | 2 | cs | TRUE
109 | LV_1093-11_0_2_line_109 |  | 103 | 104 | 0.015278 | 0.125 | 0.08 | 261 | 0 | 0.364 | 1 | 1 | cs | TRUE
110 | LV_1093-11_0_2_line_110 |  | 104 | 132 | 0.0099969 | 0.125 | 0.08 | 261 | 0 | 0.364 | 1 | 1 | cs | TRUE
111 | LV_1093-11_0_2_line_111 |  | 105 | 106 | 0.032204 | 0.125 | 0.08 | 261 | 0 | 0.364 | 1 | 1 | cs | TRUE
112 | LV_1093-11_0_2_line_112 |  | 106 | 107 | 0.005734 | 0.125 | 0.08 | 261 | 0 | 0.364 | 1 | 1 | cs | TRUE
113 | LV_1093-11_0_2_line_113 |  | 107 | 133 | 0.014323 | 0.125 | 0.08 | 261 | 0 | 0.364 | 1 | 1 | cs | TRUE
114 | LV_1093-11_0_2_line_114 |  | 108 | 109 | 0.022292 | 0.125 | 0.08 | 261 | 0 | 0.364 | 1 | 1 | cs | TRUE
115 | LV_1093-11_0_2_line_115 |  | 108 | 110 | 0.023425 | 0.125 | 0.08 | 261 | 0 | 0.364 | 1 | 1 | cs | TRUE
116 | LV_1093-11_0_2_line_116 |  | 110 | 111 | 0.031236 | 0.125 | 0.08 | 261 | 0 | 0.364 | 1 | 1 | cs | TRUE
117 | LV_1093-11_0_2_line_117 |  | 111 | 112 | 0.04083 | 0.125 | 0.08 | 261 | 0 | 0.364 | 1 | 1 | cs | TRUE
118 | LV_1093-11_0_2_line_118 |  | 112 | 124 | 0.025696 | 0.125 | 0.08 | 261 | 0 | 0.364 | 1 | 1 | cs | TRUE
119 | LV_1093-11_0_2_line_119 |  | 112 | 125 | 0.028746 | 0.125 | 0.08 | 261 | 0 | 0.364 | 1 | 1 | cs | TRUE
120 | LV_1093-11_0_2_line_120 |  | 113 | 117 | 0.035988 | 0.125 | 0.08 | 261 | 0 | 0.364 | 1 | 1 | cs | TRUE
121 | LV_1093-11_0_2_line_121 |  | 114 | 115 | 0.026301 | 0.125 | 0.08 | 261 | 0 | 0.364 | 1 | 1 | cs | TRUE
122 | LV_1093-11_0_2_line_122 |  | 115 | 116 | 0.015099 | 0.125 | 0.08 | 261 | 0 | 0.364 | 1 | 1 | cs | TRUE
123 | LV_1093-11_0_2_line_123 |  | 116 | 123 | 0.016296 | 0.125 | 0.08 | 261 | 0 | 0.364 | 1 | 1 | cs | TRUE
124 | LV_1093-11_0_2_line_124 |  | 117 | 118 | 0.004236 | 0.125 | 0.08 | 261 | 0 | 0.364 | 1 | 1 | cs | TRUE
125 | LV_1093-11_0_2_line_125 |  | 118 | 119 | 0.02295 | 0.125 | 0.08 | 261 | 0 | 0.364 | 1 | 1 | cs | TRUE
126 | LV_1093-11_0_2_line_126 |  | 119 | 120 | 0.040644 | 0.125 | 0.08 | 261 | 0 | 0.364 | 1 | 1 | cs | TRUE
127 | LV_1093-11_0_2_line_127 |  | 120 | 121 | 0.068967 | 0.125 | 0.08 | 261 | 0 | 0.364 | 1 | 1 | cs | TRUE
128 | LV_1093-11_0_2_line_128 |  | 122 | 123 | 0.011473 | 0.125 | 0.08 | 261 | 0 | 0.364 | 1 | 1 | cs | TRUE
129 | LV_1093-11_0_2_line_129 |  | 124 | 130 | 0.050342 | 0.125 | 0.08 | 261 | 0 | 0.364 | 1 | 1 | cs | TRUE
130 | LV_1093-11_0_2_line_130 |  | 124 | 128 | 0.070051 | 0.125 | 0.08 | 261 | 0 | 0.364 | 1 | 1 | cs | TRUE
131 | LV_1093-11_0_2_line_131 |  | 126 | 127 | 0.018142 | 0.125 | 0.08 | 261 | 0 | 0.364 | 1 | 1 | cs | TRUE
132 | LV_1093-11_0_2_line_132 |  | 126 | 128 | 0.039209 | 0.125 | 0.08 | 261 | 0 | 0.364 | 1 | 1 | cs | TRUE
133 | LV_1093-11_0_2_line_133 |  | 127 | 129 | 0.056147 | 0.125 | 0.08 | 261 | 0 | 0.364 | 1 | 1 | cs | TRUE
134 | LV_1093-11_0_2_line_134 |  | 130 | 131 | 0.022356 | 0.125 | 0.08 | 261 | 0 | 0.364 | 1 | 1 | cs | TRUE
135 | LV_1093-11_0_2_line_135 |  | 131 | 135 | 0.020944 | 0.125 | 0.08 | 261 | 0 | 0.364 | 1 | 1 | cs | TRUE
136 | LV_1093-11_0_2_line_136 |  | 132 | 133 | 0.0091438 | 0.125 | 0.08 | 261 | 0 | 0.364 | 1 | 1 | cs | TRUE
137 | LV_1093-11_0_2_line_137 |  | 137 | 139 | 0.071628 | 0.125 | 0.08 | 261 | 0 | 0.364 | 1 | 2 | cs | TRUE
138 | LV_1093-11_0_2_line_138 |  | 138 | 139 | 0.010457 | 0.125 | 0.08 | 261 | 0 | 0.364 | 1 | 2 | cs | TRUE
139 | LV_1093-11_0_2_line_139 |  | 138 | 140 | 0.0029121 | 0.125 | 0.08 | 261 | 0 | 0.364 | 1 | 2 | cs | TRUE
140 | LV_1093-11_0_2_line_140 |  | 140 | 141 | 0.024342 | 0.125 | 0.08 | 261 | 0 | 0.364 | 1 | 2 | cs | TRUE
141 | LV_1093-11_0_2_line_141 |  | 141 | 142 | 0.0032177 | 0.125 | 0.08 | 261 | 0 | 0.364 | 1 | 1 | cs | TRUE
142 | LV_1093-11_0_2_line_142 |  | 141 | 143 | 0.25845 | 0.125 | 0.08 | 261 | 0 | 0.364 | 1 | 2 | cs | TRUE
143 | LV_1093-11_0_2_line_143 |  | 142 | 144 | 0.049421 | 0.125 | 0.08 | 261 | 0 | 0.364 | 1 | 1 | cs | TRUE
144 | LV_1093-11_0_2_line_144 |  | 143 | 151 | 0.080597 | 0.125 | 0.08 | 261 | 0 | 0.364 | 1 | 1 | cs | TRUE
145 | LV_1093-11_0_2_line_145 |  | 145 | 146 | 0.096774 | 0.125 | 0.08 | 261 | 0 | 0.364 | 1 | 1 | cs | TRUE
146 | LV_1093-11_0_2_line_146 |  | 145 | 147 | 0.018197 | 0.125 | 0.08 | 261 | 0 | 0.364 | 1 | 1 | cs | TRUE
147 | LV_1093-11_0_2_line_147 |  | 146 | 148 | 0.056286 | 0.125 | 0.08 | 261 | 0 | 0.364 | 1 | 1 | cs | TRUE
148 | LV_1093-11_0_2_line_148 |  | 148 | 149 | 0.042391 | 0.125 | 0.08 | 261 | 0 | 0.364 | 1 | 1 | cs | TRUE
149 | LV_1093-11_0_2_line_149 |  | 149 | 150 | 0.059345 | 0.125 | 0.08 | 261 | 0 | 0.364 | 1 | 1 | cs | TRUE
150 | LV_1093-11_0_2_line_150 |  | 150 | 151 | 0.03469 | 0.125 | 0.08 | 261 | 0 | 0.364 | 1 | 1 | cs | TRUE

## trafo
| name | std_type | hv_bus | lv_bus | sn_mva | vn_hv_kv | vn_lv_kv | vk_percent | vkr_percent | pfe_kw | i0_percent | shift_degree | tap_side | tap_neutral | tap_min | tap_max | tap_step_percent | tap_step_degree | tap_pos | tap_phase_shifter | parallel | df | in_service
0 | LV_1093-11_0_2_trafo_70 | 0.63 MVA 20/0.4 kV | 152 | 70 | 0.63 | 20 | 0.4 | 6 | 1.206 | 1.65 | 0.2619 | 150 | hv | 0 | -2 | 2 | 2.5 | 0 | 0 | FALSE | 1 | 1 | TRUE

## line_geodata
| x0 | y0 | x1 | y1 | x2 | y2 | x3 | y3 | x4 | y4 | x5 | y5 | x6 | y6 | x7 | y7 | x8 | y8 | x9 | y9 | x10 | y10
0 | 2657880.7124 | 1213706.3929 | 2657881.405 | 1213714.9934
1 | 2657880.7124 | 1213706.3929 | 2657877.6315 | 1213668.1387
2 | 2657883.2945 | 1213726.6621 | 2657882.0806 | 1213723.3817 | 2657881.405 | 1213714.9934
3 | 2657872.4683 | 1213635.1437 | 2657877.471 | 1213666.1467 | 2657877.6315 | 1213668.1387
4 | 2657883.2945 | 1213726.6621 | 2657884.5821 | 1213730.1656 | 2657880.3768 | 1213733.7937
5 | 2657866.7697 | 1213597.1454 | 2657871.1516 | 1213626.9838 | 2657872.4683 | 1213635.1437
6 | 2657880.3768 | 1213733.7937 | 2657879.474 | 1213737.5984 | 2657881.2962 | 1213752.5976
7 | 2657880.3768 | 1213733.7937 | 2657855.6854 | 1213749.1769
8 | 2657866.7697 | 1213597.1454 | 2657869.5217 | 1213593.7812 | 2657872.338 | 1213590.0507 | 2657876.1381 | 1213592.1778 | 2657879.9202 | 1213594.6048 | 2657883.9471 | 1213597.6235 | 2657888.9908 | 1213602.3197 | 2657891.5537 | 1213605.1352 | 2657893.9409 | 1213608.049 | 2657896.0213 | 1213605.0118 | 2657902.0027 | 1213602.3238
9 | 2657881.8514 | 1213757.1666 | 2657881.2962 | 1213752.5976
10 | 2657839.9232 | 1213755.9666 | 2657846.4464 | 1213754.933 | 2657855.6854 | 1213749.1769
11 | 2657926.707 | 1213687.3152 | 2657923.5805 | 1213679.191 | 2657918.057 | 1213658.5148
12 | 2657926.707 | 1213687.3152 | 2657922.177 | 1213688.394 | 2657929.6172 | 1213713.7928
13 | 2657918.057 | 1213658.5148 | 2657912.9529 | 1213639.4081 | 2657907.8602 | 1213625.9055
14 | 2657929.6172 | 1213713.7928 | 2657933.2812 | 1213725.2242 | 2657935.7013 | 1213731.785 | 2657937.6921 | 1213736.4072 | 2657939.2024 | 1213739.6799
15 | 2657902.0027 | 1213602.3238 | 2657906.3906 | 1213603.367 | 2657910.0002 | 1213604.7834
16 | 2657902.0027 | 1213602.3238 | 2657903.7062 | 1213606.0203 | 2657902.2571 | 1213605.8506 | 2657901.3254 | 1213606.3641 | 2657901.019 | 1213607.4062 | 2657901.4713 | 1213610.1122 | 2657903.6223 | 1213614.6692 | 2657907.8602 | 1213625.9055
17 | 2657860.2178 | 1213884.8343 | 2657846.9444 | 1213881.5207
18 | 2657860.2178 | 1213884.8343 | 2657870.2959 | 1213886.522 | 2657881.1284 | 1213886.4048
19 | 2657860.2178 | 1213884.8343 | 2657869.9808 | 1213864.9947 | 2657869.9808 | 1213864.9947
20 | 2657860.2178 | 1213884.8343 | 2657843.6988 | 1213905.2559
21 | 2657799.219 | 1213852.5567 | 2657799.3421 | 1213857.8723 | 2657802.8671 | 1213864.0769
22 | 2657799.219 | 1213852.5567 | 2657800.5896 | 1213846.722 | 2657803.9837 | 1213843.7086 | 2657807.7189 | 1213842.3329
23 | 2657799.219 | 1213852.5567 | 2657794.7472 | 1213851.5572 | 2657790.2513 | 1213849.1344 | 2657785.5057 | 1213845.0415 | 2657783.4419 | 1213840.9614
24 | 2657870.7245 | 1213862.4458 | 2657869.9808 | 1213864.9947
25 | 2657826.7554 | 1213929.5808 | 2657833.8409 | 1213917.4428 | 2657843.6988 | 1213905.2559
26 | 2657807.7189 | 1213842.3329 | 2657815.278 | 1213842.1838 | 2657818.4448 | 1213841.785
27 | 2657807.7189 | 1213842.3329 | 2657806.3909 | 1213826.4191
28 | 2657778.1456 | 1213821.2456 | 2657780.8998 | 1213835.9359 | 2657783.4419 | 1213840.9614
29 | 2657783.4419 | 1213840.9614 | 2657699.084 | 1213876.2685
30 | 2657870.7245 | 1213862.4458 | 2657878.0204 | 1213837.4388
31 | 2657815.7355 | 1213950.3094 | 2657819.127 | 1213942.6488 | 2657826.7554 | 1213929.5808
32 | 2657822.2284 | 1213840.5645 | 2657819.7041 | 1213841.6264 | 2657818.4448 | 1213841.785
33 | 2657806.273 | 1213825.006 | 2657806.3909 | 1213826.4191
34 | 2657777.3248 | 1213816.8674 | 2657778.1456 | 1213821.2456
35 | 2657699.084 | 1213876.2685 | 2657706.061 | 1213891.5341 | 2657706.4721 | 1213894.9168
36 | 2657885.9464 | 1213810.2719 | 2657878.0204 | 1213837.4388
37 | 2657815.7355 | 1213950.3094 | 2657785.2655 | 1214267.1401
38 | 2657881.8514 | 1213757.1666 | 2657886.5496 | 1213786.3163
39 | 2657881.8514 | 1213757.1666 | 2657870.9673 | 1213768.8348 | 2657860.2864 | 1213781.7049
40 | 2658111.8268 | 1213744.8726 | 2658111.8268 | 1213744.8726 | 2658110.8743 | 1213747.5205 | 2658110.4376 | 1213750.2401 | 2658110.3516 | 1213754.3863 | 2658110.4902 | 1213755.8562
41 | 2658142.8663 | 1213738.3155 | 2658139.831 | 1213737.2297 | 2658136.1438 | 1213736.7824 | 2658126.6631 | 1213736.9012 | 2658122.5435 | 1213737.1724 | 2658118.941 | 1213738.1712 | 2658115.8778 | 1213739.9424 | 2658113.5304 | 1213742.3099 | 2658111.8268 | 1213744.8726
42 | 2658112.658 | 1213778.8543 | 2658110.4902 | 1213755.8562
43 | 2658141.5135 | 1213741.5154 | 2658142.8663 | 1213738.3155
44 | 2658142.8663 | 1213738.3155 | 2658142.9928 | 1213735.4706 | 2658136.7773 | 1213719.3335 | 2658129.9146 | 1213702.5676 | 2658119.5414 | 1213679.6971 | 2658113.7444 | 1213670.4795 | 2658107.3523 | 1213659.5483
45 | 2658115.1116 | 1213804.8843 | 2658112.658 | 1213778.8543
46 | 2658141.5135 | 1213741.5154 | 2658140.0481 | 1213740.6673 | 2658135.9313 | 1213739.8822
47 | 2658141.5135 | 1213741.5154 | 2658142.873 | 1213742.3069 | 2658144.8876 | 1213744.4612 | 2658146.7731 | 1213748.9601 | 2658145.4954 | 1213773.7868
48 | 2658117.8179 | 1213833.5944 | 2658115.1116 | 1213804.8843
49 | 2658144.6589 | 1213797.7286 | 2658144.7863 | 1213787.5642 | 2658145.4954 | 1213773.7868
50 | 2658144.6589 | 1213797.7286 | 2658144.5467 | 1213806.6845 | 2658145.4114 | 1213819.8363
51 | 2658086.5199 | 1213876.4923 | 2658088.0786 | 1213891.8306 | 2658088.5815 | 1213894.0035 | 2658089.6075 | 1213895.5033 | 2658090.8025 | 1213896.0264 | 2658093.5572 | 1213896.2756 | 2658099.9408 | 1213895.4806
52 | 2658086.5199 | 1213876.4923 | 2658086.4667 | 1213875.9682
53 | 2658123.6288 | 1213885.4038 | 2658123.3768 | 1213886.2266 | 2658121.2621 | 1213888.8854 | 2658117.0504 | 1213891.6015 | 2658109.0407 | 1213894.3474 | 2658099.9408 | 1213895.4806
54 | 2658084.1408 | 1213859.417 | 2658085.2853 | 1213864.3423 | 2658086.4667 | 1213875.9682
55 | 2658084.1408 | 1213859.417 | 2658085.5083 | 1213857.0511
56 | 2658073.4796 | 1213865.3391 | 2658081.3537 | 1213861.7024 | 2658082.8751 | 1213860.6944 | 2658084.1408 | 1213859.417
57 | 2658085.5083 | 1213857.0511 | 2658088.0987 | 1213850.7837 | 2658149.6957 | 1213875.3098
58 | 2658073.4796 | 1213865.3391 | 2658054.9335 | 1213872.508
59 | 2658149.6957 | 1213875.3098 | 2658269.4379 | 1213937.5808
60 | 2658149.6957 | 1213875.3098 | 2658150.1713 | 1213870.934
61 | 2658036.6106 | 1213872.7408 | 2658040.6861 | 1213874.2476 | 2658044.4064 | 1213875.1843 | 2658046.4942 | 1213875.2825 | 2658049.0436 | 1213874.7848 | 2658054.9335 | 1213872.508
62 | 2657822.2284 | 1213840.5645 | 2657823.3726 | 1213840.0832 | 2657825.942 | 1213837.5177 | 2657827.8739 | 1213832.5445 | 2657828.7483 | 1213827.3776
63 | 2657806.273 | 1213825.006 | 2657804.9504 | 1213809.1558
64 | 2657801.7062 | 1213790.5736 | 2657801.8435 | 1213791.0337 | 2657804.5341 | 1213804.1677 | 2657804.9504 | 1213809.1558
65 | 2657801.7062 | 1213790.5736 | 2657800.6296 | 1213786.9639 | 2657785.5393 | 1213788.6338
66 | 2657828.7483 | 1213827.3776 | 2657829.2357 | 1213824.4973 | 2657830.5976 | 1213821.1306 | 2657833.5802 | 1213818.2578 | 2657848.1406 | 1213811.2614 | 2657852.2774 | 1213808.422 | 2657854.1641 | 1213804.2044 | 2657854.7097 | 1213796.9523
67 | 2657910.1301 | 1213804.6694 | 2657918.796 | 1213800.2958 | 2657932.6554 | 1213795.175
68 | 2657941.3853 | 1213791.7322 | 2657935.5667 | 1213794.0993 | 2657932.6554 | 1213795.175
69 | 2657885.9464 | 1213810.2719 | 2657902.9189 | 1213807.5461 | 2657907.2547 | 1213806.1207 | 2657910.1301 | 1213804.6694
70 | 2657941.3853 | 1213791.7322 | 2657946.4703 | 1213794.5055 | 2657950.4924 | 1213795.6564 | 2657966.7149 | 1213801.3285 | 2657970.9539 | 1213803.6044 | 2658005.2021 | 1213827.1183
71 | 2657885.9464 | 1213810.2719 | 2657887.4286 | 1213799.9912 | 2657887.0956 | 1213789.7039 | 2657886.5496 | 1213786.3163
72 | 2658005.2021 | 1213827.1183 | 2658011.0798 | 1213831.1668 | 2658020.002 | 1213835.345 | 2658021.8747 | 1213836.1662
73 | 2658005.2021 | 1213827.1183 | 2657995.9562 | 1213850.7427 | 2657993.9588 | 1213856.9715
74 | 2658035.0399 | 1213841.9396 | 2658021.8747 | 1213836.1662
75 | 2657993.9588 | 1213856.9715 | 2657984.5103 | 1213853.0106 | 2657968.89 | 1213844.0447
76 | 2657993.9588 | 1213856.9715 | 2658036.6106 | 1213872.7408
77 | 2658147.0762 | 1213845.1571 | 2658145.4114 | 1213819.8363
78 | 2658141.3114 | 1213867.3899 | 2658144.1295 | 1213865.8164 | 2658146.0789 | 1213863.7564 | 2658147.4081 | 1213859.867 | 2658147.6291 | 1213853.5653 | 2658147.0762 | 1213845.1571
79 | 2658141.3114 | 1213867.3899 | 2658150.1713 | 1213870.934
80 | 2657854.7755 | 1213796.0776 | 2657854.7097 | 1213796.9523
81 | 2657854.7755 | 1213796.0776 | 2657855.071 | 1213792.1503
82 | 2657856.8706 | 1213786.7312 | 2657855.071 | 1213792.1503
83 | 2657856.8706 | 1213786.7312 | 2657856.8706 | 1213786.7312 | 2657860.2766 | 1213781.7167 | 2657860.2864 | 1213781.7049
84 | 2658269.4379 | 1213937.5808 | 2658319.4885 | 1213973.1267 | 2658322.7245 | 1213975.4012
85 | 2657915.5531 | 1213606.9625 | 2657910.0002 | 1213604.7834
86 | 2658322.7245 | 1213975.4012 | 2658410.3685 | 1213918.8717
87 | 2658413.3409 | 1214045.1129 | 2658322.7245 | 1213975.4012
88 | 2657785.2655 | 1214267.1401 | 2657788.3219 | 1214262.1111 | 2657793.5245 | 1214255.8465 | 2657796.9496 | 1214255.0904 | 2657801.8586 | 1214257.9619 | 2657816.2294 | 1214262.5818 | 2657831.0756 | 1214265.1606 | 2657835.7677 | 1214269.253
89 | 2657818.1502 | 1214493.0928 | 2657816.7387 | 1214510.8205
90 | 2657818.1502 | 1214493.0928 | 2657818.5718 | 1214487.797 | 2657820.8788 | 1214481.7267
91 | 2657816.7387 | 1214510.8205 | 2657384.7963 | 1214610.5607
92 | 2657859.4833 | 1214462.9452 | 2657848.8868 | 1214463.8986 | 2657836.8976 | 1214468.285 | 2657826.8464 | 1214474.8804 | 2657820.8788 | 1214481.7267 | 2657820.8788 | 1214481.7267
93 | 2657384.7963 | 1214610.5607 | 2657383.9485 | 1214612.0694
94 | 2657862.2453 | 1214468.6866 | 2657859.4833 | 1214462.9452
95 | 2657859.4833 | 1214462.9452 | 2657854.8188 | 1214453.2614
96 | 2657862.2453 | 1214468.6866 | 2657874.8238 | 1214468.5419 | 2657892.9772 | 1214469.1517 | 2657914.2931 | 1214463.1883 | 2657951.1529 | 1214452.0618 | 2657963.615 | 1214448.2337
97 | 2657862.2453 | 1214468.6866 | 2657866.3868 | 1214480.9676 | 2657873.1534 | 1214491.1839 | 2657884.3728 | 1214508.9826
98 | 2657854.8188 | 1214453.2614 | 2657865.3433 | 1214289.5744
99 | 2657963.615 | 1214448.2337 | 2657992.2348 | 1214439.4422 | 2658025.7826 | 1214427.6279 | 2658037.3383 | 1214423.3266 | 2658044.7192 | 1214415.6716 | 2658057.5256 | 1214396.818 | 2658058.7397 | 1214395.1009
100 | 2657884.3728 | 1214508.9826 | 2657886.4521 | 1214512.2813 | 2657894.9347 | 1214531.3753
101 | 2657865.3433 | 1214289.5744 | 2657851.4399 | 1214286.8935 | 2657850.5863 | 1214286.6678
102 | 2657894.9347 | 1214531.3753 | 2657895.1182 | 1214531.7884 | 2657899.372 | 1214549.7072 | 2657903.1272 | 1214573.5916 | 2657907.1795 | 1214609.0925
103 | 2657907.1795 | 1214609.0925 | 2657908.5585 | 1214621.1733 | 2657907.1648 | 1214629.3981 | 2657902.4885 | 1214639.3476 | 2657899.6913 | 1214653.6736 | 2657900.7833 | 1214663.9428
104 | 2657835.7677 | 1214269.253 | 2657835.7677 | 1214269.253 | 2657839.4654 | 1214281.8965 | 2657843.3643 | 1214284.7583 | 2657850.5863 | 1214286.6678
105 | 2657385.1086 | 1214667.9724 | 2657384.4202 | 1214654.9244
106 | 2657302.8281 | 1214658.6464 | 2657344.1869 | 1214676.1656 | 2657364.088 | 1214680.5596 | 2657372.8007 | 1214680.3766 | 2657378.4864 | 1214678.2856 | 2657383.1086 | 1214673.8496 | 2657385.2121 | 1214669.9341 | 2657385.1086 | 1214667.9724
107 | 2657383.9485 | 1214612.0694 | 2657379.4956 | 1214619.9932 | 2657378.9318 | 1214622.5449 | 2657378.7413 | 1214625.7673 | 2657379.5394 | 1214629.644 | 2657383.4198 | 1214643.8899 | 2657384.1587 | 1214649.9674 | 2657384.4202 | 1214654.9244
108 | 2657244.5874 | 1214855.3401 | 2657302.8281 | 1214658.6464
109 | 2657929.2978 | 1213613.6253 | 2657916.5003 | 1213607.3342 | 2657915.5531 | 1213606.9625
110 | 2657929.2978 | 1213613.6253 | 2657937.3806 | 1213617.5987 | 2657938.257 | 1213618.0599
111 | 2657993.6234 | 1213644.45 | 2657981.2513 | 1213639.8273 | 2657964.1546 | 1213631.547
112 | 2657959.0242 | 1213628.9878 | 2657960.8006 | 1213629.9226 | 2657964.1546 | 1213631.547
113 | 2657946.3489 | 1213622.3179 | 2657959.0242 | 1213628.9878
114 | 2658395.6555 | 1214111.8907 | 2658387.194 | 1214126.7713 | 2658384.0267 | 1214130.8619
115 | 2658395.6555 | 1214111.8907 | 2658396.4295 | 1214110.5296 | 2658403.7206 | 1214096.6147 | 2658405.2005 | 1214094.4056 | 2658406.9302 | 1214092.288 | 2658407.5105 | 1214091.8031
116 | 2658435.2891 | 1214101.8159 | 2658430.8958 | 1214101.3615 | 2658426.9145 | 1214099.9439 | 2658420.4995 | 1214096.5345 | 2658415.3748 | 1214092.4374 | 2658412.853 | 1214090.9007 | 2658411.3387 | 1214090.4189 | 2658409.6817 | 1214090.5361 | 2658408.6533 | 1214090.8484 | 2658407.5105 | 1214091.8031
117 | 2658435.2891 | 1214101.8159 | 2658434.1977 | 1214088.3971 | 2658434.055 | 1214083.5816 | 2658434.0072 | 1214079.1674 | 2658434.9211 | 1214069.6149 | 2658435.6881 | 1214064.9752 | 2658437.0297 | 1214061.3862
118 | 2658457.2705 | 1214065.3535 | 2658456.2394 | 1214066.7109 | 2658453.2511 | 1214070.9287 | 2658447.5705 | 1214067.7488 | 2658437.0297 | 1214061.3862
119 | 2658437.0297 | 1214061.3862 | 2658431.9871 | 1214058.2126 | 2658423.892 | 1214052.6188 | 2658413.3409 | 1214045.1129
120 | 2657915.179 | 1214696.46 | 2657913.7249 | 1214691.3217 | 2657907.8309 | 1214682.0032 | 2657901.3127 | 1214668.9209 | 2657900.7833 | 1214663.9428
121 | 2658074.1757 | 1214373.8145 | 2658070.548 | 1214378.4003 | 2658058.7397 | 1214395.1009
122 | 2658083.5436 | 1214361.9723 | 2658074.1757 | 1214373.8145
123 | 2658083.5436 | 1214361.9723 | 2658077.4138 | 1214346.8736
124 | 2657915.179 | 1214696.46 | 2657916.17 | 1214699.9618 | 2657916.2917 | 1214700.546
125 | 2657920.9734 | 1214723.0132 | 2657916.2917 | 1214700.546
126 | 2657926.476 | 1214763.2448 | 2657923.2666 | 1214734.0181 | 2657920.9734 | 1214723.0132
127 | 2657926.476 | 1214763.2448 | 2657915.2959 | 1214764.9151 | 2657864.7862 | 1214764.0132 | 2657857.8885 | 1214762.1495
128 | 2658073.0981 | 1214336.2433 | 2658077.4138 | 1214346.8736
129 | 2658457.2705 | 1214065.3535 | 2658466.0041 | 1214053.8432 | 2658478.6104 | 1214037.8015 | 2658481.9031 | 1214028.1056 | 2658482.8807 | 1214022.9121
130 | 2658457.2705 | 1214065.3535 | 2658462.124 | 1214066.902 | 2658484.6332 | 1214078.8744 | 2658483.977 | 1214080.7247 | 2658509.3482 | 1214092.8364 | 2658507.2138 | 1214097.4961 | 2658505.444 | 1214101.3699
131 | 2658470.2282 | 1214084.1312 | 2658456.6578 | 1214077.4883 | 2658453.9718 | 1214076.0804
132 | 2658505.444 | 1214101.3699 | 2658470.2282 | 1214084.1312
133 | 2658439.7638 | 1214116.0717 | 2658438.1457 | 1214091.66 | 2658438.1761 | 1214083.1328 | 2658439.6092 | 1214077.9548 | 2658440.8456 | 1214075.799 | 2658443.1576 | 1214073.1756 | 2658445.2918 | 1214072.4071 | 2658447.5144 | 1214072.6957 | 2658453.9718 | 1214076.0804
134 | 2658482.8807 | 1214022.9121 | 2658495.8301 | 1214019.9039 | 2658504.1743 | 1214023.439
135 | 2658524.1087 | 1214023.3014 | 2658517.9628 | 1214021.4997 | 2658507.2744 | 1214024.7524 | 2658504.1743 | 1214023.439
136 | 2657946.3489 | 1213622.3179 | 2657938.257 | 1213618.0599
137 | 2657244.5874 | 1214855.3401 | 2657233.1628 | 1214886.4716 | 2657224.3418 | 1214903.4974 | 2657214.1057 | 1214919.8491
138 | 2657208.5569 | 1214928.713 | 2657214.1057 | 1214919.8491
139 | 2657207.0118 | 1214931.1813 | 2657208.5569 | 1214928.713
140 | 2657207.0118 | 1214931.1813 | 2657185.8643 | 1214919.1259
141 | 2657183.0689 | 1214917.5323 | 2657185.8643 | 1214919.1259
142 | 2657185.8643 | 1214919.1259 | 2657067.5467 | 1215148.9077
143 | 2657183.0689 | 1214917.5323 | 2657164.7454 | 1214905.5049 | 2657161.7278 | 1214901.8182 | 2657161.347 | 1214898.7682 | 2657162.3449 | 1214890.5283 | 2657165.8908 | 1214879.7313
144 | 2657023.4719 | 1215216.3862 | 2657067.5467 | 1215148.9077
145 | 2656896.7144 | 1215073.8404 | 2656893.8768 | 1215069.7706 | 2656892.1664 | 1215066.7635 | 2656890.9864 | 1215063.895 | 2656889.9217 | 1215059.282 | 2656889.7882 | 1215054.967 | 2656890.1135 | 1215051.1122 | 2656891.2606 | 1215046.298 | 2656893.2831 | 1215040.4693 | 2656914.1167 | 1214994.0287 | 2656918.0481 | 1214984.4944
146 | 2656920.4295 | 1214967.2202 | 2656921.3388 | 1214969.3715 | 2656921.8472 | 1214971.8001 | 2656921.7235 | 1214974.4116 | 2656921.2767 | 1214976.6643 | 2656918.0481 | 1214984.4944
147 | 2656896.7144 | 1215073.8404 | 2656897.0607 | 1215074.337 | 2656922.611 | 1215107.3342 | 2656931.2424 | 1215118.2907
148 | 2656957.3231 | 1215151.7083 | 2656950.1096 | 1215142.2402 | 2656931.2424 | 1215118.2907
149 | 2656957.3231 | 1215151.7083 | 2656957.422 | 1215151.838 | 2656963.3625 | 1215160.3666 | 2656973.3311 | 1215176.4939 | 2656977.074 | 1215181.3548 | 2656982.6539 | 1215187.0894 | 2656994.7684 | 1215197.0643
150 | 2657023.4719 | 1215216.3862 | 2657004.2932 | 1215204.907 | 2656994.7684 | 1215197.0643

## bus_geodata
| x | y | coords
0 | 2657880.7124 | 1213706.3929
1 | 2657881.405 | 1213714.9934
2 | 2657877.6315 | 1213668.1387
3 | 2657883.2945 | 1213726.6621
4 | 2657872.4683 | 1213635.1437
5 | 2657880.3768 | 1213733.7937
6 | 2657866.7697 | 1213597.1454
7 | 2657881.2962 | 1213752.5976
8 | 2657855.6854 | 1213749.1769
9 | 2657926.707 | 1213687.3152
10 | 2657918.057 | 1213658.5148
11 | 2657929.6172 | 1213713.7928
12 | 2657939.2024 | 1213739.6799
13 | 2657902.0027 | 1213602.3238
14 | 2657846.9444 | 1213881.5207
15 | 2657860.2178 | 1213884.8343
16 | 2657802.8671 | 1213864.0769
17 | 2657799.219 | 1213852.5567
18 | 2657881.1284 | 1213886.4048
19 | 2657869.9808 | 1213864.9947
20 | 2657843.6988 | 1213905.2559
21 | 2657807.7189 | 1213842.3329
22 | 2657783.4419 | 1213840.9614
23 | 2657870.7245 | 1213862.4458
24 | 2657826.7554 | 1213929.5808
25 | 2657818.4448 | 1213841.785
26 | 2657806.3909 | 1213826.4191
27 | 2657778.1456 | 1213821.2456
28 | 2657699.084 | 1213876.2685
29 | 2657878.0204 | 1213837.4388
30 | 2657815.7355 | 1213950.3094
31 | 2657839.9232 | 1213755.9666
32 | 2657881.8514 | 1213757.1666
33 | 2658111.8268 | 1213744.8726
34 | 2658110.4902 | 1213755.8562
35 | 2658142.8663 | 1213738.3155
36 | 2658112.658 | 1213778.8543
37 | 2658141.5135 | 1213741.5154
38 | 2658107.3523 | 1213659.5483
39 | 2658115.1116 | 1213804.8843
40 | 2658135.9313 | 1213739.8822
41 | 2658145.4954 | 1213773.7868
42 | 2658117.8179 | 1213833.5944
43 | 2658144.6589 | 1213797.7286
44 | 2658086.5199 | 1213876.4923
45 | 2658099.9408 | 1213895.4806
46 | 2658086.4667 | 1213875.9682
47 | 2658123.6288 | 1213885.4038
48 | 2658084.1408 | 1213859.417
49 | 2658085.5083 | 1213857.0511
50 | 2658073.4796 | 1213865.3391
51 | 2658149.6957 | 1213875.3098
52 | 2658054.9335 | 1213872.508
53 | 2657822.2284 | 1213840.5645
54 | 2657806.273 | 1213825.006
55 | 2657777.3248 | 1213816.8674
56 | 2657706.4721 | 1213894.9168
57 | 2657804.9504 | 1213809.1558
58 | 2657801.7062 | 1213790.5736
59 | 2657785.5393 | 1213788.6338
60 | 2657828.7483 | 1213827.3776
61 | 2657932.6554 | 1213795.175
62 | 2657910.1301 | 1213804.6694
63 | 2657941.3853 | 1213791.7322
64 | 2657885.9464 | 1213810.2719
65 | 2658005.2021 | 1213827.1183
66 | 2657886.5496 | 1213786.3163
67 | 2658021.8747 | 1213836.1662
68 | 2657993.9588 | 1213856.9715
69 | 2658035.0399 | 1213841.9396
70 | 2657968.89 | 1213844.0447
71 | 2658036.6106 | 1213872.7408
72 | 2658145.4114 | 1213819.8363
73 | 2658147.0762 | 1213845.157
74 | 2658141.3114 | 1213867.3899
75 | 2658150.1713 | 1213870.934
76 | 2657854.7097 | 1213796.9523
77 | 2657854.7755 | 1213796.0776
78 | 2657855.071 | 1213792.1503
79 | 2657856.8706 | 1213786.7312
80 | 2657860.2864 | 1213781.7049
81 | 2658269.4379 | 1213937.5808
82 | 2657910.0002 | 1213604.7834
83 | 2657907.8602 | 1213625.9055
84 | 2658322.7245 | 1213975.4012
85 | 2657785.2655 | 1214267.1401
86 | 2657818.1502 | 1214493.0928
87 | 2657816.7387 | 1214510.8205
88 | 2657820.8788 | 1214481.7267
89 | 2657384.7963 | 1214610.5607
90 | 2657859.4833 | 1214462.9452
91 | 2657862.2453 | 1214468.6866
92 | 2657854.8188 | 1214453.2614
93 | 2657963.615 | 1214448.2337
94 | 2657884.3728 | 1214508.9826
95 | 2657865.3433 | 1214289.5744
96 | 2657894.9347 | 1214531.3753
97 | 2657907.1795 | 1214609.0925
98 | 2657850.5863 | 1214286.6678
99 | 2657835.7677 | 1214269.253
100 | 2657385.1086 | 1214667.9724
101 | 2657384.4202 | 1214654.9244
102 | 2657302.8281 | 1214658.6464
103 | 2657915.5531 | 1213606.9625
104 | 2657929.2978 | 1213613.6253
105 | 2657993.6234 | 1213644.45
106 | 2657964.1546 | 1213631.547
107 | 2657959.0242 | 1213628.9878
108 | 2658395.6555 | 1214111.8907
109 | 2658384.0267 | 1214130.8619
110 | 2658407.5105 | 1214091.8031
111 | 2658435.2891 | 1214101.8159
112 | 2658437.0297 | 1214061.3862
113 | 2657900.7833 | 1214663.9428
114 | 2658058.7397 | 1214395.1009
115 | 2658074.1757 | 1214373.8145
116 | 2658083.5436 | 1214361.9723
117 | 2657915.179 | 1214696.46
118 | 2657916.2917 | 1214700.546
119 | 2657920.9734 | 1214723.0132
120 | 2657926.476 | 1214763.2448
121 | 2657857.8885 | 1214762.1495
122 | 2658073.0981 | 1214336.2433
123 | 2658077.4138 | 1214346.8736
124 | 2658457.2705 | 1214065.3535
125 | 2658413.3409 | 1214045.1129
126 | 2658470.2282 | 1214084.1312
127 | 2658453.9718 | 1214076.0804
128 | 2658505.444 | 1214101.3699
129 | 2658439.7638 | 1214116.0717
130 | 2658482.8807 | 1214022.9121
131 | 2658504.1743 | 1214023.439
132 | 2657938.257 | 1213618.0599
133 | 2657946.3489 | 1213622.3179
134 | 2658410.3685 | 1213918.8717
135 | 2658524.1087 | 1214023.3014
136 | 2657383.9485 | 1214612.0694
137 | 2657244.5874 | 1214855.3401
138 | 2657208.5569 | 1214928.713
139 | 2657214.1057 | 1214919.8491
140 | 2657207.0118 | 1214931.1813
141 | 2657185.8643 | 1214919.1259
142 | 2657183.0689 | 1214917.5323
143 | 2657067.5467 | 1215148.9077
144 | 2657165.8908 | 1214879.7313
145 | 2656918.0481 | 1214984.4944
146 | 2656896.7144 | 1215073.8404
147 | 2656920.4295 | 1214967.2202
148 | 2656931.2424 | 1215118.2907
149 | 2656957.3231 | 1215151.7083
150 | 2656994.7684 | 1215197.0643
151 | 2657023.4719 | 1215216.3862
152 | 2657968.89 | 1213844.0447

## line_std_types
| c_nf_per_km | r_ohm_per_km | x_ohm_per_km | max_i_ka | type | q_mm2 | alpha | voltage_rating
NAYY 4x50 SE | 210 | 0.642 | 0.083 | 0.142 | cs | 50 | 0.00403 | LV
NAYY 4x120 SE | 264 | 0.225 | 0.08 | 0.242 | cs | 120 | 0.00403 | LV
NAYY 4x150 SE | 261 | 0.208 | 0.08 | 0.27 | cs | 150 | 0.00403 | LV
NA2XS2Y 1x95 RM/25 12/20 kV | 216 | 0.313 | 0.132 | 0.252 | cs | 95 | 0.00403 | MV
NA2XS2Y 1x185 RM/25 12/20 kV | 273 | 0.161 | 0.117 | 0.362 | cs | 185 | 0.00403 | MV
NA2XS2Y 1x240 RM/25 12/20 kV | 304 | 0.122 | 0.112 | 0.421 | cs | 240 | 0.00403 | MV
NA2XS2Y 1x95 RM/25 6/10 kV | 315 | 0.313 | 0.123 | 0.249 | cs | 95 | 0.00403 | MV
NA2XS2Y 1x185 RM/25 6/10 kV | 406 | 0.161 | 0.11 | 0.358 | cs | 185 | 0.00403 | MV
NA2XS2Y 1x240 RM/25 6/10 kV | 456 | 0.122 | 0.105 | 0.416 | cs | 240 | 0.00403 | MV
NA2XS2Y 1x150 RM/25 12/20 kV | 250 | 0.206 | 0.116 | 0.319 | cs | 150 | 0.00403 | MV
NA2XS2Y 1x120 RM/25 12/20 kV | 230 | 0.253 | 0.119 | 0.283 | cs | 120 | 0.00403 | MV
NA2XS2Y 1x70 RM/25 12/20 kV | 190 | 0.443 | 0.132 | 0.22 | cs | 70 | 0.00403 | MV
NA2XS2Y 1x150 RM/25 6/10 kV | 360 | 0.206 | 0.11 | 0.315 | cs | 150 | 0.00403 | MV
NA2XS2Y 1x120 RM/25 6/10 kV | 340 | 0.253 | 0.113 | 0.28 | cs | 120 | 0.00403 | MV
NA2XS2Y 1x70 RM/25 6/10 kV | 280 | 0.443 | 0.123 | 0.217 | cs | 70 | 0.00403 | MV
N2XS(FL)2Y 1x120 RM/35 64/110 kV | 112 | 0.153 | 0.166 | 0.366 | cs | 120 | 0.00393 | HV
N2XS(FL)2Y 1x185 RM/35 64/110 kV | 125 | 0.099 | 0.156 | 0.457 | cs | 185 | 0.00393 | HV
N2XS(FL)2Y 1x240 RM/35 64/110 kV | 135 | 0.075 | 0.149 | 0.526 | cs | 240 | 0.00393 | HV
N2XS(FL)2Y 1x300 RM/35 64/110 kV | 144 | 0.06 | 0.144 | 0.588 | cs | 300 | 0.00393 | HV
15-AL1/3-ST1A 0.4 | 11 | 1.8769 | 0.35 | 0.105 | ol | 16 | 0.00403 | LV
24-AL1/4-ST1A 0.4 | 11.25 | 1.2012 | 0.335 | 0.14 | ol | 24 | 0.00403 | LV
48-AL1/8-ST1A 0.4 | 12.2 | 0.5939 | 0.3 | 0.21 | ol | 48 | 0.00403 | LV
94-AL1/15-ST1A 0.4 | 13.2 | 0.306 | 0.29 | 0.35 | ol | 94 | 0.00403 | LV
34-AL1/6-ST1A 10.0 | 9.7 | 0.8342 | 0.36 | 0.17 | ol | 34 | 0.00403 | MV
48-AL1/8-ST1A 10.0 | 10.1 | 0.5939 | 0.35 | 0.21 | ol | 48 | 0.00403 | MV
70-AL1/11-ST1A 10.0 | 10.4 | 0.4132 | 0.339 | 0.29 | ol | 70 | 0.00403 | MV
94-AL1/15-ST1A 10.0 | 10.75 | 0.306 | 0.33 | 0.35 | ol | 94 | 0.00403 | MV
122-AL1/20-ST1A 10.0 | 11.1 | 0.2376 | 0.323 | 0.41 | ol | 122 | 0.00403 | MV
149-AL1/24-ST1A 10.0 | 11.25 | 0.194 | 0.315 | 0.47 | ol | 149 | 0.00403 | MV
34-AL1/6-ST1A 20.0 | 9.15 | 0.8342 | 0.382 | 0.17 | ol | 34 | 0.00403 | MV
48-AL1/8-ST1A 20.0 | 9.5 | 0.5939 | 0.372 | 0.21 | ol | 48 | 0.00403 | MV
70-AL1/11-ST1A 20.0 | 9.7 | 0.4132 | 0.36 | 0.29 | ol | 70 | 0.00403 | MV
94-AL1/15-ST1A 20.0 | 10 | 0.306 | 0.35 | 0.35 | ol | 94 | 0.00403 | MV
122-AL1/20-ST1A 20.0 | 10.3 | 0.2376 | 0.344 | 0.41 | ol | 122 | 0.00403 | MV
149-AL1/24-ST1A 20.0 | 10.5 | 0.194 | 0.337 | 0.47 | ol | 149 | 0.00403 | MV
184-AL1/30-ST1A 20.0 | 10.75 | 0.1571 | 0.33 | 0.535 | ol | 184 | 0.00403 | MV
243-AL1/39-ST1A 20.0 | 11 | 0.1188 | 0.32 | 0.645 | ol | 243 | 0.00403 | MV
48-AL1/8-ST1A 110.0 | 8 | 0.5939 | 0.46 | 0.21 | ol | 48 | 0.00403 | HV
70-AL1/11-ST1A 110.0 | 8.4 | 0.4132 | 0.45 | 0.29 | ol | 70 | 0.00403 | HV
94-AL1/15-ST1A 110.0 | 8.65 | 0.306 | 0.44 | 0.35 | ol | 94 | 0.00403 | HV
122-AL1/20-ST1A 110.0 | 8.5 | 0.2376 | 0.43 | 0.41 | ol | 122 | 0.00403 | HV
149-AL1/24-ST1A 110.0 | 8.75 | 0.194 | 0.41 | 0.47 | ol | 149 | 0.00403 | HV
184-AL1/30-ST1A 110.0 | 8.8 | 0.1571 | 0.4 | 0.535 | ol | 184 | 0.00403 | HV
243-AL1/39-ST1A 110.0 | 9 | 0.1188 | 0.39 | 0.645 | ol | 243 | 0.00403 | HV
305-AL1/39-ST1A 110.0 | 9.2 | 0.0949 | 0.38 | 0.74 | ol | 305 | 0.00403 | HV
490-AL1/64-ST1A 110.0 | 9.75 | 0.059 | 0.37 | 0.96 | ol | 490 | 0.00403 | HV
679-AL1/86-ST1A 110.0 | 9.95 | 0.042 | 0.36 | 1.15 | ol | 679 | 0.00403 | HV
490-AL1/64-ST1A 220.0 | 10 | 0.059 | 0.285 | 0.96 | ol | 490 | 0.00403 | HV
679-AL1/86-ST1A 220.0 | 11.7 | 0.042 | 0.275 | 1.15 | ol | 679 | 0.00403 | HV
490-AL1/64-ST1A 380.0 | 11 | 0.059 | 0.253 | 0.96 | ol | 490 | 0.00403 | HV
679-AL1/86-ST1A 380.0 | 14.6 | 0.042 | 0.25 | 1.15 | ol | 679 | 0.00403 | HV

## trafo_std_types
| i0_percent | pfe_kw | vkr_percent | sn_mva | vn_lv_kv | vn_hv_kv | vk_percent | shift_degree | vector_group | tap_side | tap_neutral | tap_min | tap_max | tap_step_degree | tap_step_percent | tap_phase_shifter
160 MVA 380/110 kV | 0.06 | 60 | 0.25 | 160 | 110 | 380 | 12.2 | 0 | Yy0 | hv | 0 | -9 | 9 | 0 | 1.5 | FALSE
100 MVA 220/110 kV | 0.06 | 55 | 0.26 | 100 | 110 | 220 | 12 | 0 | Yy0 | hv | 0 | -9 | 9 | 0 | 1.5 | FALSE
63 MVA 110/20 kV | 0.04 | 22 | 0.32 | 63 | 20 | 110 | 18 | 150 | YNd5 | hv | 0 | -9 | 9 | 0 | 1.5 | FALSE
40 MVA 110/20 kV | 0.05 | 18 | 0.34 | 40 | 20 | 110 | 16.2 | 150 | YNd5 | hv | 0 | -9 | 9 | 0 | 1.5 | FALSE
25 MVA 110/20 kV | 0.07 | 14 | 0.41 | 25 | 20 | 110 | 12 | 150 | YNd5 | hv | 0 | -9 | 9 | 0 | 1.5 | FALSE
63 MVA 110/10 kV | 0.04 | 22 | 0.32 | 63 | 10 | 110 | 18 | 150 | YNd5 | hv | 0 | -9 | 9 | 0 | 1.5 | FALSE
40 MVA 110/10 kV | 0.05 | 18 | 0.34 | 40 | 10 | 110 | 16.2 | 150 | YNd5 | hv | 0 | -9 | 9 | 0 | 1.5 | FALSE
25 MVA 110/10 kV | 0.07 | 14 | 0.41 | 25 | 10 | 110 | 12 | 150 | YNd5 | hv | 0 | -9 | 9 | 0 | 1.5 | FALSE
0.25 MVA 20/0.4 kV | 0.32 | 0.8 | 1.44 | 0.25 | 0.4 | 20 | 6 | 150 | Yzn5 | hv | 0 | -2 | 2 | 0 | 2.5 | FALSE
0.4 MVA 20/0.4 kV | 0.3375 | 1.35 | 1.425 | 0.4 | 0.4 | 20 | 6 | 150 | Dyn5 | hv | 0 | -2 | 2 | 0 | 2.5 | FALSE
0.63 MVA 20/0.4 kV | 0.2619 | 1.65 | 1.206 | 0.63 | 0.4 | 20 | 6 | 150 | Dyn5 | hv | 0 | -2 | 2 | 0 | 2.5 | FALSE
0.25 MVA 10/0.4 kV | 0.24 | 0.6 | 1.2 | 0.25 | 0.4 | 10 | 4 | 150 | Dyn5 | hv | 0 | -2 | 2 | 0 | 2.5 | FALSE
0.4 MVA 10/0.4 kV | 0.2375 | 0.95 | 1.325 | 0.4 | 0.4 | 10 | 4 | 150 | Dyn5 | hv | 0 | -2 | 2 | 0 | 2.5 | FALSE
0.63 MVA 10/0.4 kV | 0.1873 | 1.18 | 1.0794 | 0.63 | 0.4 | 10 | 4 | 150 | Dyn5 | hv | 0 | -2 | 2 | 0 | 2.5 | FALSE

## trafo3w_std_types
| sn_hv_mva | sn_mv_mva | sn_lv_mva | vn_hv_kv | vn_mv_kv | vn_lv_kv | vk_hv_percent | vk_mv_percent | vk_lv_percent | vkr_hv_percent | vkr_mv_percent | vkr_lv_percent | pfe_kw | i0_percent | shift_mv_degree | shift_lv_degree | vector_group | tap_side | tap_neutral | tap_min | tap_max | tap_step_percent
63/25/38 MVA 110/20/10 kV | 63 | 25 | 38 | 110 | 20 | 10 | 10.4 | 10.4 | 10.4 | 0.28 | 0.32 | 0.35 | 35 | 0.89 | 0 | 0 | YN0yn0yn0 | hv | 0 | -10 | 10 | 1.2
63/25/38 MVA 110/10/10 kV | 63 | 25 | 38 | 110 | 10 | 10 | 10.4 | 10.4 | 10.4 | 0.28 | 0.32 | 0.35 | 35 | 0.89 | 0 | 0 | YN0yn0yn0 | hv | 0 | -10 | 10 | 1.2

## fuse_std_types
| fuse_type | i_rated_a | t_avg | t_min | t_total | x_avg | x_min | x_total
HV 100A | HV 100A | 100 | 0 | [10.0, 3.64, 0.854, 0.281, 0.1, 0.0531, 0.022, 0.01] | [10.0, 4.267, 1.21, 0.403, 0.1, 0.058, 0.022, 0.01] | 0 | [300.0, 350.0, 450.0, 550.0, 700.0, 850.0, 1200.0, 1752.0] | [600.0, 700.0, 900.0, 1150.0, 1665.0, 2000.0, 3000.0, 4313.0]
HV 10A | HV 10A | 10 | 0 | [10.0, 1675.0, 0.344, 0.156, 0.1, 0.0417, 0.0171, 0.01] | [10.0, 1.3, 0.3, 0.155, 0.1, 0.0555, 0.023, 0.01] | 0 | [30.0, 32.0, 35.0, 37.0, 39.0, 50.0, 70.0, 88.0] | [60.0, 70.0, 80.0, 87.0, 94.0, 110.0, 150.0, 216.0]
HV 125A | HV 125A | 125 | 0 | [10.0, 1.82, 0.344, 0.1, 0.0467, 0.0269, 0.01] | [10.0, 2.478, 0.426, 0.1, 0.0427, 0.0211, 0.01] | 0 | [375.0, 500.0, 700.0, 925.0, 1200.0, 1500.0, 2341.0] | [750.0, 1000.0, 1500.0, 2200.0, 3000.0, 4000.0, 5765.0]
HV 160A | HV 160A | 160 | 0 | [10.0, 4.15, 1.03, 0.198, 0.1, 0.051, 0.0172, 0.01] | [10.0, 2.3, 0.734, 0.274, 0.1, 0.046, 0.0177, 0.01] | 0 | [480.0, 550.0, 700.0, 1000.0, 1260.0, 1600.0, 2500.0, 3227.0] | [960.0, 1300.0, 1700.0, 2200.0, 2996.0, 4000.0, 6000.0, 7946.0]
HV 16A | HV 16A | 16 | 0 | [10.0, 0.352, 0.164, 0.1, 0.0649, 0.0342, 0.01] | [10.0, 2.34, 0.722, 0.181, 0.1, 0.055, 0.0296, 0.01] | 0 | [48.0, 60.0, 65.0, 71.0, 80.0, 100.0, 162.0] | [96.0, 110.0, 125.0, 150.0, 168.0, 200.0, 250.0, 398.0]
HV 200A | HV 200A | 200 | 0 | [10.0, 4.267, 1.21, 0.403, 0.1, 0.058, 0.022, 0.01] | [10.0, 3.73, 1.654, 0.328, 0.1, 0.0531, 0.019, 0.01] | 0 | [600.0, 700.0, 900.0, 1150.0, 1665.0, 2000.0, 3000.0, 4313.0] | [1200.0, 1500.0, 1800.0, 2700.0, 3960.0, 5000.0, 7500.0, 10620.0]
HV 20A | HV 20A | 20 | 0 | [10.0, 1.3, 0.3, 0.155, 0.1, 0.0555, 0.023, 0.01] | [10.0, 1.3, 0.161, 0.1, 0.0611, 0.0399, 0.0141, 0.01] | 0 | [60.0, 70.0, 80.0, 87.0, 94.0, 110.0, 150.0, 216.0] | [120.0, 150.0, 200.0, 223.0, 260.0, 300.0, 450.0, 532.0]
HV 25A | HV 25A | 25 | 0 | [10.0, 2.512, 0.833, 0.299, 0.1, 0.0372, 0.0223, 0.01] | [10.0, 3.125, 0.597, 0.198, 0.1, 0.0378, 0.022, 0.01] | 0 | [75.0, 82.0, 90.0, 100.0, 124.0, 170.0, 200.0, 289.0] | [150.0, 170.0, 210.0, 250.0, 294.0, 400.0, 500.0, 711.0]
HV 31.5A | HV 31.5A | 31.5 | 0 | [10.0, 2.34, 0.722, 0.181, 0.1, 0.055, 0.0296, 0.01] | [10.0, 2.84, 0.368, 0.164, 0.1, 0.0621, 0.0378, 0.0195, 0.01] | 0 | [95.0, 110.0, 125.0, 150.0, 165.0, 200.0, 250.0, 390.0] | [189.0, 220.0, 300.0, 350.0, 393.0, 450.0, 530.0, 700.0, 960.0]
HV 40A | HV 40A | 40 | 0 | [10.0, 1.3, 0.161, 0.1, 0.0611, 0.0399, 0.0141, 0.01] | [10.0, 2.05, 0.369, 0.198, 0.1, 0.051, 0.0298, 0.01] | 0 | [120.0, 150.0, 200.0, 223.0, 260.0, 300.0, 450.0, 532.0] | [240.0, 300.0, 400.0, 450.0, 530.0, 650.0, 800.0, 1311.0]
HV 50A | HV 50A | 50 | 0 | [10.0, 3.215, 0.597, 0.198, 0.1, 0.0378, 0.022, 0.01] | [10.0, 3.64, 0.854, 0.281, 0.1, 0.0531, 0.022, 0.01] | 0 | [150.0, 170.0, 210.0, 250.0, 294.0, 400.0, 500.0, 711.0] | [300.0, 350.0, 450.0, 550.0, 700.0, 850.0, 1200.0, 1752.0]
HV 6.3A | HV 6.3A | 6.3 | 0 | [10.0, 1.39, 0.344, 0.168, 0.1, 0.056, 0.0263, 0.01] | [10.0, 1.711, 0.516, 0.198, 0.1, 0.0634, 0.0303, 0.01] | 0 | [19.0, 19.5, 20.4, 20.8, 22.0, 25.0, 32.0, 48.0] | [38.0, 40.0, 43.0, 48.0, 53.0, 60.0, 75.0, 118.0]
HV 63A | HV 63A | 63 | 0 | [10.0, 2.84, 0.368, 0.164, 0.1, 0.0621, 0.0378, 0.0195, 0.01] | [10.0, 1.82, 0.344, 0.1, 0.0467, 0.0269, 0.01] | 0 | [189.0, 220.0, 300.0, 350.0, 393.0, 450.0, 530.0, 700.0, 961.0] | [378.0, 500.0, 700.0, 934.0, 1200.0, 1500.0, 2366.0]
HV 80A | HV 80A | 80 | 0 | [10.0, 2.05, 0.369, 0.198, 0.1, 0.051, 0.0298, 0.01] | [10.0, 4.15, 1.03, 0.198, 0.1, 0.051, 0.0172, 0.01] | 0 | [240.0, 300.0, 400.0, 450.0, 530.0, 650.0, 800.0, 1311.0] | [480.0, 550.0, 700.0, 1000.0, 1260.0, 1600.0, 2500.0, 3227.0]
Siemens NH-1-100 | Siemens NH-1-100 | 100 | [5400.0, 2000.0, 400.0, 20.0, 1.0, 0.2, 0.012, 0.004] | 0 | 0 | [150.0, 190.0, 250.0, 430.0, 900.0, 1250.0, 2700.0, 3600.0] | 0 | 0
Siemens NH-1-125 | Siemens NH-1-125 | 125 | [4800.0, 120.0, 7.0, 0.1, 0.004] | 0 | 0 | [180.0, 400.0, 740.0, 2000.0, 4250.0] | 0 | 0
Siemens NH-1-16 | Siemens NH-1-16 | 16 | [4000.0, 400.0, 2.0, 0.1, 0.04, 0.01] | 0 | 0 | [26.0, 35.0, 75.0, 150.0, 200.0, 300.0] | 0 | 0
Siemens NH-1-160 | Siemens NH-1-160 | 160 | [4800.0, 120.0, 7.0, 0.1, 0.004] | 0 | 0 | [210.0, 500.0, 900.0, 2300.0, 5000.0] | 0 | 0
Siemens NH-1-25 | Siemens NH-1-25 | 25 | [4000.0, 1000.0, 10.0, 0.2, 0.02, 0.01] | 0 | 0 | [40.0, 50.0, 100.0, 210.0, 400.0, 500.0] | 0 | 0
Siemens NH-1-50 | Siemens NH-1-50 | 50 | [4000.0, 40.0, 4.0, 1.0, 0.02, 0.01] | 0 | 0 | [86.0, 200.0, 300.0, 400.0, 1000.0, 1280.0] | 0 | 0
Siemens NH-1-63 | Siemens NH-1-63 | 63 | [4000.0, 100.0, 10.0, 2.0, 0.04, 0.01] | 0 | 0 | [100.0, 200.0, 300.0, 400.0, 1000.0, 1500.0] | 0 | 0
Siemens NH-1-80 | Siemens NH-1-80 | 80 | [4800.0, 120.0, 7.0, 0.1, 0.01] | 0 | 0 | [150.58, 250.0, 450.0, 1150.0, 2470.0] | 0 | 0
Siemens NH-2-1000 | Siemens NH-2-1000 | 1000 | [4800.0, 120.0, 7.0, 0.1, 0.004] | 0 | 0 | [1900.0, 3500.0, 8400.0, 24000.0, 52000.0] | 0 | 0
Siemens NH-2-200 | Siemens NH-2-200 | 200 | [4800.0, 120.0, 7.0, 0.1, 0.004] | 0 | 0 | [280.0, 650.0, 1200.0, 3000.0, 7000.0] | 0 | 0
Siemens NH-2-224 | Siemens NH-2-224 | 224 | [4800.0, 120.0, 7.0, 0.2, 0.04, 0.004] | 0 | 0 | [400.0, 750.0, 1453.0, 3025.0, 4315.0, 7600.0] | 0 | 0
Siemens NH-2-250 | Siemens NH-2-250 | 250 | [4800.0, 120.0, 7.0, 0.1, 0.004] | 0 | 0 | [450.0, 800.0, 1650.0, 4000.0, 8500.0] | 0 | 0
Siemens NH-2-315 | Siemens NH-2-315 | 315 | [4800.0, 120.0, 7.0, 0.1, 0.004] | 0 | 0 | [550.0, 920.0, 1900.0, 5000.0, 11000.0] | 0 | 0
Siemens NH-2-355 | Siemens NH-2-355 | 355 | [4800.0, 120.0, 6.0, 0.1, 0.004] | 0 | 0 | [650.0, 1116.27, 2350.0, 5840.0, 12790.0] | 0 | 0
Siemens NH-2-400 | Siemens NH-2-400 | 400 | [4800.0, 120.0, 7.0, 0.1, 0.004] | 0 | 0 | [720.0, 1350.0, 2800.0, 6500.0, 15000.0] | 0 | 0
Siemens NH-2-425 | Siemens NH-2-425 | 425 | [4800.0, 120.0, 7.0, 0.1, 0.004] | 0 | 0 | [850.0, 1500.0, 3050.0, 7500.0, 16500.0] | 0 | 0
Siemens NH-2-630 | Siemens NH-2-630 | 630 | [4800.0, 120.0, 7.0, 0.1, 0.004] | 0 | 0 | [1200.0, 2000.0, 4800.0, 12000.0, 26000.0] | 0 | 0

## res_bus
| vm_pu | va_degree | p_mw | q_mvar
0 | 0.97646 | -0.45176 | 0.0081316 | 0.002038
1 | 0.97673 | -0.44636 | 0.0041075 | 0.0010294
2 | 0.97538 | -0.47293 | 0.0079083 | 0.001982
3 | 0.97714 | -0.43847 | 0 | 0
4 | 0.97456 | -0.48897 | 0.0091141 | 0.0022842
5 | 0.97745 | -0.43232 | 0 | 0
6 | 0.97379 | -0.50424 | 0 | 0
7 | 0.97823 | -0.41715 | 0.005893 | 0.0014769
8 | 0.97705 | -0.44028 | 0.0050758 | 0.0012721
9 | 0.9705 | -0.56915 | 0 | 0
10 | 0.97061 | -0.567 | 0.01609 | 0.0040326
11 | 0.97039 | -0.57137 | 0 | 0
12 | 0.97029 | -0.57334 | 0.0038525 | 0.00096552
13 | 0.97186 | -0.54217 | 0 | 0
14 | 0.98069 | -0.36937 | 0.0027131 | 0.00067996
15 | 0.98072 | -0.3687 | 0 | 0
16 | 0.97384 | -0.5033 | 0.0019754 | 0.00049507
17 | 0.97387 | -0.50285 | 0 | 0
18 | 0.98068 | -0.36955 | 0.0022322 | 0.00055945
19 | 0.98106 | -0.36193 | 0.00059853 | 0.00015001
20 | 0.98037 | -0.37558 | 0.0019977 | 0.00050066
21 | 0.97405 | -0.4992 | 0 | 0
22 | 0.97364 | -0.50728 | 0.0020253 | 0.00050758
23 | 0.98111 | -0.3611 | 0.0011561 | 0.00028975
24 | 0.98 | -0.38282 | 0.0022521 | 0.00056443
25 | 0.97435 | -0.4934 | 0.0010157 | 0.00025455
26 | 0.97382 | -0.5038 | 0.00099897 | 0.00025037
27 | 0.97356 | -0.50884 | 0.001756 | 0.0004401
28 | 0.97317 | -0.51667 | 0.0025624 | 0.00064221
29 | 0.98154 | -0.35271 | 0.0018824 | 0.00047178
30 | 0.97973 | -0.38808 | 0.0017261 | 0.00043261
31 | 0.97689 | -0.44344 | 0.0099052 | 0.0024825
32 | 0.97843 | -0.41324 | 0 | 0
33 | 0.98042 | -0.37611 | 0.0027577 | 0.00069115
34 | 0.98033 | -0.37795 | 0.0027453 | 0.00068803
35 | 0.9808 | -0.36876 | 0 | 0
36 | 0.98019 | -0.3806 | 0.0022107 | 0.00055404
37 | 0.98089 | -0.36698 | 0 | 0
38 | 0.97947 | -0.39488 | 0.016557 | 0.0041497
39 | 0.98009 | -0.38256 | 0.0022966 | 0.00057558
40 | 0.98087 | -0.36727 | 0.0028159 | 0.00070574
41 | 0.98188 | -0.34762 | 0.0035 | 0.00087718
42 | 0.98005 | -0.38351 | 0.0018223 | 0.00045671
43 | 0.98265 | -0.3326 | 0.0026852 | 0.00067299
44 | 0.99018 | -0.18661 | 0.0011653 | 0.00029206
45 | 0.9901 | -0.18831 | 0.00098009 | 0.00024563
46 | 0.99019 | -0.18657 | 0.00080704 | 0.00020226
47 | 0.99004 | -0.18937 | 0.0022088 | 0.00055359
48 | 0.99027 | -0.18504 | 0 | 0
49 | 0.99011 | -0.1881 | 0 | 0
50 | 0.99104 | -0.17013 | 0 | 0
51 | 0.98583 | -0.27061 | 0 | 0
52 | 0.9923 | -0.14603 | 0.00068016 | 0.00017046
53 | 0.97446 | -0.49116 | 0.00067528 | 0.00016924
54 | 0.9738 | -0.50418 | 0.0030015 | 0.00075225
55 | 0.97355 | -0.50903 | 0.0023641 | 0.0005925
56 | 0.97311 | -0.5178 | 0.0030209 | 0.00075711
57 | 0.97363 | -0.50759 | 0.0013809 | 0.00034609
58 | 0.97345 | -0.51117 | 0.0055279 | 0.0013854
59 | 0.97336 | -0.51283 | 0.0047619 | 0.0011934
60 | 0.97491 | -0.48235 | 0.0013079 | 0.00032779
61 | 0.98626 | -0.26113 | 0.0048851 | 0.0012243
62 | 0.98414 | -0.30205 | 0.0037354 | 0.00093619
63 | 0.9871 | -0.24508 | 0 | 0
64 | 0.98202 | -0.34313 | 0 | 0
65 | 0.99361 | -0.12057 | 0 | 0
66 | 0.9804 | -0.37476 | 0.0015044 | 0.00037704
67 | 0.99354 | -0.12195 | 0.0026015 | 0.000652
68 | 0.99651 | -0.065767 | 0 | 0
69 | 0.99352 | -0.12233 | 0.0015042 | 0.00037699
70 | 1 | 0 | -0.27324 | -0.070182
71 | 0.99352 | -0.12261 | 0.0019341 | 0.00048474
72 | 0.98341 | -0.31766 | 0.0020583 | 0.00051587
73 | 0.98434 | -0.29964 | 0.0021641 | 0.00054237
74 | 0.9853 | -0.281 | 0 | 0
75 | 0.98566 | -0.27389 | 0 | 0
76 | 0.97623 | -0.4564 | 0.0030732 | 0.00077021
77 | 0.97625 | -0.45583 | 0.0059185 | 0.0014833
78 | 0.97641 | -0.45285 | 0.0026909 | 0.00067439
79 | 0.97664 | -0.44825 | 0.0028118 | 0.0007047
80 | 0.97691 | -0.44305 | 0.0031443 | 0.00078803
81 | 0.98314 | -0.32302 | 0.0021654 | 0.0005427
82 | 0.97171 | -0.54514 | 0.0025438 | 0.00063754
83 | 0.97125 | -0.55438 | 0.0041307 | 0.0010353
84 | 0.98197 | -0.34593 | 0.0012221 | 0.0003063
85 | 0.97637 | -0.45443 | 0.0058931 | 0.001477
86 | 0.97431 | -0.49529 | 0.00092213 | 0.00023111
87 | 0.97425 | -0.49646 | 0.00033169 | 8.313e-05
88 | 0.97435 | -0.49441 | 0.00071413 | 0.00017898
89 | 0.97286 | -0.52423 | 0.00011998 | 3.007e-05
90 | 0.97453 | -0.49082 | 0 | 0
91 | 0.97451 | -0.49132 | 0 | 0
92 | 0.9746 | -0.48953 | 0.00041443 | 0.00010387
93 | 0.97429 | -0.49573 | 0.00055195 | 0.00013833
94 | 0.97442 | -0.49301 | 0.00031165 | 7.8107e-05
95 | 0.97562 | -0.46921 | 0 | 0
96 | 0.97439 | -0.49377 | 0.00015978 | 4.0043e-05
97 | 0.97428 | -0.49596 | 0.00078355 | 0.00019638
98 | 0.97572 | -0.46735 | 0.0021793 | 0.00054619
99 | 0.9759 | -0.46369 | 0.0012753 | 0.00031962
100 | 0.97269 | -0.52763 | 0.00018233 | 4.5697e-05
101 | 0.97273 | -0.5269 | 0.00015716 | 3.9387e-05
102 | 0.97244 | -0.53264 | 0 | 0
103 | 0.97162 | -0.54697 | 0.0013053 | 0.00032714
104 | 0.9714 | -0.5513 | 0.0016283 | 0.0004081
105 | 0.97096 | -0.56013 | 0.0020362 | 0.00051031
106 | 0.97102 | -0.55892 | 0.0024381 | 0.00061104
107 | 0.97104 | -0.55844 | 0.0053799 | 0.0013483
108 | 0.97895 | -0.40511 | 0.00833 | 0.0020877
109 | 0.97893 | -0.40545 | 0.00084559 | 0.00021193
110 | 0.97915 | -0.4012 | 0.00053004 | 0.00013284
111 | 0.97943 | -0.39569 | 0 | 0
112 | 0.97979 | -0.38849 | 0 | 0
113 | 0.97424 | -0.49671 | 0.00027786 | 6.9639e-05
114 | 0.9741 | -0.49937 | 0.00036278 | 9.092e-05
115 | 0.97407 | -0.50004 | 0.00025143 | 6.3013e-05
116 | 0.97405 | -0.50035 | 0 | 0
117 | 0.97422 | -0.49701 | 6.0058e-05 | 1.5052e-05
118 | 0.97422 | -0.49704 | 0.00015452 | 3.8727e-05
119 | 0.97422 | -0.49714 | 0.00011991 | 3.0053e-05
120 | 0.97421 | -0.49722 | 0 | 0
121 | 0.97421 | -0.49736 | 0.00010914 | 2.7353e-05
122 | 0.97402 | -0.50091 | 0.0010508 | 0.00026337
123 | 0.97404 | -0.50069 | 7.7273e-05 | 1.9366e-05
124 | 0.97967 | -0.39097 | 0 | 0
125 | 0.98019 | -0.38065 | 0.0017452 | 0.00043738
126 | 0.97932 | -0.39789 | 0.00091117 | 0.00022836
127 | 0.97927 | -0.39874 | 0.0015549 | 0.0003897
128 | 0.97944 | -0.39541 | 0 | 0
129 | 0.97922 | -0.39977 | 0.0010161 | 0.00025465
130 | 0.97958 | -0.39264 | 0 | 0
131 | 0.97955 | -0.39338 | 0.00075674 | 0.00018966
132 | 0.97127 | -0.55383 | 0.0018516 | 0.00046406
133 | 0.97117 | -0.55583 | 0.0019997 | 0.00050116
134 | 0.98183 | -0.34862 | 0.0014246 | 0.00035704
135 | 0.97952 | -0.39378 | 0.001065 | 0.00026691
136 | 0.97285 | -0.52434 | 0.00047017 | 0.00011783
137 | 0.97188 | -0.54372 | 0 | 0
138 | 0.97166 | -0.54812 | 0.00032742 | 8.2058e-05
139 | 0.97169 | -0.54758 | 0.00027714 | 6.9457e-05
140 | 0.97165 | -0.54826 | 0 | 0
141 | 0.9716 | -0.54944 | 0.0003135 | 7.8571e-05
142 | 0.97159 | -0.54948 | 0 | 0
143 | 0.9711 | -0.55936 | 0.00016269 | 4.0773e-05
144 | 0.97156 | -0.55017 | 0.00075602 | 0.00018948
145 | 0.97011 | -0.57903 | 0.00020011 | 5.0153e-05
146 | 0.97025 | -0.57623 | 0.00056424 | 0.00014141
147 | 0.97008 | -0.57949 | 0.0013574 | 0.00034021
148 | 0.97036 | -0.57402 | 0.00097294 | 0.00024384
149 | 0.97048 | -0.57158 | 0.00029632 | 7.4266e-05
150 | 0.97067 | -0.56785 | 0.0005825 | 0.00014599
151 | 0.9708 | -0.5653 | 0 | 0
152 | 0.99998 | 149.9956 | 0 | 0

## res_line
| p_from_mw | q_from_mvar | p_to_mw | q_to_mvar | pl_mw | ql_mvar | i_from_ka | i_to_ka | i_ka | vm_from_pu | va_from_degree | vm_to_pu | va_to_degree | loading_percent
0 | -0.068661 | -0.017299 | 0.068679 | 0.01731 | 1.7723e-05 | 1.1127e-05 | 0.10466 | 0.10466 | 0.10466 | 0.97646 | -0.45176 | 0.97673 | -0.44636 | 14.377
1 | 0.060529 | 0.015261 | -0.060468 | -0.015223 | 6.1268e-05 | 3.8252e-05 | 0.092273 | 0.092273 | 0.092273 | 0.97646 | -0.45176 | 0.97538 | -0.47293 | 12.6749
2 | -0.072786 | -0.01834 | 0.072814 | 0.018357 | 2.7483e-05 | 1.7291e-05 | 0.11092 | 0.11092 | 0.11092 | 0.97673 | -0.44636 | 0.97714 | -0.43847 | 15.2366
3 | 0.05256 | 0.013241 | -0.052519 | -0.013216 | 4.0292e-05 | 2.4954e-05 | 0.080209 | 0.080209 | 0.080209 | 0.97538 | -0.47293 | 0.97456 | -0.48897 | 11.0177
4 | -0.072814 | -0.018357 | 0.072835 | 0.01837 | 2.1424e-05 | 1.3479e-05 | 0.11092 | 0.11092 | 0.11092 | 0.97714 | -0.43847 | 0.97745 | -0.43232 | 15.2365
5 | 0.043405 | 0.010932 | -0.043374 | -0.010912 | 3.1662e-05 | 1.9307e-05 | 0.066293 | 0.066293 | 0.066293 | 0.97456 | -0.48897 | 0.97379 | -0.50424 | 9.1062
6 | -0.087823 | -0.022129 | 0.087887 | 0.022169 | 6.3786e-05 | 4.0346e-05 | 0.13374 | 0.13374 | 0.13374 | 0.97745 | -0.43232 | 0.97823 | -0.41715 | 18.3709
7 | 0.014988 | 0.0037586 | -0.014983 | -0.0037553 | 5.6801e-06 | 3.2707e-06 | 0.022818 | 0.022818 | 0.022818 | 0.97745 | -0.43232 | 0.97705 | -0.44028 | 6.2687
8 | 0.043374 | 0.010912 | -0.043295 | -0.010863 | 7.8458e-05 | 4.9622e-05 | 0.066293 | 0.066293 | 0.066293 | 0.97379 | -0.50424 | 0.97186 | -0.54217 | 18.2125
9 | -0.09378 | -0.023646 | 0.093798 | 0.023657 | 1.7574e-05 | 1.1132e-05 | 0.1427 | 0.1427 | 0.1427 | 0.97823 | -0.41715 | 0.97843 | -0.41324 | 19.6022
10 | 0.0099067 | 0.0024832 | -0.0099052 | -0.0024825 | 1.493e-06 | 7.3654e-07 | 0.015088 | 0.015088 | 0.015088 | 0.97705 | -0.44028 | 0.97689 | -0.44344 | 4.145
11 | -0.0038533 | -0.00096529 | 0.0038536 | 0.00096517 | 3.9403e-07 | -1.1987e-07 | 0.0059078 | 0.0059077 | 0.0059078 | 0.9705 | -0.56915 | 0.97061 | -0.567 | 1.623
12 | 0.0038533 | 0.00096529 | -0.0038528 | -0.00096541 | 4.0736e-07 | -1.2382e-07 | 0.0059078 | 0.005908 | 0.005908 | 0.9705 | -0.56915 | 0.97039 | -0.57137 | 1.6231
13 | -0.019944 | -0.0049978 | 0.019956 | 0.0050051 | 1.1992e-05 | 7.252e-06 | 0.030575 | 0.030575 | 0.030575 | 0.97061 | -0.567 | 0.97125 | -0.55438 | 8.3999
14 | 0.0038528 | 0.00096541 | -0.0038525 | -0.00096552 | 3.6171e-07 | -1.0986e-07 | 0.005908 | 0.0059081 | 0.0059081 | 0.97039 | -0.57137 | 0.97029 | -0.57334 | 1.6231
15 | 0.019194 | 0.0048138 | -0.019192 | -0.0048122 | 2.7169e-06 | 1.6349e-06 | 0.02939 | 0.02939 | 0.02939 | 0.97186 | -0.54217 | 0.97171 | -0.54514 | 8.0741
16 | 0.024101 | 0.0060489 | -0.024087 | -0.0060403 | 1.403e-05 | 8.6388e-06 | 0.036904 | 0.036904 | 0.036904 | 0.97186 | -0.54217 | 0.97125 | -0.55438 | 10.1384
17 | -0.0027131 | -0.00067996 | 0.0027132 | 0.00067985 | 8.6939e-08 | -1.1698e-07 | 0.0041166 | 0.0041166 | 0.0041166 | 0.98069 | -0.36937 | 0.98072 | -0.3687 | 1.1309
18 | 0.0022323 | 0.00055924 | -0.0022322 | -0.00055945 | 9.0297e-08 | -2.0706e-07 | 0.0033869 | 0.003387 | 0.003387 | 0.98072 | -0.3687 | 0.98068 | -0.36955 | 0.9305
19 | -0.033808 | -0.0084682 | 0.033819 | 0.0084746 | 1.0908e-05 | 6.4232e-06 | 0.051295 | 0.051294 | 0.051295 | 0.98072 | -0.3687 | 0.98106 | -0.36193 | 7.046
20 | 0.028863 | 0.0072291 | -0.028853 | -0.0072237 | 9.4444e-06 | 5.3818e-06 | 0.043791 | 0.043791 | 0.043791 | 0.98072 | -0.3687 | 0.98037 | -0.37558 | 6.0153
21 | -0.0019754 | -0.00049507 | 0.0019754 | 0.00049495 | 4.2543e-08 | -1.2772e-07 | 0.0030183 | 0.0030183 | 0.0030183 | 0.97384 | -0.5033 | 0.97387 | -0.50285 | 0.82921
22 | -0.01371 | -0.003436 | 0.013712 | 0.0034373 | 2.3853e-06 | 1.3462e-06 | 0.020948 | 0.020947 | 0.020948 | 0.97387 | -0.50285 | 0.97405 | -0.4992 | 5.7548
23 | 0.011734 | 0.002941 | -0.011732 | -0.0029397 | 2.4746e-06 | 1.3284e-06 | 0.017929 | 0.017929 | 0.017929 | 0.97387 | -0.50285 | 0.97364 | -0.50728 | 4.9256
24 | -0.034418 | -0.0086246 | 0.034419 | 0.0086254 | 1.3567e-06 | 8.0122e-07 | 0.052202 | 0.052202 | 0.052202 | 0.98106 | -0.36193 | 0.98111 | -0.3611 | 7.1706
25 | 0.026856 | 0.006723 | -0.026846 | -0.0067179 | 9.2607e-06 | 5.1774e-06 | 0.040759 | 0.04076 | 0.04076 | 0.98037 | -0.37558 | 0.98 | -0.38282 | 5.5988
26 | -0.029391 | -0.007369 | 0.029399 | 0.007374 | 8.1289e-06 | 5.0686e-06 | 0.0449 | 0.0449 | 0.0449 | 0.97405 | -0.4992 | 0.97435 | -0.4934 | 12.3352
27 | 0.015679 | 0.0039316 | -0.015675 | -0.0039296 | 3.4358e-06 | 2.0002e-06 | 0.023953 | 0.023953 | 0.023953 | 0.97405 | -0.4992 | 0.97382 | -0.5038 | 6.5804
28 | 0.0041205 | 0.0010325 | -0.0041201 | -0.0010326 | 3.0601e-07 | -6.0058e-08 | 0.0062972 | 0.0062973 | 0.0062973 | 0.97364 | -0.50728 | 0.97356 | -0.50884 | 1.73
29 | 0.005586 | 0.0013996 | -0.0055835 | -0.0013992 | 2.4994e-06 | 4.6283e-07 | 0.0085369 | 0.0085373 | 0.0085373 | 0.97364 | -0.50728 | 0.97317 | -0.51667 | 2.3454
30 | -0.035575 | -0.0089152 | 0.035589 | 0.0089236 | 1.4219e-05 | 8.4421e-06 | 0.053956 | 0.053955 | 0.053956 | 0.98111 | -0.3611 | 0.98154 | -0.35271 | 7.4115
31 | 0.024594 | 0.0061534 | -0.024588 | -0.0061501 | 6.146e-06 | 3.3412e-06 | 0.03734 | 0.03734 | 0.03734 | 0.98 | -0.38282 | 0.97973 | -0.38808 | 5.1291
32 | -0.030415 | -0.0076286 | 0.030418 | 0.0076306 | 3.2428e-06 | 2.0255e-06 | 0.046451 | 0.046451 | 0.046451 | 0.97435 | -0.4934 | 0.97446 | -0.49116 | 12.7613
33 | 0.014677 | 0.0036793 | -0.014676 | -0.0036791 | 2.6745e-07 | 1.5353e-07 | 0.022426 | 0.022426 | 0.022426 | 0.97382 | -0.5038 | 0.9738 | -0.50418 | 6.1611
34 | 0.0023641 | 0.00059246 | -0.0023641 | -0.0005925 | 2.1809e-08 | -4.1431e-08 | 0.0036134 | 0.0036134 | 0.0036134 | 0.97356 | -0.50884 | 0.97355 | -0.50903 | 0.99268
35 | 0.0030211 | 0.00075696 | -0.0030209 | -0.00075711 | 1.6157e-07 | -1.4746e-07 | 0.0046193 | 0.0046194 | 0.0046194 | 0.97317 | -0.51667 | 0.97311 | -0.5178 | 1.2691
36 | -0.037472 | -0.0093954 | 0.037489 | 0.0094056 | 1.7124e-05 | 1.0244e-05 | 0.056809 | 0.056809 | 0.056809 | 0.98154 | -0.35271 | 0.98202 | -0.34313 | 7.8035
37 | 0.022862 | 0.0057175 | -0.02279 | -0.0056794 | 7.1943e-05 | 3.8054e-05 | 0.034719 | 0.034721 | 0.034721 | 0.97973 | -0.38808 | 0.97637 | -0.45443 | 4.7694
38 | -0.14399 | -0.036302 | 0.14426 | 0.036472 | 0.00026566 | 0.00016928 | 0.21906 | 0.21906 | 0.21906 | 0.97843 | -0.41324 | 0.9804 | -0.37476 | 30.0908
39 | 0.050193 | 0.012645 | -0.050121 | -0.012599 | 7.1456e-05 | 4.5322e-05 | 0.076358 | 0.076358 | 0.076358 | 0.97843 | -0.41324 | 0.97691 | -0.44305 | 20.9774
40 | 0.0090769 | 0.0022746 | -0.0090761 | -0.0022742 | 7.9652e-07 | 3.6865e-07 | 0.013776 | 0.013776 | 0.013776 | 0.98042 | -0.37611 | 0.98033 | -0.37795 | 3.7847
41 | -0.011835 | -0.0029657 | 0.011839 | 0.0029679 | 4.1419e-06 | 2.2189e-06 | 0.017962 | 0.017961 | 0.017962 | 0.98042 | -0.37611 | 0.9808 | -0.36876 | 4.9345
42 | 0.0063308 | 0.0015862 | -0.00633 | -0.0015859 | 7.9989e-07 | 2.2072e-07 | 0.0096093 | 0.0096094 | 0.0096094 | 0.98033 | -0.37795 | 0.98019 | -0.3806 | 2.6399
43 | -0.028417 | -0.0071297 | 0.028419 | 0.0071312 | 2.421e-06 | 1.5056e-06 | 0.043115 | 0.043115 | 0.043115 | 0.9808 | -0.36876 | 0.98089 | -0.36698 | 11.8449
44 | 0.016578 | 0.0041618 | -0.016557 | -0.0041497 | 2.0624e-05 | 1.2104e-05 | 0.025154 | 0.025154 | 0.025154 | 0.9808 | -0.36876 | 0.97947 | -0.39488 | 6.9105
45 | 0.0041194 | 0.0010319 | -0.004119 | -0.001032 | 3.8341e-07 | -8.414e-08 | 0.0062534 | 0.0062535 | 0.0062535 | 0.98019 | -0.3806 | 0.98009 | -0.38256 | 1.718
46 | 0.002816 | 0.00070569 | -0.0028159 | -0.00070574 | 4.0156e-08 | -4.8368e-08 | 0.0042718 | 0.0042719 | 0.0042719 | 0.98089 | -0.36698 | 0.98087 | -0.36727 | 1.1736
47 | -0.031235 | -0.0078369 | 0.031264 | 0.0078549 | 2.885e-05 | 1.8031e-05 | 0.047387 | 0.047387 | 0.047387 | 0.98089 | -0.36698 | 0.98188 | -0.34762 | 13.0184
48 | 0.0018224 | 0.0004564 | -0.0018223 | -0.00045671 | 8.2781e-08 | -3.1042e-07 | 0.0027667 | 0.0027668 | 0.0027668 | 0.98009 | -0.38256 | 0.98005 | -0.38351 | 0.76012
49 | -0.034764 | -0.0087321 | 0.034789 | 0.0087478 | 2.4946e-05 | 1.5662e-05 | 0.052691 | 0.052691 | 0.052691 | 0.98188 | -0.34762 | 0.98265 | -0.3326 | 14.4756
50 | -0.037474 | -0.0094208 | 0.037501 | 0.0094376 | 2.6742e-05 | 1.6834e-05 | 0.056757 | 0.056757 | 0.056757 | 0.98265 | -0.3326 | 0.98341 | -0.31766 | 15.5927
51 | 0.0031893 | 0.00079873 | -0.003189 | -0.00079895 | 2.5813e-07 | -2.2024e-07 | 0.0047926 | 0.0047927 | 0.0047927 | 0.99018 | -0.18661 | 0.9901 | -0.18831 | 1.3167
52 | -0.0043546 | -0.0010908 | 0.0043547 | 0.0010908 | 8.4599e-09 | -1.3625e-09 | 0.0065438 | 0.0065438 | 0.0065438 | 0.99018 | -0.18661 | 0.99019 | -0.18657 | 1.7978
53 | 0.002209 | 0.00055331 | -0.0022088 | -0.00055359 | 1.112e-07 | -2.7485e-07 | 0.0033197 | 0.0033199 | 0.0033199 | 0.9901 | -0.18831 | 0.99004 | -0.18937 | 0.91205
54 | -0.0051617 | -0.0012931 | 0.0051621 | 0.0012931 | 3.7773e-07 | 2.6375e-08 | 0.0077566 | 0.0077565 | 0.0077566 | 0.99019 | -0.18657 | 0.99027 | -0.18504 | 2.1309
55 | 0.063763 | 0.016191 | -0.063753 | -0.016185 | 9.4162e-06 | 5.9912e-06 | 0.095887 | 0.095887 | 0.095887 | 0.99027 | -0.18504 | 0.99011 | -0.1881 | 26.3427
56 | -0.068925 | -0.017484 | 0.068974 | 0.017515 | 4.9427e-05 | 3.1475e-05 | 0.10364 | 0.10364 | 0.10364 | 0.99027 | -0.18504 | 0.99104 | -0.17013 | 28.4736
57 | 0.063753 | 0.016185 | -0.063501 | -0.016024 | 0.00025198 | 0.00016033 | 0.095887 | 0.095888 | 0.095888 | 0.99011 | -0.1881 | 0.98583 | -0.27061 | 26.3428
58 | -0.068974 | -0.017515 | 0.069054 | 0.017566 | 8.0096e-05 | 5.1005e-05 | 0.10364 | 0.10364 | 0.10364 | 0.99104 | -0.17013 | 0.9923 | -0.14603 | 28.4736
59 | 0.021686 | 0.0054703 | -0.021631 | -0.0054373 | 5.4269e-05 | 3.3016e-05 | 0.032745 | 0.032746 | 0.032746 | 0.98583 | -0.27061 | 0.98314 | -0.32302 | 8.996
60 | 0.041816 | 0.010554 | -0.041809 | -0.01055 | 6.5816e-06 | 4.1561e-06 | 0.063143 | 0.063143 | 0.063143 | 0.98583 | -0.27061 | 0.98566 | -0.27389 | 17.3469
61 | -0.069734 | -0.017737 | 0.069813 | 0.017787 | 7.8806e-05 | 5.0188e-05 | 0.10466 | 0.10466 | 0.10466 | 0.9923 | -0.14603 | 0.99352 | -0.12261 | 28.7537
62 | -0.031093 | -0.0077999 | 0.031106 | 0.007808 | 1.3061e-05 | 8.1663e-06 | 0.047482 | 0.047482 | 0.047482 | 0.97446 | -0.49116 | 0.97491 | -0.48235 | 13.0446
63 | 0.011675 | 0.0029269 | -0.011673 | -0.0029259 | 1.8983e-06 | 1.0171e-06 | 0.01784 | 0.01784 | 0.01784 | 0.9738 | -0.50418 | 0.97363 | -0.50759 | 4.9011
64 | 0.010292 | 0.0025798 | -0.01029 | -0.0025789 | 1.7529e-06 | 8.8693e-07 | 0.01573 | 0.01573 | 0.01573 | 0.97363 | -0.50759 | 0.97345 | -0.51117 | 4.3213
65 | 0.0047623 | 0.0011934 | -0.0047619 | -0.0011934 | 3.7656e-07 | 5.4494e-09 | 0.0072796 | 0.0072797 | 0.0072797 | 0.97345 | -0.51117 | 0.97336 | -0.51283 | 1.9999
66 | -0.032414 | -0.0081358 | 0.032454 | 0.008161 | 4.0173e-05 | 2.5164e-05 | 0.049479 | 0.049478 | 0.049479 | 0.97491 | -0.48235 | 0.97623 | -0.4564 | 13.593
67 | 0.18794 | 0.047799 | -0.18757 | -0.047563 | 0.00036972 | 0.000236 | 0.2838 | 0.2838 | 0.2838 | 0.98626 | -0.26113 | 0.98414 | -0.30205 | 38.9836
68 | -0.19282 | -0.049023 | 0.19297 | 0.049118 | 0.00014919 | 9.5243e-05 | 0.29117 | 0.29117 | 0.29117 | 0.98626 | -0.26113 | 0.9871 | -0.24508 | 39.996
69 | 0.18383 | 0.046627 | -0.18347 | -0.046395 | 0.0003623 | 0.00023124 | 0.27815 | 0.27815 | 0.27815 | 0.98414 | -0.30205 | 0.98202 | -0.34313 | 38.2078
70 | -0.19297 | -0.049118 | 0.19414 | 0.049863 | 0.0011661 | 0.0007444 | 0.29117 | 0.29117 | 0.29117 | 0.9871 | -0.24508 | 0.99361 | -0.12057 | 39.996
71 | 0.14598 | 0.03699 | -0.14576 | -0.036849 | 0.00022149 | 0.00014114 | 0.22134 | 0.22134 | 0.22134 | 0.98202 | -0.34313 | 0.9804 | -0.37476 | 30.4044
72 | 0.004106 | 0.0010287 | -0.0041057 | -0.0010288 | 2.6988e-07 | -7.379e-08 | 0.006149 | 0.0061491 | 0.0061491 | 0.99361 | -0.12057 | 0.99354 | -0.12195 | 1.6893
73 | -0.19824 | -0.050891 | 0.19877 | 0.051229 | 0.00052882 | 0.00033761 | 0.29732 | 0.29732 | 0.29732 | 0.99361 | -0.12057 | 0.99651 | -0.065767 | 40.8405
74 | 0.0015042 | 0.00037682 | -0.0015042 | -0.00037699 | 2.7361e-08 | -1.6865e-07 | 0.0022528 | 0.0022529 | 0.0022529 | 0.99354 | -0.12195 | 0.99352 | -0.12233 | 0.61893
75 | -0.27072 | -0.069626 | 0.27159 | 0.070181 | 0.00086847 | 0.00055508 | 0.40488 | 0.40488 | 0.40488 | 0.99651 | -0.065767 | 1 | 0 | 55.6152
76 | 0.071945 | 0.018397 | -0.071747 | -0.018272 | 0.00019728 | 0.00012567 | 0.10756 | 0.10756 | 0.10756 | 0.99651 | -0.065767 | 0.99352 | -0.12261 | 29.5495
77 | -0.039559 | -0.0099535 | 0.039593 | 0.009975 | 3.411e-05 | 2.1508e-05 | 0.059872 | 0.059872 | 0.059872 | 0.98341 | -0.31766 | 0.98434 | -0.29964 | 16.4483
78 | -0.041757 | -0.010517 | 0.041795 | 0.010541 | 3.7238e-05 | 2.3515e-05 | 0.063143 | 0.063143 | 0.063143 | 0.98434 | -0.29964 | 0.9853 | -0.281 | 17.347
79 | -0.041795 | -0.010541 | 0.041809 | 0.01055 | 1.4231e-05 | 8.9863e-06 | 0.063143 | 0.063143 | 0.063143 | 0.9853 | -0.281 | 0.98566 | -0.27389 | 17.3469
80 | -0.035528 | -0.0089312 | 0.035528 | 0.0089318 | 9.6496e-07 | 6.0661e-07 | 0.054163 | 0.054163 | 0.054163 | 0.97623 | -0.4564 | 0.97625 | -0.45583 | 14.8799
81 | -0.041447 | -0.010415 | 0.041453 | 0.010419 | 5.8961e-06 | 3.7242e-06 | 0.063184 | 0.063184 | 0.063184 | 0.97625 | -0.45583 | 0.97641 | -0.45285 | 17.3582
82 | -0.044144 | -0.011093 | 0.044153 | 0.011099 | 9.6941e-06 | 6.1328e-06 | 0.067284 | 0.067284 | 0.067284 | 0.97641 | -0.45285 | 0.97664 | -0.44825 | 18.4847
83 | -0.046965 | -0.011804 | 0.046977 | 0.011811 | 1.1673e-05 | 7.3945e-06 | 0.071568 | 0.071568 | 0.071568 | 0.97664 | -0.44825 | 0.97691 | -0.44305 | 19.6617
84 | 0.019466 | 0.0048946 | -0.019445 | -0.0048818 | 2.1279e-05 | 1.2791e-05 | 0.029468 | 0.029468 | 0.029468 | 0.98314 | -0.32302 | 0.98197 | -0.34593 | 8.0957
85 | 0.016648 | 0.0041747 | -0.016646 | -0.0041738 | 1.4539e-06 | 8.5662e-07 | 0.025494 | 0.025494 | 0.025494 | 0.97171 | -0.54514 | 0.97162 | -0.54697 | 7.0039
86 | 0.0014248 | 0.00035584 | -0.0014246 | -0.00035704 | 1.8228e-07 | -1.2025e-06 | 0.0021586 | 0.0021591 | 0.0021591 | 0.98197 | -0.34593 | 0.98183 | -0.34862 | 0.59316
87 | 0.016798 | 0.0042196 | -0.01677 | -0.0042033 | 2.7787e-05 | 1.634e-05 | 0.025458 | 0.025458 | 0.025458 | 0.98197 | -0.34593 | 0.98019 | -0.38065 | 6.9941
88 | 0.016897 | 0.0042025 | -0.01689 | -0.0041992 | 7.4057e-06 | 3.2493e-06 | 0.02574 | 0.025741 | 0.025741 | 0.97637 | -0.45443 | 0.9759 | -0.46369 | 3.5358
89 | 0.0070928 | 0.001751 | -0.0070924 | -0.0017512 | 3.9059e-07 | -1.9295e-07 | 0.010823 | 0.010823 | 0.010823 | 0.97431 | -0.49529 | 0.97425 | -0.49646 | 1.4867
90 | -0.008015 | -0.0019821 | 0.0080153 | 0.001982 | 3.3118e-07 | -8.2131e-08 | 0.012231 | 0.012231 | 0.012231 | 0.97431 | -0.49529 | 0.97435 | -0.49441 | 1.6801
91 | 0.0067607 | 0.001668 | -0.0067519 | -0.0016734 | 8.8499e-06 | -5.3608e-06 | 0.010317 | 0.01032 | 0.01032 | 0.97425 | -0.49646 | 0.97286 | -0.52423 | 1.4176
92 | -0.0087294 | -0.002161 | 0.0087309 | 0.0021608 | 1.4811e-06 | -1.6107e-07 | 0.013322 | 0.013321 | 0.013322 | 0.97435 | -0.49441 | 0.97453 | -0.49082 | 1.8299
93 | 0.0066319 | 0.0016433 | -0.0066319 | -0.0016434 | 3.3344e-08 | -2.1637e-08 | 0.010137 | 0.010137 | 0.010137 | 0.97286 | -0.52423 | 0.97285 | -0.52434 | 1.3924
94 | 0.0042721 | 0.0010629 | -0.004272 | -0.0010629 | 1.0154e-07 | -1.4368e-08 | 0.0065203 | 0.0065203 | 0.0065203 | 0.97453 | -0.49082 | 0.97451 | -0.49132 | 1.7913
95 | -0.013003 | -0.0032237 | 0.013004 | 0.0032239 | 7.9343e-07 | 2.3993e-07 | 0.019842 | 0.019842 | 0.019842 | 0.97453 | -0.49082 | 0.9746 | -0.48953 | 2.7255
96 | 0.0022951 | 0.00057198 | -0.0022947 | -0.00057298 | 4.8065e-07 | -9.9301e-07 | 0.0035034 | 0.0035038 | 0.0035038 | 0.97451 | -0.49132 | 0.97429 | -0.49573 | 0.96259
97 | 0.0019769 | 0.00049089 | -0.0019767 | -0.00049137 | 1.5789e-07 | -4.7518e-07 | 0.0030169 | 0.0030171 | 0.0030171 | 0.97451 | -0.49132 | 0.97442 | -0.49301 | 0.82889
98 | -0.013418 | -0.0033278 | 0.013431 | 0.0033319 | 1.2891e-05 | 4.1583e-06 | 0.020474 | 0.020473 | 0.020474 | 0.9746 | -0.48953 | 0.97562 | -0.46921 | 2.8124
99 | 0.0017427 | 0.00043464 | -0.0017424 | -0.00043586 | 3.0105e-07 | -1.2188e-06 | 0.0026609 | 0.0026614 | 0.0026614 | 0.97429 | -0.49573 | 0.9741 | -0.49937 | 0.73114
100 | 0.0016651 | 0.00041326 | -0.001665 | -0.00041353 | 6.0043e-08 | -2.704e-07 | 0.0025412 | 0.0025413 | 0.0025413 | 0.97442 | -0.49301 | 0.97439 | -0.49377 | 0.69817
101 | -0.013431 | -0.0033319 | 0.013432 | 0.0033323 | 1.1822e-06 | 3.8086e-07 | 0.020473 | 0.020473 | 0.020473 | 0.97562 | -0.46921 | 0.97572 | -0.46735 | 2.8122
102 | 0.0015052 | 0.00037349 | -0.0015051 | -0.00037437 | 1.5594e-07 | -8.8133e-07 | 0.0022973 | 0.0022977 | 0.0022977 | 0.97439 | -0.49377 | 0.97428 | -0.49596 | 0.63124
103 | 0.00072153 | 0.00017799 | -0.00072151 | -0.00017868 | 2.5652e-08 | -6.8614e-07 | 0.001101 | 0.0011012 | 0.0011012 | 0.97428 | -0.49596 | 0.97424 | -0.49671 | 0.30254
104 | -0.015612 | -0.0038785 | 0.015614 | 0.0038796 | 2.7053e-06 | 1.0948e-06 | 0.023796 | 0.023796 | 0.023796 | 0.97572 | -0.46735 | 0.9759 | -0.46369 | 3.2687
105 | -0.0060036 | -0.001487 | 0.0060038 | 0.0014868 | 2.0636e-07 | -1.9231e-07 | 0.0091779 | 0.0091778 | 0.0091779 | 0.97269 | -0.52763 | 0.97273 | -0.5269 | 1.2607
106 | 0.0058213 | 0.0014413 | -0.0058199 | -0.0014427 | 1.3793e-06 | -1.4225e-06 | 0.008899 | 0.0088998 | 0.0088998 | 0.97269 | -0.52763 | 0.97244 | -0.53264 | 1.2225
107 | -0.006161 | -0.0015262 | 0.0061617 | 0.0015255 | 7.4407e-07 | -6.3468e-07 | 0.0094182 | 0.0094178 | 0.0094182 | 0.97273 | -0.5269 | 0.97285 | -0.52434 | 1.2937
108 | 0.0058199 | 0.0014427 | -0.0058168 | -0.0014458 | 3.0471e-06 | -3.1368e-06 | 0.0088998 | 0.0089017 | 0.0089017 | 0.97244 | -0.53264 | 0.97188 | -0.54372 | 1.2228
109 | 0.015341 | 0.0038467 | -0.015338 | -0.0038448 | 3.1627e-06 | 1.8349e-06 | 0.023495 | 0.023495 | 0.023495 | 0.97162 | -0.54697 | 0.9714 | -0.5513 | 6.4548
110 | 0.01371 | 0.0034367 | -0.013708 | -0.0034358 | 1.6534e-06 | 9.3444e-07 | 0.021001 | 0.021001 | 0.021001 | 0.9714 | -0.5513 | 0.97127 | -0.55383 | 5.7695
111 | -0.0020362 | -0.00051031 | 0.0020363 | 0.00050999 | 1.1759e-07 | -3.2308e-07 | 0.0031205 | 0.0031203 | 0.0031205 | 0.97096 | -0.56013 | 0.97102 | -0.55892 | 0.85727
112 | -0.0044744 | -0.001121 | 0.0044745 | 0.001121 | 1.0109e-07 | -6.2348e-09 | 0.0068565 | 0.0068565 | 0.0068565 | 0.97102 | -0.55892 | 0.97104 | -0.55844 | 1.8837
113 | -0.0098544 | -0.0024694 | 0.0098556 | 0.00247 | 1.2248e-06 | 6.0665e-07 | 0.015101 | 0.015101 | 0.015101 | 0.97104 | -0.55844 | 0.97117 | -0.55583 | 4.1485
114 | 0.00084561 | 0.00021165 | -0.00084559 | -0.00021193 | 1.3809e-08 | -2.7142e-07 | 0.0012852 | 0.0012853 | 0.0012853 | 0.97895 | -0.40511 | 0.97893 | -0.40545 | 0.35311
115 | -0.0091756 | -0.0022993 | 0.0091773 | 0.0023001 | 1.7087e-06 | 7.9898e-07 | 0.013947 | 0.013947 | 0.013947 | 0.97895 | -0.40511 | 0.97915 | -0.4012 | 3.8316
116 | -0.0097073 | -0.002433 | 0.0097099 | 0.0024342 | 2.5492e-06 | 1.2385e-06 | 0.014752 | 0.014752 | 0.014752 | 0.97915 | -0.4012 | 0.97943 | -0.39569 | 4.0528
117 | -0.0097099 | -0.0024342 | 0.0097132 | 0.0024358 | 3.3321e-06 | 1.6185e-06 | 0.014752 | 0.014752 | 0.014752 | 0.97943 | -0.39569 | 0.97979 | -0.38849 | 4.0528
118 | 0.0053061 | 0.0013268 | -0.0053054 | -0.0013268 | 6.2557e-07 | 7.678e-08 | 0.0080573 | 0.0080574 | 0.0080574 | 0.97979 | -0.38849 | 0.97967 | -0.39097 | 2.2136
119 | -0.015019 | -0.0037627 | 0.015025 | 0.0037659 | 5.6083e-06 | 3.2271e-06 | 0.022809 | 0.022809 | 0.022809 | 0.97979 | -0.38849 | 0.98019 | -0.38065 | 6.2663
120 | 0.00044364 | 0.00010904 | -0.00044364 | -0.00010948 | 6.1839e-09 | -4.4417e-07 | 0.00067684 | 0.000677 | 0.000677 | 0.97424 | -0.49671 | 0.97422 | -0.49701 | 0.18599
121 | 0.0013796 | 0.00034494 | -0.0013796 | -0.00034524 | 4.3796e-08 | -2.9937e-07 | 0.0021072 | 0.0021073 | 0.0021073 | 0.9741 | -0.49937 | 0.97407 | -0.50004 | 0.57893
122 | 0.0011282 | 0.00028223 | -0.0011281 | -0.00028241 | 1.6815e-08 | -1.7719e-07 | 0.0017232 | 0.0017233 | 0.0017233 | 0.97407 | -0.50004 | 0.97405 | -0.50035 | 0.47343
123 | 0.0011281 | 0.00028241 | -0.0011281 | -0.0002826 | 1.8149e-08 | -1.9122e-07 | 0.0017233 | 0.0017234 | 0.0017234 | 0.97405 | -0.50035 | 0.97404 | -0.50069 | 0.47345
124 | 0.00038358 | 9.4432e-05 | -0.00038358 | -9.4484e-05 | 5.4415e-10 | -5.2397e-08 | 0.00058527 | 0.00058528 | 0.00058528 | 0.97422 | -0.49701 | 0.97422 | -0.49704 | 0.16079
125 | 0.00022906 | 5.5757e-05 | -0.00022905 | -5.6042e-05 | 1.0502e-09 | -2.8509e-07 | 0.00034927 | 0.00034937 | 0.00034937 | 0.97422 | -0.49704 | 0.97422 | -0.49714 | 0.095981
126 | 0.00010914 | 2.5989e-05 | -0.00010914 | -2.6495e-05 | 4.2157e-10 | -5.058e-07 | 0.00016622 | 0.0001664 | 0.0001664 | 0.97422 | -0.49714 | 0.97421 | -0.49722 | 0.045714
127 | 0.00010914 | 2.6495e-05 | -0.00010914 | -2.7353e-05 | 7.174e-10 | -8.5827e-07 | 0.0001664 | 0.0001667 | 0.0001667 | 0.97421 | -0.49722 | 0.97421 | -0.49736 | 0.045798
128 | -0.0010508 | -0.00026337 | 0.0010509 | 0.00026323 | 1.1088e-08 | -1.357e-07 | 0.0016054 | 0.0016053 | 0.0016054 | 0.97402 | -0.50091 | 0.97404 | -0.50069 | 0.44104
129 | 0.001822 | 0.00045554 | -0.0018218 | -0.00045608 | 1.4455e-07 | -5.413e-07 | 0.002767 | 0.0027672 | 0.0027672 | 0.97967 | -0.39097 | 0.97958 | -0.39264 | 0.76022
130 | 0.0034835 | 0.00087124 | -0.0034827 | -0.00087165 | 7.3527e-07 | -4.1125e-07 | 0.0052904 | 0.0052907 | 0.0052907 | 0.97967 | -0.39097 | 0.97944 | -0.39541 | 1.4535
131 | 0.0025711 | 0.00064352 | -0.002571 | -0.00064368 | 1.0382e-07 | -1.6181e-07 | 0.0039064 | 0.0039065 | 0.0039065 | 0.97932 | -0.39789 | 0.97927 | -0.39874 | 1.0732
132 | -0.0034823 | -0.00087188 | 0.0034827 | 0.00087165 | 4.1158e-07 | -2.2998e-07 | 0.0052909 | 0.0052907 | 0.0052909 | 0.97932 | -0.39789 | 0.97944 | -0.39541 | 1.4535
133 | 0.0010161 | 0.00025398 | -0.0010161 | -0.00025465 | 5.0188e-08 | -6.7424e-07 | 0.0015438 | 0.001544 | 0.001544 | 0.97927 | -0.39874 | 0.97922 | -0.39977 | 0.42418
134 | 0.0018218 | 0.00045608 | -0.0018218 | -0.00045632 | 6.42e-08 | -2.4035e-07 | 0.0027672 | 0.0027673 | 0.0027673 | 0.97958 | -0.39264 | 0.97955 | -0.39338 | 0.76025
135 | 0.001065 | 0.00026666 | -0.001065 | -0.00026691 | 2.0556e-08 | -2.5048e-07 | 0.0016178 | 0.0016179 | 0.0016179 | 0.97955 | -0.39338 | 0.97952 | -0.39378 | 0.44447
136 | 0.011856 | 0.0029717 | -0.011855 | -0.0029711 | 1.1314e-06 | 6.1091e-07 | 0.018164 | 0.018164 | 0.018164 | 0.97127 | -0.55383 | 0.97117 | -0.55583 | 4.9902
137 | 0.0058168 | 0.0014458 | -0.0058158 | -0.0014469 | 1.0643e-06 | -1.0937e-06 | 0.0089017 | 0.0089023 | 0.0089023 | 0.97188 | -0.54372 | 0.97169 | -0.54758 | 1.2228
138 | -0.0055385 | -0.0013776 | 0.0055386 | 0.0013775 | 1.4093e-07 | -1.6887e-07 | 0.008478 | 0.0084779 | 0.008478 | 0.97166 | -0.54812 | 0.97169 | -0.54758 | 1.1646
139 | 0.0052111 | 0.0012956 | -0.005211 | -0.0012956 | 3.474e-08 | -4.9905e-08 | 0.0079766 | 0.0079766 | 0.0079766 | 0.97166 | -0.54812 | 0.97165 | -0.54826 | 1.0957
140 | 0.005211 | 0.0012956 | -0.0052108 | -0.001296 | 2.9041e-07 | -4.1711e-07 | 0.0079766 | 0.0079768 | 0.0079768 | 0.97165 | -0.54826 | 0.9716 | -0.54944 | 1.0957
141 | 0.00075605 | 0.00018884 | -0.00075605 | -0.00018888 | 1.6171e-09 | -3.8815e-08 | 0.0011577 | 0.0011577 | 0.0011577 | 0.9716 | -0.54944 | 0.97159 | -0.54948 | 0.31804
142 | 0.0041412 | 0.0010286 | -0.0041393 | -0.0010338 | 1.948e-06 | -5.1517e-06 | 0.006339 | 0.0063413 | 0.0063413 | 0.9716 | -0.54944 | 0.9711 | -0.55936 | 0.87106
143 | 0.00075605 | 0.00018888 | -0.00075602 | -0.00018948 | 2.4843e-08 | -5.9613e-07 | 0.0011577 | 0.0011579 | 0.0011579 | 0.97159 | -0.54948 | 0.97156 | -0.55017 | 0.31811
144 | 0.0039766 | 0.000993 | -0.0039755 | -0.00099328 | 1.1218e-06 | -2.789e-07 | 0.006092 | 0.0060924 | 0.0060924 | 0.9711 | -0.55936 | 0.9708 | -0.5653 | 1.6737
145 | -0.0015576 | -0.00039015 | 0.0015578 | 0.00038909 | 2.0709e-07 | -1.0625e-06 | 0.0023891 | 0.0023886 | 0.0023891 | 0.97011 | -0.57903 | 0.97025 | -0.57623 | 0.65633
146 | 0.0013575 | 0.00034 | -0.0013574 | -0.00034021 | 2.9585e-08 | -2.0574e-07 | 0.0020821 | 0.0020822 | 0.0020822 | 0.97011 | -0.57903 | 0.97008 | -0.57949 | 0.57203
147 | -0.002122 | -0.0005305 | 0.0021223 | 0.00052995 | 2.2347e-07 | -5.522e-07 | 0.003254 | 0.0032537 | 0.003254 | 0.97025 | -0.57623 | 0.97036 | -0.57402 | 0.89395
148 | -0.0030952 | -0.00077379 | 0.0030956 | 0.0007735 | 3.5801e-07 | -2.9461e-07 | 0.0047457 | 0.0047455 | 0.0047457 | 0.97036 | -0.57402 | 0.97048 | -0.57158 | 1.3038
149 | -0.0033919 | -0.00084776 | 0.0033925 | 0.00084742 | 6.0169e-07 | -3.4834e-07 | 0.0051998 | 0.0051996 | 0.0051998 | 0.97048 | -0.57158 | 0.97067 | -0.56785 | 1.4285
150 | -0.003975 | -0.0009934 | 0.0039755 | 0.00099328 | 4.8286e-07 | -1.1983e-07 | 0.0060925 | 0.0060924 | 0.0060925 | 0.97067 | -0.56785 | 0.9708 | -0.5653 | 1.6738

## res_trafo
| p_hv_mw | q_hv_mvar | p_lv_mw | q_lv_mvar | pl_mw | ql_mvar | i_hv_ka | i_lv_ka | vm_hv_pu | va_hv_degree | vm_lv_pu | va_lv_degree | loading_percent
0 | -1.2729e-15 | -1.3162e-15 | 0.00165 | 1.2699e-07 | 0.00165 | 1.2699e-07 | 5.2857e-17 | 0.0023815 | 0.99998 | 149.9956 | 1 | 0 | 0.2619

## res_ext_grid
| p_mw | q_mvar
0 | 0.28113 | 0.072161

## res_load
| p_mw | q_mvar
0 | 0.0081316 | 0.002038
1 | 0.0041075 | 0.0010294
2 | 0.0079083 | 0.001982
3 | 0.0091141 | 0.0022842
4 | 0.005893 | 0.0014769
5 | 0.0050758 | 0.0012721
6 | 0.01609 | 0.0040326
7 | 0.0038525 | 0.00096552
8 | 0.0027131 | 0.00067996
9 | 0.0019754 | 0.00049507
10 | 0.0022322 | 0.00055945
11 | 0.00059853 | 0.00015001
12 | 0.0019977 | 0.00050066
13 | 0.0020253 | 0.00050758
14 | 0.0011561 | 0.00028975
15 | 0.0022521 | 0.00056443
16 | 0.0010157 | 0.00025455
17 | 0.00099897 | 0.00025037
18 | 0.001756 | 0.0004401
19 | 0.0025624 | 0.00064221
20 | 0.0018824 | 0.00047178
21 | 0.0017261 | 0.00043261
22 | 0.0099052 | 0.0024825
23 | 0.0027577 | 0.00069115
24 | 0.0027453 | 0.00068803
25 | 0.0022107 | 0.00055404
26 | 0.016557 | 0.0041497
27 | 0.0022966 | 0.00057558
28 | 0.0028159 | 0.00070574
29 | 0.0035 | 0.00087718
30 | 0.0018223 | 0.00045671
31 | 0.0026852 | 0.00067299
32 | 0.0011653 | 0.00029206
33 | 0.00098009 | 0.00024563
34 | 0.00080704 | 0.00020226
35 | 0.0022088 | 0.00055359
36 | 0.00068016 | 0.00017046
37 | 0.00067528 | 0.00016924
38 | 0.0030015 | 0.00075225
39 | 0.0023641 | 0.0005925
40 | 0.0030209 | 0.00075711
41 | 0.0013809 | 0.00034609
42 | 0.0055279 | 0.0013854
43 | 0.0047619 | 0.0011934
44 | 0.0013079 | 0.00032779
45 | 0.0048851 | 0.0012243
46 | 0.0037354 | 0.00093619
47 | 0.0015044 | 0.00037704
48 | 0.0026015 | 0.000652
49 | 0.0015042 | 0.00037699
50 | 0.0078965 | 0.0019791
51 | 0.0019341 | 0.00048474
52 | 0.0020583 | 0.00051587
53 | 0.0021641 | 0.00054237
54 | 0.0030732 | 0.00077021
55 | 0.0059185 | 0.0014833
56 | 0.0026909 | 0.00067439
57 | 0.0028118 | 0.0007047
58 | 0.0031443 | 0.00078803
59 | 0.0021654 | 0.0005427
60 | 0.0025438 | 0.00063754
61 | 0.0041307 | 0.0010353
62 | 0.0012221 | 0.0003063
63 | 0.0058931 | 0.001477
64 | 0.00092213 | 0.00023111
65 | 0.00033169 | 8.313e-05
66 | 0.00071413 | 0.00017898
67 | 0.00011998 | 3.007e-05
68 | 0.00041443 | 0.00010387
69 | 0.00055195 | 0.00013833
70 | 0.00031165 | 7.8107e-05
71 | 0.00015978 | 4.0043e-05
72 | 0.00078355 | 0.00019638
73 | 0.0021793 | 0.00054619
74 | 0.0012753 | 0.00031962
75 | 0.00018233 | 4.5697e-05
76 | 0.00015716 | 3.9387e-05
77 | 0.0013053 | 0.00032714
78 | 0.0016283 | 0.0004081
79 | 0.0020362 | 0.00051031
80 | 0.0024381 | 0.00061104
81 | 0.0053799 | 0.0013483
82 | 0.00833 | 0.0020877
83 | 0.00084559 | 0.00021193
84 | 0.00053004 | 0.00013284
85 | 0.00027786 | 6.9639e-05
86 | 0.00036278 | 9.092e-05
87 | 0.00025143 | 6.3013e-05
88 | 6.0058e-05 | 1.5052e-05
89 | 0.00015452 | 3.8727e-05
90 | 0.00011991 | 3.0053e-05
91 | 0.00010914 | 2.7353e-05
92 | 0.0010508 | 0.00026337
93 | 7.7273e-05 | 1.9366e-05
94 | 0.0017452 | 0.00043738
95 | 0.00091117 | 0.00022836
96 | 0.0015549 | 0.0003897
97 | 0.0010161 | 0.00025465
98 | 0.00075674 | 0.00018966
99 | 0.0018516 | 0.00046406
100 | 0.0019997 | 0.00050116
101 | 0.0014246 | 0.00035704
102 | 0.001065 | 0.00026691
103 | 0.00047017 | 0.00011783
104 | 0.00032742 | 8.2058e-05
105 | 0.00027714 | 6.9457e-05
106 | 0.0003135 | 7.8571e-05
107 | 0.00016269 | 4.0773e-05
108 | 0.00075602 | 0.00018948
109 | 0.00020011 | 5.0153e-05
110 | 0.00056424 | 0.00014141
111 | 0.0013574 | 0.00034021
112 | 0.00097294 | 0.00024384
113 | 0.00029632 | 7.4266e-05
114 | 0.0005825 | 0.00014599

## dtypes
| element | column | dtype
0 | bus | name | object
1 | bus | vn_kv | float64
2 | bus | type | object
3 | bus | zone | object
4 | bus | in_service | bool
5 | load | name | object
6 | load | bus | uint32
7 | load | p_mw | float64
8 | load | q_mvar | float64
9 | load | const_z_percent | float64
10 | load | const_i_percent | float64
11 | load | sn_mva | float64
12 | load | scaling | float64
13 | load | in_service | bool
14 | load | type | object
15 | ext_grid | name | object
16 | ext_grid | bus | uint32
17 | ext_grid | vm_pu | float64
18 | ext_grid | va_degree | float64
19 | ext_grid | slack_weight | float64
20 | ext_grid | in_service | bool
21 | line | name | object
22 | line | std_type | object
23 | line | from_bus | uint32
24 | line | to_bus | uint32
25 | line | length_km | float64
26 | line | r_ohm_per_km | float64
27 | line | x_ohm_per_km | float64
28 | line | c_nf_per_km | float64
29 | line | g_us_per_km | float64
30 | line | max_i_ka | float64
31 | line | df | float64
32 | line | parallel | uint32
33 | line | type | object
34 | line | in_service | bool
35 | trafo | name | object
36 | trafo | std_type | object
37 | trafo | hv_bus | uint32
38 | trafo | lv_bus | uint32
39 | trafo | sn_mva | float64
40 | trafo | vn_hv_kv | float64
41 | trafo | vn_lv_kv | float64
42 | trafo | vk_percent | float64
43 | trafo | vkr_percent | float64
44 | trafo | pfe_kw | float64
45 | trafo | i0_percent | float64
46 | trafo | shift_degree | float64
47 | trafo | tap_side | object
48 | trafo | tap_neutral | int32
49 | trafo | tap_min | int32
50 | trafo | tap_max | int32
51 | trafo | tap_step_percent | float64
52 | trafo | tap_step_degree | float64
53 | trafo | tap_pos | int32
54 | trafo | tap_phase_shifter | bool
55 | trafo | parallel | uint32
56 | trafo | df | float64
57 | trafo | in_service | bool
58 | line_geodata | coords | object
59 | bus_geodata | x | float64
60 | bus_geodata | y | float64
61 | bus_geodata | coords | object
62 | res_bus | vm_pu | float64
63 | res_bus | va_degree | float64
64 | res_bus | p_mw | float64
65 | res_bus | q_mvar | float64
66 | res_line | p_from_mw | float64
67 | res_line | q_from_mvar | float64
68 | res_line | p_to_mw | float64
69 | res_line | q_to_mvar | float64
70 | res_line | pl_mw | float64
71 | res_line | ql_mvar | float64
72 | res_line | i_from_ka | float64
73 | res_line | i_to_ka | float64
74 | res_line | i_ka | float64
75 | res_line | vm_from_pu | float64
76 | res_line | va_from_degree | float64
77 | res_line | vm_to_pu | float64
78 | res_line | va_to_degree | float64
79 | res_line | loading_percent | float64
80 | res_trafo | p_hv_mw | float64
81 | res_trafo | q_hv_mvar | float64
82 | res_trafo | p_lv_mw | float64
83 | res_trafo | q_lv_mvar | float64
84 | res_trafo | pl_mw | float64
85 | res_trafo | ql_mvar | float64
86 | res_trafo | i_hv_ka | float64
87 | res_trafo | i_lv_ka | float64
88 | res_trafo | vm_hv_pu | float64
89 | res_trafo | va_hv_degree | float64
90 | res_trafo | vm_lv_pu | float64
91 | res_trafo | va_lv_degree | float64
92 | res_trafo | loading_percent | float64
93 | res_ext_grid | p_mw | float64
94 | res_ext_grid | q_mvar | float64
95 | res_load | p_mw | float64
96 | res_load | q_mvar | float64

## parameters
| version | format_version | converged | OPF_converged | name | f_hz | sn_mva
0 | 2.14.6 | 2.14.0 | TRUE | FALSE |  | 50 | 1