## bus
| name | vn_kv | type | zone | in_service
0 | bus_LV_112-3_1_8_node_15 | 0.4 | n |  | TRUE
1 | bus_LV_112-3_1_8_node_165 | 0.4 | n |  | TRUE
2 | bus_LV_112-3_1_8_node_166 | 0.4 | n |  | TRUE
3 | bus_LV_112-3_1_8_node_160 | 0.4 | n |  | TRUE
4 | bus_LV_112-3_1_8_node_163 | 0.4 | n |  | TRUE
5 | bus_LV_112-3_1_8_node_167 | 0.4 | n |  | TRUE
6 | bus_LV_112-3_1_8_node_20 | 0.4 | n |  | TRUE
7 | bus_LV_112-3_1_8_node_21 | 0.4 | n |  | TRUE
8 | bus_LV_112-3_1_8_node_22 | 0.4 | n |  | TRUE
9 | bus_LV_112-3_1_8_node_168 | 0.4 | n |  | TRUE
10 | bus_LV_112-3_1_8_node_178 | 0.4 | n |  | TRUE
11 | bus_LV_112-3_1_8_node_177 | 0.4 | n |  | TRUE
12 | bus_LV_112-3_1_8_node_154 | 0.4 | n |  | TRUE
13 | bus_LV_112-3_1_8_node_156 | 0.4 | n |  | TRUE
14 | bus_LV_112-3_1_8_node_152 | 0.4 | n |  | TRUE
15 | bus_LV_112-3_1_8_node_60 | 0.4 | n |  | TRUE
16 | bus_LV_112-3_1_8_node_61 | 0.4 | n |  | TRUE
17 | bus_LV_112-3_1_8_node_62 | 0.4 | n |  | TRUE
18 | bus_LV_112-3_1_8_node_63 | 0.4 | n |  | TRUE
19 | bus_LV_112-3_1_8_node_64 | 0.4 | n |  | TRUE
20 | bus_LV_112-3_1_8_node_65 | 0.4 | n |  | TRUE
21 | bus_LV_112-3_1_8_node_302 | 0.4 | n |  | TRUE
22 | bus_LV_112-3_1_8_node_333 | 0.4 | n |  | TRUE
23 | bus_LV_112-3_1_8_node_335 | 0.4 | n |  | TRUE
24 | bus_LV_112-3_1_8_node_306 | 0.4 | n |  | TRUE
25 | bus_LV_112-3_1_8_node_303 | 0.4 | n |  | TRUE
26 | bus_LV_112-3_1_8_node_330 | 0.4 | n |  | TRUE
27 | bus_LV_112-3_1_8_node_336 | 0.4 | n |  | TRUE
28 | bus_LV_112-3_1_8_node_66 | 0.4 | n |  | TRUE
29 | bus_LV_112-3_1_8_node_67 | 0.4 | n |  | TRUE
30 | bus_LV_112-3_1_8_node_69 | 0.4 | n |  | TRUE
31 | bus_LV_112-3_1_8_node_73 | 0.4 | n |  | TRUE
32 | bus_LV_112-3_1_8_node_309 | 0.4 | n |  | TRUE
33 | bus_LV_112-3_1_8_node_71 | 0.4 | n |  | TRUE
34 | bus_LV_112-3_1_8_node_72 | 0.4 | n |  | TRUE
35 | bus_LV_112-3_1_8_node_107 | 0.4 | n |  | TRUE
36 | bus_LV_112-3_1_8_node_318 | 0.4 | n |  | TRUE
37 | bus_LV_112-3_1_8_node_314 | 0.4 | n |  | TRUE
38 | bus_LV_112-3_1_8_node_74 | 0.4 | n |  | TRUE
39 | bus_LV_112-3_1_8_node_108 | 0.4 | n |  | TRUE
40 | bus_LV_112-3_1_8_node_319 | 0.4 | n |  | TRUE
41 | bus_LV_112-3_1_8_node_308 | 0.4 | n |  | TRUE
42 | bus_LV_112-3_1_8_node_80 | 0.4 | n |  | TRUE
43 | bus_LV_112-3_1_8_node_312 | 0.4 | n |  | TRUE
44 | bus_LV_112-3_1_8_node_75 | 0.4 | n |  | TRUE
45 | bus_LV_112-3_1_8_node_76 | 0.4 | n |  | TRUE
46 | bus_LV_112-3_1_8_node_77 | 0.4 | n |  | TRUE
47 | bus_LV_112-3_1_8_node_79 | 0.4 | n |  | TRUE
48 | bus_LV_112-3_1_8_node_85 | 0.4 | n |  | TRUE
49 | bus_LV_112-3_1_8_node_81 | 0.4 | n |  | TRUE
50 | bus_LV_112-3_1_8_node_88 | 0.4 | n |  | TRUE
51 | bus_LV_112-3_1_8_node_89 | 0.4 | n |  | TRUE
52 | bus_LV_112-3_1_8_node_86 | 0.4 | n |  | TRUE
53 | bus_LV_112-3_1_8_node_82 | 0.4 | n |  | TRUE
54 | bus_LV_112-3_1_8_node_83 | 0.4 | n |  | TRUE
55 | bus_LV_112-3_1_8_node_84 | 0.4 | n |  | TRUE
56 | bus_LV_112-3_1_8_node_332 | 0.4 | n |  | TRUE
57 | bus_LV_112-3_1_8_node_317 | 0.4 | n |  | TRUE
58 | bus_LV_112-3_1_8_node_90 | 0.4 | n |  | TRUE
59 | bus_LV_112-3_1_8_node_345 | 0.4 | n |  | TRUE
60 | bus_LV_112-3_1_8_node_321 | 0.4 | n |  | TRUE
61 | bus_LV_112-3_1_8_node_320 | 0.4 | n |  | TRUE
62 | bus_LV_112-3_1_8_node_343 | 0.4 | n |  | TRUE
63 | bus_LV_112-3_1_8_node_322 | 0.4 | n |  | TRUE
64 | bus_LV_112-3_1_8_node_100 | 0.4 | n |  | TRUE
65 | bus_LV_112-3_1_8_node_101 | 0.4 | n |  | TRUE
66 | bus_LV_112-3_1_8_node_102 | 0.4 | n |  | TRUE
67 | bus_LV_112-3_1_8_node_103 | 0.4 | n |  | TRUE
68 | bus_LV_112-3_1_8_node_341 | 0.4 | n |  | TRUE
69 | bus_LV_112-3_1_8_node_344 | 0.4 | n |  | TRUE
70 | bus_LV_112-3_1_8_node_218 | 0.4 | n |  | TRUE
71 | bus_LV_112-3_1_8_node_203 | 0.4 | n |  | TRUE
72 | bus_LV_112-3_1_8_node_215 | 0.4 | n |  | TRUE
73 | bus_LV_112-3_1_8_node_202 | 0.4 | n |  | TRUE
74 | bus_LV_112-3_1_8_node_219 | 0.4 | n |  | TRUE
75 | bus_LV_112-3_1_8_node_220 | 0.4 | n |  | TRUE
76 | bus_LV_112-3_1_8_node_315 | 0.4 | n |  | TRUE
77 | bus_LV_112-3_1_8_node_109 | 0.4 | n |  | TRUE
78 | bus_LV_112-3_1_8_node_110 | 0.4 | n |  | TRUE
79 | bus_LV_112-3_1_8_node_111 | 0.4 | n |  | TRUE
80 | bus_LV_112-3_1_8_node_116 | 0.4 | n |  | TRUE
81 | bus_LV_112-3_1_8_node_122 | 0.4 | n |  | TRUE
82 | bus_LV_112-3_1_8_node_115 | 0.4 | n |  | TRUE
83 | bus_LV_112-3_1_8_node_121 | 0.4 | n |  | TRUE
84 | bus_LV_112-3_1_8_node_112 | 0.4 | n |  | TRUE
85 | bus_LV_112-3_1_8_node_113 | 0.4 | n |  | TRUE
86 | bus_LV_112-3_1_8_node_114 | 0.4 | n |  | TRUE
87 | bus_LV_112-3_1_8_node_299 | 0.4 | n |  | TRUE
88 | bus_LV_112-3_1_8_node_339 | 0.4 | n |  | TRUE
89 | bus_LV_112-3_1_8_node_338 | 0.4 | n |  | TRUE
90 | bus_LV_112-3_1_8_node_300 | 0.4 | n |  | TRUE
91 | bus_LV_112-3_1_8_node_340 | 0.4 | n |  | TRUE
92 | bus_LV_112-3_1_8_node_323 | 0.4 | n |  | TRUE
93 | bus_LV_112-3_1_8_node_117 | 0.4 | n |  | TRUE
94 | bus_LV_112-3_1_8_node_118 | 0.4 | n |  | TRUE
95 | bus_LV_112-3_1_8_node_119 | 0.4 | n |  | TRUE
96 | bus_LV_112-3_1_8_node_123 | 0.4 | n |  | TRUE
97 | bus_LV_112-3_1_8_node_120 | 0.4 | n |  | TRUE
98 | bus_LV_112-3_1_8_node_139 | 0.4 | n |  | TRUE
99 | bus_LV_112-3_1_8_node_124 | 0.4 | n |  | TRUE
100 | bus_LV_112-3_1_8_node_126 | 0.4 | n |  | TRUE
101 | bus_LV_112-3_1_8_node_127 | 0.4 | n |  | TRUE
102 | bus_LV_112-3_1_8_node_141 | 0.4 | n |  | TRUE
103 | bus_LV_112-3_1_8_node_137 | 0.4 | n |  | TRUE
104 | bus_LV_112-3_1_8_node_159 | 0.4 | n |  | TRUE
105 | bus_LV_112-3_1_8_node_158 | 0.4 | n |  | TRUE
106 | bus_LV_112-3_1_8_node_125 | 0.4 | n |  | TRUE
107 | bus_LV_112-3_1_8_node_130 | 0.4 | n |  | TRUE
108 | bus_LV_112-3_1_8_node_132 | 0.4 | n |  | TRUE
109 | bus_LV_112-3_1_8_node_301 | 0.4 | n |  | TRUE
110 | bus_LV_112-3_1_8_node_131 | 0.4 | n |  | TRUE
111 | bus_LV_112-3_1_8_node_129 | 0.4 | n |  | TRUE
112 | bus_LV_112-3_1_8_node_134 | 0.4 | n |  | TRUE
113 | bus_LV_112-3_1_8_node_133 | 0.4 | n |  | TRUE
114 | bus_LV_112-3_1_8_node_135 | 0.4 | n |  | TRUE
115 | bus_LV_112-3_1_8_node_136 | 0.4 | n |  | TRUE
116 | bus_LV_112-3_1_8_node_138 | 0.4 | n |  | TRUE
117 | bus_LV_112-3_1_8_node_140 | 0.4 | n |  | TRUE
118 | bus_LV_112-3_1_8_node_142 | 0.4 | n |  | TRUE
119 | bus_LV_112-3_1_8_node_143 | 0.4 | n |  | TRUE
120 | bus_LV_112-3_1_8_node_144 | 0.4 | n |  | TRUE
121 | bus_LV_112-3_1_8_node_145 | 0.4 | n |  | TRUE
122 | bus_LV_112-3_1_8_node_146 | 0.4 | n |  | TRUE
123 | bus_LV_112-3_1_8_node_147 | 0.4 | n |  | TRUE
124 | bus_LV_112-3_1_8_node_149 | 0.4 | n |  | TRUE
125 | bus_LV_112-3_1_8_node_155 | 0.4 | n |  | TRUE
126 | bus_LV_112-3_1_8_node_148 | 0.4 | n |  | TRUE
127 | bus_LV_112-3_1_8_node_150 | 0.4 | n |  | TRUE
128 | bus_LV_112-3_1_8_node_153 | 0.4 | n |  | TRUE
129 | bus_LV_112-3_1_8_node_157 | 0.4 | n |  | TRUE
130 | bus_LV_112-3_1_8_node_151 | 0.4 | n |  | TRUE
131 | bus_LV_112-3_1_8_node_161 | 0.4 | n |  | TRUE
132 | bus_LV_112-3_1_8_node_162 | 0.4 | n |  | TRUE
133 | bus_LV_112-3_1_8_node_164 | 0.4 | n |  | TRUE
134 | bus_LV_112-3_1_8_node_169 | 0.4 | n |  | TRUE
135 | bus_LV_112-3_1_8_node_170 | 0.4 | n |  | TRUE
136 | bus_LV_112-3_1_8_node_171 | 0.4 | n |  | TRUE
137 | bus_LV_112-3_1_8_node_172 | 0.4 | n |  | TRUE
138 | bus_LV_112-3_1_8_node_173 | 0.4 | n |  | TRUE
139 | bus_LV_112-3_1_8_node_174 | 0.4 | n |  | TRUE
140 | bus_LV_112-3_1_8_node_180 | 0.4 | n |  | TRUE
141 | bus_LV_112-3_1_8_node_175 | 0.4 | n |  | TRUE
142 | bus_LV_112-3_1_8_node_179 | 0.4 | n |  | TRUE
143 | bus_LV_112-3_1_8_node_176 | 0.4 | n |  | TRUE
144 | bus_LV_112-3_1_8_node_181 | 0.4 | n |  | TRUE
145 | bus_LV_112-3_1_8_node_182 | 0.4 | n |  | TRUE
146 | bus_LV_112-3_1_8_node_183 | 0.4 | n |  | TRUE
147 | bus_LV_112-3_1_8_node_184 | 0.4 | n |  | TRUE
148 | bus_LV_112-3_1_8_node_185 | 0.4 | n |  | TRUE
149 | bus_LV_112-3_1_8_node_186 | 0.4 | n |  | TRUE
150 | bus_LV_112-3_1_8_node_187 | 0.4 | n |  | TRUE
151 | bus_LV_112-3_1_8_node_189 | 0.4 | n |  | TRUE
152 | bus_LV_112-3_1_8_node_190 | 0.4 | n |  | TRUE
153 | bus_LV_112-3_1_8_node_192 | 0.4 | n |  | TRUE
154 | bus_LV_112-3_1_8_node_193 | 0.4 | n |  | TRUE
155 | bus_LV_112-3_1_8_node_194 | 0.4 | n |  | TRUE
156 | bus_LV_112-3_1_8_node_196 | 0.4 | n |  | TRUE
157 | bus_LV_112-3_1_8_node_195 | 0.4 | n |  | TRUE
158 | bus_LV_112-3_1_8_node_197 | 0.4 | n |  | TRUE
159 | bus_LV_112-3_1_8_node_198 | 0.4 | n |  | TRUE
160 | bus_LV_112-3_1_8_node_199 | 0.4 | n |  | TRUE
161 | bus_LV_112-3_1_8_node_200 | 0.4 | n |  | TRUE
162 | bus_LV_112-3_1_8_node_201 | 0.4 | n |  | TRUE
163 | bus_LV_112-3_1_8_node_204 | 0.4 | n |  | TRUE
164 | bus_LV_112-3_1_8_node_206 | 0.4 | n |  | TRUE
165 | bus_LV_112-3_1_8_node_205 | 0.4 | n |  | TRUE
166 | bus_LV_112-3_1_8_node_210 | 0.4 | n |  | TRUE
167 | bus_LV_112-3_1_8_node_208 | 0.4 | n |  | TRUE
168 | bus_LV_112-3_1_8_node_207 | 0.4 | n |  | TRUE
169 | bus_LV_112-3_1_8_node_211 | 0.4 | n |  | TRUE
170 | bus_LV_112-3_1_8_node_209 | 0.4 | n |  | TRUE
171 | bus_LV_112-3_1_8_node_217 | 0.4 | n |  | TRUE
172 | bus_LV_112-3_1_8_node_295 | 0.4 | n |  | TRUE
173 | bus_LV_112-3_1_8_node_296 | 0.4 | n |  | TRUE
174 | bus_LV_112-3_1_8_node_307 | 0.4 | n |  | TRUE
175 | bus_LV_112-3_1_8_node_305 | 0.4 | n |  | TRUE
176 | bus_LV_112-3_1_8_node_297 | 0.4 | n |  | TRUE
177 | bus_LV_112-3_1_8_node_298 | 0.4 | n |  | TRUE
178 | bus_LV_112-3_1_8_node_304 | 0.4 | n |  | TRUE
179 | bus_LV_112-3_1_8_node_310 | 0.4 | n |  | TRUE
180 | bus_LV_112-3_1_8_node_311 | 0.4 | n |  | TRUE
181 | bus_LV_112-3_1_8_node_313 | 0.4 | n |  | TRUE
182 | bus_LV_112-3_1_8_node_342 | 0.4 | n |  | TRUE
183 | bus_LV_112-3_1_8_node_327 | 0.4 | n |  | TRUE
184 | bus_LV_112-3_1_8_node_324 | 0.4 | n |  | TRUE
185 | bus_LV_112-3_1_8_node_334 | 0.4 | n |  | TRUE
186 | bus_LV_112-3_1_8_node_325 | 0.4 | n |  | TRUE
187 | bus_LV_112-3_1_8_node_326 | 0.4 | n |  | TRUE
188 | bus_LV_112-3_1_8_node_337 | 0.4 | n |  | TRUE
189 | bus_LV_112-3_1_8_node_331 | 0.4 | n |  | TRUE
190 | bus_LV_112-3_1_8_node_328 | 0.4 | n |  | TRUE
191 | bus_LV_112-3_1_8_node_329 | 0.4 | n |  | TRUE
192 | bus_MV_355_0_node_6 | 20 | n |  | TRUE

## load
| name | bus | p_mw | q_mvar | const_z_percent | const_i_percent | sn_mva | scaling | in_service | type
0 | LV_112-3_1_8_load_166 | 2 | 0.0010378 | 0.0002601 | 0 | 0 |  | 1 | TRUE | wye
1 | LV_112-3_1_8_load_160 | 3 | 0.0024207 | 0.0006067 | 0 | 0 |  | 1 | TRUE | wye
2 | LV_112-3_1_8_load_163 | 4 | 0.0013118 | 0.00032878 | 0 | 0 |  | 1 | TRUE | wye
3 | LV_112-3_1_8_load_167 | 5 | 0.0015825 | 0.00039662 | 0 | 0 |  | 1 | TRUE | wye
4 | LV_112-3_1_8_load_20 | 6 | 0.0026525 | 0.00066478 | 0 | 0 |  | 1 | TRUE | wye
5 | LV_112-3_1_8_load_178 | 10 | 9.6509e-05 | 2.4187e-05 | 0 | 0 |  | 1 | TRUE | wye
6 | LV_112-3_1_8_load_177 | 11 | 0.00033035 | 8.2795e-05 | 0 | 0 |  | 1 | TRUE | wye
7 | LV_112-3_1_8_load_156 | 13 | 0.0019566 | 0.00049037 | 0 | 0 |  | 1 | TRUE | wye
8 | LV_112-3_1_8_load_152 | 14 | 0.0016009 | 0.00040122 | 0 | 0 |  | 1 | TRUE | wye
9 | LV_112-3_1_8_load_60 | 15 | 0.007583 | 0.0019005 | 0 | 0 |  | 1 | TRUE | wye
10 | LV_112-3_1_8_load_61 | 16 | 0.00077861 | 0.00019514 | 0 | 0 |  | 1 | TRUE | wye
11 | LV_112-3_1_8_load_63 | 18 | 0.00075572 | 0.0001894 | 0 | 0 |  | 1 | TRUE | wye
12 | LV_112-3_1_8_load_64 | 19 | 0.0093368 | 0.00234 | 0 | 0 |  | 1 | TRUE | wye
13 | LV_112-3_1_8_load_65 | 20 | 0.0027333 | 0.00068504 | 0 | 0 |  | 1 | TRUE | wye
14 | LV_112-3_1_8_load_333 | 22 | 0.00074433 | 0.00018655 | 0 | 0 |  | 1 | TRUE | wye
15 | LV_112-3_1_8_load_335 | 23 | 0.0023573 | 0.00059081 | 0 | 0 |  | 1 | TRUE | wye
16 | LV_112-3_1_8_load_306 | 24 | 0.00090404 | 0.00022657 | 0 | 0 |  | 1 | TRUE | wye
17 | LV_112-3_1_8_load_303 | 25 | 0.0039169 | 0.00098167 | 0 | 0 |  | 1 | TRUE | wye
18 | LV_112-3_1_8_load_336 | 27 | 0.0020528 | 0.00051448 | 0 | 0 |  | 1 | TRUE | wye
19 | LV_112-3_1_8_load_66 | 28 | 0.0047361 | 0.001187 | 0 | 0 |  | 1 | TRUE | wye
20 | LV_112-3_1_8_load_309 | 32 | 0.0017557 | 0.00044003 | 0 | 0 |  | 1 | TRUE | wye
21 | LV_112-3_1_8_load_107 | 35 | 0.0015092 | 0.00037824 | 0 | 0 |  | 1 | TRUE | wye
22 | LV_112-3_1_8_load_318 | 36 | 0.0043348 | 0.0010864 | 0 | 0 |  | 1 | TRUE | wye
23 | LV_112-3_1_8_load_314 | 37 | 0.0015314 | 0.00038381 | 0 | 0 |  | 1 | TRUE | wye
24 | LV_112-3_1_8_load_319 | 40 | 0.00285 | 0.00071427 | 0 | 0 |  | 1 | TRUE | wye
25 | LV_112-3_1_8_load_308 | 41 | 0.0023008 | 0.00057663 | 0 | 0 |  | 1 | TRUE | wye
26 | LV_112-3_1_8_load_80 | 42 | 0.0054543 | 0.001367 | 0 | 0 |  | 1 | TRUE | wye
27 | LV_112-3_1_8_load_75 | 44 | 0.0032032 | 0.0008028 | 0 | 0 |  | 1 | TRUE | wye
28 | LV_112-3_1_8_load_76 | 45 | 0.0037398 | 0.00093729 | 0 | 0 |  | 1 | TRUE | wye
29 | LV_112-3_1_8_load_85 | 48 | 0.0005849 | 0.00014659 | 0 | 0 |  | 1 | TRUE | wye
30 | LV_112-3_1_8_load_81 | 49 | 0.019458 | 0.0048767 | 0 | 0 |  | 1 | TRUE | wye
31 | LV_112-3_1_8_load_86 | 52 | 0.020717 | 0.0051921 | 0 | 0 |  | 1 | TRUE | wye
32 | LV_112-3_1_8_load_84 | 55 | 0.063442 | 0.0159 | 0 | 0 |  | 1 | TRUE | wye
33 | LV_112-3_1_8_load_332 | 56 | 0.0040781 | 0.0010221 | 0 | 0 |  | 1 | TRUE | wye
34 | LV_112-3_1_8_load_345 | 59 | 0.0081286 | 0.0020372 | 0 | 0 |  | 1 | TRUE | wye
35 | LV_112-3_1_8_load_320 | 61 | 0.0019454 | 0.00048756 | 0 | 0 |  | 1 | TRUE | wye
36 | LV_112-3_1_8_load_343 | 62 | 0.0056105 | 0.0014061 | 0 | 0 |  | 1 | TRUE | wye
37 | LV_112-3_1_8_load_100 | 64 | 0.070717 | 0.017723 | 0 | 0 |  | 1 | TRUE | wye
38 | LV_112-3_1_8_load_341 | 68 | 0.049005 | 0.012282 | 0 | 0 |  | 1 | TRUE | wye
39 | LV_112-3_1_8_load_344 | 69 | 0.0077456 | 0.0019412 | 0 | 0 |  | 1 | TRUE | wye
40 | LV_112-3_1_8_load_215 | 72 | 0.0018204 | 0.00045624 | 0 | 0 |  | 1 | TRUE | wye
41 | LV_112-3_1_8_load_220 | 75 | 0.0037928 | 0.00095057 | 0 | 0 |  | 1 | TRUE | wye
42 | LV_112-3_1_8_load_109 | 77 | 0.00024872 | 6.2335e-05 | 0 | 0 |  | 1 | TRUE | wye
43 | LV_112-3_1_8_load_110 | 78 | 0.000229 | 5.7393e-05 | 0 | 0 |  | 1 | TRUE | wye
44 | LV_112-3_1_8_load_116 | 80 | 9.8339e-05 | 2.4646e-05 | 0 | 0 |  | 1 | TRUE | wye
45 | LV_112-3_1_8_load_122 | 81 | 0.00073248 | 0.00018358 | 0 | 0 |  | 1 | TRUE | wye
46 | LV_112-3_1_8_load_115 | 82 | 0.0011815 | 0.0002961 | 0 | 0 |  | 1 | TRUE | wye
47 | LV_112-3_1_8_load_121 | 83 | 0.00016989 | 4.2579e-05 | 0 | 0 |  | 1 | TRUE | wye
48 | LV_112-3_1_8_load_113 | 85 | 0.0016465 | 0.00041265 | 0 | 0 |  | 1 | TRUE | wye
49 | LV_112-3_1_8_load_299 | 87 | 0.0011536 | 0.00028912 | 0 | 0 |  | 1 | TRUE | wye
50 | LV_112-3_1_8_load_339 | 88 | 0.00088069 | 0.00022072 | 0 | 0 |  | 1 | TRUE | wye
51 | LV_112-3_1_8_load_338 | 89 | 0.0028214 | 0.0007071 | 0 | 0 |  | 1 | TRUE | wye
52 | LV_112-3_1_8_load_300 | 90 | 0.00060995 | 0.00015287 | 0 | 0 |  | 1 | TRUE | wye
53 | LV_112-3_1_8_load_340 | 91 | 0.00088069 | 0.00022072 | 0 | 0 |  | 1 | TRUE | wye
54 | LV_112-3_1_8_load_323 | 92 | 0.00058609 | 0.00014689 | 0 | 0 |  | 1 | TRUE | wye
55 | LV_112-3_1_8_load_118 | 94 | 0.00028087 | 7.0392e-05 | 0 | 0 |  | 1 | TRUE | wye
56 | LV_112-3_1_8_load_123 | 96 | 0.00049089 | 0.00012303 | 0 | 0 |  | 1 | TRUE | wye
57 | LV_112-3_1_8_load_124 | 99 | 0.0015585 | 0.0003906 | 0 | 0 |  | 1 | TRUE | wye
58 | LV_112-3_1_8_load_126 | 100 | 0.00041311 | 0.00010353 | 0 | 0 |  | 1 | TRUE | wye
59 | LV_112-3_1_8_load_141 | 102 | 0.00063728 | 0.00015972 | 0 | 0 |  | 1 | TRUE | wye
60 | LV_112-3_1_8_load_137 | 103 | 0.00094566 | 0.000237 | 0 | 0 |  | 1 | TRUE | wye
61 | LV_112-3_1_8_load_159 | 104 | 0.0014113 | 0.00035371 | 0 | 0 |  | 1 | TRUE | wye
62 | LV_112-3_1_8_load_132 | 108 | 0.0001924 | 4.8219e-05 | 0 | 0 |  | 1 | TRUE | wye
63 | LV_112-3_1_8_load_301 | 109 | 0.00072417 | 0.00018149 | 0 | 0 |  | 1 | TRUE | wye
64 | LV_112-3_1_8_load_131 | 110 | 0.00018545 | 4.6478e-05 | 0 | 0 |  | 1 | TRUE | wye
65 | LV_112-3_1_8_load_129 | 111 | 0.00017486 | 4.3823e-05 | 0 | 0 |  | 1 | TRUE | wye
66 | LV_112-3_1_8_load_134 | 112 | 0.0010588 | 0.00026536 | 0 | 0 |  | 1 | TRUE | wye
67 | LV_112-3_1_8_load_133 | 113 | 0.0023629 | 0.0005922 | 0 | 0 |  | 1 | TRUE | wye
68 | LV_112-3_1_8_load_135 | 114 | 0.001271 | 0.00031854 | 0 | 0 |  | 1 | TRUE | wye
69 | LV_112-3_1_8_load_136 | 115 | 0.0006599 | 0.00016539 | 0 | 0 |  | 1 | TRUE | wye
70 | LV_112-3_1_8_load_138 | 116 | 0.00048617 | 0.00012185 | 0 | 0 |  | 1 | TRUE | wye
71 | LV_112-3_1_8_load_143 | 119 | 0.0015522 | 0.00038902 | 0 | 0 |  | 1 | TRUE | wye
72 | LV_112-3_1_8_load_144 | 120 | 0.0010359 | 0.00025963 | 0 | 0 |  | 1 | TRUE | wye
73 | LV_112-3_1_8_load_145 | 121 | 0.00088209 | 0.00022107 | 0 | 0 |  | 1 | TRUE | wye
74 | LV_112-3_1_8_load_146 | 122 | 0.0014528 | 0.0003641 | 0 | 0 |  | 1 | TRUE | wye
75 | LV_112-3_1_8_load_147 | 123 | 0.0007311 | 0.00018323 | 0 | 0 |  | 1 | TRUE | wye
76 | LV_112-3_1_8_load_149 | 124 | 0.00067939 | 0.00017027 | 0 | 0 |  | 1 | TRUE | wye
77 | LV_112-3_1_8_load_155 | 125 | 0.0010233 | 0.00025647 | 0 | 0 |  | 1 | TRUE | wye
78 | LV_112-3_1_8_load_148 | 126 | 0.00080985 | 0.00020297 | 0 | 0 |  | 1 | TRUE | wye
79 | LV_112-3_1_8_load_150 | 127 | 0.001158 | 0.00029023 | 0 | 0 |  | 1 | TRUE | wye
80 | LV_112-3_1_8_load_153 | 128 | 0.0011701 | 0.00029324 | 0 | 0 |  | 1 | TRUE | wye
81 | LV_112-3_1_8_load_157 | 129 | 0.00082297 | 0.00020626 | 0 | 0 |  | 1 | TRUE | wye
82 | LV_112-3_1_8_load_151 | 130 | 0.0012314 | 0.00030862 | 0 | 0 |  | 1 | TRUE | wye
83 | LV_112-3_1_8_load_161 | 131 | 0.0013112 | 0.00032862 | 0 | 0 |  | 1 | TRUE | wye
84 | LV_112-3_1_8_load_162 | 132 | 0.0013391 | 0.00033561 | 0 | 0 |  | 1 | TRUE | wye
85 | LV_112-3_1_8_load_164 | 133 | 0.0015421 | 0.00038648 | 0 | 0 |  | 1 | TRUE | wye
86 | LV_112-3_1_8_load_169 | 134 | 0.001053 | 0.0002639 | 0 | 0 |  | 1 | TRUE | wye
87 | LV_112-3_1_8_load_170 | 135 | 0.00077793 | 0.00019497 | 0 | 0 |  | 1 | TRUE | wye
88 | LV_112-3_1_8_load_171 | 136 | 0.00059686 | 0.00014959 | 0 | 0 |  | 1 | TRUE | wye
89 | LV_112-3_1_8_load_174 | 139 | 0.00032912 | 8.2486e-05 | 0 | 0 |  | 1 | TRUE | wye
90 | LV_112-3_1_8_load_180 | 140 | 0.00017448 | 4.3728e-05 | 0 | 0 |  | 1 | TRUE | wye
91 | LV_112-3_1_8_load_175 | 141 | 0.00038532 | 9.6571e-05 | 0 | 0 |  | 1 | TRUE | wye
92 | LV_112-3_1_8_load_179 | 142 | 0.00059929 | 0.0001502 | 0 | 0 |  | 1 | TRUE | wye
93 | LV_112-3_1_8_load_176 | 143 | 0.00074762 | 0.00018737 | 0 | 0 |  | 1 | TRUE | wye
94 | LV_112-3_1_8_load_181 | 144 | 0.00022305 | 5.59e-05 | 0 | 0 |  | 1 | TRUE | wye
95 | LV_112-3_1_8_load_182 | 145 | 0.0002674 | 6.7018e-05 | 0 | 0 |  | 1 | TRUE | wye
96 | LV_112-3_1_8_load_183 | 146 | 0.00049583 | 0.00012427 | 0 | 0 |  | 1 | TRUE | wye
97 | LV_112-3_1_8_load_185 | 148 | 0.00010752 | 2.6948e-05 | 0 | 0 |  | 1 | TRUE | wye
98 | LV_112-3_1_8_load_186 | 149 | 0.00045456 | 0.00011392 | 0 | 0 |  | 1 | TRUE | wye
99 | LV_112-3_1_8_load_187 | 150 | 0.001833 | 0.00045939 | 0 | 0 |  | 1 | TRUE | wye
100 | LV_112-3_1_8_load_189 | 151 | 0.00081944 | 0.00020537 | 0 | 0 |  | 1 | TRUE | wye
101 | LV_112-3_1_8_load_190 | 152 | 0.00065103 | 0.00016316 | 0 | 0 |  | 1 | TRUE | wye
102 | LV_112-3_1_8_load_192 | 153 | 0.00011929 | 2.9897e-05 | 0 | 0 |  | 1 | TRUE | wye
103 | LV_112-3_1_8_load_196 | 156 | 0.00066383 | 0.00016637 | 0 | 0 |  | 1 | TRUE | wye
104 | LV_112-3_1_8_load_195 | 157 | 0.0022716 | 0.00056931 | 0 | 0 |  | 1 | TRUE | wye
105 | LV_112-3_1_8_load_197 | 158 | 0.00084402 | 0.00021153 | 0 | 0 |  | 1 | TRUE | wye
106 | LV_112-3_1_8_load_198 | 159 | 0.00032264 | 8.0861e-05 | 0 | 0 |  | 1 | TRUE | wye
107 | LV_112-3_1_8_load_200 | 161 | 0.00069619 | 0.00017448 | 0 | 0 |  | 1 | TRUE | wye
108 | LV_112-3_1_8_load_201 | 162 | 0.00051619 | 0.00012937 | 0 | 0 |  | 1 | TRUE | wye
109 | LV_112-3_1_8_load_204 | 163 | 0.0010772 | 0.00026998 | 0 | 0 |  | 1 | TRUE | wye
110 | LV_112-3_1_8_load_206 | 164 | 0.00032345 | 8.1065e-05 | 0 | 0 |  | 1 | TRUE | wye
111 | LV_112-3_1_8_load_210 | 166 | 0.00022923 | 5.745e-05 | 0 | 0 |  | 1 | TRUE | wye
112 | LV_112-3_1_8_load_208 | 167 | 0.0010876 | 0.00027258 | 0 | 0 |  | 1 | TRUE | wye
113 | LV_112-3_1_8_load_207 | 168 | 0.00043536 | 0.00010911 | 0 | 0 |  | 1 | TRUE | wye
114 | LV_112-3_1_8_load_211 | 169 | 0.0003142 | 7.8746e-05 | 0 | 0 |  | 1 | TRUE | wye
115 | LV_112-3_1_8_load_209 | 170 | 0.00047239 | 0.00011839 | 0 | 0 |  | 1 | TRUE | wye
116 | LV_112-3_1_8_load_217 | 171 | 0.00098873 | 0.0002478 | 0 | 0 |  | 1 | TRUE | wye
117 | LV_112-3_1_8_load_295 | 172 | 0.0009743 | 0.00024418 | 0 | 0 |  | 1 | TRUE | wye
118 | LV_112-3_1_8_load_307 | 174 | 0.0022155 | 0.00055525 | 0 | 0 |  | 1 | TRUE | wye
119 | LV_112-3_1_8_load_305 | 175 | 0.0022896 | 0.00057383 | 0 | 0 |  | 1 | TRUE | wye
120 | LV_112-3_1_8_load_297 | 176 | 0.0010473 | 0.00026249 | 0 | 0 |  | 1 | TRUE | wye
121 | LV_112-3_1_8_load_298 | 177 | 0.00088069 | 0.00022072 | 0 | 0 |  | 1 | TRUE | wye
122 | LV_112-3_1_8_load_304 | 178 | 0.0031176 | 0.00078134 | 0 | 0 |  | 1 | TRUE | wye
123 | LV_112-3_1_8_load_310 | 179 | 0.0012958 | 0.00032476 | 0 | 0 |  | 1 | TRUE | wye
124 | LV_112-3_1_8_load_311 | 180 | 0.022494 | 0.0056376 | 0 | 0 |  | 1 | TRUE | wye
125 | LV_112-3_1_8_load_313 | 181 | 0.00038118 | 9.5533e-05 | 0 | 0 |  | 1 | TRUE | wye
126 | LV_112-3_1_8_load_342 | 182 | 0.00076989 | 0.00019295 | 0 | 0 |  | 1 | TRUE | wye
127 | LV_112-3_1_8_load_327 | 183 | 0.0016459 | 0.0004125 | 0 | 0 |  | 1 | TRUE | wye
128 | LV_112-3_1_8_load_324 | 184 | 0.0026534 | 0.00066501 | 0 | 0 |  | 1 | TRUE | wye
129 | LV_112-3_1_8_load_334 | 185 | 0.0013391 | 0.00033561 | 0 | 0 |  | 1 | TRUE | wye
130 | LV_112-3_1_8_load_325 | 186 | 0.0022944 | 0.00057503 | 0 | 0 |  | 1 | TRUE | wye
131 | LV_112-3_1_8_load_326 | 187 | 0.001155 | 0.00028948 | 0 | 0 |  | 1 | TRUE | wye
132 | LV_112-3_1_8_load_337 | 188 | 0.00080048 | 0.00020062 | 0 | 0 |  | 1 | TRUE | wye
133 | LV_112-3_1_8_load_331 | 189 | 0.0081862 | 0.0020516 | 0 | 0 |  | 1 | TRUE | wye
134 | LV_112-3_1_8_load_328 | 190 | 0.001281 | 0.00032106 | 0 | 0 |  | 1 | TRUE | wye
135 | LV_112-3_1_8_load_329 | 191 | 0.0013645 | 0.00034198 | 0 | 0 |  | 1 | TRUE | wye

## ext_grid
| name | bus | vm_pu | va_degree | slack_weight | in_service
0 |  | 15 | 1 | 0 | 1 | TRUE

## line
| name | std_type | from_bus | to_bus | length_km | r_ohm_per_km | x_ohm_per_km | c_nf_per_km | g_us_per_km | max_i_ka | df | parallel | type | in_service
0 | LV_112-3_1_8_line_0 |  | 0 | 1 | 0.005418 | 0.125 | 0.08 | 261 | 0 | 0.364 | 1 | 1 | cs | TRUE
1 | LV_112-3_1_8_line_1 |  | 0 | 2 | 0.0087851 | 0.125 | 0.08 | 261 | 0 | 0.364 | 1 | 1 | cs | TRUE
2 | LV_112-3_1_8_line_2 |  | 1 | 3 | 0.009648 | 0.125 | 0.08 | 261 | 0 | 0.364 | 1 | 1 | cs | TRUE
3 | LV_112-3_1_8_line_3 |  | 1 | 4 | 0.013009 | 0.125 | 0.08 | 261 | 0 | 0.364 | 1 | 1 | cs | TRUE
4 | LV_112-3_1_8_line_4 |  | 2 | 5 | 0.020984 | 0.125 | 0.08 | 261 | 0 | 0.364 | 1 | 1 | cs | TRUE
5 | LV_112-3_1_8_line_5 |  | 3 | 105 | 0.015768 | 0.125 | 0.08 | 261 | 0 | 0.364 | 1 | 1 | cs | TRUE
6 | LV_112-3_1_8_line_6 |  | 4 | 131 | 0.0096112 | 0.125 | 0.08 | 261 | 0 | 0.364 | 1 | 1 | cs | TRUE
7 | LV_112-3_1_8_line_7 |  | 5 | 9 | 0.16128 | 0.125 | 0.08 | 261 | 0 | 0.364 | 1 | 1 | cs | TRUE
8 | LV_112-3_1_8_line_8 |  | 6 | 7 | 0.0020644 | 0.125 | 0.08 | 261 | 0 | 0.364 | 1 | 1 | cs | TRUE
9 | LV_112-3_1_8_line_9 |  | 7 | 8 | 0.25195 | 0.125 | 0.08 | 261 | 0 | 0.364 | 1 | 1 | cs | TRUE
10 | LV_112-3_1_8_line_10 |  | 8 | 9 | 0.15605 | 0.125 | 0.08 | 261 | 0 | 0.364 | 1 | 1 | cs | TRUE
11 | LV_112-3_1_8_line_11 |  | 10 | 11 | 0.015657 | 0.125 | 0.08 | 261 | 0 | 0.364 | 1 | 1 | cs | TRUE
12 | LV_112-3_1_8_line_12 |  | 11 | 143 | 0.0015975 | 0.125 | 0.08 | 261 | 0 | 0.364 | 1 | 1 | cs | TRUE
13 | LV_112-3_1_8_line_13 |  | 12 | 13 | 0.04828 | 0.125 | 0.08 | 261 | 0 | 0.364 | 1 | 1 | cs | TRUE
14 | LV_112-3_1_8_line_14 |  | 12 | 14 | 0.053765 | 0.125 | 0.08 | 261 | 0 | 0.364 | 1 | 1 | cs | TRUE
15 | LV_112-3_1_8_line_15 |  | 14 | 130 | 0.02008 | 0.125 | 0.08 | 261 | 0 | 0.364 | 1 | 1 | cs | TRUE
16 | LV_112-3_1_8_line_16 |  | 15 | 16 | 0.030295 | 0.125 | 0.08 | 261 | 0 | 0.364 | 1 | 4 | cs | TRUE
17 | LV_112-3_1_8_line_17 |  | 15 | 17 | 0.061076 | 0.125 | 0.08 | 261 | 0 | 0.364 | 1 | 4 | cs | TRUE
18 | LV_112-3_1_8_line_18 |  | 16 | 18 | 0.00012047 | 0.125 | 0.08 | 261 | 0 | 0.364 | 1 | 4 | cs | TRUE
19 | LV_112-3_1_8_line_19 |  | 17 | 19 | 0.016537 | 0.125 | 0.08 | 261 | 0 | 0.364 | 1 | 4 | cs | TRUE
20 | LV_112-3_1_8_line_20 |  | 17 | 20 | 0.020451 | 0.125 | 0.08 | 261 | 0 | 0.364 | 1 | 1 | cs | TRUE
21 | LV_112-3_1_8_line_21 |  | 18 | 21 | 0.017065 | 0.125 | 0.08 | 261 | 0 | 0.364 | 1 | 4 | cs | TRUE
22 | LV_112-3_1_8_line_22 |  | 19 | 22 | 0.0065992 | 0.125 | 0.08 | 261 | 0 | 0.364 | 1 | 4 | cs | TRUE
23 | LV_112-3_1_8_line_23 |  | 20 | 23 | 0.059051 | 0.125 | 0.08 | 261 | 0 | 0.364 | 1 | 1 | cs | TRUE
24 | LV_112-3_1_8_line_24 |  | 21 | 24 | 0.028785 | 0.125 | 0.08 | 261 | 0 | 0.364 | 1 | 4 | cs | TRUE
25 | LV_112-3_1_8_line_25 |  | 21 | 25 | 0.011279 | 0.125 | 0.08 | 261 | 0 | 0.364 | 1 | 1 | cs | TRUE
26 | LV_112-3_1_8_line_26 |  | 22 | 26 | 0.016828 | 0.125 | 0.08 | 261 | 0 | 0.364 | 1 | 4 | cs | TRUE
27 | LV_112-3_1_8_line_27 |  | 23 | 27 | 0.034503 | 0.125 | 0.08 | 261 | 0 | 0.364 | 1 | 1 | cs | TRUE
28 | LV_112-3_1_8_line_28 |  | 24 | 176 | 0.027426 | 0.125 | 0.08 | 261 | 0 | 0.364 | 1 | 4 | cs | TRUE
29 | LV_112-3_1_8_line_29 |  | 25 | 178 | 0.0069401 | 0.125 | 0.08 | 261 | 0 | 0.364 | 1 | 1 | cs | TRUE
30 | LV_112-3_1_8_line_30 |  | 26 | 56 | 0.013659 | 0.125 | 0.08 | 261 | 0 | 0.364 | 1 | 4 | cs | TRUE
31 | LV_112-3_1_8_line_31 |  | 26 | 190 | 0.0061246 | 0.125 | 0.08 | 261 | 0 | 0.364 | 1 | 1 | cs | TRUE
32 | LV_112-3_1_8_line_32 |  | 28 | 29 | 0.026507 | 0.125 | 0.08 | 261 | 0 | 0.364 | 1 | 1 | cs | TRUE
33 | LV_112-3_1_8_line_33 |  | 29 | 30 | 0.005924 | 0.125 | 0.08 | 261 | 0 | 0.364 | 1 | 1 | cs | TRUE
34 | LV_112-3_1_8_line_34 |  | 30 | 31 | 0.015872 | 0.125 | 0.08 | 261 | 0 | 0.364 | 1 | 1 | cs | TRUE
35 | LV_112-3_1_8_line_35 |  | 30 | 32 | 0.0045333 | 0.125 | 0.08 | 261 | 0 | 0.364 | 1 | 1 | cs | TRUE
36 | LV_112-3_1_8_line_36 |  | 31 | 37 | 0.048484 | 0.125 | 0.08 | 261 | 0 | 0.364 | 1 | 4 | cs | TRUE
37 | LV_112-3_1_8_line_37 |  | 31 | 34 | 0.022913 | 0.125 | 0.08 | 261 | 0 | 0.364 | 1 | 4 | cs | TRUE
38 | LV_112-3_1_8_line_38 |  | 32 | 41 | 0.017738 | 0.125 | 0.08 | 261 | 0 | 0.364 | 1 | 1 | cs | TRUE
39 | LV_112-3_1_8_line_39 |  | 33 | 34 | 0.01447 | 0.125 | 0.08 | 261 | 0 | 0.364 | 1 | 1 | cs | TRUE
40 | LV_112-3_1_8_line_40 |  | 33 | 35 | 0.014776 | 0.125 | 0.08 | 261 | 0 | 0.364 | 1 | 1 | cs | TRUE
41 | LV_112-3_1_8_line_41 |  | 34 | 36 | 0.027635 | 0.125 | 0.08 | 261 | 0 | 0.364 | 1 | 4 | cs | TRUE
42 | LV_112-3_1_8_line_42 |  | 35 | 39 | 0.038233 | 0.125 | 0.08 | 261 | 0 | 0.364 | 1 | 1 | cs | TRUE
43 | LV_112-3_1_8_line_43 |  | 36 | 42 | 0.018069 | 0.125 | 0.08 | 261 | 0 | 0.364 | 1 | 4 | cs | TRUE
44 | LV_112-3_1_8_line_44 |  | 37 | 43 | 0.018297 | 0.125 | 0.08 | 261 | 0 | 0.364 | 1 | 4 | cs | TRUE
45 | LV_112-3_1_8_line_45 |  | 38 | 39 | 0.027859 | 0.125 | 0.08 | 261 | 0 | 0.364 | 1 | 1 | cs | TRUE
46 | LV_112-3_1_8_line_46 |  | 38 | 40 | 0.066162 | 0.125 | 0.08 | 261 | 0 | 0.364 | 1 | 1 | cs | TRUE
47 | LV_112-3_1_8_line_47 |  | 42 | 46 | 0.014362 | 0.125 | 0.08 | 261 | 0 | 0.364 | 1 | 4 | cs | TRUE
48 | LV_112-3_1_8_line_48 |  | 43 | 181 | 0.034318 | 0.125 | 0.08 | 261 | 0 | 0.364 | 1 | 1 | cs | TRUE
49 | LV_112-3_1_8_line_49 |  | 43 | 76 | 0.026213 | 0.125 | 0.08 | 261 | 0 | 0.364 | 1 | 4 | cs | TRUE
50 | LV_112-3_1_8_line_50 |  | 43 | 179 | 0.019026 | 0.125 | 0.08 | 261 | 0 | 0.364 | 1 | 1 | cs | TRUE
51 | LV_112-3_1_8_line_51 |  | 44 | 45 | 0.00022138 | 0.125 | 0.08 | 261 | 0 | 0.364 | 1 | 1 | cs | TRUE
52 | LV_112-3_1_8_line_52 |  | 44 | 46 | 0.024028 | 0.125 | 0.08 | 261 | 0 | 0.364 | 1 | 1 | cs | TRUE
53 | LV_112-3_1_8_line_53 |  | 46 | 47 | 0.025224 | 0.125 | 0.08 | 261 | 0 | 0.364 | 1 | 4 | cs | TRUE
54 | LV_112-3_1_8_line_54 |  | 47 | 48 | 0.027008 | 0.125 | 0.08 | 261 | 0 | 0.364 | 1 | 1 | cs | TRUE
55 | LV_112-3_1_8_line_55 |  | 47 | 49 | 0.017031 | 0.125 | 0.08 | 261 | 0 | 0.364 | 1 | 4 | cs | TRUE
56 | LV_112-3_1_8_line_56 |  | 49 | 53 | 0.01395 | 0.125 | 0.08 | 261 | 0 | 0.364 | 1 | 4 | cs | TRUE
57 | LV_112-3_1_8_line_57 |  | 50 | 51 | 0.059129 | 0.125 | 0.08 | 261 | 0 | 0.364 | 1 | 1 | cs | TRUE
58 | LV_112-3_1_8_line_58 |  | 50 | 52 | 0.029388 | 0.125 | 0.08 | 261 | 0 | 0.364 | 1 | 1 | cs | TRUE
59 | LV_112-3_1_8_line_59 |  | 51 | 61 | 0.0040554 | 0.125 | 0.08 | 261 | 0 | 0.364 | 1 | 1 | cs | TRUE
60 | LV_112-3_1_8_line_60 |  | 53 | 54 | 0.023745 | 0.125 | 0.08 | 261 | 0 | 0.364 | 1 | 4 | cs | TRUE
61 | LV_112-3_1_8_line_61 |  | 53 | 55 | 0.027943 | 0.125 | 0.08 | 261 | 0 | 0.364 | 1 | 1 | cs | TRUE
62 | LV_112-3_1_8_line_62 |  | 54 | 56 | 0.057266 | 0.125 | 0.08 | 261 | 0 | 0.364 | 1 | 4 | cs | TRUE
63 | LV_112-3_1_8_line_63 |  | 55 | 57 | 0.019764 | 0.125 | 0.08 | 261 | 0 | 0.364 | 1 | 1 | cs | TRUE
64 | LV_112-3_1_8_line_64 |  | 57 | 62 | 0.021651 | 0.125 | 0.08 | 261 | 0 | 0.364 | 1 | 1 | cs | TRUE
65 | LV_112-3_1_8_line_65 |  | 58 | 59 | 0.014338 | 0.125 | 0.08 | 261 | 0 | 0.364 | 1 | 1 | cs | TRUE
66 | LV_112-3_1_8_line_66 |  | 58 | 60 | 0.014657 | 0.125 | 0.08 | 261 | 0 | 0.364 | 1 | 1 | cs | TRUE
67 | LV_112-3_1_8_line_67 |  | 60 | 63 | 0.007548 | 0.125 | 0.08 | 261 | 0 | 0.364 | 1 | 1 | cs | TRUE
68 | LV_112-3_1_8_line_68 |  | 60 | 61 | 0.016671 | 0.125 | 0.08 | 261 | 0 | 0.364 | 1 | 1 | cs | TRUE
69 | LV_112-3_1_8_line_69 |  | 63 | 183 | 0.024213 | 0.125 | 0.08 | 261 | 0 | 0.364 | 1 | 1 | cs | TRUE
70 | LV_112-3_1_8_line_70 |  | 63 | 184 | 0.024344 | 0.125 | 0.08 | 261 | 0 | 0.364 | 1 | 1 | cs | TRUE
71 | LV_112-3_1_8_line_71 |  | 64 | 65 | 0.0083512 | 0.125 | 0.08 | 261 | 0 | 0.364 | 1 | 1 | cs | TRUE
72 | LV_112-3_1_8_line_72 |  | 65 | 66 | 0.052675 | 0.125 | 0.08 | 261 | 0 | 0.364 | 1 | 4 | cs | TRUE
73 | LV_112-3_1_8_line_73 |  | 65 | 67 | 0.037043 | 0.125 | 0.08 | 261 | 0 | 0.364 | 1 | 4 | cs | TRUE
74 | LV_112-3_1_8_line_74 |  | 66 | 68 | 0.030414 | 0.125 | 0.08 | 261 | 0 | 0.364 | 1 | 4 | cs | TRUE
75 | LV_112-3_1_8_line_75 |  | 67 | 69 | 0.007168 | 0.125 | 0.08 | 261 | 0 | 0.364 | 1 | 1 | cs | TRUE
76 | LV_112-3_1_8_line_76 |  | 67 | 70 | 0.076583 | 0.125 | 0.08 | 261 | 0 | 0.364 | 1 | 4 | cs | TRUE
77 | LV_112-3_1_8_line_77 |  | 68 | 76 | 0.032709 | 0.125 | 0.08 | 261 | 0 | 0.364 | 1 | 4 | cs | TRUE
78 | LV_112-3_1_8_line_78 |  | 70 | 74 | 0.080569 | 0.125 | 0.08 | 261 | 0 | 0.364 | 1 | 1 | cs | TRUE
79 | LV_112-3_1_8_line_79 |  | 70 | 71 | 0.035237 | 0.125 | 0.08 | 261 | 0 | 0.364 | 1 | 4 | cs | TRUE
80 | LV_112-3_1_8_line_80 |  | 71 | 72 | 0.042209 | 0.125 | 0.08 | 261 | 0 | 0.364 | 1 | 1 | cs | TRUE
81 | LV_112-3_1_8_line_81 |  | 71 | 73 | 0.1502 | 0.125 | 0.08 | 261 | 0 | 0.364 | 1 | 4 | cs | TRUE
82 | LV_112-3_1_8_line_82 |  | 73 | 163 | 0.018029 | 0.125 | 0.08 | 261 | 0 | 0.364 | 1 | 1 | cs | TRUE
83 | LV_112-3_1_8_line_83 |  | 73 | 161 | 0.011675 | 0.125 | 0.08 | 261 | 0 | 0.364 | 1 | 4 | cs | TRUE
84 | LV_112-3_1_8_line_84 |  | 74 | 75 | 0.056115 | 0.125 | 0.08 | 261 | 0 | 0.364 | 1 | 1 | cs | TRUE
85 | LV_112-3_1_8_line_85 |  | 76 | 182 | 0.006318 | 0.125 | 0.08 | 261 | 0 | 0.364 | 1 | 1 | cs | TRUE
86 | LV_112-3_1_8_line_86 |  | 77 | 78 | 0.0005193 | 0.125 | 0.08 | 261 | 0 | 0.364 | 1 | 1 | cs | TRUE
87 | LV_112-3_1_8_line_87 |  | 78 | 79 | 0.015362 | 0.125 | 0.08 | 261 | 0 | 0.364 | 1 | 1 | cs | TRUE
88 | LV_112-3_1_8_line_88 |  | 79 | 80 | 0.010624 | 0.125 | 0.08 | 261 | 0 | 0.364 | 1 | 1 | cs | TRUE
89 | LV_112-3_1_8_line_89 |  | 79 | 81 | 0.025678 | 0.125 | 0.08 | 261 | 0 | 0.364 | 1 | 1 | cs | TRUE
90 | LV_112-3_1_8_line_90 |  | 80 | 82 | 0.028963 | 0.125 | 0.08 | 261 | 0 | 0.364 | 1 | 1 | cs | TRUE
91 | LV_112-3_1_8_line_91 |  | 81 | 83 | 0.022448 | 0.125 | 0.08 | 261 | 0 | 0.364 | 1 | 1 | cs | TRUE
92 | LV_112-3_1_8_line_92 |  | 82 | 93 | 0.18381 | 0.125 | 0.08 | 261 | 0 | 0.364 | 1 | 1 | cs | TRUE
93 | LV_112-3_1_8_line_93 |  | 84 | 85 | 0.066202 | 0.125 | 0.08 | 261 | 0 | 0.364 | 1 | 4 | cs | TRUE
94 | LV_112-3_1_8_line_94 |  | 84 | 86 | 0.003877 | 0.125 | 0.08 | 261 | 0 | 0.364 | 1 | 4 | cs | TRUE
95 | LV_112-3_1_8_line_95 |  | 85 | 87 | 0.0047508 | 0.125 | 0.08 | 261 | 0 | 0.364 | 1 | 4 | cs | TRUE
96 | LV_112-3_1_8_line_96 |  | 86 | 88 | 0.022426 | 0.125 | 0.08 | 261 | 0 | 0.364 | 1 | 4 | cs | TRUE
97 | LV_112-3_1_8_line_97 |  | 86 | 89 | 0.064993 | 0.125 | 0.08 | 261 | 0 | 0.364 | 1 | 1 | cs | TRUE
98 | LV_112-3_1_8_line_98 |  | 87 | 90 | 0.011148 | 0.125 | 0.08 | 261 | 0 | 0.364 | 1 | 4 | cs | TRUE
99 | LV_112-3_1_8_line_99 |  | 88 | 91 | 0.0046249 | 0.125 | 0.08 | 261 | 0 | 0.364 | 1 | 4 | cs | TRUE
100 | LV_112-3_1_8_line_100 |  | 89 | 92 | 0.038194 | 0.125 | 0.08 | 261 | 0 | 0.364 | 1 | 1 | cs | TRUE
101 | LV_112-3_1_8_line_101 |  | 90 | 109 | 0.0048538 | 0.125 | 0.08 | 261 | 0 | 0.364 | 1 | 4 | cs | TRUE
102 | LV_112-3_1_8_line_102 |  | 91 | 177 | 0.0048823 | 0.125 | 0.08 | 261 | 0 | 0.364 | 1 | 4 | cs | TRUE
103 | LV_112-3_1_8_line_103 |  | 93 | 94 | 0.059739 | 0.125 | 0.08 | 261 | 0 | 0.364 | 1 | 2 | cs | TRUE
104 | LV_112-3_1_8_line_104 |  | 93 | 95 | 0.18034 | 0.125 | 0.08 | 261 | 0 | 0.364 | 1 | 1 | cs | TRUE
105 | LV_112-3_1_8_line_105 |  | 94 | 96 | 0.0097108 | 0.125 | 0.08 | 261 | 0 | 0.364 | 1 | 4 | cs | TRUE
106 | LV_112-3_1_8_line_106 |  | 95 | 97 | 0.025154 | 0.125 | 0.08 | 261 | 0 | 0.364 | 1 | 1 | cs | TRUE
107 | LV_112-3_1_8_line_107 |  | 96 | 99 | 0.013974 | 0.125 | 0.08 | 261 | 0 | 0.364 | 1 | 4 | cs | TRUE
108 | LV_112-3_1_8_line_108 |  | 97 | 98 | 0.022572 | 0.125 | 0.08 | 261 | 0 | 0.364 | 1 | 1 | cs | TRUE
109 | LV_112-3_1_8_line_109 |  | 98 | 102 | 0.021059 | 0.125 | 0.08 | 261 | 0 | 0.364 | 1 | 1 | cs | TRUE
110 | LV_112-3_1_8_line_110 |  | 98 | 103 | 0.025078 | 0.125 | 0.08 | 261 | 0 | 0.364 | 1 | 1 | cs | TRUE
111 | LV_112-3_1_8_line_111 |  | 99 | 106 | 0.022093 | 0.125 | 0.08 | 261 | 0 | 0.364 | 1 | 4 | cs | TRUE
112 | LV_112-3_1_8_line_112 |  | 100 | 101 | 0.0079578 | 0.125 | 0.08 | 261 | 0 | 0.364 | 1 | 1 | cs | TRUE
113 | LV_112-3_1_8_line_113 |  | 101 | 111 | 0.0072008 | 0.125 | 0.08 | 261 | 0 | 0.364 | 1 | 1 | cs | TRUE
114 | LV_112-3_1_8_line_114 |  | 102 | 115 | 0.0046131 | 0.125 | 0.08 | 261 | 0 | 0.364 | 1 | 1 | cs | TRUE
115 | LV_112-3_1_8_line_115 |  | 103 | 116 | 0.001071 | 0.125 | 0.08 | 261 | 0 | 0.364 | 1 | 1 | cs | TRUE
116 | LV_112-3_1_8_line_116 |  | 104 | 105 | 0.027739 | 0.125 | 0.08 | 261 | 0 | 0.364 | 1 | 1 | cs | TRUE
117 | LV_112-3_1_8_line_117 |  | 105 | 129 | 0.020145 | 0.125 | 0.08 | 261 | 0 | 0.364 | 1 | 1 | cs | TRUE
118 | LV_112-3_1_8_line_118 |  | 106 | 107 | 0.062421 | 0.125 | 0.08 | 261 | 0 | 0.364 | 1 | 4 | cs | TRUE
119 | LV_112-3_1_8_line_119 |  | 106 | 108 | 0.01714 | 0.125 | 0.08 | 261 | 0 | 0.364 | 1 | 1 | cs | TRUE
120 | LV_112-3_1_8_line_120 |  | 107 | 109 | 0.14363 | 0.125 | 0.08 | 261 | 0 | 0.364 | 1 | 4 | cs | TRUE
121 | LV_112-3_1_8_line_121 |  | 108 | 110 | 0.011031 | 0.125 | 0.08 | 261 | 0 | 0.364 | 1 | 1 | cs | TRUE
122 | LV_112-3_1_8_line_122 |  | 110 | 111 | 0.013648 | 0.125 | 0.08 | 261 | 0 | 0.364 | 1 | 1 | cs | TRUE
123 | LV_112-3_1_8_line_123 |  | 112 | 113 | 0.0050962 | 0.125 | 0.08 | 261 | 0 | 0.364 | 1 | 1 | cs | TRUE
124 | LV_112-3_1_8_line_124 |  | 113 | 114 | 0.013216 | 0.125 | 0.08 | 261 | 0 | 0.364 | 1 | 1 | cs | TRUE
125 | LV_112-3_1_8_line_125 |  | 114 | 115 | 0.001784 | 0.125 | 0.08 | 261 | 0 | 0.364 | 1 | 1 | cs | TRUE
126 | LV_112-3_1_8_line_126 |  | 116 | 117 | 0.11103 | 0.125 | 0.08 | 261 | 0 | 0.364 | 1 | 1 | cs | TRUE
127 | LV_112-3_1_8_line_127 |  | 117 | 118 | 0.019571 | 0.125 | 0.08 | 261 | 0 | 0.364 | 1 | 1 | cs | TRUE
128 | LV_112-3_1_8_line_128 |  | 117 | 119 | 0.038132 | 0.125 | 0.08 | 261 | 0 | 0.364 | 1 | 1 | cs | TRUE
129 | LV_112-3_1_8_line_129 |  | 117 | 120 | 0.016458 | 0.125 | 0.08 | 261 | 0 | 0.364 | 1 | 1 | cs | TRUE
130 | LV_112-3_1_8_line_130 |  | 117 | 121 | 0.015917 | 0.125 | 0.08 | 261 | 0 | 0.364 | 1 | 1 | cs | TRUE
131 | LV_112-3_1_8_line_131 |  | 118 | 122 | 0.067222 | 0.125 | 0.08 | 261 | 0 | 0.364 | 1 | 1 | cs | TRUE
132 | LV_112-3_1_8_line_132 |  | 119 | 123 | 0.031394 | 0.125 | 0.08 | 261 | 0 | 0.364 | 1 | 1 | cs | TRUE
133 | LV_112-3_1_8_line_133 |  | 120 | 124 | 0.0014504 | 0.125 | 0.08 | 261 | 0 | 0.364 | 1 | 1 | cs | TRUE
134 | LV_112-3_1_8_line_134 |  | 121 | 125 | 0.0058662 | 0.125 | 0.08 | 261 | 0 | 0.364 | 1 | 1 | cs | TRUE
135 | LV_112-3_1_8_line_135 |  | 123 | 126 | 0.0036303 | 0.125 | 0.08 | 261 | 0 | 0.364 | 1 | 1 | cs | TRUE
136 | LV_112-3_1_8_line_136 |  | 124 | 127 | 0.00075959 | 0.125 | 0.08 | 261 | 0 | 0.364 | 1 | 1 | cs | TRUE
137 | LV_112-3_1_8_line_137 |  | 125 | 128 | 0.01762 | 0.125 | 0.08 | 261 | 0 | 0.364 | 1 | 1 | cs | TRUE
138 | LV_112-3_1_8_line_138 |  | 126 | 129 | 0.03426 | 0.125 | 0.08 | 261 | 0 | 0.364 | 1 | 1 | cs | TRUE
139 | LV_112-3_1_8_line_139 |  | 128 | 130 | 0.0075491 | 0.125 | 0.08 | 261 | 0 | 0.364 | 1 | 1 | cs | TRUE
140 | LV_112-3_1_8_line_140 |  | 131 | 132 | 0.01654 | 0.125 | 0.08 | 261 | 0 | 0.364 | 1 | 1 | cs | TRUE
141 | LV_112-3_1_8_line_141 |  | 132 | 133 | 0.024707 | 0.125 | 0.08 | 261 | 0 | 0.364 | 1 | 1 | cs | TRUE
142 | LV_112-3_1_8_line_142 |  | 133 | 134 | 0.017401 | 0.125 | 0.08 | 261 | 0 | 0.364 | 1 | 1 | cs | TRUE
143 | LV_112-3_1_8_line_143 |  | 134 | 135 | 0.0012039 | 0.125 | 0.08 | 261 | 0 | 0.364 | 1 | 1 | cs | TRUE
144 | LV_112-3_1_8_line_144 |  | 135 | 136 | 0.0078481 | 0.125 | 0.08 | 261 | 0 | 0.364 | 1 | 1 | cs | TRUE
145 | LV_112-3_1_8_line_145 |  | 136 | 137 | 0.0085433 | 0.125 | 0.08 | 261 | 0 | 0.364 | 1 | 1 | cs | TRUE
146 | LV_112-3_1_8_line_146 |  | 137 | 138 | 0.03855 | 0.125 | 0.08 | 261 | 0 | 0.364 | 1 | 1 | cs | TRUE
147 | LV_112-3_1_8_line_147 |  | 137 | 139 | 0.015594 | 0.125 | 0.08 | 261 | 0 | 0.364 | 1 | 1 | cs | TRUE
148 | LV_112-3_1_8_line_148 |  | 138 | 140 | 0.0037833 | 0.125 | 0.08 | 261 | 0 | 0.364 | 1 | 1 | cs | TRUE
149 | LV_112-3_1_8_line_149 |  | 139 | 141 | 0.01205 | 0.125 | 0.08 | 261 | 0 | 0.364 | 1 | 1 | cs | TRUE
150 | LV_112-3_1_8_line_150 |  | 140 | 142 | 0.023072 | 0.125 | 0.08 | 261 | 0 | 0.364 | 1 | 1 | cs | TRUE
151 | LV_112-3_1_8_line_151 |  | 141 | 143 | 0.0033153 | 0.125 | 0.08 | 261 | 0 | 0.364 | 1 | 1 | cs | TRUE
152 | LV_112-3_1_8_line_152 |  | 142 | 144 | 0.0080863 | 0.125 | 0.08 | 261 | 0 | 0.364 | 1 | 1 | cs | TRUE
153 | LV_112-3_1_8_line_153 |  | 144 | 145 | 0.014333 | 0.125 | 0.08 | 261 | 0 | 0.364 | 1 | 1 | cs | TRUE
154 | LV_112-3_1_8_line_154 |  | 145 | 146 | 0.04201 | 0.125 | 0.08 | 261 | 0 | 0.364 | 1 | 1 | cs | TRUE
155 | LV_112-3_1_8_line_155 |  | 146 | 147 | 0.018263 | 0.125 | 0.08 | 261 | 0 | 0.364 | 1 | 1 | cs | TRUE
156 | LV_112-3_1_8_line_156 |  | 147 | 148 | 0.030363 | 0.125 | 0.08 | 261 | 0 | 0.364 | 1 | 1 | cs | TRUE
157 | LV_112-3_1_8_line_157 |  | 148 | 149 | 0.0015242 | 0.125 | 0.08 | 261 | 0 | 0.364 | 1 | 1 | cs | TRUE
158 | LV_112-3_1_8_line_158 |  | 149 | 150 | 0.0040335 | 0.125 | 0.08 | 261 | 0 | 0.364 | 1 | 1 | cs | TRUE
159 | LV_112-3_1_8_line_159 |  | 151 | 152 | 0.026945 | 0.125 | 0.08 | 261 | 0 | 0.364 | 1 | 1 | cs | TRUE
160 | LV_112-3_1_8_line_160 |  | 152 | 153 | 0.0032262 | 0.125 | 0.08 | 261 | 0 | 0.364 | 1 | 1 | cs | TRUE
161 | LV_112-3_1_8_line_161 |  | 153 | 154 | 0.063354 | 0.125 | 0.08 | 261 | 0 | 0.364 | 1 | 1 | cs | TRUE
162 | LV_112-3_1_8_line_162 |  | 154 | 155 | 0.016516 | 0.125 | 0.08 | 261 | 0 | 0.364 | 1 | 1 | cs | TRUE
163 | LV_112-3_1_8_line_163 |  | 155 | 156 | 0.16619 | 0.125 | 0.08 | 261 | 0 | 0.364 | 1 | 1 | cs | TRUE
164 | LV_112-3_1_8_line_164 |  | 156 | 157 | 0.0043224 | 0.125 | 0.08 | 261 | 0 | 0.364 | 1 | 1 | cs | TRUE
165 | LV_112-3_1_8_line_165 |  | 157 | 158 | 0.031536 | 0.125 | 0.08 | 261 | 0 | 0.364 | 1 | 1 | cs | TRUE
166 | LV_112-3_1_8_line_166 |  | 158 | 159 | 0.02612 | 0.125 | 0.08 | 261 | 0 | 0.364 | 1 | 1 | cs | TRUE
167 | LV_112-3_1_8_line_167 |  | 159 | 160 | 0.16683 | 0.125 | 0.08 | 261 | 0 | 0.364 | 1 | 2 | cs | TRUE
168 | LV_112-3_1_8_line_168 |  | 160 | 161 | 0.032671 | 0.125 | 0.08 | 261 | 0 | 0.364 | 1 | 4 | cs | TRUE
169 | LV_112-3_1_8_line_169 |  | 160 | 162 | 0.058495 | 0.125 | 0.08 | 261 | 0 | 0.364 | 1 | 1 | cs | TRUE
170 | LV_112-3_1_8_line_170 |  | 163 | 164 | 0.063544 | 0.125 | 0.08 | 261 | 0 | 0.364 | 1 | 1 | cs | TRUE
171 | LV_112-3_1_8_line_171 |  | 164 | 168 | 0.0050624 | 0.125 | 0.08 | 261 | 0 | 0.364 | 1 | 1 | cs | TRUE
172 | LV_112-3_1_8_line_172 |  | 165 | 166 | 0.0086995 | 0.125 | 0.08 | 261 | 0 | 0.364 | 1 | 1 | cs | TRUE
173 | LV_112-3_1_8_line_173 |  | 165 | 167 | 0.039512 | 0.125 | 0.08 | 261 | 0 | 0.364 | 1 | 1 | cs | TRUE
174 | LV_112-3_1_8_line_174 |  | 166 | 169 | 0.041433 | 0.125 | 0.08 | 261 | 0 | 0.364 | 1 | 1 | cs | TRUE
175 | LV_112-3_1_8_line_175 |  | 167 | 170 | 0.0084582 | 0.125 | 0.08 | 261 | 0 | 0.364 | 1 | 1 | cs | TRUE
176 | LV_112-3_1_8_line_176 |  | 168 | 170 | 0.0047473 | 0.125 | 0.08 | 261 | 0 | 0.364 | 1 | 1 | cs | TRUE
177 | LV_112-3_1_8_line_177 |  | 171 | 172 | 0.025529 | 0.125 | 0.08 | 261 | 0 | 0.364 | 1 | 1 | cs | TRUE
178 | LV_112-3_1_8_line_178 |  | 172 | 173 | 0.024322 | 0.125 | 0.08 | 261 | 0 | 0.364 | 1 | 1 | cs | TRUE
179 | LV_112-3_1_8_line_179 |  | 173 | 176 | 0.12275 | 0.125 | 0.08 | 261 | 0 | 0.364 | 1 | 4 | cs | TRUE
180 | LV_112-3_1_8_line_180 |  | 173 | 177 | 0.010229 | 0.125 | 0.08 | 261 | 0 | 0.364 | 1 | 4 | cs | TRUE
181 | LV_112-3_1_8_line_181 |  | 174 | 175 | 0.029946 | 0.125 | 0.08 | 261 | 0 | 0.364 | 1 | 1 | cs | TRUE
182 | LV_112-3_1_8_line_182 |  | 175 | 178 | 0.011099 | 0.125 | 0.08 | 261 | 0 | 0.364 | 1 | 1 | cs | TRUE
183 | LV_112-3_1_8_line_183 |  | 179 | 180 | 0.029384 | 0.125 | 0.08 | 261 | 0 | 0.364 | 1 | 1 | cs | TRUE
184 | LV_112-3_1_8_line_184 |  | 183 | 185 | 0.010805 | 0.125 | 0.08 | 261 | 0 | 0.364 | 1 | 1 | cs | TRUE
185 | LV_112-3_1_8_line_185 |  | 184 | 186 | 0.079978 | 0.125 | 0.08 | 261 | 0 | 0.364 | 1 | 1 | cs | TRUE
186 | LV_112-3_1_8_line_186 |  | 185 | 189 | 0.020521 | 0.125 | 0.08 | 261 | 0 | 0.364 | 1 | 1 | cs | TRUE
187 | LV_112-3_1_8_line_187 |  | 186 | 187 | 0.022896 | 0.125 | 0.08 | 261 | 0 | 0.364 | 1 | 1 | cs | TRUE
188 | LV_112-3_1_8_line_188 |  | 187 | 188 | 0.0069773 | 0.125 | 0.08 | 261 | 0 | 0.364 | 1 | 1 | cs | TRUE
189 | LV_112-3_1_8_line_189 |  | 189 | 191 | 0.0059626 | 0.125 | 0.08 | 261 | 0 | 0.364 | 1 | 1 | cs | TRUE
190 | LV_112-3_1_8_line_190 |  | 190 | 191 | 0.010999 | 0.125 | 0.08 | 261 | 0 | 0.364 | 1 | 1 | cs | TRUE

## trafo
| name | std_type | hv_bus | lv_bus | sn_mva | vn_hv_kv | vn_lv_kv | vk_percent | vkr_percent | pfe_kw | i0_percent | shift_degree | tap_side | tap_neutral | tap_min | tap_max | tap_step_percent | tap_step_degree | tap_pos | tap_phase_shifter | parallel | df | in_service
0 | LV_112-3_1_8_trafo_60 | 0.63 MVA 20/0.4 kV | 192 | 15 | 0.63 | 20 | 0.4 | 6 | 1.206 | 1.65 | 0.2619 | 150 | hv | 0 | -2 | 2 | 2.5 | 0 | 0 | FALSE | 1 | 1 | TRUE

## line_geodata
| x0 | y0 | x1 | y1 | x2 | y2 | x3 | y3 | x4 | y4 | x5 | y5 | x6 | y6 | x7 | y7 | x8 | y8 | x9 | y9 | x10 | y10 | x11 | y11 | x12 | y12 | x13 | y13 | x14 | y14 | x15 | y15 | x16 | y16 | x17 | y17 | x18 | y18 | x19 | y19 | x20 | y20 | x21 | y21 | x22 | y22 | x23 | y23 | x24 | y24 | x25 | y25 | x26 | y26
0 | 2703434.7075 | 1236807.2356 | 2703432.8253 | 1236812.3178
1 | 2703432.8253 | 1236812.3178 | 2703432.8702 | 1236821.0363 | 2703432.865 | 1236821.1026
2 | 2703434.7075 | 1236807.2356 | 2703431.5839 | 1236798.1072
3 | 2703434.7075 | 1236807.2356 | 2703447.6588 | 1236808.4619
4 | 2703432.865 | 1236821.1026 | 2703432.4517 | 1236826.3776 | 2703431.9131 | 1236830.7938 | 2703430.8852 | 1236835.0569 | 2703429.5957 | 1236838.7039 | 2703428.3665 | 1236841.4298
5 | 2703426.3087 | 1236783.2489 | 2703428.5792 | 1236789.3264 | 2703431.5839 | 1236798.1072
6 | 2703447.6588 | 1236808.4619 | 2703457.2272 | 1236809.3679
7 | 2703408.5679 | 1236998.3705 | 2703405.6785 | 1236986.122 | 2703404.4618 | 1236973.8581 | 2703404.6834 | 1236962.8758 | 2703406.8491 | 1236950.6375 | 2703414.837 | 1236922.6108 | 2703416.5221 | 1236905.3826 | 2703414.9079 | 1236883.7936 | 2703417.8348 | 1236864.7856 | 2703428.3665 | 1236841.4298
8 | 2703351.4555 | 1237251.6917 | 2703349.8051 | 1237252.9319
9 | 2703351.4555 | 1237251.6917 | 2703365.6739 | 1237239.1295 | 2703372.9661 | 1237232.3402 | 2703376.0161 | 1237229.2798 | 2703378.4149 | 1237226.6751 | 2703380.6876 | 1237223.9237 | 2703382.5893 | 1237221.188 | 2703384.2485 | 1237218.4704 | 2703385.7822 | 1237215.5726 | 2703387.1351 | 1237212.6273 | 2703388.3473 | 1237209.5016 | 2703389.1746 | 1237207.192 | 2703389.9634 | 1237204.4814 | 2703390.4132 | 1237202.5544 | 2703390.8034 | 1237200.5708 | 2703391.2968 | 1237197.8774 | 2703391.6092 | 1237195.1474 | 2703391.9976 | 1237191.5292 | 2703393.0571 | 1237176.7586 | 2703395.7943 | 1237164.7193 | 2703405.591 | 1237148.8333 | 2703418.2828 | 1237136.1779 | 2703446.5444 | 1237115.0761 | 2703468.1589 | 1237102.3985 | 2703479.8536 | 1237098.7661 | 2703493.9619 | 1237098.2003 | 2703519.9729 | 1237102.4679
10 | 2703519.9729 | 1237102.4679 | 2703479.9174 | 1237049.9634 | 2703469.4398 | 1237040.2067 | 2703460.8709 | 1237035.5651 | 2703444.6942 | 1237030.6129 | 2703437.1445 | 1237027.4123 | 2703429.9495 | 1237022.5278 | 2703419.4276 | 1237012.7038 | 2703408.5679 | 1236998.3705
11 | 2703508.174 | 1236898.4229 | 2703510.9392 | 1236883.0117
12 | 2703510.9392 | 1236883.0117 | 2703511.2214 | 1236881.4392
13 | 2703291.8698 | 1236621.5313 | 2703293.7354 | 1236616.9602 | 2703294.568 | 1236615.2178 | 2703295.2985 | 1236614.1186 | 2703296.2368 | 1236613.2565 | 2703297.663 | 1236612.6252 | 2703299.4703 | 1236612.2786 | 2703301.4687 | 1236612.2578 | 2703303.4034 | 1236612.4138 | 2703334.5614 | 1236617.6485
14 | 2703291.8698 | 1236621.5313 | 2703298.182 | 1236623.6871 | 2703314.2588 | 1236630.5274 | 2703329.1249 | 1236636.9242 | 2703335.1734 | 1236639.0088 | 2703341.6791 | 1236640.4786 | 2703342.0469 | 1236640.5357
15 | 2703361.8894 | 1236643.6162 | 2703342.0469 | 1236640.5357
16 | 2704007.6339 | 1236205.0021 | 2704016.7222 | 1236204.2384 | 2704033.9851 | 1236193.9551 | 2704034.9928 | 1236193.5638
17 | 2704093.3167 | 1236186.611 | 2704077.0789 | 1236182.4567 | 2704074.1377 | 1236181.8491 | 2704070.7441 | 1236181.5783 | 2704067.9503 | 1236181.6294 | 2704065.0812 | 1236182.0907 | 2704062.0138 | 1236183.071 | 2704034.9928 | 1236193.5638
18 | 2704007.6339 | 1236205.0021 | 2704007.6339 | 1236205.0021 | 2704007.5253 | 1236204.9499
19 | 2704093.3167 | 1236186.611 | 2704109.249 | 1236191.0406
20 | 2704093.3167 | 1236186.611 | 2704090.4661 | 1236186.8834 | 2704088.3734 | 1236187.525 | 2704086.4891 | 1236188.3705 | 2704084.8316 | 1236189.6646 | 2704083.6649 | 1236191.023 | 2704078.8497 | 1236199.1424
21 | 2703997.5613 | 1236192.394 | 2704001.682 | 1236202.1402 | 2704007.5253 | 1236204.9499
22 | 2704109.249 | 1236191.0406 | 2704115.607 | 1236192.8083
23 | 2704078.8497 | 1236199.1424 | 2704075.8266 | 1236204.2402 | 2704072.3039 | 1236209.1711 | 2704052.3342 | 1236235.2746 | 2704050.7918 | 1236237.7717 | 2704049.7682 | 1236240.0332 | 2704048.6885 | 1236243.3391 | 2704048.243 | 1236247.1675 | 2704048.28 | 1236248.6154
24 | 2703997.5613 | 1236192.394 | 2703987.8075 | 1236205.6556 | 2703986.4396 | 1236208.1335 | 2703985.9546 | 1236210.3267 | 2703986.0532 | 1236212.4745 | 2703986.8633 | 1236214.6236 | 2703988.2206 | 1236217.0715
25 | 2703997.5613 | 1236192.394 | 2704002.4307 | 1236182.2198
26 | 2704131.8205 | 1236197.3161 | 2704115.607 | 1236192.8083
27 | 2704048.28 | 1236248.6154 | 2704048.3463 | 1236251.2057 | 2704048.9216 | 1236255.0854 | 2704049.9576 | 1236258.1615 | 2704051.2732 | 1236260.831 | 2704054.0102 | 1236264.4483 | 2704055.6938 | 1236266.8463 | 2704056.8447 | 1236269.4129 | 2704057.172 | 1236271.8983 | 2704056.9948 | 1236274.2303 | 2704056.0889 | 1236276.2604 | 2704054.3085 | 1236278.0862 | 2704052.8523 | 1236279.259
28 | 2703988.2206 | 1236217.0715 | 2703989.5756 | 1236219.6527 | 2703990.238 | 1236222.4553 | 2703989.8841 | 1236225.8073 | 2703989.0593 | 1236228.8173 | 2703988.4019 | 1236230.4849 | 2703987.5319 | 1236232.1932 | 2703985.3704 | 1236235.4689 | 2703982.9359 | 1236238.7733 | 2703980.7728 | 1236241.3979
29 | 2704002.4307 | 1236182.2198 | 2704005.4268 | 1236175.9598
30 | 2704131.8205 | 1236197.3161 | 2704140.1811 | 1236186.5146
31 | 2704131.8205 | 1236197.3161 | 2704137.7513 | 1236198.8446
32 | 2704245.2128 | 1236001.789 | 2704248.6415 | 1235999.6364 | 2704249.5424 | 1235999.1963 | 2704256.2906 | 1236000.2489 | 2704266.9926 | 1235990.2793
33 | 2704245.2128 | 1236001.789 | 2704240.5909 | 1236005.5108
34 | 2704240.5909 | 1236005.5108 | 2704249.8558 | 1236018.4165
35 | 2704240.5909 | 1236005.5108 | 2704237.827 | 1236001.9175
36 | 2704249.8558 | 1236018.4165 | 2704235.0156 | 1236024.305 | 2704218.7868 | 1236028.6681 | 2704206.5668 | 1236031.467 | 2704203.4029 | 1236031.7546
37 | 2704249.8558 | 1236018.4165 | 2704257.5532 | 1236026.6245 | 2704266.0406 | 1236034.6684
38 | 2704227.699 | 1235987.3583 | 2704236.8021 | 1236000.585 | 2704237.827 | 1236001.9175
39 | 2704266.0406 | 1236034.6684 | 2704270.2434 | 1236037.5666 | 2704279.6256 | 1236038.1873
40 | 2704279.6256 | 1236038.1873 | 2704286.3324 | 1236043.32 | 2704291.5489 | 1236046.9063
41 | 2704266.0406 | 1236034.6684 | 2704263.3577 | 1236037.8793 | 2704248.5271 | 1236056.0452
42 | 2704323.1766 | 1236068.386 | 2704312.2757 | 1236061.1557 | 2704291.5489 | 1236046.9063
43 | 2704248.5271 | 1236056.0452 | 2704237.1 | 1236070.0422
44 | 2704185.2055 | 1236031.1254 | 2704196.4157 | 1236032.3897 | 2704203.4029 | 1236031.7546
45 | 2704323.1766 | 1236068.386 | 2704331.2653 | 1236056.0408 | 2704338.5492 | 1236045.1271
46 | 2704338.5492 | 1236045.1271 | 2704290.2599 | 1236012.3432 | 2704285.8653 | 1236011.3097 | 2704283.1859 | 1236013.2026
47 | 2704227.7396 | 1236080.9094 | 2704229.8947 | 1236078.8678 | 2704237.1 | 1236070.0422
48 | 2704185.2055 | 1236031.1254 | 2704182.3782 | 1236036.5355 | 2704165.6078 | 1236059.2588
49 | 2704160.0754 | 1236023.4234 | 2704163.8092 | 1236024.5897 | 2704185.2055 | 1236031.1254
50 | 2704185.2055 | 1236031.1254 | 2704177.3329 | 1236013.8042
51 | 2704247.043 | 1236095.5856 | 2704246.8659 | 1236095.4527
52 | 2704227.7396 | 1236080.9094 | 2704234.8706 | 1236086.4498 | 2704246.8659 | 1236095.4527
53 | 2704210.7011 | 1236099.5024 | 2704219.3614 | 1236089.0686 | 2704227.7396 | 1236080.9094
54 | 2704210.7011 | 1236099.5024 | 2704188.8554 | 1236083.6213
55 | 2704210.7011 | 1236099.5024 | 2704199.6962 | 1236112.5008
56 | 2704190.6827 | 1236123.1471 | 2704199.6962 | 1236112.5008
57 | 2704215.8146 | 1236238.5091 | 2704235.9814 | 1236228.8111 | 2704254.6374 | 1236219.8093 | 2704266.0591 | 1236217.1967 | 2704269.1547 | 1236214.182
58 | 2704269.1547 | 1236214.182 | 2704270.352 | 1236208.4987 | 2704280.1024 | 1236187.0289
59 | 2704215.8146 | 1236238.5091 | 2704212.147 | 1236240.2397
60 | 2704175.8548 | 1236141.7235 | 2704190.6827 | 1236123.1471
61 | 2704190.6827 | 1236123.1471 | 2704168.0957 | 1236106.6963
62 | 2704175.8548 | 1236141.7235 | 2704156.0446 | 1236166.028 | 2704154.7901 | 1236167.6406 | 2704140.1811 | 1236186.5146
63 | 2704152.1201 | 1236095.0607 | 2704168.0957 | 1236106.6963
64 | 2704152.1201 | 1236095.0607 | 2704143.2369 | 1236101.8101 | 2704134.5929 | 1236095.7874
65 | 2704203.5455 | 1236260.5107 | 2704209.6908 | 1236273.4728
66 | 2704203.5455 | 1236260.5107 | 2704197.0706 | 1236247.3538
67 | 2704193.3257 | 1236240.7942 | 2704197.0706 | 1236247.3538
68 | 2704197.0706 | 1236247.3538 | 2704212.147 | 1236240.2397
69 | 2704193.3257 | 1236240.7942 | 2704183.1606 | 1236225.2819 | 2704179.7793 | 1236220.8637 | 2704179.7094 | 1236220.7882
70 | 2704193.3257 | 1236240.7942 | 2704171.3826 | 1236251.3368
71 | 2704068.7751 | 1236046.4966 | 2704075.4611 | 1236051.5006
72 | 2704100.0076 | 1236004.0225 | 2704087.6559 | 1236020.8078 | 2704068.7751 | 1236046.4966
73 | 2704038.9524 | 1236024.5242 | 2704059.7782 | 1236039.8673 | 2704068.7751 | 1236046.4966
74 | 2704100.0076 | 1236004.0225 | 2704128.9499 | 1236013.3704
75 | 2704038.9524 | 1236024.5242 | 2704036.3828 | 1236031.2177
76 | 2704012.2804 | 1235985.1495 | 2704047.9626 | 1235989.3664 | 2704052.0222 | 1235990.5161 | 2704038.9524 | 1236024.5242
77 | 2704160.0754 | 1236023.4234 | 2704128.9499 | 1236013.3704
78 | 2704012.2804 | 1235985.1495 | 2704047.9626 | 1235989.3664 | 2704054.0792 | 1235970.7482 | 2704058.6385 | 1235957.6403 | 2704062.305 | 1235947.0965
79 | 2704012.2804 | 1235985.1495 | 2703993.3989 | 1235983.2398 | 2703977.0878 | 1235981.9311
80 | 2703977.0878 | 1235981.9311 | 2703975.4068 | 1235986.2938 | 2703972.9095 | 1235991.4541 | 2703970.3183 | 1235995.9232 | 2703967.5488 | 1235999.7666 | 2703964.2059 | 1236003.5109 | 2703960.0945 | 1236006.6191 | 2703949.9225 | 1236012.448
81 | 2703827.2152 | 1235967.1211 | 2703836.0878 | 1235968.7551 | 2703844.4189 | 1235969.7571 | 2703853.5704 | 1235970.5954 | 2703977.0878 | 1235981.9311
82 | 2703827.2152 | 1235967.1211 | 2703818.9375 | 1235964.7969 | 2703811.3565 | 1235962.0178 | 2703810.1138 | 1235961.4723
83 | 2703827.2152 | 1235967.1211 | 2703823.8206 | 1235975.1234 | 2703822.5134 | 1235977.8041
84 | 2704062.305 | 1235947.0965 | 2704027.9004 | 1235937.7758 | 2704020.8959 | 1235957.0108
85 | 2704160.0754 | 1236023.4234 | 2704157.2289 | 1236029.0667
86 | 2703923.0503 | 1236735.2368 | 2703923.312 | 1236734.7883
87 | 2703913.3697 | 1236746.9321 | 2703919.4216 | 1236741.456 | 2703923.0503 | 1236735.2368
88 | 2703913.3697 | 1236746.9321 | 2703909.7855 | 1236743.7336 | 2703904.5649 | 1236741.1596
89 | 2703913.3697 | 1236746.9321 | 2703923.4018 | 1236766.567 | 2703925.556 | 1236769.4866
90 | 2703880.0557 | 1236725.9454 | 2703892.6929 | 1236735.306 | 2703904.5649 | 1236741.1596
91 | 2703942.9708 | 1236783.0373 | 2703929.752 | 1236775.1735 | 2703925.556 | 1236769.4866
92 | 2703718.5594 | 1236640.0129 | 2703726.4321 | 1236644.6761 | 2703732.5189 | 1236648.0294 | 2703740.091 | 1236651.6977 | 2703746.7984 | 1236654.6171 | 2703761.8919 | 1236660.9633 | 2703786.9677 | 1236670.3418 | 2703797.8216 | 1236675.035 | 2703807.3443 | 1236679.6827 | 2703843.831 | 1236699.113 | 2703880.0557 | 1236725.9454
93 | 2703991.6287 | 1236369.0357 | 2703950.1223 | 1236420.6097
94 | 2703994.3415 | 1236366.2589 | 2703991.6287 | 1236369.0357
95 | 2703947.1437 | 1236424.3107 | 2703950.1223 | 1236420.6097
96 | 2703994.3415 | 1236366.2589 | 2703984.6143 | 1236365.488 | 2703981.1845 | 1236365.1277 | 2703977.7671 | 1236364.4897 | 2703974.2572 | 1236363.5164 | 2703972.2743 | 1236362.8208
97 | 2703994.3415 | 1236366.2589 | 2703998.3473 | 1236363.1155 | 2704002.74 | 1236360.357 | 2704006.8199 | 1236358.1712 | 2704026.3023 | 1236347.7488 | 2704052.3976 | 1236337.6237
98 | 2703947.1437 | 1236424.3107 | 2703940.1539 | 1236432.9958
99 | 2703972.2743 | 1236362.8208 | 2703970.1199 | 1236362.0651 | 2703967.9762 | 1236361.1225
100 | 2704052.3976 | 1236337.6237 | 2704057.2868 | 1236335.7267 | 2704080.91 | 1236326.5669 | 2704087.64 | 1236323.0077
101 | 2703940.1539 | 1236432.9958 | 2703937.1108 | 1236436.7771
102 | 2703967.9762 | 1236361.1225 | 2703966.2218 | 1236360.3511 | 2703963.5867 | 1236358.9903
103 | 2703718.5594 | 1236640.0129 | 2703721.9309 | 1236638.0703 | 2703725.3572 | 1236635.1612 | 2703729.0331 | 1236630.9555 | 2703732.5778 | 1236626.4696 | 2703736.5473 | 1236620.6233 | 2703739.6566 | 1236615.4959 | 2703742.4156 | 1236610.0622 | 2703745.8142 | 1236602.2378 | 2703749.7801 | 1236590.5291
104 | 2703560.5001 | 1236581.7667 | 2703561.4907 | 1236592.2252 | 2703570.9336 | 1236591.923 | 2703581.0455 | 1236592.3107 | 2703589.874 | 1236593.3876 | 2703597.962 | 1236595.2634 | 2703606.0926 | 1236598.163 | 2703613.5815 | 1236601.4072 | 2703621.6666 | 1236605.6181 | 2703656.2957 | 1236627.8947 | 2703664.5902 | 1236632.6764 | 2703671.9165 | 1236636.5628 | 2703678.2582 | 1236639.1866 | 2703685.083 | 1236641.4518 | 2703691.4485 | 1236642.7083 | 2703697.3647 | 1236643.2676 | 2703703.7753 | 1236643.2461 | 2703708.7391 | 1236642.8658 | 2703713.7308 | 1236641.7521 | 2703718.5594 | 1236640.0129
105 | 2703752.8954 | 1236581.3315 | 2703749.7801 | 1236590.5291
106 | 2703560.5001 | 1236581.7667 | 2703561.4907 | 1236592.2252 | 2703554.1919 | 1236592.8318 | 2703546.9321 | 1236593.806
107 | 2703752.8954 | 1236581.3315 | 2703757.3783 | 1236568.0961
108 | 2703525.0036 | 1236599.2057 | 2703532.2816 | 1236596.7529 | 2703539.8435 | 1236594.95 | 2703546.9321 | 1236593.806
109 | 2703525.0036 | 1236599.2057 | 2703520.6083 | 1236588.2541 | 2703519.3053 | 1236583.9837 | 2703518.4035 | 1236579.2755
110 | 2703525.0036 | 1236599.2057 | 2703516.8259 | 1236602.9105 | 2703510.3394 | 1236606.4112 | 2703504.9654 | 1236609.9203 | 2703503.0918 | 1236611.2732
111 | 2703767.2345 | 1236548.4265 | 2703764.8718 | 1236551.9657 | 2703761.9561 | 1236556.8407 | 2703760.1044 | 1236561.0227 | 2703758.0875 | 1236566.0023 | 2703757.3783 | 1236568.0961
112 | 2703730.9861 | 1236517.8924 | 2703726.7497 | 1236516.4841 | 2703723.3662 | 1236515.6147
113 | 2703730.9861 | 1236517.8924 | 2703735.3096 | 1236519.5136 | 2703737.6769 | 1236520.548
114 | 2703518.4035 | 1236579.2755 | 2703518.4035 | 1236579.2755 | 2703517.7464 | 1236574.7095
115 | 2703503.0918 | 1236611.2732 | 2703502.2236 | 1236611.9003
116 | 2703426.3087 | 1236783.2489 | 2703435.5695 | 1236773.8363 | 2703447.578 | 1236765.6483
117 | 2703426.3087 | 1236783.2489 | 2703419.109 | 1236764.434
118 | 2703820.7132 | 1236517.2037 | 2703787.4389 | 1236532.5785 | 2703782.5962 | 1236535.118 | 2703778.4307 | 1236537.8807 | 2703774.1781 | 1236541.2979 | 2703770.5879 | 1236544.4932 | 2703767.2345 | 1236548.4265
119 | 2703767.2345 | 1236548.4265 | 2703764.6399 | 1236541.8539 | 2703763.3464 | 1236539.6519 | 2703761.2832 | 1236537.3141 | 2703757.9353 | 1236534.4552
120 | 2703820.7132 | 1236517.2037 | 2703873.1047 | 1236491.9225 | 2703905.4465 | 1236472.3398 | 2703926.353 | 1236450.1442 | 2703937.1108 | 1236436.7771
121 | 2703749.3182 | 1236527.5692 | 2703757.7337 | 1236534.2831 | 2703757.9353 | 1236534.4552
122 | 2703737.6769 | 1236520.548 | 2703739.3655 | 1236521.2858 | 2703743.2131 | 1236523.2878 | 2703746.7613 | 1236525.5293 | 2703749.3182 | 1236527.5692
123 | 2703523.6491 | 1236562.0196 | 2703527.445 | 1236558.6192
124 | 2703517.4922 | 1236572.9437 | 2703517.4922 | 1236572.9437 | 2703517.571 | 1236570.5989 | 2703518.1359 | 1236568.1513 | 2703519.3256 | 1236565.8925 | 2703523.6491 | 1236562.0196
125 | 2703517.4922 | 1236572.9437 | 2703517.7464 | 1236574.7095
126 | 2703405.3793 | 1236660.0908 | 2703408.7832 | 1236660.1946 | 2703411.6607 | 1236660.1002 | 2703414.8467 | 1236659.6776 | 2703421.1022 | 1236658.5634 | 2703431.0575 | 1236656.2127 | 2703439.231 | 1236653.6086 | 2703448.5307 | 1236650.2235 | 2703457.6843 | 1236646.102 | 2703466.2284 | 1236641.3472 | 2703476.5355 | 1236634.8773 | 2703482.5899 | 1236629.6788 | 2703495.4239 | 1236617.6154 | 2703500.2746 | 1236613.3078 | 2703502.2236 | 1236611.9003
127 | 2703385.8353 | 1236658.5273 | 2703392.2962 | 1236658.662 | 2703398.2519 | 1236659.1216 | 2703405.3793 | 1236660.0908
128 | 2703405.3793 | 1236660.0908 | 2703403.8011 | 1236664.6669 | 2703402.7669 | 1236668.8632 | 2703402.0579 | 1236673.0651 | 2703401.7634 | 1236677.8081 | 2703401.9151 | 1236683.0035 | 2703402.2032 | 1236689.9249 | 2703402.7719 | 1236697.7353
129 | 2703405.3793 | 1236660.0908 | 2703409.8125 | 1236648.0255 | 2703410.8712 | 1236644.5808
130 | 2703405.3793 | 1236660.0908 | 2703396.7647 | 1236654.9926 | 2703391.5533 | 1236652.2109
131 | 2703385.8353 | 1236658.5273 | 2703356.1891 | 1236659.5011 | 2703352.5278 | 1236659.8376 | 2703348.7333 | 1236660.4387 | 2703344.7626 | 1236661.1591 | 2703340.65 | 1236662.2106 | 2703337.3568 | 1236663.5765 | 2703334.3538 | 1236665.2256 | 2703330.2852 | 1236668.524 | 2703327.5458 | 1236671.1227 | 2703325.5325 | 1236672.4332 | 2703323.36 | 1236673.3294 | 2703322.3715 | 1236673.5013
132 | 2703405.9014 | 1236728.9327 | 2703405.0679 | 1236725.3239 | 2703404.4018 | 1236720.1195 | 2703402.7719 | 1236697.7353
133 | 2703411.2973 | 1236643.1943 | 2703410.8712 | 1236644.5808
134 | 2703391.5533 | 1236652.2109 | 2703391.5533 | 1236652.2109 | 2703386.2285 | 1236649.7495
135 | 2703405.9014 | 1236728.9327 | 2703406.0813 | 1236729.7116 | 2703406.9624 | 1236732.4019
136 | 2703411.5204 | 1236642.4683 | 2703411.2973 | 1236643.1943
137 | 2703386.2285 | 1236649.7495 | 2703385.0291 | 1236649.195 | 2703377.4044 | 1236646.7939 | 2703369.3492 | 1236644.7744
138 | 2703406.9624 | 1236732.4019 | 2703407.5903 | 1236734.3191 | 2703410.9777 | 1236743.1848 | 2703419.109 | 1236764.434
139 | 2703369.3492 | 1236644.7744 | 2703369.3492 | 1236644.7744 | 2703361.8894 | 1236643.6162
140 | 2703473.5546 | 1236811.8805 | 2703469.4484 | 1236810.9101 | 2703461.1894 | 1236809.7431 | 2703457.2272 | 1236809.3679
141 | 2703473.5546 | 1236811.8805 | 2703474.3248 | 1236812.0625 | 2703479.0951 | 1236813.658 | 2703482.9967 | 1236816.0277 | 2703486.4546 | 1236819.1014 | 2703488.8596 | 1236822.2346 | 2703491.9588 | 1236827.0714
142 | 2703491.9588 | 1236827.0714 | 2703497.7153 | 1236836.0549 | 2703500.7678 | 1236839.811 | 2703502.098 | 1236841.1557
143 | 2703502.098 | 1236841.1557 | 2703502.9447 | 1236842.0115
144 | 2703509.1618 | 1236846.7629 | 2703507.708 | 1236845.8587 | 2703504.0474 | 1236843.1262 | 2703502.9447 | 1236842.0115
145 | 2703516.6023 | 1236850.9509 | 2703511.9754 | 1236848.5129 | 2703509.1618 | 1236846.7629
146 | 2703516.6023 | 1236850.9509 | 2703523.4188 | 1236854.5502 | 2703527.9795 | 1236857.3096 | 2703532.5104 | 1236860.4799 | 2703538.0102 | 1236864.9347 | 2703547.4895 | 1236873.7955
147 | 2703516.6023 | 1236850.9509 | 2703513.9072 | 1236866.3103
148 | 2703547.4895 | 1236873.7955 | 2703550.0083 | 1236876.6185
149 | 2703513.9072 | 1236866.3103 | 2703512.6361 | 1236873.5546 | 2703511.8069 | 1236878.1761
150 | 2703550.0083 | 1236876.6185 | 2703565.3687 | 1236893.8339
151 | 2703511.2214 | 1236881.4392 | 2703511.8069 | 1236878.1761
152 | 2703570.7523 | 1236899.8676 | 2703565.3687 | 1236893.8339
153 | 2703580.2949 | 1236910.5626 | 2703570.7523 | 1236899.8676
154 | 2703580.2949 | 1236910.5626 | 2703581.9977 | 1236912.471 | 2703586.8125 | 1236917.5811 | 2703591.9207 | 1236921.9179 | 2703597.5854 | 1236926.031 | 2703602.2486 | 1236928.5475 | 2703609.017 | 1236931.4233 | 2703614.806 | 1236933.2706
155 | 2703632.2042 | 1236938.8223 | 2703614.806 | 1236933.2706
156 | 2703632.2042 | 1236938.8223 | 2703626.7162 | 1236955.3725 | 2703624.3619 | 1236968.0831
157 | 2703624.0843 | 1236969.5819 | 2703624.0843 | 1236969.5819 | 2703624.3619 | 1236968.0831
158 | 2703623.9496 | 1236973.6131 | 2703624.0843 | 1236969.5819
159 | 2703486.9626 | 1236275.3681 | 2703484.5867 | 1236274.1655 | 2703463.4372 | 1236262.235
160 | 2703486.9626 | 1236275.3681 | 2703489.8411 | 1236276.825
161 | 2703543.2736 | 1236310.2043 | 2703532.9338 | 1236301.1506 | 2703529.0156 | 1236297.9799 | 2703524.6034 | 1236294.9229 | 2703518.3026 | 1236291.2325 | 2703504.7233 | 1236284.3574 | 2703489.8411 | 1236276.825
162 | 2703543.2736 | 1236310.2043 | 2703548.1928 | 1236308.0551 | 2703552.6262 | 1236305.5527 | 2703557.7398 | 1236302.2393
163 | 2703557.7398 | 1236302.2393 | 2703594.0625 | 1236277.4648 | 2703632.4889 | 1236244.9214 | 2703646.5345 | 1236229.4213 | 2703651.5278 | 1236223.9042 | 2703669.3063 | 1236200.9525 | 2703678.7115 | 1236189.9455
164 | 2703681.5194 | 1236186.6593 | 2703678.7115 | 1236189.9455
165 | 2703703.9129 | 1236164.5089 | 2703686.7377 | 1236180.5523 | 2703681.5194 | 1236186.6593
166 | 2703703.9129 | 1236164.5089 | 2703706.7198 | 1236161.8868 | 2703718.309 | 1236142.8595
167 | 2703803.6992 | 1236004.294 | 2703768.8639 | 1236036.0652 | 2703756.3607 | 1236051.6142 | 2703749.1767 | 1236069.0019 | 2703741.7332 | 1236101.2409 | 2703735.9177 | 1236113.949 | 2703718.309 | 1236142.8595
168 | 2703803.6992 | 1236004.294 | 2703808.4415 | 1235999.2953 | 2703812.9648 | 1235993.8368 | 2703816.8869 | 1235988.1343 | 2703820.5626 | 1235981.8049 | 2703822.5134 | 1235977.8041
169 | 2703803.6992 | 1236004.294 | 2703751.2017 | 1235978.4932
170 | 2703753.0774 | 1235933.478 | 2703803.4169 | 1235958.532 | 2703810.1138 | 1235961.4723
171 | 2703753.0774 | 1235933.478 | 2703748.5453 | 1235931.2224
172 | 2703701.35 | 1235907.7333 | 2703693.5948 | 1235903.7915
173 | 2703701.35 | 1235907.7333 | 2703736.723 | 1235925.3384
174 | 2703656.6588 | 1235885.0177 | 2703693.5948 | 1235903.7915
175 | 2703744.2952 | 1235929.1072 | 2703736.723 | 1235925.3384
176 | 2703748.5453 | 1235931.2224 | 2703744.2952 | 1235929.1072
177 | 2703935.704 | 1236339.5172 | 2703931.9197 | 1236334.9316 | 2703921.0259 | 1236318.6577
178 | 2703954.4982 | 1236354.2969 | 2703946.0553 | 1236350.2016 | 2703941.1097 | 1236346.0675 | 2703935.704 | 1236339.5172
179 | 2703954.4982 | 1236354.2969 | 2703951.8561 | 1236350.0141 | 2703950.4765 | 1236347.5436 | 2703949.5341 | 1236345.1698 | 2703949.1513 | 1236342.828 | 2703948.8983 | 1236339.988 | 2703948.449 | 1236329.3387 | 2703948.666 | 1236314.787 | 2703949.0436 | 1236309.2116 | 2703949.5398 | 1236304.6501 | 2703950.4205 | 1236299.7396 | 2703951.7659 | 1236292.4909 | 2703952.9755 | 1236287.386 | 2703955.0542 | 1236281.4845 | 2703959.9006 | 1236270.9725 | 2703962.7468 | 1236265.7627 | 2703965.9176 | 1236260.6032 | 2703975.1488 | 1236248.222 | 2703980.7728 | 1236241.3979
180 | 2703954.4982 | 1236354.2969 | 2703963.5867 | 1236358.9903
181 | 2704014.8062 | 1236146.8501 | 2704018.7471 | 1236150.8777 | 2704024.537 | 1236156.0719 | 2704012.9478 | 1236167.8628
182 | 2704012.9478 | 1236167.8628 | 2704005.8419 | 1236175.0924 | 2704005.4268 | 1236175.9598
183 | 2704177.3329 | 1236013.8042 | 2704165.1746 | 1235987.0535
184 | 2704179.7094 | 1236220.7882 | 2704176.4069 | 1236217.224 | 2704171.9784 | 1236213.3879 | 2704171.908 | 1236213.3374
185 | 2704171.3826 | 1236251.3368 | 2704166.152 | 1236253.8499 | 2704138.6036 | 1236268.8561 | 2704109.5636 | 1236288.6511 | 2704103.376 | 1236284.1354
186 | 2704154.0901 | 1236203.362 | 2704156.9839 | 1236204.3737 | 2704162.0057 | 1236206.7524 | 2704167.1721 | 1236209.9454 | 2704171.908 | 1236213.3374
187 | 2704084.8816 | 1236270.6384 | 2704103.376 | 1236284.1354
188 | 2704079.2456 | 1236266.5253 | 2704084.8816 | 1236270.6384
189 | 2704154.0901 | 1236203.362 | 2704150.7552 | 1236202.1961 | 2704148.4023 | 1236201.5897
190 | 2704137.7513 | 1236198.8446 | 2704148.4023 | 1236201.5897

## bus_geodata
| x | y | coords
0 | 2703432.8253 | 1236812.3178
1 | 2703434.7075 | 1236807.2356
2 | 2703432.865 | 1236821.1026
3 | 2703431.5839 | 1236798.1073
4 | 2703447.6588 | 1236808.4619
5 | 2703428.3665 | 1236841.4298
6 | 2703349.8051 | 1237252.9319
7 | 2703351.4555 | 1237251.6917
8 | 2703519.9729 | 1237102.4679
9 | 2703408.5679 | 1236998.3705
10 | 2703508.174 | 1236898.4229
11 | 2703510.9392 | 1236883.0117
12 | 2703291.8698 | 1236621.5313
13 | 2703334.5614 | 1236617.6485
14 | 2703342.0469 | 1236640.5357
15 | 2704034.9928 | 1236193.5638
16 | 2704007.6339 | 1236205.0021
17 | 2704093.3167 | 1236186.611
18 | 2704007.5253 | 1236204.9499
19 | 2704109.249 | 1236191.0406
20 | 2704078.8497 | 1236199.1424
21 | 2703997.5613 | 1236192.394
22 | 2704115.607 | 1236192.8083
23 | 2704048.28 | 1236248.6154
24 | 2703988.2206 | 1236217.0715
25 | 2704002.4307 | 1236182.2198
26 | 2704131.8205 | 1236197.3161
27 | 2704052.8523 | 1236279.259
28 | 2704266.9926 | 1235990.2793
29 | 2704245.2128 | 1236001.789
30 | 2704240.5909 | 1236005.5108
31 | 2704249.8558 | 1236018.4165
32 | 2704237.827 | 1236001.9175
33 | 2704279.6256 | 1236038.1873
34 | 2704266.0406 | 1236034.6684
35 | 2704291.5489 | 1236046.9063
36 | 2704248.5271 | 1236056.0452
37 | 2704203.4029 | 1236031.7546
38 | 2704338.5492 | 1236045.1271
39 | 2704323.1766 | 1236068.386
40 | 2704283.1859 | 1236013.2026
41 | 2704227.699 | 1235987.3583
42 | 2704237.1 | 1236070.0422
43 | 2704185.2055 | 1236031.1254
44 | 2704246.8659 | 1236095.4527
45 | 2704247.043 | 1236095.5856
46 | 2704227.7396 | 1236080.9094
47 | 2704210.7011 | 1236099.5024
48 | 2704188.8554 | 1236083.6213
49 | 2704199.6962 | 1236112.5008
50 | 2704269.1547 | 1236214.182
51 | 2704215.8146 | 1236238.5091
52 | 2704280.1024 | 1236187.0289
53 | 2704190.6827 | 1236123.1471
54 | 2704175.8548 | 1236141.7235
55 | 2704168.0957 | 1236106.6963
56 | 2704140.1811 | 1236186.5146
57 | 2704152.1201 | 1236095.0607
58 | 2704203.5455 | 1236260.5107
59 | 2704209.6908 | 1236273.4728
60 | 2704197.0706 | 1236247.3538
61 | 2704212.147 | 1236240.2397
62 | 2704134.5929 | 1236095.7874
63 | 2704193.3257 | 1236240.7942
64 | 2704075.4611 | 1236051.5006
65 | 2704068.7751 | 1236046.4966
66 | 2704100.0076 | 1236004.0225
67 | 2704038.9524 | 1236024.5242
68 | 2704128.9499 | 1236013.3704
69 | 2704036.3828 | 1236031.2177
70 | 2704012.2804 | 1235985.1495
71 | 2703977.0878 | 1235981.9311
72 | 2703949.9225 | 1236012.448
73 | 2703827.2152 | 1235967.1211
74 | 2704062.305 | 1235947.0965
75 | 2704020.8959 | 1235957.0108
76 | 2704160.0754 | 1236023.4234
77 | 2703923.312 | 1236734.7883
78 | 2703923.0503 | 1236735.2368
79 | 2703913.3697 | 1236746.9321
80 | 2703904.5649 | 1236741.1596
81 | 2703925.556 | 1236769.4866
82 | 2703880.0557 | 1236725.9454
83 | 2703942.9708 | 1236783.0373
84 | 2703991.6287 | 1236369.0357
85 | 2703950.1223 | 1236420.6097
86 | 2703994.3415 | 1236366.2589
87 | 2703947.1437 | 1236424.3107
88 | 2703972.2743 | 1236362.8208
89 | 2704052.3976 | 1236337.6237
90 | 2703940.1539 | 1236432.9958
91 | 2703967.9762 | 1236361.1225
92 | 2704087.64 | 1236323.0077
93 | 2703718.5594 | 1236640.0129
94 | 2703749.7801 | 1236590.5291
95 | 2703560.5001 | 1236581.7667
96 | 2703752.8954 | 1236581.3315
97 | 2703546.9321 | 1236593.806
98 | 2703525.0036 | 1236599.2057
99 | 2703757.3783 | 1236568.0961
100 | 2703723.3662 | 1236515.6147
101 | 2703730.9861 | 1236517.8924
102 | 2703518.4035 | 1236579.2755
103 | 2703503.0918 | 1236611.2732
104 | 2703447.578 | 1236765.6483
105 | 2703426.3087 | 1236783.2489
106 | 2703767.2345 | 1236548.4265
107 | 2703820.7132 | 1236517.2037
108 | 2703757.9353 | 1236534.4552
109 | 2703937.1108 | 1236436.7771
110 | 2703749.3182 | 1236527.5692
111 | 2703737.6769 | 1236520.548
112 | 2703527.445 | 1236558.6192
113 | 2703523.6491 | 1236562.0196
114 | 2703517.4922 | 1236572.9437
115 | 2703517.7464 | 1236574.7095
116 | 2703502.2236 | 1236611.9003
117 | 2703405.3793 | 1236660.0908
118 | 2703385.8353 | 1236658.5273
119 | 2703402.7719 | 1236697.7353
120 | 2703410.8712 | 1236644.5808
121 | 2703391.5533 | 1236652.2109
122 | 2703322.3715 | 1236673.5013
123 | 2703405.9014 | 1236728.9327
124 | 2703411.2973 | 1236643.1943
125 | 2703386.2285 | 1236649.7495
126 | 2703406.9624 | 1236732.4019
127 | 2703411.5204 | 1236642.4683
128 | 2703369.3492 | 1236644.7744
129 | 2703419.109 | 1236764.434
130 | 2703361.8894 | 1236643.6162
131 | 2703457.2272 | 1236809.3679
132 | 2703473.5546 | 1236811.8805
133 | 2703491.9588 | 1236827.0714
134 | 2703502.098 | 1236841.1557
135 | 2703502.9447 | 1236842.0115
136 | 2703509.1618 | 1236846.7629
137 | 2703516.6023 | 1236850.9509
138 | 2703547.4895 | 1236873.7955
139 | 2703513.9072 | 1236866.3103
140 | 2703550.0083 | 1236876.6185
141 | 2703511.8069 | 1236878.1761
142 | 2703565.3687 | 1236893.8339
143 | 2703511.2214 | 1236881.4392
144 | 2703570.7523 | 1236899.8676
145 | 2703580.2949 | 1236910.5626
146 | 2703614.806 | 1236933.2706
147 | 2703632.2042 | 1236938.8223
148 | 2703624.3619 | 1236968.0831
149 | 2703624.0843 | 1236969.5819
150 | 2703623.9496 | 1236973.6131
151 | 2703463.4372 | 1236262.235
152 | 2703486.9626 | 1236275.3681
153 | 2703489.8411 | 1236276.825
154 | 2703543.2736 | 1236310.2043
155 | 2703557.7398 | 1236302.2393
156 | 2703678.7115 | 1236189.9455
157 | 2703681.5194 | 1236186.6593
158 | 2703703.9129 | 1236164.5089
159 | 2703718.309 | 1236142.8595
160 | 2703803.6992 | 1236004.294
161 | 2703822.5134 | 1235977.8041
162 | 2703751.2017 | 1235978.4932
163 | 2703810.1138 | 1235961.4723
164 | 2703753.0774 | 1235933.478
165 | 2703701.35 | 1235907.7333
166 | 2703693.5948 | 1235903.7915
167 | 2703736.723 | 1235925.3385
168 | 2703748.5453 | 1235931.2224
169 | 2703656.6588 | 1235885.0177
170 | 2703744.2952 | 1235929.1072
171 | 2703921.0259 | 1236318.6577
172 | 2703935.704 | 1236339.5172
173 | 2703954.4982 | 1236354.2969
174 | 2704014.8062 | 1236146.8501
175 | 2704012.9478 | 1236167.8628
176 | 2703980.7728 | 1236241.3979
177 | 2703963.5867 | 1236358.9903
178 | 2704005.4268 | 1236175.9598
179 | 2704177.3329 | 1236013.8042
180 | 2704165.1746 | 1235987.0535
181 | 2704165.6078 | 1236059.2588
182 | 2704157.2289 | 1236029.0667
183 | 2704179.7094 | 1236220.7882
184 | 2704171.3826 | 1236251.3368
185 | 2704171.908 | 1236213.3374
186 | 2704103.376 | 1236284.1354
187 | 2704084.8816 | 1236270.6384
188 | 2704079.2456 | 1236266.5253
189 | 2704154.0901 | 1236203.362
190 | 2704137.7513 | 1236198.8446
191 | 2704148.4023 | 1236201.5897
192 | 2703997.5613 | 1236192.394

## line_std_types
| c_nf_per_km | r_ohm_per_km | x_ohm_per_km | max_i_ka | type | q_mm2 | alpha | voltage_rating
NAYY 4x50 SE | 210 | 0.642 | 0.083 | 0.142 | cs | 50 | 0.00403 | LV
NAYY 4x120 SE | 264 | 0.225 | 0.08 | 0.242 | cs | 120 | 0.00403 | LV
NAYY 4x150 SE | 261 | 0.208 | 0.08 | 0.27 | cs | 150 | 0.00403 | LV
NA2XS2Y 1x95 RM/25 12/20 kV | 216 | 0.313 | 0.132 | 0.252 | cs | 95 | 0.00403 | MV
NA2XS2Y 1x185 RM/25 12/20 kV | 273 | 0.161 | 0.117 | 0.362 | cs | 185 | 0.00403 | MV
NA2XS2Y 1x240 RM/25 12/20 kV | 304 | 0.122 | 0.112 | 0.421 | cs | 240 | 0.00403 | MV
NA2XS2Y 1x95 RM/25 6/10 kV | 315 | 0.313 | 0.123 | 0.249 | cs | 95 | 0.00403 | MV
NA2XS2Y 1x185 RM/25 6/10 kV | 406 | 0.161 | 0.11 | 0.358 | cs | 185 | 0.00403 | MV
NA2XS2Y 1x240 RM/25 6/10 kV | 456 | 0.122 | 0.105 | 0.416 | cs | 240 | 0.00403 | MV
NA2XS2Y 1x150 RM/25 12/20 kV | 250 | 0.206 | 0.116 | 0.319 | cs | 150 | 0.00403 | MV
NA2XS2Y 1x120 RM/25 12/20 kV | 230 | 0.253 | 0.119 | 0.283 | cs | 120 | 0.00403 | MV
NA2XS2Y 1x70 RM/25 12/20 kV | 190 | 0.443 | 0.132 | 0.22 | cs | 70 | 0.00403 | MV
NA2XS2Y 1x150 RM/25 6/10 kV | 360 | 0.206 | 0.11 | 0.315 | cs | 150 | 0.00403 | MV
NA2XS2Y 1x120 RM/25 6/10 kV | 340 | 0.253 | 0.113 | 0.28 | cs | 120 | 0.00403 | MV
NA2XS2Y 1x70 RM/25 6/10 kV | 280 | 0.443 | 0.123 | 0.217 | cs | 70 | 0.00403 | MV
N2XS(FL)2Y 1x120 RM/35 64/110 kV | 112 | 0.153 | 0.166 | 0.366 | cs | 120 | 0.00393 | HV
N2XS(FL)2Y 1x185 RM/35 64/110 kV | 125 | 0.099 | 0.156 | 0.457 | cs | 185 | 0.00393 | HV
N2XS(FL)2Y 1x240 RM/35 64/110 kV | 135 | 0.075 | 0.149 | 0.526 | cs | 240 | 0.00393 | HV
N2XS(FL)2Y 1x300 RM/35 64/110 kV | 144 | 0.06 | 0.144 | 0.588 | cs | 300 | 0.00393 | HV
15-AL1/3-ST1A 0.4 | 11 | 1.8769 | 0.35 | 0.105 | ol | 16 | 0.00403 | LV
24-AL1/4-ST1A 0.4 | 11.25 | 1.2012 | 0.335 | 0.14 | ol | 24 | 0.00403 | LV
48-AL1/8-ST1A 0.4 | 12.2 | 0.5939 | 0.3 | 0.21 | ol | 48 | 0.00403 | LV
94-AL1/15-ST1A 0.4 | 13.2 | 0.306 | 0.29 | 0.35 | ol | 94 | 0.00403 | LV
34-AL1/6-ST1A 10.0 | 9.7 | 0.8342 | 0.36 | 0.17 | ol | 34 | 0.00403 | MV
48-AL1/8-ST1A 10.0 | 10.1 | 0.5939 | 0.35 | 0.21 | ol | 48 | 0.00403 | MV
70-AL1/11-ST1A 10.0 | 10.4 | 0.4132 | 0.339 | 0.29 | ol | 70 | 0.00403 | MV
94-AL1/15-ST1A 10.0 | 10.75 | 0.306 | 0.33 | 0.35 | ol | 94 | 0.00403 | MV
122-AL1/20-ST1A 10.0 | 11.1 | 0.2376 | 0.323 | 0.41 | ol | 122 | 0.00403 | MV
149-AL1/24-ST1A 10.0 | 11.25 | 0.194 | 0.315 | 0.47 | ol | 149 | 0.00403 | MV
34-AL1/6-ST1A 20.0 | 9.15 | 0.8342 | 0.382 | 0.17 | ol | 34 | 0.00403 | MV
48-AL1/8-ST1A 20.0 | 9.5 | 0.5939 | 0.372 | 0.21 | ol | 48 | 0.00403 | MV
70-AL1/11-ST1A 20.0 | 9.7 | 0.4132 | 0.36 | 0.29 | ol | 70 | 0.00403 | MV
94-AL1/15-ST1A 20.0 | 10 | 0.306 | 0.35 | 0.35 | ol | 94 | 0.00403 | MV
122-AL1/20-ST1A 20.0 | 10.3 | 0.2376 | 0.344 | 0.41 | ol | 122 | 0.00403 | MV
149-AL1/24-ST1A 20.0 | 10.5 | 0.194 | 0.337 | 0.47 | ol | 149 | 0.00403 | MV
184-AL1/30-ST1A 20.0 | 10.75 | 0.1571 | 0.33 | 0.535 | ol | 184 | 0.00403 | MV
243-AL1/39-ST1A 20.0 | 11 | 0.1188 | 0.32 | 0.645 | ol | 243 | 0.00403 | MV
48-AL1/8-ST1A 110.0 | 8 | 0.5939 | 0.46 | 0.21 | ol | 48 | 0.00403 | HV
70-AL1/11-ST1A 110.0 | 8.4 | 0.4132 | 0.45 | 0.29 | ol | 70 | 0.00403 | HV
94-AL1/15-ST1A 110.0 | 8.65 | 0.306 | 0.44 | 0.35 | ol | 94 | 0.00403 | HV
122-AL1/20-ST1A 110.0 | 8.5 | 0.2376 | 0.43 | 0.41 | ol | 122 | 0.00403 | HV
149-AL1/24-ST1A 110.0 | 8.75 | 0.194 | 0.41 | 0.47 | ol | 149 | 0.00403 | HV
184-AL1/30-ST1A 110.0 | 8.8 | 0.1571 | 0.4 | 0.535 | ol | 184 | 0.00403 | HV
243-AL1/39-ST1A 110.0 | 9 | 0.1188 | 0.39 | 0.645 | ol | 243 | 0.00403 | HV
305-AL1/39-ST1A 110.0 | 9.2 | 0.0949 | 0.38 | 0.74 | ol | 305 | 0.00403 | HV
490-AL1/64-ST1A 110.0 | 9.75 | 0.059 | 0.37 | 0.96 | ol | 490 | 0.00403 | HV
679-AL1/86-ST1A 110.0 | 9.95 | 0.042 | 0.36 | 1.15 | ol | 679 | 0.00403 | HV
490-AL1/64-ST1A 220.0 | 10 | 0.059 | 0.285 | 0.96 | ol | 490 | 0.00403 | HV
679-AL1/86-ST1A 220.0 | 11.7 | 0.042 | 0.275 | 1.15 | ol | 679 | 0.00403 | HV
490-AL1/64-ST1A 380.0 | 11 | 0.059 | 0.253 | 0.96 | ol | 490 | 0.00403 | HV
679-AL1/86-ST1A 380.0 | 14.6 | 0.042 | 0.25 | 1.15 | ol | 679 | 0.00403 | HV

## trafo_std_types
| i0_percent | pfe_kw | vkr_percent | sn_mva | vn_lv_kv | vn_hv_kv | vk_percent | shift_degree | vector_group | tap_side | tap_neutral | tap_min | tap_max | tap_step_degree | tap_step_percent | tap_phase_shifter
160 MVA 380/110 kV | 0.06 | 60 | 0.25 | 160 | 110 | 380 | 12.2 | 0 | Yy0 | hv | 0 | -9 | 9 | 0 | 1.5 | FALSE
100 MVA 220/110 kV | 0.06 | 55 | 0.26 | 100 | 110 | 220 | 12 | 0 | Yy0 | hv | 0 | -9 | 9 | 0 | 1.5 | FALSE
63 MVA 110/20 kV | 0.04 | 22 | 0.32 | 63 | 20 | 110 | 18 | 150 | YNd5 | hv | 0 | -9 | 9 | 0 | 1.5 | FALSE
40 MVA 110/20 kV | 0.05 | 18 | 0.34 | 40 | 20 | 110 | 16.2 | 150 | YNd5 | hv | 0 | -9 | 9 | 0 | 1.5 | FALSE
25 MVA 110/20 kV | 0.07 | 14 | 0.41 | 25 | 20 | 110 | 12 | 150 | YNd5 | hv | 0 | -9 | 9 | 0 | 1.5 | FALSE
63 MVA 110/10 kV | 0.04 | 22 | 0.32 | 63 | 10 | 110 | 18 | 150 | YNd5 | hv | 0 | -9 | 9 | 0 | 1.5 | FALSE
40 MVA 110/10 kV | 0.05 | 18 | 0.34 | 40 | 10 | 110 | 16.2 | 150 | YNd5 | hv | 0 | -9 | 9 | 0 | 1.5 | FALSE
25 MVA 110/10 kV | 0.07 | 14 | 0.41 | 25 | 10 | 110 | 12 | 150 | YNd5 | hv | 0 | -9 | 9 | 0 | 1.5 | FALSE
0.25 MVA 20/0.4 kV | 0.32 | 0.8 | 1.44 | 0.25 | 0.4 | 20 | 6 | 150 | Yzn5 | hv | 0 | -2 | 2 | 0 | 2.5 | FALSE
0.4 MVA 20/0.4 kV | 0.3375 | 1.35 | 1.425 | 0.4 | 0.4 | 20 | 6 | 150 | Dyn5 | hv | 0 | -2 | 2 | 0 | 2.5 | FALSE
0.63 MVA 20/0.4 kV | 0.2619 | 1.65 | 1.206 | 0.63 | 0.4 | 20 | 6 | 150 | Dyn5 | hv | 0 | -2 | 2 | 0 | 2.5 | FALSE
0.25 MVA 10/0.4 kV | 0.24 | 0.6 | 1.2 | 0.25 | 0.4 | 10 | 4 | 150 | Dyn5 | hv | 0 | -2 | 2 | 0 | 2.5 | FALSE
0.4 MVA 10/0.4 kV | 0.2375 | 0.95 | 1.325 | 0.4 | 0.4 | 10 | 4 | 150 | Dyn5 | hv | 0 | -2 | 2 | 0 | 2.5 | FALSE
0.63 MVA 10/0.4 kV | 0.1873 | 1.18 | 1.0794 | 0.63 | 0.4 | 10 | 4 | 150 | Dyn5 | hv | 0 | -2 | 2 | 0 | 2.5 | FALSE

## trafo3w_std_types
| sn_hv_mva | sn_mv_mva | sn_lv_mva | vn_hv_kv | vn_mv_kv | vn_lv_kv | vk_hv_percent | vk_mv_percent | vk_lv_percent | vkr_hv_percent | vkr_mv_percent | vkr_lv_percent | pfe_kw | i0_percent | shift_mv_degree | shift_lv_degree | vector_group | tap_side | tap_neutral | tap_min | tap_max | tap_step_percent
63/25/38 MVA 110/20/10 kV | 63 | 25 | 38 | 110 | 20 | 10 | 10.4 | 10.4 | 10.4 | 0.28 | 0.32 | 0.35 | 35 | 0.89 | 0 | 0 | YN0yn0yn0 | hv | 0 | -10 | 10 | 1.2
63/25/38 MVA 110/10/10 kV | 63 | 25 | 38 | 110 | 10 | 10 | 10.4 | 10.4 | 10.4 | 0.28 | 0.32 | 0.35 | 35 | 0.89 | 0 | 0 | YN0yn0yn0 | hv | 0 | -10 | 10 | 1.2

## fuse_std_types
| fuse_type | i_rated_a | t_avg | t_min | t_total | x_avg | x_min | x_total
HV 100A | HV 100A | 100 | 0 | [10.0, 3.64, 0.854, 0.281, 0.1, 0.0531, 0.022, 0.01] | [10.0, 4.267, 1.21, 0.403, 0.1, 0.058, 0.022, 0.01] | 0 | [300.0, 350.0, 450.0, 550.0, 700.0, 850.0, 1200.0, 1752.0] | [600.0, 700.0, 900.0, 1150.0, 1665.0, 2000.0, 3000.0, 4313.0]
HV 10A | HV 10A | 10 | 0 | [10.0, 1675.0, 0.344, 0.156, 0.1, 0.0417, 0.0171, 0.01] | [10.0, 1.3, 0.3, 0.155, 0.1, 0.0555, 0.023, 0.01] | 0 | [30.0, 32.0, 35.0, 37.0, 39.0, 50.0, 70.0, 88.0] | [60.0, 70.0, 80.0, 87.0, 94.0, 110.0, 150.0, 216.0]
HV 125A | HV 125A | 125 | 0 | [10.0, 1.82, 0.344, 0.1, 0.0467, 0.0269, 0.01] | [10.0, 2.478, 0.426, 0.1, 0.0427, 0.0211, 0.01] | 0 | [375.0, 500.0, 700.0, 925.0, 1200.0, 1500.0, 2341.0] | [750.0, 1000.0, 1500.0, 2200.0, 3000.0, 4000.0, 5765.0]
HV 160A | HV 160A | 160 | 0 | [10.0, 4.15, 1.03, 0.198, 0.1, 0.051, 0.0172, 0.01] | [10.0, 2.3, 0.734, 0.274, 0.1, 0.046, 0.0177, 0.01] | 0 | [480.0, 550.0, 700.0, 1000.0, 1260.0, 1600.0, 2500.0, 3227.0] | [960.0, 1300.0, 1700.0, 2200.0, 2996.0, 4000.0, 6000.0, 7946.0]
HV 16A | HV 16A | 16 | 0 | [10.0, 0.352, 0.164, 0.1, 0.0649, 0.0342, 0.01] | [10.0, 2.34, 0.722, 0.181, 0.1, 0.055, 0.0296, 0.01] | 0 | [48.0, 60.0, 65.0, 71.0, 80.0, 100.0, 162.0] | [96.0, 110.0, 125.0, 150.0, 168.0, 200.0, 250.0, 398.0]
HV 200A | HV 200A | 200 | 0 | [10.0, 4.267, 1.21, 0.403, 0.1, 0.058, 0.022, 0.01] | [10.0, 3.73, 1.654, 0.328, 0.1, 0.0531, 0.019, 0.01] | 0 | [600.0, 700.0, 900.0, 1150.0, 1665.0, 2000.0, 3000.0, 4313.0] | [1200.0, 1500.0, 1800.0, 2700.0, 3960.0, 5000.0, 7500.0, 10620.0]
HV 20A | HV 20A | 20 | 0 | [10.0, 1.3, 0.3, 0.155, 0.1, 0.0555, 0.023, 0.01] | [10.0, 1.3, 0.161, 0.1, 0.0611, 0.0399, 0.0141, 0.01] | 0 | [60.0, 70.0, 80.0, 87.0, 94.0, 110.0, 150.0, 216.0] | [120.0, 150.0, 200.0, 223.0, 260.0, 300.0, 450.0, 532.0]
HV 25A | HV 25A | 25 | 0 | [10.0, 2.512, 0.833, 0.299, 0.1, 0.0372, 0.0223, 0.01] | [10.0, 3.125, 0.597, 0.198, 0.1, 0.0378, 0.022, 0.01] | 0 | [75.0, 82.0, 90.0, 100.0, 124.0, 170.0, 200.0, 289.0] | [150.0, 170.0, 210.0, 250.0, 294.0, 400.0, 500.0, 711.0]
HV 31.5A | HV 31.5A | 31.5 | 0 | [10.0, 2.34, 0.722, 0.181, 0.1, 0.055, 0.0296, 0.01] | [10.0, 2.84, 0.368, 0.164, 0.1, 0.0621, 0.0378, 0.0195, 0.01] | 0 | [95.0, 110.0, 125.0, 150.0, 165.0, 200.0, 250.0, 390.0] | [189.0, 220.0, 300.0, 350.0, 393.0, 450.0, 530.0, 700.0, 960.0]
HV 40A | HV 40A | 40 | 0 | [10.0, 1.3, 0.161, 0.1, 0.0611, 0.0399, 0.0141, 0.01] | [10.0, 2.05, 0.369, 0.198, 0.1, 0.051, 0.0298, 0.01] | 0 | [120.0, 150.0, 200.0, 223.0, 260.0, 300.0, 450.0, 532.0] | [240.0, 300.0, 400.0, 450.0, 530.0, 650.0, 800.0, 1311.0]
HV 50A | HV 50A | 50 | 0 | [10.0, 3.215, 0.597, 0.198, 0.1, 0.0378, 0.022, 0.01] | [10.0, 3.64, 0.854, 0.281, 0.1, 0.0531, 0.022, 0.01] | 0 | [150.0, 170.0, 210.0, 250.0, 294.0, 400.0, 500.0, 711.0] | [300.0, 350.0, 450.0, 550.0, 700.0, 850.0, 1200.0, 1752.0]
HV 6.3A | HV 6.3A | 6.3 | 0 | [10.0, 1.39, 0.344, 0.168, 0.1, 0.056, 0.0263, 0.01] | [10.0, 1.711, 0.516, 0.198, 0.1, 0.0634, 0.0303, 0.01] | 0 | [19.0, 19.5, 20.4, 20.8, 22.0, 25.0, 32.0, 48.0] | [38.0, 40.0, 43.0, 48.0, 53.0, 60.0, 75.0, 118.0]
HV 63A | HV 63A | 63 | 0 | [10.0, 2.84, 0.368, 0.164, 0.1, 0.0621, 0.0378, 0.0195, 0.01] | [10.0, 1.82, 0.344, 0.1, 0.0467, 0.0269, 0.01] | 0 | [189.0, 220.0, 300.0, 350.0, 393.0, 450.0, 530.0, 700.0, 961.0] | [378.0, 500.0, 700.0, 934.0, 1200.0, 1500.0, 2366.0]
HV 80A | HV 80A | 80 | 0 | [10.0, 2.05, 0.369, 0.198, 0.1, 0.051, 0.0298, 0.01] | [10.0, 4.15, 1.03, 0.198, 0.1, 0.051, 0.0172, 0.01] | 0 | [240.0, 300.0, 400.0, 450.0, 530.0, 650.0, 800.0, 1311.0] | [480.0, 550.0, 700.0, 1000.0, 1260.0, 1600.0, 2500.0, 3227.0]
Siemens NH-1-100 | Siemens NH-1-100 | 100 | [5400.0, 2000.0, 400.0, 20.0, 1.0, 0.2, 0.012, 0.004] | 0 | 0 | [150.0, 190.0, 250.0, 430.0, 900.0, 1250.0, 2700.0, 3600.0] | 0 | 0
Siemens NH-1-125 | Siemens NH-1-125 | 125 | [4800.0, 120.0, 7.0, 0.1, 0.004] | 0 | 0 | [180.0, 400.0, 740.0, 2000.0, 4250.0] | 0 | 0
Siemens NH-1-16 | Siemens NH-1-16 | 16 | [4000.0, 400.0, 2.0, 0.1, 0.04, 0.01] | 0 | 0 | [26.0, 35.0, 75.0, 150.0, 200.0, 300.0] | 0 | 0
Siemens NH-1-160 | Siemens NH-1-160 | 160 | [4800.0, 120.0, 7.0, 0.1, 0.004] | 0 | 0 | [210.0, 500.0, 900.0, 2300.0, 5000.0] | 0 | 0
Siemens NH-1-25 | Siemens NH-1-25 | 25 | [4000.0, 1000.0, 10.0, 0.2, 0.02, 0.01] | 0 | 0 | [40.0, 50.0, 100.0, 210.0, 400.0, 500.0] | 0 | 0
Siemens NH-1-50 | Siemens NH-1-50 | 50 | [4000.0, 40.0, 4.0, 1.0, 0.02, 0.01] | 0 | 0 | [86.0, 200.0, 300.0, 400.0, 1000.0, 1280.0] | 0 | 0
Siemens NH-1-63 | Siemens NH-1-63 | 63 | [4000.0, 100.0, 10.0, 2.0, 0.04, 0.01] | 0 | 0 | [100.0, 200.0, 300.0, 400.0, 1000.0, 1500.0] | 0 | 0
Siemens NH-1-80 | Siemens NH-1-80 | 80 | [4800.0, 120.0, 7.0, 0.1, 0.01] | 0 | 0 | [150.58, 250.0, 450.0, 1150.0, 2470.0] | 0 | 0
Siemens NH-2-1000 | Siemens NH-2-1000 | 1000 | [4800.0, 120.0, 7.0, 0.1, 0.004] | 0 | 0 | [1900.0, 3500.0, 8400.0, 24000.0, 52000.0] | 0 | 0
Siemens NH-2-200 | Siemens NH-2-200 | 200 | [4800.0, 120.0, 7.0, 0.1, 0.004] | 0 | 0 | [280.0, 650.0, 1200.0, 3000.0, 7000.0] | 0 | 0
Siemens NH-2-224 | Siemens NH-2-224 | 224 | [4800.0, 120.0, 7.0, 0.2, 0.04, 0.004] | 0 | 0 | [400.0, 750.0, 1453.0, 3025.0, 4315.0, 7600.0] | 0 | 0
Siemens NH-2-250 | Siemens NH-2-250 | 250 | [4800.0, 120.0, 7.0, 0.1, 0.004] | 0 | 0 | [450.0, 800.0, 1650.0, 4000.0, 8500.0] | 0 | 0
Siemens NH-2-315 | Siemens NH-2-315 | 315 | [4800.0, 120.0, 7.0, 0.1, 0.004] | 0 | 0 | [550.0, 920.0, 1900.0, 5000.0, 11000.0] | 0 | 0
Siemens NH-2-355 | Siemens NH-2-355 | 355 | [4800.0, 120.0, 6.0, 0.1, 0.004] | 0 | 0 | [650.0, 1116.27, 2350.0, 5840.0, 12790.0] | 0 | 0
Siemens NH-2-400 | Siemens NH-2-400 | 400 | [4800.0, 120.0, 7.0, 0.1, 0.004] | 0 | 0 | [720.0, 1350.0, 2800.0, 6500.0, 15000.0] | 0 | 0
Siemens NH-2-425 | Siemens NH-2-425 | 425 | [4800.0, 120.0, 7.0, 0.1, 0.004] | 0 | 0 | [850.0, 1500.0, 3050.0, 7500.0, 16500.0] | 0 | 0
Siemens NH-2-630 | Siemens NH-2-630 | 630 | [4800.0, 120.0, 7.0, 0.1, 0.004] | 0 | 0 | [1200.0, 2000.0, 4800.0, 12000.0, 26000.0] | 0 | 0

## res_bus
| vm_pu | va_degree | p_mw | q_mvar
0 | 0.97176 | -0.54482 | 0 | 0
1 | 0.97178 | -0.54429 | 0 | 0
2 | 0.97171 | -0.54567 | 0.0010378 | 0.0002601
3 | 0.97196 | -0.54085 | 0.0024207 | 0.0006067
4 | 0.97161 | -0.54765 | 0.0013118 | 0.00032878
5 | 0.97163 | -0.54732 | 0.0015825 | 0.00039662
6 | 0.97021 | -0.57544 | 0.0026525 | 0.00066478
7 | 0.97022 | -0.57534 | 0 | 0
8 | 0.97084 | -0.56295 | 0 | 0
9 | 0.97123 | -0.55527 | 0 | 0
10 | 0.9708 | -0.56376 | 9.6509e-05 | 2.4187e-05
11 | 0.9708 | -0.56373 | 0.00033035 | 8.2795e-05
12 | 0.97481 | -0.48449 | 0 | 0
13 | 0.97472 | -0.48622 | 0.0019566 | 0.00049037
14 | 0.97491 | -0.48256 | 0.0016009 | 0.00040122
15 | 1 | 0 | -0.45173 | -0.11584
16 | 0.99944 | -0.010553 | 0.00077861 | 0.00019514
17 | 0.99487 | -0.096933 | 0 | 0
18 | 0.99944 | -0.010594 | 0.00075572 | 0.0001894
19 | 0.99351 | -0.12283 | 0.0093368 | 0.00234
20 | 0.99474 | -0.099507 | 0.0027333 | 0.00068504
21 | 0.99913 | -0.016429 | 0 | 0
22 | 0.99298 | -0.13291 | 0.00074433 | 0.00018655
23 | 0.9945 | -0.1041 | 0.0023573 | 0.00059081
24 | 0.99869 | -0.024828 | 0.00090404 | 0.00022657
25 | 0.99901 | -0.018703 | 0.0039169 | 0.00098167
26 | 0.99164 | -0.15861 | 0 | 0
27 | 0.99444 | -0.10535 | 0.0020528 | 0.00051448
28 | 0.97873 | -0.40801 | 0.0047361 | 0.001187
29 | 0.97884 | -0.40573 | 0 | 0
30 | 0.97887 | -0.40522 | 0 | 0
31 | 0.979 | -0.40268 | 0 | 0
32 | 0.97885 | -0.40555 | 0.0017557 | 0.00044003
33 | 0.9799 | -0.38516 | 0 | 0
34 | 0.97996 | -0.38402 | 0 | 0
35 | 0.97984 | -0.38633 | 0.0015092 | 0.00037824
36 | 0.98114 | -0.36101 | 0.0043348 | 0.0010864
37 | 0.97707 | -0.44033 | 0.0015314 | 0.00038381
38 | 0.97966 | -0.38976 | 0 | 0
39 | 0.97974 | -0.38831 | 0 | 0
40 | 0.97949 | -0.39318 | 0.00285 | 0.00071427
41 | 0.97882 | -0.40629 | 0.0023008 | 0.00057663
42 | 0.98193 | -0.34565 | 0.0054543 | 0.001367
43 | 0.97635 | -0.45445 | 0 | 0
44 | 0.98242 | -0.33611 | 0.0032032 | 0.0008028
45 | 0.98242 | -0.33613 | 0.0037398 | 0.00093729
46 | 0.98257 | -0.3331 | 0 | 0
47 | 0.98375 | -0.31031 | 0 | 0
48 | 0.98374 | -0.3106 | 0.0005849 | 0.00014659
49 | 0.98455 | -0.29491 | 0.019458 | 0.0048767
50 | 0.98681 | -0.25216 | 0 | 0
51 | 0.98794 | -0.23025 | 0 | 0
52 | 0.98625 | -0.26306 | 0.020717 | 0.0051921
53 | 0.98526 | -0.2811 | 0 | 0
54 | 0.98686 | -0.25029 | 0 | 0
55 | 0.98348 | -0.31581 | 0.063442 | 0.0159
56 | 0.99071 | -0.1764 | 0.0040781 | 0.0010221
57 | 0.98338 | -0.3178 | 0 | 0
58 | 0.98825 | -0.22414 | 0 | 0
59 | 0.98815 | -0.22622 | 0.0081286 | 0.0020372
60 | 0.98836 | -0.22201 | 0 | 0
61 | 0.98802 | -0.22875 | 0.0019454 | 0.00048756
62 | 0.98327 | -0.31999 | 0.0056105 | 0.0014061
63 | 0.98858 | -0.21786 | 0 | 0
64 | 0.97198 | -0.5406 | 0.070717 | 0.017723
65 | 0.97253 | -0.52971 | 0 | 0
66 | 0.9737 | -0.50669 | 0 | 0
67 | 0.97233 | -0.53386 | 0 | 0
68 | 0.97437 | -0.49341 | 0.049005 | 0.012282
69 | 0.97227 | -0.53488 | 0.0077456 | 0.0019412
70 | 0.97203 | -0.53969 | 0 | 0
71 | 0.97193 | -0.54176 | 0 | 0
72 | 0.97186 | -0.54318 | 0.0018204 | 0.00045624
73 | 0.97155 | -0.54931 | 0 | 0
74 | 0.97175 | -0.54533 | 0 | 0
75 | 0.97155 | -0.54926 | 0.0037928 | 0.00095057
76 | 0.97547 | -0.47182 | 0 | 0
77 | 0.98971 | -0.19562 | 0.00024872 | 6.2335e-05
78 | 0.98971 | -0.19561 | 0.000229 | 5.7393e-05
79 | 0.98972 | -0.19548 | 0 | 0
80 | 0.98973 | -0.19522 | 9.8339e-05 | 2.4646e-05
81 | 0.98969 | -0.1959 | 0.00073248 | 0.00018358
82 | 0.98977 | -0.19446 | 0.0011815 | 0.0002961
83 | 0.98969 | -0.19596 | 0.00016989 | 4.2579e-05
84 | 0.99578 | -0.079892 | 0 | 0
85 | 0.99491 | -0.096434 | 0.0016465 | 0.00041265
86 | 0.99583 | -0.078924 | 0 | 0
87 | 0.99485 | -0.097588 | 0.0011536 | 0.00028912
88 | 0.99614 | -0.072991 | 0.00088069 | 0.00022072
89 | 0.99563 | -0.08282 | 0.0028214 | 0.0007071
90 | 0.99471 | -0.10024 | 0.00060995 | 0.00015287
91 | 0.99621 | -0.07175 | 0.00088069 | 0.00022072
92 | 0.99561 | -0.083214 | 0.00058609 | 0.00014689
93 | 0.99022 | -0.18574 | 0 | 0
94 | 0.99159 | -0.15958 | 0.00028087 | 7.0392e-05
95 | 0.98238 | -0.33653 | 0 | 0
96 | 0.9917 | -0.15745 | 0.00049089 | 0.00012303
97 | 0.98129 | -0.35775 | 0 | 0
98 | 0.98031 | -0.37683 | 0 | 0
99 | 0.99186 | -0.15435 | 0.0015585 | 0.0003906
100 | 0.99209 | -0.14999 | 0.00041311 | 0.00010353
101 | 0.99209 | -0.14993 | 0 | 0
102 | 0.98019 | -0.37912 | 0.00063728 | 0.00015972
103 | 0.97936 | -0.39534 | 0.00094566 | 0.000237
104 | 0.97224 | -0.53527 | 0.0014113 | 0.00035371
105 | 0.97227 | -0.53454 | 0 | 0
106 | 0.99213 | -0.14929 | 0 | 0
107 | 0.99289 | -0.13475 | 0 | 0
108 | 0.99211 | -0.14958 | 0.0001924 | 4.8219e-05
109 | 0.99465 | -0.10138 | 0.00072417 | 0.00018149
110 | 0.9921 | -0.14974 | 0.00018545 | 4.6478e-05
111 | 0.9921 | -0.14988 | 0.00017486 | 4.3823e-05
112 | 0.98011 | -0.38064 | 0.0010588 | 0.00026536
113 | 0.98012 | -0.38054 | 0.0023629 | 0.0005922
114 | 0.98016 | -0.37972 | 0.001271 | 0.00031854
115 | 0.98017 | -0.37957 | 0.0006599 | 0.00016539
116 | 0.97932 | -0.39612 | 0.00048617 | 0.00012185
117 | 0.97526 | -0.47561 | 0 | 0
118 | 0.97524 | -0.47613 | 0 | 0
119 | 0.9743 | -0.49452 | 0.0015522 | 0.00038902
120 | 0.97522 | -0.47648 | 0.0010359 | 0.00025963
121 | 0.97515 | -0.47791 | 0.00088209 | 0.00022107
122 | 0.97515 | -0.47792 | 0.0014528 | 0.0003641
123 | 0.97356 | -0.50922 | 0.0007311 | 0.00018323
124 | 0.97522 | -0.47653 | 0.00067939 | 0.00017027
125 | 0.97511 | -0.47866 | 0.0010233 | 0.00025647
126 | 0.97347 | -0.51087 | 0.00080985 | 0.00020297
127 | 0.97522 | -0.47654 | 0.001158 | 0.00029023
128 | 0.97501 | -0.48058 | 0.0011701 | 0.00029324
129 | 0.97271 | -0.52596 | 0.00082297 | 0.00020626
130 | 0.97498 | -0.48125 | 0.0012314 | 0.00030862
131 | 0.9715 | -0.54989 | 0.0013112 | 0.00032862
132 | 0.97132 | -0.55337 | 0.0013391 | 0.00033561
133 | 0.97109 | -0.55794 | 0.0015421 | 0.00038648
134 | 0.97095 | -0.56067 | 0.001053 | 0.0002639
135 | 0.97095 | -0.56083 | 0.00077793 | 0.00019497
136 | 0.9709 | -0.5618 | 0.00059686 | 0.00014959
137 | 0.97085 | -0.56276 | 0 | 0
138 | 0.9707 | -0.56572 | 0 | 0
139 | 0.97082 | -0.5633 | 0.00032912 | 8.2486e-05
140 | 0.97068 | -0.56601 | 0.00017448 | 4.3728e-05
141 | 0.9708 | -0.56365 | 0.00038532 | 9.6571e-05
142 | 0.9706 | -0.56771 | 0.00059929 | 0.0001502
143 | 0.9708 | -0.56372 | 0.00074762 | 0.00018737
144 | 0.97057 | -0.56822 | 0.00022305 | 5.59e-05
145 | 0.97053 | -0.56906 | 0.0002674 | 6.7018e-05
146 | 0.97042 | -0.57131 | 0.00049583 | 0.00012427
147 | 0.97038 | -0.57212 | 0 | 0
148 | 0.97031 | -0.57346 | 0.00010752 | 2.6948e-05
149 | 0.97031 | -0.57353 | 0.00045456 | 0.00011392
150 | 0.9703 | -0.57367 | 0.001833 | 0.00045939
151 | 0.97037 | -0.57259 | 0.00081944 | 0.00020537
152 | 0.9704 | -0.57219 | 0.00065103 | 0.00016316
153 | 0.9704 | -0.5721 | 0.00011929 | 2.9897e-05
154 | 0.97049 | -0.57023 | 0 | 0
155 | 0.97052 | -0.56975 | 0 | 0
156 | 0.97077 | -0.56484 | 0.00066383 | 0.00016637
157 | 0.97077 | -0.56466 | 0.0022716 | 0.00056931
158 | 0.97091 | -0.56201 | 0.00084402 | 0.00021153
159 | 0.97104 | -0.55942 | 0.00032264 | 8.0861e-05
160 | 0.97148 | -0.55062 | 0 | 0
161 | 0.97153 | -0.54968 | 0.00069619 | 0.00017448
162 | 0.97145 | -0.55118 | 0.00051619 | 0.00012937
163 | 0.97148 | -0.55062 | 0.0010772 | 0.00026998
164 | 0.97131 | -0.55398 | 0.00032345 | 8.1065e-05
165 | 0.97126 | -0.55506 | 0 | 0
166 | 0.97125 | -0.55515 | 0.00022923 | 5.745e-05
167 | 0.97128 | -0.55466 | 0.0010876 | 0.00027258
168 | 0.9713 | -0.55422 | 0.00043536 | 0.00010911
169 | 0.97124 | -0.55539 | 0.0003142 | 7.8746e-05
170 | 0.97129 | -0.55441 | 0.00047239 | 0.00011839
171 | 0.99636 | -0.06888 | 0.00098873 | 0.0002478
172 | 0.99638 | -0.068437 | 0.0009743 | 0.00024418
173 | 0.99643 | -0.067598 | 0 | 0
174 | 0.99886 | -0.021659 | 0.0022155 | 0.00055525
175 | 0.99892 | -0.0205 | 0.0022896 | 0.00057383
176 | 0.99827 | -0.032728 | 0.0010473 | 0.00026249
177 | 0.99628 | -0.070421 | 0.00088069 | 0.00022072
178 | 0.99897 | -0.019627 | 0.0031176 | 0.00078134
179 | 0.97593 | -0.46273 | 0.0012958 | 0.00032476
180 | 0.97532 | -0.47484 | 0.022494 | 0.0056376
181 | 0.97634 | -0.45469 | 0.00038118 | 9.5533e-05
182 | 0.97547 | -0.47191 | 0.00076989 | 0.00019295
183 | 0.98942 | -0.2016 | 0.0016459 | 0.0004125
184 | 0.98842 | -0.22086 | 0.0026534 | 0.00066501
185 | 0.98981 | -0.19403 | 0.0013391 | 0.00033561
186 | 0.98811 | -0.22693 | 0.0022944 | 0.00057503
187 | 0.98807 | -0.22773 | 0.001155 | 0.00028948
188 | 0.98806 | -0.22783 | 0.00080048 | 0.00020062
189 | 0.99057 | -0.17919 | 0.0081862 | 0.0020516
190 | 0.99135 | -0.16421 | 0.001281 | 0.00032106
191 | 0.99084 | -0.17401 | 0.0013645 | 0.00034198
192 | 0.99998 | 149.9956 | 0 | 0

## res_line
| p_from_mw | q_from_mvar | p_to_mw | q_to_mvar | pl_mw | ql_mvar | i_from_ka | i_to_ka | i_ka | vm_from_pu | va_from_degree | vm_to_pu | va_to_degree | loading_percent
0 | -0.0052769 | -0.0013167 | 0.0052771 | 0.0013167 | 1.3259e-07 | 1.7734e-08 | 0.0080783 | 0.0080783 | 0.0080783 | 0.97176 | -0.54482 | 0.97178 | -0.54429 | 2.2193
1 | 0.0052769 | 0.0013167 | -0.0052767 | -0.0013167 | 2.1499e-07 | 2.8764e-08 | 0.0080783 | 0.0080783 | 0.0080783 | 0.97176 | -0.54482 | 0.97171 | -0.54567 | 2.2193
2 | -0.019264 | -0.0048225 | 0.019267 | 0.0048244 | 3.1477e-06 | 1.895e-06 | 0.029496 | 0.029496 | 0.029496 | 0.97178 | -0.54429 | 0.97196 | -0.54085 | 8.1033
3 | 0.013987 | 0.0035058 | -0.013985 | -0.0035045 | 2.2378e-06 | 1.2711e-06 | 0.021418 | 0.021418 | 0.021418 | 0.97178 | -0.54429 | 0.97161 | -0.54765 | 5.884
4 | 0.0042389 | 0.0010566 | -0.0042386 | -0.0010566 | 3.3135e-07 | -4.785e-08 | 0.0064891 | 0.0064892 | 0.0064892 | 0.97171 | -0.54567 | 0.97163 | -0.54732 | 1.7827
5 | -0.021688 | -0.0054311 | 0.021695 | 0.0054351 | 6.5185e-06 | 3.9763e-06 | 0.033202 | 0.033202 | 0.033202 | 0.97196 | -0.54085 | 0.97227 | -0.53454 | 9.1214
6 | 0.012673 | 0.0031758 | -0.012672 | -0.003175 | 1.3577e-06 | 7.4991e-07 | 0.019409 | 0.019409 | 0.019409 | 0.97161 | -0.54765 | 0.9715 | -0.54989 | 5.3321
7 | 0.002656 | 0.00065998 | -0.002655 | -0.00066134 | 9.9983e-07 | -1.3568e-06 | 0.0040656 | 0.0040663 | 0.0040663 | 0.97163 | -0.54732 | 0.97123 | -0.55527 | 1.1171
8 | -0.0026525 | -0.00066478 | 0.0026525 | 0.00066476 | 1.2812e-08 | -1.7295e-08 | 0.0040681 | 0.0040681 | 0.0040681 | 0.97021 | -0.57544 | 0.97022 | -0.57534 | 1.1176
9 | -0.0026525 | -0.00066476 | 0.0026541 | 0.00066265 | 1.5632e-06 | -2.113e-06 | 0.0040681 | 0.004067 | 0.0040681 | 0.97022 | -0.57534 | 0.97084 | -0.56295 | 1.1176
10 | -0.0026541 | -0.00066265 | 0.002655 | 0.00066134 | 9.6779e-07 | -1.3111e-06 | 0.004067 | 0.0040663 | 0.004067 | 0.97084 | -0.56295 | 0.97123 | -0.55527 | 1.1173
11 | -9.6509e-05 | -2.4187e-05 | 9.6509e-05 | 2.3994e-05 | 1.2842e-10 | -1.9351e-07 | 0.00014793 | 0.00014786 | 0.00014793 | 0.9708 | -0.56376 | 0.9708 | -0.56373 | 0.040639
12 | -0.00042686 | -0.00010679 | 0.00042686 | 0.00010677 | 2.5642e-10 | -1.9588e-08 | 0.00065422 | 0.00065421 | 0.00065422 | 0.9708 | -0.56373 | 0.9708 | -0.56372 | 0.17973
13 | 0.0019568 | 0.00048987 | -0.0019566 | -0.00049037 | 1.6152e-07 | -4.9847e-07 | 0.0029868 | 0.002987 | 0.002987 | 0.97481 | -0.48449 | 0.97472 | -0.48622 | 0.8206
14 | -0.0019568 | -0.00048987 | 0.001957 | 0.00048932 | 1.7984e-07 | -5.5524e-07 | 0.0029868 | 0.0029865 | 0.0029868 | 0.97481 | -0.48449 | 0.97491 | -0.48256 | 0.82054
15 | -0.0035579 | -0.00089054 | 0.0035581 | 0.00089043 | 2.2202e-07 | -1.0831e-07 | 0.00543 | 0.0054299 | 0.00543 | 0.97491 | -0.48256 | 0.97498 | -0.48125 | 1.4918
16 | 0.081 | 0.020729 | -0.080959 | -0.020704 | 4.1364e-05 | 2.4884e-05 | 0.12068 | 0.12068 | 0.12068 | 1 | 0 | 0.99944 | -0.010553 | 8.2886
17 | 0.36908 | 0.095115 | -0.36735 | -0.094009 | 0.0017329 | 0.0011059 | 0.55013 | 0.55013 | 0.55013 | 1 | 0 | 0.99487 | -0.096933 | 37.7838
18 | 0.08018 | 0.020509 | -0.08018 | -0.020509 | 1.6135e-07 | 9.6947e-08 | 0.11952 | 0.11952 | 0.11952 | 0.99944 | -0.010553 | 0.99944 | -0.010594 | 8.209
19 | 0.3602 | 0.092219 | -0.35975 | -0.091931 | 0.00045114 | 0.00028787 | 0.53945 | 0.53945 | 0.53945 | 0.99487 | -0.096933 | 0.99351 | -0.12283 | 37.0498
20 | 0.0071454 | 0.0017901 | -0.0071446 | -0.0017898 | 8.7593e-07 | 2.9507e-07 | 0.010687 | 0.010687 | 0.010687 | 0.99487 | -0.096933 | 0.99474 | -0.099507 | 2.936
21 | 0.079424 | 0.02032 | -0.079402 | -0.020306 | 2.2427e-05 | 1.3459e-05 | 0.1184 | 0.1184 | 0.1184 | 0.99944 | -0.010594 | 0.99913 | -0.016429 | 8.1317
22 | 0.35042 | 0.089591 | -0.35025 | -0.089482 | 0.00017082 | 0.00010899 | 0.52546 | 0.52546 | 0.52546 | 0.99351 | -0.12283 | 0.99298 | -0.13291 | 36.0894
23 | 0.0044112 | 0.0011048 | -0.0044103 | -0.0011049 | 9.6417e-07 | -1.4932e-07 | 0.0065984 | 0.0065987 | 0.0065987 | 0.99474 | -0.099507 | 0.9945 | -0.1041 | 1.8128
24 | 0.06786 | 0.017414 | -0.067833 | -0.017397 | 2.7642e-05 | 1.6184e-05 | 0.10121 | 0.10121 | 0.10121 | 0.99913 | -0.016429 | 0.99869 | -0.024828 | 6.9512
25 | 0.011541 | 0.0028925 | -0.01154 | -0.0028919 | 1.2497e-06 | 6.5212e-07 | 0.017189 | 0.017189 | 0.017189 | 0.99913 | -0.016429 | 0.99901 | -0.018703 | 4.7222
26 | 0.3495 | 0.089295 | -0.34907 | -0.089019 | 0.00043376 | 0.00027674 | 0.52435 | 0.52435 | 0.52435 | 0.99298 | -0.13291 | 0.99164 | -0.15861 | 36.0128
27 | 0.0020529 | 0.00051411 | -0.0020528 | -0.00051448 | 1.2207e-07 | -3.6953e-07 | 0.0030715 | 0.0030717 | 0.0030717 | 0.9945 | -0.1041 | 0.99444 | -0.10535 | 0.84387
28 | 0.066929 | 0.017171 | -0.066903 | -0.017156 | 2.5642e-05 | 1.4976e-05 | 0.099863 | 0.099863 | 0.099863 | 0.99869 | -0.024828 | 0.99827 | -0.032728 | 6.8587
29 | 0.0076233 | 0.0019102 | -0.007623 | -0.0019101 | 3.3554e-07 | 1.2388e-07 | 0.011355 | 0.011355 | 0.011355 | 0.99901 | -0.018703 | 0.99897 | -0.019627 | 3.1194
30 | 0.29738 | 0.076003 | -0.29713 | -0.07584 | 0.0002556 | 0.00016288 | 0.44677 | 0.44677 | 0.44677 | 0.99164 | -0.15861 | 0.99071 | -0.1764 | 30.6848
31 | 0.051684 | 0.013016 | -0.05167 | -0.013007 | 1.3822e-05 | 8.7672e-06 | 0.077577 | 0.077577 | 0.077577 | 0.99164 | -0.15861 | 0.99135 | -0.16421 | 21.3124
32 | -0.0047361 | -0.001187 | 0.0047366 | 0.001187 | 5.1537e-07 | -3.3217e-09 | 0.0072005 | 0.0072004 | 0.0072005 | 0.97873 | -0.40801 | 0.97884 | -0.40573 | 1.9782
33 | -0.0047366 | -0.001187 | 0.0047367 | 0.001187 | 1.1518e-07 | -7.5467e-10 | 0.0072004 | 0.0072004 | 0.0072004 | 0.97884 | -0.40573 | 0.97887 | -0.40522 | 1.9781
34 | -0.0087934 | -0.0022034 | 0.0087944 | 0.0022039 | 1.0635e-06 | 4.8108e-07 | 0.013367 | 0.013367 | 0.013367 | 0.97887 | -0.40522 | 0.979 | -0.40268 | 3.6722
35 | 0.0040567 | 0.0010165 | -0.0040566 | -0.0010165 | 6.4645e-08 | -1.5613e-08 | 0.0061666 | 0.0061666 | 0.0061666 | 0.97887 | -0.40522 | 0.97885 | -0.40555 | 1.6941
36 | 0.17133 | 0.043263 | -0.17103 | -0.043068 | 0.00030853 | 0.00019503 | 0.26053 | 0.26053 | 0.26053 | 0.979 | -0.40268 | 0.97707 | -0.44033 | 17.8938
37 | -0.18013 | -0.045467 | 0.18029 | 0.045569 | 0.00016115 | 0.00010198 | 0.2739 | 0.2739 | 0.2739 | 0.979 | -0.40268 | 0.97996 | -0.38402 | 18.8118
38 | 0.0023009 | 0.00057646 | -0.0023008 | -0.00057663 | 8.1372e-08 | -1.7088e-07 | 0.0034976 | 0.0034977 | 0.0034977 | 0.97885 | -0.40555 | 0.97882 | -0.40629 | 0.9609
39 | -0.0043603 | -0.0010914 | 0.0043606 | 0.0010914 | 2.3786e-07 | -3.006e-08 | 0.0066209 | 0.0066208 | 0.0066209 | 0.9799 | -0.38516 | 0.97996 | -0.38402 | 1.8189
40 | 0.0043603 | 0.0010914 | -0.0043601 | -0.0010914 | 2.4289e-07 | -3.067e-08 | 0.0066209 | 0.0066209 | 0.0066209 | 0.9799 | -0.38516 | 0.97984 | -0.38633 | 1.8189
41 | -0.18465 | -0.04666 | 0.18485 | 0.04679 | 0.00020387 | 0.00012909 | 0.28052 | 0.28052 | 0.28052 | 0.97996 | -0.38402 | 0.98114 | -0.36101 | 19.2665
42 | 0.0028509 | 0.0007132 | -0.0028506 | -0.00071351 | 2.687e-07 | -3.0955e-07 | 0.004329 | 0.0043292 | 0.0043292 | 0.97984 | -0.38633 | 0.97974 | -0.38831 | 1.1893
43 | -0.18919 | -0.047876 | 0.18933 | 0.047964 | 0.00013962 | 8.8446e-05 | 0.28709 | 0.28709 | 0.28709 | 0.98114 | -0.36101 | 0.98193 | -0.34565 | 19.718
44 | 0.16949 | 0.042684 | -0.16938 | -0.042612 | 0.00011436 | 7.2275e-05 | 0.2582 | 0.2582 | 0.2582 | 0.97707 | -0.44033 | 0.97635 | -0.45445 | 17.7337
45 | -0.0028504 | -0.00071374 | 0.0028506 | 0.00071351 | 1.9581e-07 | -2.2549e-07 | 0.0043293 | 0.0043292 | 0.0043293 | 0.97966 | -0.38976 | 0.97974 | -0.38831 | 1.1894
46 | 0.0028504 | 0.00071374 | -0.00285 | -0.00071427 | 4.6506e-07 | -5.3526e-07 | 0.0043293 | 0.0043296 | 0.0043296 | 0.97966 | -0.38976 | 0.97949 | -0.39318 | 1.1895
47 | -0.19478 | -0.049331 | 0.1949 | 0.049406 | 0.00011746 | 7.4446e-05 | 0.29536 | 0.29536 | 0.29536 | 0.98193 | -0.34565 | 0.98257 | -0.3331 | 20.2857
48 | 0.00038119 | 9.5107e-05 | -0.00038118 | -9.5533e-05 | 4.3423e-09 | -4.264e-07 | 0.0005808 | 0.00058095 | 0.00058095 | 0.97635 | -0.45445 | 0.97634 | -0.45469 | 0.1596
49 | 0.14519 | 0.036541 | -0.14507 | -0.036465 | 0.00012038 | 7.5734e-05 | 0.22133 | 0.22133 | 0.22133 | 0.97635 | -0.45445 | 0.97547 | -0.47182 | 15.2011
50 | 0.023813 | 0.0059761 | -0.023803 | -0.0059703 | 9.3987e-06 | 5.7773e-06 | 0.036294 | 0.036295 | 0.036295 | 0.97635 | -0.45445 | 0.97593 | -0.46273 | 9.971
51 | 0.0037398 | 0.00093729 | -0.0037398 | -0.00093729 | 2.6638e-09 | -1.0982e-09 | 0.0056645 | 0.0056645 | 0.0056645 | 0.98242 | -0.33611 | 0.98242 | -0.33613 | 1.5562
52 | -0.006943 | -0.0017401 | 0.006944 | 0.0017404 | 9.9649e-07 | 3.3345e-07 | 0.010516 | 0.010516 | 0.010516 | 0.98242 | -0.33611 | 0.98257 | -0.3331 | 2.8891
53 | -0.20184 | -0.051146 | 0.20207 | 0.051287 | 0.00022125 | 0.00014032 | 0.30588 | 0.30587 | 0.30588 | 0.98257 | -0.3331 | 0.98375 | -0.31031 | 21.0079
54 | 0.00058491 | 0.00014625 | -0.0005849 | -0.00014659 | 7.9267e-09 | -3.3783e-07 | 0.00088461 | 0.00088473 | 0.00088473 | 0.98375 | -0.31031 | 0.98374 | -0.3106 | 0.24306
55 | -0.20265 | -0.051433 | 0.2028 | 0.051528 | 0.00015025 | 9.5294e-05 | 0.30676 | 0.30676 | 0.30676 | 0.98375 | -0.31031 | 0.98455 | -0.29491 | 21.0686
56 | -0.22226 | -0.056405 | 0.22241 | 0.056499 | 0.00014779 | 9.3875e-05 | 0.33617 | 0.33617 | 0.33617 | 0.98455 | -0.29491 | 0.98526 | -0.2811 | 23.0885
57 | -0.020727 | -0.0051986 | 0.020749 | 0.0052117 | 2.1662e-05 | 1.3107e-05 | 0.031256 | 0.031256 | 0.031256 | 0.98681 | -0.25216 | 0.98794 | -0.23025 | 8.5868
58 | 0.020727 | 0.0051986 | -0.020717 | -0.0051921 | 1.0767e-05 | 6.5153e-06 | 0.031256 | 0.031256 | 0.031256 | 0.98681 | -0.25216 | 0.98625 | -0.26306 | 8.5869
59 | -0.020749 | -0.0052117 | 0.02075 | 0.0052126 | 1.4857e-06 | 8.989e-07 | 0.031256 | 0.031256 | 0.031256 | 0.98794 | -0.23025 | 0.98802 | -0.22875 | 8.5868
60 | -0.29158 | -0.073878 | 0.29201 | 0.074153 | 0.00043224 | 0.00027542 | 0.44065 | 0.44065 | 0.44065 | 0.98526 | -0.2811 | 0.98686 | -0.25029 | 30.2642
61 | 0.069168 | 0.017379 | -0.069054 | -0.017306 | 0.00011438 | 7.285e-05 | 0.10448 | 0.10448 | 0.10448 | 0.98526 | -0.2811 | 0.98348 | -0.31581 | 28.7031
62 | -0.29201 | -0.074153 | 0.29305 | 0.074818 | 0.0010424 | 0.00066421 | 0.44065 | 0.44065 | 0.44065 | 0.98686 | -0.25029 | 0.99071 | -0.1764 | 30.2642
63 | 0.0056116 | 0.0014063 | -0.0056111 | -0.0014062 | 5.3427e-07 | 9.1164e-08 | 0.0084904 | 0.0084904 | 0.0084904 | 0.98348 | -0.31581 | 0.98338 | -0.3178 | 2.3325
64 | 0.0056111 | 0.0014062 | -0.0056105 | -0.0014061 | 5.853e-07 | 9.9937e-08 | 0.0084904 | 0.0084905 | 0.0084905 | 0.98338 | -0.3178 | 0.98327 | -0.31999 | 2.3326
65 | 0.0081294 | 0.0020375 | -0.0081286 | -0.0020372 | 8.0559e-07 | 3.3189e-07 | 0.01224 | 0.01224 | 0.01224 | 0.98825 | -0.22414 | 0.98815 | -0.22622 | 3.3628
66 | -0.0081294 | -0.0020375 | 0.0081302 | 0.0020379 | 8.2351e-07 | 3.3923e-07 | 0.01224 | 0.01224 | 0.01224 | 0.98825 | -0.22414 | 0.98836 | -0.22201 | 3.3628
67 | -0.030833 | -0.0077425 | 0.030839 | 0.0077463 | 6.1008e-06 | 3.8077e-06 | 0.046426 | 0.046426 | 0.046426 | 0.98836 | -0.22201 | 0.98858 | -0.21786 | 12.7544
68 | 0.022703 | 0.0057046 | -0.022696 | -0.0057001 | 7.3058e-06 | 4.4622e-06 | 0.034186 | 0.034186 | 0.034186 | 0.98836 | -0.22201 | 0.98802 | -0.22875 | 9.3917
69 | -0.037745 | -0.0094762 | 0.037774 | 0.0094946 | 2.9314e-05 | 1.845e-05 | 0.05682 | 0.05682 | 0.05682 | 0.98858 | -0.21786 | 0.98942 | -0.2016 | 15.6099
70 | 0.0069056 | 0.0017299 | -0.0069046 | -0.0017296 | 9.8629e-07 | 3.1915e-07 | 0.010394 | 0.010394 | 0.010394 | 0.98858 | -0.21786 | 0.98842 | -0.22086 | 2.8555
71 | -0.070717 | -0.017723 | 0.070754 | 0.017747 | 3.6705e-05 | 2.3388e-05 | 0.10826 | 0.10826 | 0.10826 | 0.97198 | -0.5406 | 0.97253 | -0.52971 | 29.7421
72 | -0.094978 | -0.023796 | 0.095083 | 0.02386 | 0.00010428 | 6.4123e-05 | 0.14532 | 0.14532 | 0.14532 | 0.97253 | -0.52971 | 0.9737 | -0.50669 | 9.9806
73 | 0.024225 | 0.0060492 | -0.02422 | -0.0060479 | 4.7689e-06 | 1.2139e-06 | 0.037057 | 0.037057 | 0.037057 | 0.97253 | -0.52971 | 0.97233 | -0.53386 | 2.5451
74 | -0.095083 | -0.02386 | 0.095143 | 0.023897 | 6.0212e-05 | 3.7021e-05 | 0.14532 | 0.14532 | 0.14532 | 0.9737 | -0.50669 | 0.97437 | -0.49341 | 9.9806
75 | 0.007746 | 0.0019414 | -0.0077456 | -0.0019412 | 3.7773e-07 | 1.5284e-07 | 0.011854 | 0.011854 | 0.011854 | 0.97233 | -0.53386 | 0.97227 | -0.53488 | 3.2567
76 | 0.016474 | 0.0041066 | -0.016469 | -0.0041074 | 4.5607e-06 | -8.7947e-07 | 0.025203 | 0.025204 | 0.025204 | 0.97233 | -0.53386 | 0.97203 | -0.53969 | 1.7311
77 | -0.14415 | -0.036179 | 0.1443 | 0.036272 | 0.00014862 | 9.3487e-05 | 0.22015 | 0.22015 | 0.22015 | 0.97437 | -0.49341 | 0.97547 | -0.47182 | 15.1205
78 | 0.0037945 | 0.00094998 | -0.0037935 | -0.00095033 | 1.0194e-06 | -3.46e-07 | 0.0058084 | 0.0058088 | 0.0058088 | 0.97203 | -0.53969 | 0.97175 | -0.54533 | 1.5958
79 | 0.012675 | 0.0031575 | -0.012674 | -0.0031584 | 1.2428e-06 | -9.5155e-07 | 0.019396 | 0.019397 | 0.019397 | 0.97203 | -0.53969 | 0.97193 | -0.54176 | 1.3322
80 | 0.0018205 | 0.0004558 | -0.0018204 | -0.00045624 | 1.2296e-07 | -4.4436e-07 | 0.0027871 | 0.0027873 | 0.0027873 | 0.97193 | -0.54176 | 0.97186 | -0.54318 | 0.76573
81 | 0.010853 | 0.0027026 | -0.010849 | -0.0027076 | 3.8853e-06 | -4.9562e-06 | 0.01661 | 0.016612 | 0.016612 | 0.97193 | -0.54176 | 0.97155 | -0.54931 | 1.141
82 | 0.0039403 | 0.00098549 | -0.00394 | -0.00098555 | 2.4618e-07 | -6.5694e-08 | 0.0060342 | 0.0060342 | 0.0060342 | 0.97155 | -0.54931 | 0.97148 | -0.55062 | 1.6578
83 | 0.0069088 | 0.0017221 | -0.0069087 | -0.0017226 | 1.2248e-07 | -4.9991e-07 | 0.010578 | 0.010578 | 0.010578 | 0.97155 | -0.54931 | 0.97153 | -0.54968 | 0.72653
84 | 0.0037935 | 0.00095033 | -0.0037928 | -0.00095057 | 7.1008e-07 | -2.4059e-07 | 0.0058088 | 0.005809 | 0.005809 | 0.97175 | -0.54533 | 0.97155 | -0.54926 | 1.5959
85 | 0.0007699 | 0.00019288 | -0.00076989 | -0.00019295 | 3.2678e-09 | -7.6779e-08 | 0.0011744 | 0.0011744 | 0.0011744 | 0.97547 | -0.47182 | 0.97547 | -0.47191 | 0.32264
86 | -0.00024872 | -6.2335e-05 | 0.00024872 | 6.2328e-05 | 2.695e-11 | -6.6562e-09 | 0.00037395 | 0.00037394 | 0.00037395 | 0.98971 | -0.19562 | 0.98971 | -0.19561 | 0.10273
87 | -0.00047772 | -0.00011972 | 0.00047772 | 0.00011953 | 2.9715e-09 | -1.9551e-07 | 0.00071824 | 0.00071817 | 0.00071824 | 0.98971 | -0.19561 | 0.98972 | -0.19548 | 0.19732
88 | -0.0013801 | -0.00034508 | 0.0013801 | 0.00034495 | 1.7149e-08 | -1.2556e-07 | 0.0020747 | 0.0020746 | 0.0020747 | 0.98972 | -0.19548 | 0.98973 | -0.19522 | 0.56997
89 | 0.00090239 | 0.00022555 | -0.00090238 | -0.00022587 | 1.772e-08 | -3.1863e-07 | 0.0013565 | 0.0013566 | 0.0013566 | 0.98972 | -0.19548 | 0.98969 | -0.1959 | 0.3727
90 | -0.0014785 | -0.0003696 | 0.0014785 | 0.00036926 | 5.3645e-08 | -3.3789e-07 | 0.0022225 | 0.0022224 | 0.0022225 | 0.98973 | -0.19522 | 0.98977 | -0.19446 | 0.61057
91 | 0.00016989 | 4.2291e-05 | -0.00016989 | -4.2579e-05 | 5.4903e-10 | -2.8811e-07 | 0.00025533 | 0.00025543 | 0.00025543 | 0.98969 | -0.1959 | 0.98969 | -0.19596 | 0.070174
92 | -0.00266 | -0.00066536 | 0.0026611 | 0.0006637 | 1.1019e-06 | -1.6583e-06 | 0.0039986 | 0.0039977 | 0.0039986 | 0.98977 | -0.19446 | 0.99022 | -0.18574 | 1.0985
93 | 0.057694 | 0.014801 | -0.057648 | -0.014775 | 4.6262e-05 | 2.6166e-05 | 0.086335 | 0.086337 | 0.086337 | 0.99578 | -0.079892 | 0.99491 | -0.096434 | 5.9297
94 | -0.057694 | -0.014801 | 0.057697 | 0.014802 | 2.7092e-06 | 1.5322e-06 | 0.086335 | 0.086335 | 0.086335 | 0.99578 | -0.079892 | 0.99583 | -0.078924 | 5.9296
95 | 0.056001 | 0.014362 | -0.055998 | -0.01436 | 3.1332e-06 | 1.7585e-06 | 0.083874 | 0.083874 | 0.083874 | 0.99491 | -0.096434 | 0.99485 | -0.097588 | 5.7606
96 | -0.061105 | -0.015655 | 0.061123 | 0.015666 | 1.7575e-05 | 1.008e-05 | 0.091427 | 0.091427 | 0.091427 | 0.99583 | -0.078924 | 0.99614 | -0.072991 | 6.2794
97 | 0.0034081 | 0.00085306 | -0.0034075 | -0.0008535 | 6.3201e-07 | -4.4091e-07 | 0.0050921 | 0.0050924 | 0.0050924 | 0.99583 | -0.078924 | 0.99563 | -0.08282 | 1.399
98 | 0.054845 | 0.014071 | -0.054838 | -0.014067 | 7.0532e-06 | 3.9351e-06 | 0.082149 | 0.082149 | 0.082149 | 0.99485 | -0.097588 | 0.99471 | -0.10024 | 5.6421
99 | -0.062003 | -0.015886 | 0.062007 | 0.015888 | 3.7293e-06 | 2.1459e-06 | 0.092743 | 0.092742 | 0.092743 | 0.99614 | -0.072991 | 0.99621 | -0.07175 | 6.3697
100 | 0.00058611 | 0.0001464 | -0.00058609 | -0.00014689 | 1.0988e-08 | -4.8967e-07 | 0.00087579 | 0.00087596 | 0.00087596 | 0.99563 | -0.08282 | 0.99561 | -0.083214 | 0.24065
101 | 0.054228 | 0.013914 | -0.054225 | -0.013913 | 3.003e-06 | 1.6699e-06 | 0.081237 | 0.081237 | 0.081237 | 0.99471 | -0.10024 | 0.99465 | -0.10138 | 5.5794
102 | -0.062888 | -0.016109 | 0.062892 | 0.016111 | 4.0493e-06 | 2.3373e-06 | 0.094058 | 0.094058 | 0.094058 | 0.99621 | -0.07175 | 0.99628 | -0.070421 | 6.46
103 | -0.049991 | -0.012784 | 0.050055 | 0.012823 | 6.3365e-05 | 3.9015e-05 | 0.075214 | 0.075214 | 0.075214 | 0.99022 | -0.18574 | 0.99159 | -0.15958 | 10.3316
104 | 0.04733 | 0.01212 | -0.046987 | -0.011903 | 0.000343 | 0.00021722 | 0.071216 | 0.071217 | 0.071217 | 0.99022 | -0.18574 | 0.98238 | -0.33653 | 19.5652
105 | -0.050336 | -0.012893 | 0.050341 | 0.012896 | 5.208e-06 | 2.832e-06 | 0.075635 | 0.075635 | 0.075635 | 0.99159 | -0.15958 | 0.9917 | -0.15745 | 5.1947
106 | 0.046987 | 0.011903 | -0.046939 | -0.011873 | 4.7842e-05 | 3.0301e-05 | 0.071217 | 0.071217 | 0.071217 | 0.98238 | -0.33653 | 0.98129 | -0.35775 | 19.5652
107 | -0.050832 | -0.013019 | 0.050839 | 0.013023 | 7.641e-06 | 4.1689e-06 | 0.076371 | 0.076371 | 0.076371 | 0.9917 | -0.15745 | 0.99186 | -0.15435 | 5.2453
108 | 0.046939 | 0.011873 | -0.046896 | -0.011846 | 4.2931e-05 | 2.7191e-05 | 0.071217 | 0.071218 | 0.071218 | 0.98129 | -0.35775 | 0.98031 | -0.37683 | 19.5653
109 | 0.0059908 | 0.0015012 | -0.0059902 | -0.0015011 | 6.5303e-07 | 1.5246e-07 | 0.0090934 | 0.0090935 | 0.0090935 | 0.98031 | -0.37683 | 0.98019 | -0.37912 | 2.4982
110 | 0.040906 | 0.010344 | -0.040869 | -0.010321 | 3.6295e-05 | 2.2913e-05 | 0.062124 | 0.062124 | 0.062124 | 0.98031 | -0.37683 | 0.97936 | -0.39534 | 17.0671
111 | -0.052398 | -0.013414 | 0.052411 | 0.013421 | 1.2831e-05 | 7.0711e-06 | 0.078709 | 0.078709 | 0.078709 | 0.99186 | -0.15435 | 0.99213 | -0.14929 | 5.4059
112 | -0.00041311 | -0.00010353 | 0.00041311 | 0.00010343 | 1.1456e-09 | -1.0202e-07 | 0.00061961 | 0.00061957 | 0.00061961 | 0.99209 | -0.14999 | 0.99209 | -0.14993 | 0.17022
113 | -0.00041311 | -0.00010343 | 0.00041311 | 0.00010334 | 1.0365e-09 | -9.2319e-08 | 0.00061957 | 0.00061954 | 0.00061957 | 0.99209 | -0.14993 | 0.9921 | -0.14988 | 0.17021
114 | 0.0053529 | 0.0013414 | -0.0053528 | -0.0013413 | 1.1423e-07 | 1.4963e-08 | 0.0081261 | 0.0081261 | 0.0081261 | 0.98019 | -0.37912 | 0.98017 | -0.37957 | 2.2324
115 | 0.039924 | 0.010084 | -0.039922 | -0.010084 | 1.4791e-06 | 9.3317e-07 | 0.060687 | 0.060687 | 0.060687 | 0.97936 | -0.39534 | 0.97932 | -0.39612 | 16.6724
116 | -0.0014113 | -0.00035371 | 0.0014114 | 0.0003534 | 4.8531e-08 | -3.1294e-07 | 0.00216 | 0.0021599 | 0.00216 | 0.97224 | -0.53527 | 0.97227 | -0.53454 | 0.59342
117 | -0.023106 | -0.0057885 | 0.023116 | 0.0057943 | 9.4466e-06 | 5.7959e-06 | 0.035362 | 0.035362 | 0.035362 | 0.97227 | -0.53454 | 0.97271 | -0.52596 | 9.7148
118 | -0.053376 | -0.013662 | 0.053414 | 0.013683 | 3.7599e-05 | 2.0837e-05 | 0.080157 | 0.080156 | 0.080157 | 0.99213 | -0.14929 | 0.99289 | -0.13475 | 5.5053
119 | 0.00096583 | 0.00024133 | -0.00096582 | -0.00024155 | 1.3484e-08 | -2.1271e-07 | 0.0014483 | 0.0014484 | 0.0014484 | 0.99213 | -0.14929 | 0.99211 | -0.14958 | 0.39791
120 | -0.053414 | -0.013683 | 0.053501 | 0.013731 | 8.6512e-05 | 4.7924e-05 | 0.080156 | 0.080153 | 0.080156 | 0.99289 | -0.13475 | 0.99465 | -0.10138 | 5.5052
121 | 0.00077342 | 0.00019333 | -0.00077342 | -0.00019347 | 5.5647e-09 | -1.3888e-07 | 0.0011598 | 0.0011599 | 0.0011599 | 0.99211 | -0.14958 | 0.9921 | -0.14974 | 0.31865
122 | 0.00058797 | 0.00014699 | -0.00058796 | -0.00014716 | 3.9793e-09 | -1.7369e-07 | 0.00088174 | 0.0008818 | 0.0008818 | 0.9921 | -0.14974 | 0.9921 | -0.14988 | 0.24225
123 | -0.0010588 | -0.00026536 | 0.0010588 | 0.0002653 | 4.9382e-09 | -6.1066e-08 | 0.0016075 | 0.0016075 | 0.0016075 | 0.98011 | -0.38064 | 0.98012 | -0.38054 | 0.44162
124 | -0.0034217 | -0.0008575 | 0.0034219 | 0.00085742 | 1.3374e-07 | -8.0969e-08 | 0.0051948 | 0.0051948 | 0.0051948 | 0.98012 | -0.38054 | 0.98016 | -0.37972 | 1.4272
125 | -0.0046928 | -0.001176 | 0.0046929 | 0.001176 | 3.3955e-08 | -7.5407e-10 | 0.0071243 | 0.0071243 | 0.0071243 | 0.98016 | -0.37972 | 0.98017 | -0.37957 | 1.9572
126 | 0.039436 | 0.0099617 | -0.039286 | -0.0098673 | 0.00014963 | 9.4373e-05 | 0.059949 | 0.059949 | 0.059949 | 0.97932 | -0.39612 | 0.97526 | -0.47561 | 16.4696
127 | 0.001453 | 0.00036312 | -0.0014529 | -0.00036335 | 3.6057e-08 | -2.2113e-07 | 0.0022165 | 0.0022166 | 0.0022166 | 0.97526 | -0.47561 | 0.97524 | -0.47613 | 0.60895
128 | 0.027093 | 0.0068138 | -0.027069 | -0.0067986 | 2.4445e-05 | 1.517e-05 | 0.041346 | 0.041346 | 0.041346 | 0.97526 | -0.47561 | 0.9743 | -0.49452 | 11.3589
129 | 0.0028735 | 0.00071997 | -0.0028733 | -0.0007201 | 1.1863e-07 | -1.2943e-07 | 0.0043841 | 0.0043842 | 0.0043842 | 0.97526 | -0.47561 | 0.97522 | -0.47648 | 1.2045
130 | 0.0078668 | 0.0019704 | -0.0078659 | -0.0019701 | 8.5989e-07 | 3.5173e-07 | 0.012002 | 0.012002 | 0.012002 | 0.97526 | -0.47561 | 0.97515 | -0.47791 | 3.2974
131 | 0.0014529 | 0.00036335 | -0.0014528 | -0.0003641 | 1.2387e-07 | -7.5941e-07 | 0.0022166 | 0.0022169 | 0.0022169 | 0.97524 | -0.47613 | 0.97515 | -0.47792 | 0.60903
132 | 0.025517 | 0.0064096 | -0.025499 | -0.0063985 | 1.7884e-05 | 1.1055e-05 | 0.038976 | 0.038976 | 0.038976 | 0.9743 | -0.49452 | 0.97356 | -0.50922 | 10.7077
133 | 0.0018374 | 0.00046047 | -0.0018374 | -0.00046049 | 4.2751e-09 | -1.5361e-08 | 0.0028036 | 0.0028036 | 0.0028036 | 0.97522 | -0.47648 | 0.97522 | -0.47653 | 0.77021
134 | 0.0069838 | 0.001749 | -0.0069836 | -0.0017489 | 2.4981e-07 | 8.6699e-08 | 0.010656 | 0.010656 | 0.010656 | 0.97515 | -0.47791 | 0.97511 | -0.47866 | 2.9276
135 | 0.024768 | 0.0062153 | -0.024766 | -0.0062141 | 1.9512e-06 | 1.2036e-06 | 0.037858 | 0.037858 | 0.037858 | 0.97356 | -0.50922 | 0.97347 | -0.51087 | 10.4007
136 | 0.001158 | 0.00029022 | -0.001158 | -0.00029023 | 8.8943e-10 | -8.9083e-09 | 0.0017669 | 0.0017669 | 0.0017669 | 0.97522 | -0.47653 | 0.97522 | -0.47654 | 0.48542
137 | 0.0059602 | 0.0014924 | -0.0059597 | -0.0014923 | 5.4654e-07 | 1.3001e-07 | 0.0090948 | 0.0090949 | 0.0090949 | 0.97511 | -0.47866 | 0.97501 | -0.48058 | 2.4986
138 | 0.023956 | 0.0060111 | -0.023939 | -0.0060005 | 1.7229e-05 | 1.0601e-05 | 0.036621 | 0.036621 | 0.036621 | 0.97347 | -0.51087 | 0.97271 | -0.52596 | 10.0606
139 | 0.0047896 | 0.0011991 | -0.0047895 | -0.0011991 | 1.5124e-07 | 2.6471e-09 | 0.0073092 | 0.0073093 | 0.0073093 | 0.97501 | -0.48058 | 0.97498 | -0.48125 | 2.008
140 | 0.011361 | 0.0028464 | -0.011359 | -0.0028454 | 1.878e-06 | 9.9714e-07 | 0.0174 | 0.0174 | 0.0174 | 0.9715 | -0.54989 | 0.97132 | -0.55337 | 4.7803
141 | 0.01002 | 0.0025098 | -0.010017 | -0.0025087 | 2.1828e-06 | 1.0913e-06 | 0.015349 | 0.015349 | 0.015349 | 0.97132 | -0.55337 | 0.97109 | -0.55794 | 4.2168
142 | 0.0084754 | 0.0021222 | -0.0084743 | -0.0021217 | 1.1005e-06 | 4.8904e-07 | 0.012986 | 0.012986 | 0.012986 | 0.97109 | -0.55794 | 0.97095 | -0.56067 | 3.5677
143 | 0.0074213 | 0.0018578 | -0.0074212 | -0.0018578 | 5.839e-08 | 2.248e-08 | 0.011373 | 0.011373 | 0.011373 | 0.97095 | -0.56067 | 0.97095 | -0.56083 | 3.1243
144 | 0.0066433 | 0.0016628 | -0.006643 | -0.0016627 | 3.0502e-07 | 9.815e-08 | 0.01018 | 0.01018 | 0.01018 | 0.97095 | -0.56083 | 0.9709 | -0.5618 | 2.7968
145 | 0.0060461 | 0.0015131 | -0.0060459 | -0.0015131 | 2.7505e-07 | 7.0383e-08 | 0.0092656 | 0.0092657 | 0.0092657 | 0.9709 | -0.5618 | 0.97085 | -0.56276 | 2.5455
146 | 0.0041568 | 0.0010402 | -0.0041563 | -0.0010403 | 5.8672e-07 | -1.0112e-07 | 0.0063706 | 0.0063708 | 0.0063708 | 0.97085 | -0.56276 | 0.9707 | -0.56572 | 1.7502
147 | 0.001889 | 0.00047286 | -0.001889 | -0.00047303 | 4.9014e-08 | -1.6145e-07 | 0.0028951 | 0.0028951 | 0.0028951 | 0.97085 | -0.56276 | 0.97082 | -0.5633 | 0.79537
148 | 0.0041563 | 0.0010403 | -0.0041562 | -0.0010403 | 5.7582e-08 | -9.9149e-09 | 0.0063708 | 0.0063708 | 0.0063708 | 0.9707 | -0.56572 | 0.97068 | -0.56601 | 1.7502
149 | 0.0015598 | 0.00039054 | -0.0015598 | -0.00039067 | 2.5827e-08 | -1.3247e-07 | 0.0023907 | 0.0023907 | 0.0023907 | 0.97082 | -0.5633 | 0.9708 | -0.56365 | 0.65679
150 | 0.0039817 | 0.00099659 | -0.0039814 | -0.00099667 | 3.223e-07 | -7.8906e-08 | 0.0061033 | 0.0061034 | 0.0061034 | 0.97068 | -0.56601 | 0.9706 | -0.56771 | 1.6768
151 | 0.0011745 | 0.0002941 | -0.0011745 | -0.00029414 | 4.0286e-09 | -3.8413e-08 | 0.0018001 | 0.0018001 | 0.0018001 | 0.9708 | -0.56365 | 0.9708 | -0.56372 | 0.49454
152 | 0.0033821 | 0.00084648 | -0.003382 | -0.00084652 | 8.1513e-08 | -4.7769e-08 | 0.0051847 | 0.0051847 | 0.0051847 | 0.9706 | -0.56771 | 0.97057 | -0.56822 | 1.4244
153 | 0.003159 | 0.00079062 | -0.0031589 | -0.00079072 | 1.2606e-07 | -9.6455e-08 | 0.0048427 | 0.0048428 | 0.0048428 | 0.97057 | -0.56822 | 0.97053 | -0.56906 | 1.3304
154 | 0.0028915 | 0.0007237 | -0.0028911 | -0.00072402 | 3.0957e-07 | -3.2095e-07 | 0.0044328 | 0.004433 | 0.004433 | 0.97053 | -0.56906 | 0.97042 | -0.57131 | 1.2179
155 | 0.0023953 | 0.00059976 | -0.0023952 | -0.00059992 | 9.238e-08 | -1.6649e-07 | 0.0036727 | 0.0036728 | 0.0036728 | 0.97042 | -0.57131 | 0.97038 | -0.57212 | 1.009
156 | 0.0023952 | 0.00059992 | -0.0023951 | -0.0006002 | 1.536e-07 | -2.7676e-07 | 0.0036728 | 0.0036729 | 0.0036729 | 0.97038 | -0.57212 | 0.97031 | -0.57346 | 1.009
157 | 0.0022875 | 0.00057325 | -0.0022875 | -0.00057327 | 7.0342e-09 | -1.4325e-08 | 0.003508 | 0.0035081 | 0.0035081 | 0.97031 | -0.57346 | 0.97031 | -0.57353 | 0.96375
158 | 0.001833 | 0.00045934 | -0.001833 | -0.00045939 | 1.1951e-08 | -4.2171e-08 | 0.002811 | 0.002811 | 0.002811 | 0.97031 | -0.57353 | 0.9703 | -0.57367 | 0.77225
159 | -0.00081944 | -0.00020537 | 0.00081946 | 0.00020505 | 1.5953e-08 | -3.2267e-07 | 0.0012566 | 0.0012564 | 0.0012566 | 0.97037 | -0.57259 | 0.9704 | -0.57219 | 0.34521
160 | -0.0014705 | -0.00036821 | 0.0014705 | 0.00036818 | 6.1504e-09 | -3.592e-08 | 0.0022547 | 0.0022547 | 0.0022547 | 0.9704 | -0.57219 | 0.9704 | -0.5721 | 0.61944
161 | -0.0015898 | -0.00039807 | 0.0015899 | 0.00039738 | 1.4116e-07 | -6.9242e-07 | 0.0024377 | 0.0024374 | 0.0024377 | 0.9704 | -0.5721 | 0.97049 | -0.57023 | 0.66968
162 | -0.0015899 | -0.00039738 | 0.00159 | 0.0003972 | 3.6793e-08 | -1.8054e-07 | 0.0024374 | 0.0024373 | 0.0024374 | 0.97049 | -0.57023 | 0.97052 | -0.56975 | 0.66961
163 | -0.00159 | -0.0003972 | 0.0015903 | 0.00039538 | 3.701e-07 | -1.8173e-06 | 0.0024373 | 0.0024366 | 0.0024373 | 0.97052 | -0.56975 | 0.97077 | -0.56484 | 0.66959
164 | -0.0022542 | -0.00056176 | 0.0022542 | 0.00056171 | 1.9339e-08 | -4.1064e-08 | 0.0034541 | 0.0034541 | 0.0034541 | 0.97077 | -0.56484 | 0.97077 | -0.56466 | 0.94893
165 | -0.0045258 | -0.001131 | 0.0045263 | 0.001131 | 5.6891e-07 | -2.5848e-08 | 0.006936 | 0.0069359 | 0.006936 | 0.97077 | -0.56466 | 0.97091 | -0.56201 | 1.9055
166 | -0.0053704 | -0.0013425 | 0.005371 | 0.0013426 | 6.6334e-07 | 1.0146e-07 | 0.0082294 | 0.0082293 | 0.0082294 | 0.97091 | -0.56201 | 0.97104 | -0.55942 | 2.2608
167 | -0.0056937 | -0.0014235 | 0.005696 | 0.0014209 | 2.3801e-06 | -2.6061e-06 | 0.0087237 | 0.0087222 | 0.0087237 | 0.97104 | -0.55942 | 0.97148 | -0.55062 | 1.1983
168 | -0.0062122 | -0.0015495 | 0.0062125 | 0.0015481 | 2.7714e-07 | -1.4408e-06 | 0.0095126 | 0.009512 | 0.0095126 | 0.97148 | -0.55062 | 0.97153 | -0.54968 | 0.65334
169 | 0.0005162 | 0.00012865 | -0.00051619 | -0.00012937 | 1.3709e-08 | -7.1547e-07 | 0.0007904 | 0.00079066 | 0.00079066 | 0.97148 | -0.55062 | 0.97145 | -0.55118 | 0.21722
170 | 0.0028628 | 0.00071557 | -0.0028623 | -0.00071606 | 4.5805e-07 | -4.9348e-07 | 0.0043842 | 0.0043845 | 0.0043845 | 0.97148 | -0.55062 | 0.97131 | -0.55398 | 1.2045
171 | 0.0025389 | 0.000635 | -0.0025388 | -0.00063504 | 2.8712e-08 | -4.4282e-08 | 0.003889 | 0.003889 | 0.003889 | 0.97131 | -0.55398 | 0.9713 | -0.55422 | 1.0684
172 | 0.00054344 | 0.00013558 | -0.00054343 | -0.00013569 | 2.2602e-09 | -1.0622e-07 | 0.00083235 | 0.00083239 | 0.00083239 | 0.97126 | -0.55506 | 0.97125 | -0.55515 | 0.22868
173 | -0.00054344 | -0.00013558 | 0.00054345 | 0.0001351 | 1.0263e-08 | -4.8244e-07 | 0.00083235 | 0.00083217 | 0.00083235 | 0.97126 | -0.55506 | 0.97128 | -0.55466 | 0.22867
174 | 0.00031421 | 7.8236e-05 | -0.0003142 | -7.8746e-05 | 3.5991e-09 | -5.1046e-07 | 0.0004812 | 0.00048138 | 0.00048138 | 0.97125 | -0.55515 | 0.97124 | -0.55539 | 0.13225
175 | -0.0016311 | -0.00040768 | 0.0016311 | 0.00040759 | 1.9799e-08 | -9.2014e-08 | 0.0024984 | 0.0024984 | 0.0024984 | 0.97128 | -0.55466 | 0.97129 | -0.55441 | 0.68638
176 | 0.0021035 | 0.00052593 | -0.0021035 | -0.00052598 | 1.8482e-08 | -4.6929e-08 | 0.0032221 | 0.0032221 | 0.0032221 | 0.9713 | -0.55422 | 0.97129 | -0.55441 | 0.88519
177 | -0.00098873 | -0.0002478 | 0.00098875 | 0.00024748 | 2.0872e-08 | -3.1914e-07 | 0.0014766 | 0.0014765 | 0.0014766 | 0.99636 | -0.06888 | 0.99638 | -0.068437 | 0.40567
178 | -0.0019631 | -0.00049166 | 0.0019631 | 0.0004914 | 7.8381e-08 | -2.6664e-07 | 0.0029315 | 0.0029314 | 0.0029315 | 0.99638 | -0.068437 | 0.99643 | -0.067598 | 0.80537
179 | -0.065744 | -0.016829 | 0.065856 | 0.016893 | 0.0001112 | 6.4763e-05 | 0.098304 | 0.098302 | 0.098304 | 0.99643 | -0.067598 | 0.99827 | -0.032728 | 6.7517
180 | 0.063781 | 0.016337 | -0.063772 | -0.016332 | 8.7226e-06 | 5.0496e-06 | 0.095373 | 0.095373 | 0.095373 | 0.99643 | -0.067598 | 0.99628 | -0.070421 | 6.5504
181 | -0.0022155 | -0.00055525 | 0.0022156 | 0.00055494 | 1.2232e-07 | -3.1372e-07 | 0.0033004 | 0.0033003 | 0.0033004 | 0.99886 | -0.021659 | 0.99892 | -0.0205 | 0.90671
182 | -0.0045052 | -0.0011288 | 0.0045054 | 0.0011287 | 1.8744e-07 | -2.5336e-08 | 0.0067109 | 0.0067109 | 0.0067109 | 0.99892 | -0.0205 | 0.99897 | -0.019627 | 1.8437
183 | 0.022507 | 0.0056455 | -0.022494 | -0.0056376 | 1.2978e-05 | 7.939e-06 | 0.034319 | 0.034319 | 0.034319 | 0.97593 | -0.46273 | 0.97532 | -0.47484 | 9.4283
184 | -0.03942 | -0.0099071 | 0.039434 | 0.0099161 | 1.4246e-05 | 8.9783e-06 | 0.059295 | 0.059295 | 0.059295 | 0.98942 | -0.2016 | 0.98981 | -0.19403 | 16.2899
185 | 0.0042512 | 0.0010645 | -0.00425 | -0.0010648 | 1.2284e-06 | -2.3861e-07 | 0.0063996 | 0.0064 | 0.0064 | 0.98842 | -0.22086 | 0.98811 | -0.22693 | 1.7582
186 | -0.040774 | -0.010252 | 0.040802 | 0.01027 | 2.8925e-05 | 1.8248e-05 | 0.061308 | 0.061308 | 0.061308 | 0.98981 | -0.19403 | 0.99057 | -0.17919 | 16.8429
187 | 0.0019556 | 0.00048976 | -0.0019555 | -0.00049001 | 7.4459e-08 | -2.4561e-07 | 0.0029448 | 0.0029449 | 0.0029449 | 0.98811 | -0.22693 | 0.98807 | -0.22773 | 0.80904
188 | 0.00080048 | 0.00020053 | -0.00080048 | -0.00020062 | 3.8024e-09 | -8.6933e-08 | 0.0012055 | 0.0012055 | 0.0012055 | 0.98807 | -0.22773 | 0.98806 | -0.22783 | 0.33118
189 | -0.048989 | -0.012322 | 0.049001 | 0.012329 | 1.2114e-05 | 7.6761e-06 | 0.073605 | 0.073605 | 0.073605 | 0.99057 | -0.17919 | 0.99084 | -0.17401 | 20.2212
190 | 0.050389 | 0.012686 | -0.050365 | -0.012671 | 2.3608e-05 | 1.4967e-05 | 0.075654 | 0.075654 | 0.075654 | 0.99135 | -0.16421 | 0.99084 | -0.17401 | 20.7842

## res_trafo
| p_hv_mw | q_hv_mvar | p_lv_mw | q_lv_mvar | pl_mw | ql_mvar | i_hv_ka | i_lv_ka | vm_hv_pu | va_hv_degree | vm_lv_pu | va_lv_degree | loading_percent
0 | -1.2729e-15 | -1.3162e-15 | 0.00165 | 1.2699e-07 | 0.00165 | 1.2699e-07 | 5.2857e-17 | 0.0023815 | 0.99998 | 149.9956 | 1 | 0 | 0.2619

## res_ext_grid
| p_mw | q_mvar
0 | 0.45932 | 0.11774

## res_load
| p_mw | q_mvar
0 | 0.0010378 | 0.0002601
1 | 0.0024207 | 0.0006067
2 | 0.0013118 | 0.00032878
3 | 0.0015825 | 0.00039662
4 | 0.0026525 | 0.00066478
5 | 9.6509e-05 | 2.4187e-05
6 | 0.00033035 | 8.2795e-05
7 | 0.0019566 | 0.00049037
8 | 0.0016009 | 0.00040122
9 | 0.007583 | 0.0019005
10 | 0.00077861 | 0.00019514
11 | 0.00075572 | 0.0001894
12 | 0.0093368 | 0.00234
13 | 0.0027333 | 0.00068504
14 | 0.00074433 | 0.00018655
15 | 0.0023573 | 0.00059081
16 | 0.00090404 | 0.00022657
17 | 0.0039169 | 0.00098167
18 | 0.0020528 | 0.00051448
19 | 0.0047361 | 0.001187
20 | 0.0017557 | 0.00044003
21 | 0.0015092 | 0.00037824
22 | 0.0043348 | 0.0010864
23 | 0.0015314 | 0.00038381
24 | 0.00285 | 0.00071427
25 | 0.0023008 | 0.00057663
26 | 0.0054543 | 0.001367
27 | 0.0032032 | 0.0008028
28 | 0.0037398 | 0.00093729
29 | 0.0005849 | 0.00014659
30 | 0.019458 | 0.0048767
31 | 0.020717 | 0.0051921
32 | 0.063442 | 0.0159
33 | 0.0040781 | 0.0010221
34 | 0.0081286 | 0.0020372
35 | 0.0019454 | 0.00048756
36 | 0.0056105 | 0.0014061
37 | 0.070717 | 0.017723
38 | 0.049005 | 0.012282
39 | 0.0077456 | 0.0019412
40 | 0.0018204 | 0.00045624
41 | 0.0037928 | 0.00095057
42 | 0.00024872 | 6.2335e-05
43 | 0.000229 | 5.7393e-05
44 | 9.8339e-05 | 2.4646e-05
45 | 0.00073248 | 0.00018358
46 | 0.0011815 | 0.0002961
47 | 0.00016989 | 4.2579e-05
48 | 0.0016465 | 0.00041265
49 | 0.0011536 | 0.00028912
50 | 0.00088069 | 0.00022072
51 | 0.0028214 | 0.0007071
52 | 0.00060995 | 0.00015287
53 | 0.00088069 | 0.00022072
54 | 0.00058609 | 0.00014689
55 | 0.00028087 | 7.0392e-05
56 | 0.00049089 | 0.00012303
57 | 0.0015585 | 0.0003906
58 | 0.00041311 | 0.00010353
59 | 0.00063728 | 0.00015972
60 | 0.00094566 | 0.000237
61 | 0.0014113 | 0.00035371
62 | 0.0001924 | 4.8219e-05
63 | 0.00072417 | 0.00018149
64 | 0.00018545 | 4.6478e-05
65 | 0.00017486 | 4.3823e-05
66 | 0.0010588 | 0.00026536
67 | 0.0023629 | 0.0005922
68 | 0.001271 | 0.00031854
69 | 0.0006599 | 0.00016539
70 | 0.00048617 | 0.00012185
71 | 0.0015522 | 0.00038902
72 | 0.0010359 | 0.00025963
73 | 0.00088209 | 0.00022107
74 | 0.0014528 | 0.0003641
75 | 0.0007311 | 0.00018323
76 | 0.00067939 | 0.00017027
77 | 0.0010233 | 0.00025647
78 | 0.00080985 | 0.00020297
79 | 0.001158 | 0.00029023
80 | 0.0011701 | 0.00029324
81 | 0.00082297 | 0.00020626
82 | 0.0012314 | 0.00030862
83 | 0.0013112 | 0.00032862
84 | 0.0013391 | 0.00033561
85 | 0.0015421 | 0.00038648
86 | 0.001053 | 0.0002639
87 | 0.00077793 | 0.00019497
88 | 0.00059686 | 0.00014959
89 | 0.00032912 | 8.2486e-05
90 | 0.00017448 | 4.3728e-05
91 | 0.00038532 | 9.6571e-05
92 | 0.00059929 | 0.0001502
93 | 0.00074762 | 0.00018737
94 | 0.00022305 | 5.59e-05
95 | 0.0002674 | 6.7018e-05
96 | 0.00049583 | 0.00012427
97 | 0.00010752 | 2.6948e-05
98 | 0.00045456 | 0.00011392
99 | 0.001833 | 0.00045939
100 | 0.00081944 | 0.00020537
101 | 0.00065103 | 0.00016316
102 | 0.00011929 | 2.9897e-05
103 | 0.00066383 | 0.00016637
104 | 0.0022716 | 0.00056931
105 | 0.00084402 | 0.00021153
106 | 0.00032264 | 8.0861e-05
107 | 0.00069619 | 0.00017448
108 | 0.00051619 | 0.00012937
109 | 0.0010772 | 0.00026998
110 | 0.00032345 | 8.1065e-05
111 | 0.00022923 | 5.745e-05
112 | 0.0010876 | 0.00027258
113 | 0.00043536 | 0.00010911
114 | 0.0003142 | 7.8746e-05
115 | 0.00047239 | 0.00011839
116 | 0.00098873 | 0.0002478
117 | 0.0009743 | 0.00024418
118 | 0.0022155 | 0.00055525
119 | 0.0022896 | 0.00057383
120 | 0.0010473 | 0.00026249
121 | 0.00088069 | 0.00022072
122 | 0.0031176 | 0.00078134
123 | 0.0012958 | 0.00032476
124 | 0.022494 | 0.0056376
125 | 0.00038118 | 9.5533e-05
126 | 0.00076989 | 0.00019295
127 | 0.0016459 | 0.0004125
128 | 0.0026534 | 0.00066501
129 | 0.0013391 | 0.00033561
130 | 0.0022944 | 0.00057503
131 | 0.001155 | 0.00028948
132 | 0.00080048 | 0.00020062
133 | 0.0081862 | 0.0020516
134 | 0.001281 | 0.00032106
135 | 0.0013645 | 0.00034198

## dtypes
| element | column | dtype
0 | bus | name | object
1 | bus | vn_kv | float64
2 | bus | type | object
3 | bus | zone | object
4 | bus | in_service | bool
5 | load | name | object
6 | load | bus | uint32
7 | load | p_mw | float64
8 | load | q_mvar | float64
9 | load | const_z_percent | float64
10 | load | const_i_percent | float64
11 | load | sn_mva | float64
12 | load | scaling | float64
13 | load | in_service | bool
14 | load | type | object
15 | ext_grid | name | object
16 | ext_grid | bus | uint32
17 | ext_grid | vm_pu | float64
18 | ext_grid | va_degree | float64
19 | ext_grid | slack_weight | float64
20 | ext_grid | in_service | bool
21 | line | name | object
22 | line | std_type | object
23 | line | from_bus | uint32
24 | line | to_bus | uint32
25 | line | length_km | float64
26 | line | r_ohm_per_km | float64
27 | line | x_ohm_per_km | float64
28 | line | c_nf_per_km | float64
29 | line | g_us_per_km | float64
30 | line | max_i_ka | float64
31 | line | df | float64
32 | line | parallel | uint32
33 | line | type | object
34 | line | in_service | bool
35 | trafo | name | object
36 | trafo | std_type | object
37 | trafo | hv_bus | uint32
38 | trafo | lv_bus | uint32
39 | trafo | sn_mva | float64
40 | trafo | vn_hv_kv | float64
41 | trafo | vn_lv_kv | float64
42 | trafo | vk_percent | float64
43 | trafo | vkr_percent | float64
44 | trafo | pfe_kw | float64
45 | trafo | i0_percent | float64
46 | trafo | shift_degree | float64
47 | trafo | tap_side | object
48 | trafo | tap_neutral | int32
49 | trafo | tap_min | int32
50 | trafo | tap_max | int32
51 | trafo | tap_step_percent | float64
52 | trafo | tap_step_degree | float64
53 | trafo | tap_pos | int32
54 | trafo | tap_phase_shifter | bool
55 | trafo | parallel | uint32
56 | trafo | df | float64
57 | trafo | in_service | bool
58 | line_geodata | coords | object
59 | bus_geodata | x | float64
60 | bus_geodata | y | float64
61 | bus_geodata | coords | object
62 | res_bus | vm_pu | float64
63 | res_bus | va_degree | float64
64 | res_bus | p_mw | float64
65 | res_bus | q_mvar | float64
66 | res_line | p_from_mw | float64
67 | res_line | q_from_mvar | float64
68 | res_line | p_to_mw | float64
69 | res_line | q_to_mvar | float64
70 | res_line | pl_mw | float64
71 | res_line | ql_mvar | float64
72 | res_line | i_from_ka | float64
73 | res_line | i_to_ka | float64
74 | res_line | i_ka | float64
75 | res_line | vm_from_pu | float64
76 | res_line | va_from_degree | float64
77 | res_line | vm_to_pu | float64
78 | res_line | va_to_degree | float64
79 | res_line | loading_percent | float64
80 | res_trafo | p_hv_mw | float64
81 | res_trafo | q_hv_mvar | float64
82 | res_trafo | p_lv_mw | float64
83 | res_trafo | q_lv_mvar | float64
84 | res_trafo | pl_mw | float64
85 | res_trafo | ql_mvar | float64
86 | res_trafo | i_hv_ka | float64
87 | res_trafo | i_lv_ka | float64
88 | res_trafo | vm_hv_pu | float64
89 | res_trafo | va_hv_degree | float64
90 | res_trafo | vm_lv_pu | float64
91 | res_trafo | va_lv_degree | float64
92 | res_trafo | loading_percent | float64
93 | res_ext_grid | p_mw | float64
94 | res_ext_grid | q_mvar | float64
95 | res_load | p_mw | float64
96 | res_load | q_mvar | float64

## parameters
| version | format_version | converged | OPF_converged | name | f_hz | sn_mva
0 | 2.14.6 | 2.14.0 | TRUE | FALSE |  | 50 | 1