## bus
| name | vn_kv | type | zone | in_service
0 | bus_LV_112-4_0_4_node_0 | 0.4 | n |  | TRUE
1 | bus_LV_112-4_0_4_node_1 | 0.4 | n |  | TRUE
2 | bus_LV_112-4_0_4_node_2 | 0.4 | n |  | TRUE
3 | bus_LV_112-4_0_4_node_3 | 0.4 | n |  | TRUE
4 | bus_LV_112-4_0_4_node_4 | 0.4 | n |  | TRUE
5 | bus_LV_112-4_0_4_node_5 | 0.4 | n |  | TRUE
6 | bus_LV_112-4_0_4_node_6 | 0.4 | n |  | TRUE
7 | bus_LV_112-4_0_4_node_7 | 0.4 | n |  | TRUE
8 | bus_LV_112-4_0_4_node_8 | 0.4 | n |  | TRUE
9 | bus_LV_112-4_0_4_node_9 | 0.4 | n |  | TRUE
10 | bus_LV_112-4_0_4_node_10 | 0.4 | n |  | TRUE
11 | bus_LV_112-4_0_4_node_11 | 0.4 | n |  | TRUE
12 | bus_LV_112-4_0_4_node_108 | 0.4 | n |  | TRUE
13 | bus_LV_112-4_0_4_node_107 | 0.4 | n |  | TRUE
14 | bus_LV_112-4_0_4_node_20 | 0.4 | n |  | TRUE
15 | bus_LV_112-4_0_4_node_199 | 0.4 | n |  | TRUE
16 | bus_LV_112-4_0_4_node_34 | 0.4 | n |  | TRUE
17 | bus_LV_112-4_0_4_node_198 | 0.4 | n |  | TRUE
18 | bus_LV_112-4_0_4_node_21 | 0.4 | n |  | TRUE
19 | bus_LV_112-4_0_4_node_51 | 0.4 | n |  | TRUE
20 | bus_LV_112-4_0_4_node_52 | 0.4 | n |  | TRUE
21 | bus_LV_112-4_0_4_node_22 | 0.4 | n |  | TRUE
22 | bus_LV_112-4_0_4_node_50 | 0.4 | n |  | TRUE
23 | bus_LV_112-4_0_4_node_24 | 0.4 | n |  | TRUE
24 | bus_LV_112-4_0_4_node_157 | 0.4 | n |  | TRUE
25 | bus_LV_112-4_0_4_node_46 | 0.4 | n |  | TRUE
26 | bus_LV_112-4_0_4_node_25 | 0.4 | n |  | TRUE
27 | bus_LV_112-4_0_4_node_31 | 0.4 | n |  | TRUE
28 | bus_LV_112-4_0_4_node_236 | 0.4 | n |  | TRUE
29 | bus_LV_112-4_0_4_node_27 | 0.4 | n |  | TRUE
30 | bus_LV_112-4_0_4_node_33 | 0.4 | n |  | TRUE
31 | bus_LV_112-4_0_4_node_58 | 0.4 | n |  | TRUE
32 | bus_LV_112-4_0_4_node_57 | 0.4 | n |  | TRUE
33 | bus_LV_112-4_0_4_node_223 | 0.4 | n |  | TRUE
34 | bus_LV_112-4_0_4_node_126 | 0.4 | n |  | TRUE
35 | bus_LV_112-4_0_4_node_42 | 0.4 | n |  | TRUE
36 | bus_LV_112-4_0_4_node_35 | 0.4 | n |  | TRUE
37 | bus_LV_112-4_0_4_node_230 | 0.4 | n |  | TRUE
38 | bus_LV_112-4_0_4_node_195 | 0.4 | n |  | TRUE
39 | bus_LV_112-4_0_4_node_40 | 0.4 | n |  | TRUE
40 | bus_LV_112-4_0_4_node_104 | 0.4 | n |  | TRUE
41 | bus_LV_112-4_0_4_node_109 | 0.4 | n |  | TRUE
42 | bus_LV_112-4_0_4_node_41 | 0.4 | n |  | TRUE
43 | bus_LV_112-4_0_4_node_187 | 0.4 | n |  | TRUE
44 | bus_LV_112-4_0_4_node_186 | 0.4 | n |  | TRUE
45 | bus_LV_112-4_0_4_node_98 | 0.4 | n |  | TRUE
46 | bus_LV_112-4_0_4_node_97 | 0.4 | n |  | TRUE
47 | bus_LV_112-4_0_4_node_45 | 0.4 | n |  | TRUE
48 | bus_LV_112-4_0_4_node_47 | 0.4 | n |  | TRUE
49 | bus_LV_112-4_0_4_node_156 | 0.4 | n |  | TRUE
50 | bus_LV_112-4_0_4_node_238 | 0.4 | n |  | TRUE
51 | bus_LV_112-4_0_4_node_145 | 0.4 | n |  | TRUE
52 | bus_LV_112-4_0_4_node_146 | 0.4 | n |  | TRUE
53 | bus_LV_112-4_0_4_node_142 | 0.4 | n |  | TRUE
54 | bus_LV_112-4_0_4_node_204 | 0.4 | n |  | TRUE
55 | bus_LV_112-4_0_4_node_188 | 0.4 | n |  | TRUE
56 | bus_LV_112-4_0_4_node_55 | 0.4 | n |  | TRUE
57 | bus_LV_112-4_0_4_node_222 | 0.4 | n |  | TRUE
58 | bus_LV_112-4_0_4_node_125 | 0.4 | n |  | TRUE
59 | bus_LV_112-4_0_4_node_124 | 0.4 | n |  | TRUE
60 | bus_LV_112-4_0_4_node_228 | 0.4 | n |  | TRUE
61 | bus_LV_112-4_0_4_node_192 | 0.4 | n |  | TRUE
62 | bus_LV_112-4_0_4_node_162 | 0.4 | n |  | TRUE
63 | bus_LV_112-4_0_4_node_160 | 0.4 | n |  | TRUE
64 | bus_LV_112-4_0_4_node_99 | 0.4 | n |  | TRUE
65 | bus_LV_112-4_0_4_node_185 | 0.4 | n |  | TRUE
66 | bus_LV_112-4_0_4_node_100 | 0.4 | n |  | TRUE
67 | bus_LV_112-4_0_4_node_96 | 0.4 | n |  | TRUE
68 | bus_LV_112-4_0_4_node_207 | 0.4 | n |  | TRUE
69 | bus_LV_112-4_0_4_node_53 | 0.4 | n |  | TRUE
70 | bus_LV_112-4_0_4_node_54 | 0.4 | n |  | TRUE
71 | bus_LV_112-4_0_4_node_56 | 0.4 | n |  | TRUE
72 | bus_LV_112-4_0_4_node_59 | 0.4 | n |  | TRUE
73 | bus_LV_112-4_0_4_node_60 | 0.4 | n |  | TRUE
74 | bus_LV_112-4_0_4_node_61 | 0.4 | n |  | TRUE
75 | bus_LV_112-4_0_4_node_62 | 0.4 | n |  | TRUE
76 | bus_LV_112-4_0_4_node_63 | 0.4 | n |  | TRUE
77 | bus_LV_112-4_0_4_node_64 | 0.4 | n |  | TRUE
78 | bus_LV_112-4_0_4_node_224 | 0.4 | n |  | TRUE
79 | bus_LV_112-4_0_4_node_221 | 0.4 | n |  | TRUE
80 | bus_LV_112-4_0_4_node_227 | 0.4 | n |  | TRUE
81 | bus_LV_112-4_0_4_node_220 | 0.4 | n |  | TRUE
82 | bus_LV_112-4_0_4_node_101 | 0.4 | n |  | TRUE
83 | bus_LV_112-4_0_4_node_102 | 0.4 | n |  | TRUE
84 | bus_LV_112-4_0_4_node_103 | 0.4 | n |  | TRUE
85 | bus_LV_112-4_0_4_node_105 | 0.4 | n |  | TRUE
86 | bus_LV_112-4_0_4_node_106 | 0.4 | n |  | TRUE
87 | bus_LV_112-4_0_4_node_127 | 0.4 | n |  | TRUE
88 | bus_LV_112-4_0_4_node_129 | 0.4 | n |  | TRUE
89 | bus_LV_112-4_0_4_node_130 | 0.4 | n |  | TRUE
90 | bus_LV_112-4_0_4_node_128 | 0.4 | n |  | TRUE
91 | bus_LV_112-4_0_4_node_194 | 0.4 | n |  | TRUE
92 | bus_LV_112-4_0_4_node_132 | 0.4 | n |  | TRUE
93 | bus_LV_112-4_0_4_node_143 | 0.4 | n |  | TRUE
94 | bus_LV_112-4_0_4_node_136 | 0.4 | n |  | TRUE
95 | bus_LV_112-4_0_4_node_197 | 0.4 | n |  | TRUE
96 | bus_LV_112-4_0_4_node_191 | 0.4 | n |  | TRUE
97 | bus_LV_112-4_0_4_node_134 | 0.4 | n |  | TRUE
98 | bus_LV_112-4_0_4_node_131 | 0.4 | n |  | TRUE
99 | bus_LV_112-4_0_4_node_158 | 0.4 | n |  | TRUE
100 | bus_LV_112-4_0_4_node_138 | 0.4 | n |  | TRUE
101 | bus_LV_112-4_0_4_node_135 | 0.4 | n |  | TRUE
102 | bus_LV_112-4_0_4_node_133 | 0.4 | n |  | TRUE
103 | bus_LV_112-4_0_4_node_137 | 0.4 | n |  | TRUE
104 | bus_LV_112-4_0_4_node_139 | 0.4 | n |  | TRUE
105 | bus_LV_112-4_0_4_node_140 | 0.4 | n |  | TRUE
106 | bus_LV_112-4_0_4_node_141 | 0.4 | n |  | TRUE
107 | bus_LV_112-4_0_4_node_144 | 0.4 | n |  | TRUE
108 | bus_LV_112-4_0_4_node_147 | 0.4 | n |  | TRUE
109 | bus_LV_112-4_0_4_node_164 | 0.4 | n |  | TRUE
110 | bus_LV_112-4_0_4_node_159 | 0.4 | n |  | TRUE
111 | bus_LV_112-4_0_4_node_148 | 0.4 | n |  | TRUE
112 | bus_LV_112-4_0_4_node_210 | 0.4 | n |  | TRUE
113 | bus_LV_112-4_0_4_node_165 | 0.4 | n |  | TRUE
114 | bus_LV_112-4_0_4_node_161 | 0.4 | n |  | TRUE
115 | bus_LV_112-4_0_4_node_163 | 0.4 | n |  | TRUE
116 | bus_LV_112-4_0_4_node_226 | 0.4 | n |  | TRUE
117 | bus_LV_112-4_0_4_node_225 | 0.4 | n |  | TRUE
118 | bus_LV_112-4_0_4_node_209 | 0.4 | n |  | TRUE
119 | bus_LV_112-4_0_4_node_166 | 0.4 | n |  | TRUE
120 | bus_LV_112-4_0_4_node_167 | 0.4 | n |  | TRUE
121 | bus_LV_112-4_0_4_node_168 | 0.4 | n |  | TRUE
122 | bus_LV_112-4_0_4_node_169 | 0.4 | n |  | TRUE
123 | bus_LV_112-4_0_4_node_170 | 0.4 | n |  | TRUE
124 | bus_LV_112-4_0_4_node_171 | 0.4 | n |  | TRUE
125 | bus_LV_112-4_0_4_node_173 | 0.4 | n |  | TRUE
126 | bus_LV_112-4_0_4_node_174 | 0.4 | n |  | TRUE
127 | bus_LV_112-4_0_4_node_172 | 0.4 | n |  | TRUE
128 | bus_LV_112-4_0_4_node_176 | 0.4 | n |  | TRUE
129 | bus_LV_112-4_0_4_node_179 | 0.4 | n |  | TRUE
130 | bus_LV_112-4_0_4_node_234 | 0.4 | n |  | TRUE
131 | bus_LV_112-4_0_4_node_175 | 0.4 | n |  | TRUE
132 | bus_LV_112-4_0_4_node_177 | 0.4 | n |  | TRUE
133 | bus_LV_112-4_0_4_node_182 | 0.4 | n |  | TRUE
134 | bus_LV_112-4_0_4_node_181 | 0.4 | n |  | TRUE
135 | bus_LV_112-4_0_4_node_235 | 0.4 | n |  | TRUE
136 | bus_LV_112-4_0_4_node_178 | 0.4 | n |  | TRUE
137 | bus_LV_112-4_0_4_node_183 | 0.4 | n |  | TRUE
138 | bus_LV_112-4_0_4_node_180 | 0.4 | n |  | TRUE
139 | bus_LV_112-4_0_4_node_217 | 0.4 | n |  | TRUE
140 | bus_LV_112-4_0_4_node_218 | 0.4 | n |  | TRUE
141 | bus_LV_112-4_0_4_node_205 | 0.4 | n |  | TRUE
142 | bus_LV_112-4_0_4_node_206 | 0.4 | n |  | TRUE
143 | bus_LV_112-4_0_4_node_184 | 0.4 | n |  | TRUE
144 | bus_LV_112-4_0_4_node_208 | 0.4 | n |  | TRUE
145 | bus_LV_112-4_0_4_node_239 | 0.4 | n |  | TRUE
146 | bus_LV_112-4_0_4_node_229 | 0.4 | n |  | TRUE
147 | bus_LV_112-4_0_4_node_189 | 0.4 | n |  | TRUE
148 | bus_LV_112-4_0_4_node_190 | 0.4 | n |  | TRUE
149 | bus_LV_112-4_0_4_node_193 | 0.4 | n |  | TRUE
150 | bus_LV_112-4_0_4_node_196 | 0.4 | n |  | TRUE
151 | bus_LV_112-4_0_4_node_200 | 0.4 | n |  | TRUE
152 | bus_LV_112-4_0_4_node_201 | 0.4 | n |  | TRUE
153 | bus_LV_112-4_0_4_node_203 | 0.4 | n |  | TRUE
154 | bus_LV_112-4_0_4_node_202 | 0.4 | n |  | TRUE
155 | bus_LV_112-4_0_4_node_211 | 0.4 | n |  | TRUE
156 | bus_LV_112-4_0_4_node_212 | 0.4 | n |  | TRUE
157 | bus_LV_112-4_0_4_node_213 | 0.4 | n |  | TRUE
158 | bus_LV_112-4_0_4_node_214 | 0.4 | n |  | TRUE
159 | bus_LV_112-4_0_4_node_215 | 0.4 | n |  | TRUE
160 | bus_LV_112-4_0_4_node_216 | 0.4 | n |  | TRUE
161 | bus_LV_112-4_0_4_node_233 | 0.4 | n |  | TRUE
162 | bus_LV_112-4_0_4_node_232 | 0.4 | n |  | TRUE
163 | bus_LV_112-4_0_4_node_219 | 0.4 | n |  | TRUE
164 | bus_MV_355_0_node_9 | 20 | n |  | TRUE

## load
| name | bus | p_mw | q_mvar | const_z_percent | const_i_percent | sn_mva | scaling | in_service | type
0 | LV_112-4_0_4_load_0 | 0 | 0.00041664 | 0.00010442 | 0 | 0 |  | 1 | TRUE | wye
1 | LV_112-4_0_4_load_1 | 1 | 0.00088367 | 0.00022147 | 0 | 0 |  | 1 | TRUE | wye
2 | LV_112-4_0_4_load_3 | 3 | 0.00026434 | 6.6251e-05 | 0 | 0 |  | 1 | TRUE | wye
3 | LV_112-4_0_4_load_4 | 4 | 0.00032069 | 8.0371e-05 | 0 | 0 |  | 1 | TRUE | wye
4 | LV_112-4_0_4_load_5 | 5 | 0.00010642 | 2.6672e-05 | 0 | 0 |  | 1 | TRUE | wye
5 | LV_112-4_0_4_load_6 | 6 | 0.00017907 | 4.488e-05 | 0 | 0 |  | 1 | TRUE | wye
6 | LV_112-4_0_4_load_7 | 7 | 0.00051513 | 0.0001291 | 0 | 0 |  | 1 | TRUE | wye
7 | LV_112-4_0_4_load_8 | 8 | 0.00090693 | 0.0002273 | 0 | 0 |  | 1 | TRUE | wye
8 | LV_112-4_0_4_load_9 | 9 | 0.00012635 | 3.1665e-05 | 0 | 0 |  | 1 | TRUE | wye
9 | LV_112-4_0_4_load_10 | 10 | 0.00042385 | 0.00010623 | 0 | 0 |  | 1 | TRUE | wye
10 | LV_112-4_0_4_load_11 | 11 | 0.00095874 | 0.00024028 | 0 | 0 |  | 1 | TRUE | wye
11 | LV_112-4_0_4_load_108 | 12 | 0.00017587 | 4.4077e-05 | 0 | 0 |  | 1 | TRUE | wye
12 | LV_112-4_0_4_load_107 | 13 | 7.2661e-05 | 1.8211e-05 | 0 | 0 |  | 1 | TRUE | wye
13 | LV_112-4_0_4_load_199 | 15 | 0.0018336 | 0.00045953 | 0 | 0 |  | 1 | TRUE | wye
14 | LV_112-4_0_4_load_198 | 17 | 0.0019753 | 0.00049505 | 0 | 0 |  | 1 | TRUE | wye
15 | LV_112-4_0_4_load_51 | 19 | 0.00064842 | 0.00016251 | 0 | 0 |  | 1 | TRUE | wye
16 | LV_112-4_0_4_load_52 | 20 | 0.00048993 | 0.00012279 | 0 | 0 |  | 1 | TRUE | wye
17 | LV_112-4_0_4_load_50 | 22 | 0.00039044 | 9.7852e-05 | 0 | 0 |  | 1 | TRUE | wye
18 | LV_112-4_0_4_load_157 | 24 | 0.0004687 | 0.00011747 | 0 | 0 |  | 1 | TRUE | wye
19 | LV_112-4_0_4_load_236 | 28 | 0.016191 | 0.0040579 | 0 | 0 |  | 1 | TRUE | wye
20 | LV_112-4_0_4_load_58 | 31 | 0.0027481 | 0.00068875 | 0 | 0 |  | 1 | TRUE | wye
21 | LV_112-4_0_4_load_57 | 32 | 0.00221 | 0.00055388 | 0 | 0 |  | 1 | TRUE | wye
22 | LV_112-4_0_4_load_223 | 33 | 0.0035205 | 0.00088233 | 0 | 0 |  | 1 | TRUE | wye
23 | LV_112-4_0_4_load_230 | 37 | 0.021415 | 0.005367 | 0 | 0 |  | 1 | TRUE | wye
24 | LV_112-4_0_4_load_104 | 40 | 0.0010174 | 0.00025499 | 0 | 0 |  | 1 | TRUE | wye
25 | LV_112-4_0_4_load_109 | 41 | 7.9573e-05 | 1.9943e-05 | 0 | 0 |  | 1 | TRUE | wye
26 | LV_112-4_0_4_load_187 | 43 | 0.0017957 | 0.00045004 | 0 | 0 |  | 1 | TRUE | wye
27 | LV_112-4_0_4_load_186 | 44 | 0.0019964 | 0.00050035 | 0 | 0 |  | 1 | TRUE | wye
28 | LV_112-4_0_4_load_97 | 46 | 0.0012271 | 0.00030755 | 0 | 0 |  | 1 | TRUE | wye
29 | LV_112-4_0_4_load_156 | 49 | 0.00042283 | 0.00010597 | 0 | 0 |  | 1 | TRUE | wye
30 | LV_112-4_0_4_load_238 | 50 | 0.014361 | 0.0035992 | 0 | 0 |  | 1 | TRUE | wye
31 | LV_112-4_0_4_load_145 | 51 | 0.0019236 | 0.00048211 | 0 | 0 |  | 1 | TRUE | wye
32 | LV_112-4_0_4_load_146 | 52 | 0.0027373 | 0.00068603 | 0 | 0 |  | 1 | TRUE | wye
33 | LV_112-4_0_4_load_142 | 53 | 0.0024117 | 0.00060442 | 0 | 0 |  | 1 | TRUE | wye
34 | LV_112-4_0_4_load_204 | 54 | 0.0019094 | 0.00047854 | 0 | 0 |  | 1 | TRUE | wye
35 | LV_112-4_0_4_load_188 | 55 | 0.001969 | 0.00049349 | 0 | 0 |  | 1 | TRUE | wye
36 | LV_112-4_0_4_load_222 | 57 | 0.003608 | 0.00090425 | 0 | 0 |  | 1 | TRUE | wye
37 | LV_112-4_0_4_load_124 | 59 | 0.0040553 | 0.0010164 | 0 | 0 |  | 1 | TRUE | wye
38 | LV_112-4_0_4_load_228 | 60 | 0.020841 | 0.0052231 | 0 | 0 |  | 1 | TRUE | wye
39 | LV_112-4_0_4_load_192 | 61 | 0.0096391 | 0.0024158 | 0 | 0 |  | 1 | TRUE | wye
40 | LV_112-4_0_4_load_162 | 62 | 0.0014228 | 0.00035658 | 0 | 0 |  | 1 | TRUE | wye
41 | LV_112-4_0_4_load_160 | 63 | 0.0005527 | 0.00013852 | 0 | 0 |  | 1 | TRUE | wye
42 | LV_112-4_0_4_load_99 | 64 | 0.0015141 | 0.00037948 | 0 | 0 |  | 1 | TRUE | wye
43 | LV_112-4_0_4_load_185 | 65 | 0.0019598 | 0.00049116 | 0 | 0 |  | 1 | TRUE | wye
44 | LV_112-4_0_4_load_100 | 66 | 0.0012498 | 0.00031323 | 0 | 0 |  | 1 | TRUE | wye
45 | LV_112-4_0_4_load_96 | 67 | 0.0012806 | 0.00032096 | 0 | 0 |  | 1 | TRUE | wye
46 | LV_112-4_0_4_load_53 | 69 | 0.0047306 | 0.0011856 | 0 | 0 |  | 1 | TRUE | wye
47 | LV_112-4_0_4_load_54 | 70 | 0.0047128 | 0.0011811 | 0 | 0 |  | 1 | TRUE | wye
48 | LV_112-4_0_4_load_56 | 71 | 0.0018271 | 0.0004579 | 0 | 0 |  | 1 | TRUE | wye
49 | LV_112-4_0_4_load_59 | 72 | 0.0025652 | 0.00064289 | 0 | 0 |  | 1 | TRUE | wye
50 | LV_112-4_0_4_load_60 | 73 | 0.0060195 | 0.0015086 | 0 | 0 |  | 1 | TRUE | wye
51 | LV_112-4_0_4_load_61 | 74 | 0.0026893 | 0.00067399 | 0 | 0 |  | 1 | TRUE | wye
52 | LV_112-4_0_4_load_63 | 76 | 0.0018079 | 0.00045309 | 0 | 0 |  | 1 | TRUE | wye
53 | LV_112-4_0_4_load_64 | 77 | 0.0020433 | 0.0005121 | 0 | 0 |  | 1 | TRUE | wye
54 | LV_112-4_0_4_load_224 | 78 | 0.0024342 | 0.00061006 | 0 | 0 |  | 1 | TRUE | wye
55 | LV_112-4_0_4_load_221 | 79 | 0.0019084 | 0.00047829 | 0 | 0 |  | 1 | TRUE | wye
56 | LV_112-4_0_4_load_227 | 80 | 0.0020357 | 0.00051019 | 0 | 0 |  | 1 | TRUE | wye
57 | LV_112-4_0_4_load_220 | 81 | 0.0034297 | 0.00085958 | 0 | 0 |  | 1 | TRUE | wye
58 | LV_112-4_0_4_load_101 | 82 | 0.001128 | 0.0002827 | 0 | 0 |  | 1 | TRUE | wye
59 | LV_112-4_0_4_load_102 | 83 | 0.0012093 | 0.00030309 | 0 | 0 |  | 1 | TRUE | wye
60 | LV_112-4_0_4_load_103 | 84 | 0.0010023 | 0.0002512 | 0 | 0 |  | 1 | TRUE | wye
61 | LV_112-4_0_4_load_105 | 85 | 0.00095011 | 0.00023812 | 0 | 0 |  | 1 | TRUE | wye
62 | LV_112-4_0_4_load_106 | 86 | 0.00096918 | 0.0002429 | 0 | 0 |  | 1 | TRUE | wye
63 | LV_112-4_0_4_load_129 | 88 | 0.0027672 | 0.00069353 | 0 | 0 |  | 1 | TRUE | wye
64 | LV_112-4_0_4_load_130 | 89 | 0.0032025 | 0.00080262 | 0 | 0 |  | 1 | TRUE | wye
65 | LV_112-4_0_4_load_128 | 90 | 0.0018744 | 0.00046978 | 0 | 0 |  | 1 | TRUE | wye
66 | LV_112-4_0_4_load_143 | 93 | 0.0073593 | 0.0018444 | 0 | 0 |  | 1 | TRUE | wye
67 | LV_112-4_0_4_load_197 | 95 | 0.0010606 | 0.0002658 | 0 | 0 |  | 1 | TRUE | wye
68 | LV_112-4_0_4_load_134 | 97 | 0.0051454 | 0.0012896 | 0 | 0 |  | 1 | TRUE | wye
69 | LV_112-4_0_4_load_131 | 98 | 0.0025771 | 0.00064588 | 0 | 0 |  | 1 | TRUE | wye
70 | LV_112-4_0_4_load_158 | 99 | 0.0033857 | 0.00084855 | 0 | 0 |  | 1 | TRUE | wye
71 | LV_112-4_0_4_load_135 | 101 | 0.0030939 | 0.0007754 | 0 | 0 |  | 1 | TRUE | wye
72 | LV_112-4_0_4_load_133 | 102 | 0.0051849 | 0.0012995 | 0 | 0 |  | 1 | TRUE | wye
73 | LV_112-4_0_4_load_139 | 104 | 0.001957 | 0.00049047 | 0 | 0 |  | 1 | TRUE | wye
74 | LV_112-4_0_4_load_140 | 105 | 0.0026555 | 0.00066553 | 0 | 0 |  | 1 | TRUE | wye
75 | LV_112-4_0_4_load_141 | 106 | 0.0022823 | 0.000572 | 0 | 0 |  | 1 | TRUE | wye
76 | LV_112-4_0_4_load_144 | 107 | 0.0034096 | 0.00085454 | 0 | 0 |  | 1 | TRUE | wye
77 | LV_112-4_0_4_load_147 | 108 | 0.0015517 | 0.00038888 | 0 | 0 |  | 1 | TRUE | wye
78 | LV_112-4_0_4_load_164 | 109 | 0.00059274 | 0.00014855 | 0 | 0 |  | 1 | TRUE | wye
79 | LV_112-4_0_4_load_148 | 111 | 0.0016813 | 0.00042138 | 0 | 0 |  | 1 | TRUE | wye
80 | LV_112-4_0_4_load_210 | 112 | 0.0010356 | 0.00025954 | 0 | 0 |  | 1 | TRUE | wye
81 | LV_112-4_0_4_load_165 | 113 | 0.0064561 | 0.001618 | 0 | 0 |  | 1 | TRUE | wye
82 | LV_112-4_0_4_load_161 | 114 | 0.00097701 | 0.00024486 | 0 | 0 |  | 1 | TRUE | wye
83 | LV_112-4_0_4_load_163 | 115 | 0.0010606 | 0.0002658 | 0 | 0 |  | 1 | TRUE | wye
84 | LV_112-4_0_4_load_226 | 116 | 0.0028944 | 0.0007254 | 0 | 0 |  | 1 | TRUE | wye
85 | LV_112-4_0_4_load_225 | 117 | 0.0019089 | 0.0004784 | 0 | 0 |  | 1 | TRUE | wye
86 | LV_112-4_0_4_load_209 | 118 | 0.0016177 | 0.00040544 | 0 | 0 |  | 1 | TRUE | wye
87 | LV_112-4_0_4_load_166 | 119 | 0.0033278 | 0.00083403 | 0 | 0 |  | 1 | TRUE | wye
88 | LV_112-4_0_4_load_169 | 122 | 0.0018148 | 0.00045483 | 0 | 0 |  | 1 | TRUE | wye
89 | LV_112-4_0_4_load_170 | 123 | 0.0020045 | 0.00050237 | 0 | 0 |  | 1 | TRUE | wye
90 | LV_112-4_0_4_load_171 | 124 | 0.0089402 | 0.0022406 | 0 | 0 |  | 1 | TRUE | wye
91 | LV_112-4_0_4_load_173 | 125 | 0.0016517 | 0.00041397 | 0 | 0 |  | 1 | TRUE | wye
92 | LV_112-4_0_4_load_174 | 126 | 0.0016824 | 0.00042166 | 0 | 0 |  | 1 | TRUE | wye
93 | LV_112-4_0_4_load_172 | 127 | 0.0076552 | 0.0019186 | 0 | 0 |  | 1 | TRUE | wye
94 | LV_112-4_0_4_load_176 | 128 | 0.0077387 | 0.0019395 | 0 | 0 |  | 1 | TRUE | wye
95 | LV_112-4_0_4_load_234 | 130 | 0.0019734 | 0.00049458 | 0 | 0 |  | 1 | TRUE | wye
96 | LV_112-4_0_4_load_175 | 131 | 0.0025429 | 0.00063732 | 0 | 0 |  | 1 | TRUE | wye
97 | LV_112-4_0_4_load_181 | 134 | 0.003206 | 0.00080349 | 0 | 0 |  | 1 | TRUE | wye
98 | LV_112-4_0_4_load_235 | 135 | 0.0018809 | 0.0004714 | 0 | 0 |  | 1 | TRUE | wye
99 | LV_112-4_0_4_load_178 | 136 | 0.0019719 | 0.00049421 | 0 | 0 |  | 1 | TRUE | wye
100 | LV_112-4_0_4_load_180 | 138 | 0.0018266 | 0.0004578 | 0 | 0 |  | 1 | TRUE | wye
101 | LV_112-4_0_4_load_217 | 139 | 0.0018654 | 0.00046752 | 0 | 0 |  | 1 | TRUE | wye
102 | LV_112-4_0_4_load_218 | 140 | 0.0018954 | 0.00047502 | 0 | 0 |  | 1 | TRUE | wye
103 | LV_112-4_0_4_load_205 | 141 | 0.001789 | 0.00044836 | 0 | 0 |  | 1 | TRUE | wye
104 | LV_112-4_0_4_load_184 | 143 | 0.0055844 | 0.0013996 | 0 | 0 |  | 1 | TRUE | wye
105 | LV_112-4_0_4_load_208 | 144 | 0.017855 | 0.0044748 | 0 | 0 |  | 1 | TRUE | wye
106 | LV_112-4_0_4_load_239 | 145 | 0.013727 | 0.0034403 | 0 | 0 |  | 1 | TRUE | wye
107 | LV_112-4_0_4_load_229 | 146 | 0.014896 | 0.0037332 | 0 | 0 |  | 1 | TRUE | wye
108 | LV_112-4_0_4_load_189 | 147 | 0.015628 | 0.0039167 | 0 | 0 |  | 1 | TRUE | wye
109 | LV_112-4_0_4_load_190 | 148 | 0.0024249 | 0.00060775 | 0 | 0 |  | 1 | TRUE | wye
110 | LV_112-4_0_4_load_193 | 149 | 0.002353 | 0.00058972 | 0 | 0 |  | 1 | TRUE | wye
111 | LV_112-4_0_4_load_196 | 150 | 0.0017246 | 0.00043223 | 0 | 0 |  | 1 | TRUE | wye
112 | LV_112-4_0_4_load_200 | 151 | 0.0021667 | 0.00054302 | 0 | 0 |  | 1 | TRUE | wye
113 | LV_112-4_0_4_load_201 | 152 | 0.0024264 | 0.00060811 | 0 | 0 |  | 1 | TRUE | wye
114 | LV_112-4_0_4_load_203 | 153 | 0.0025499 | 0.00063906 | 0 | 0 |  | 1 | TRUE | wye
115 | LV_112-4_0_4_load_202 | 154 | 0.0019333 | 0.00048452 | 0 | 0 |  | 1 | TRUE | wye
116 | LV_112-4_0_4_load_211 | 155 | 0.0013662 | 0.0003424 | 0 | 0 |  | 1 | TRUE | wye
117 | LV_112-4_0_4_load_212 | 156 | 0.0012847 | 0.00032197 | 0 | 0 |  | 1 | TRUE | wye
118 | LV_112-4_0_4_load_213 | 157 | 0.0072873 | 0.0018264 | 0 | 0 |  | 1 | TRUE | wye
119 | LV_112-4_0_4_load_214 | 158 | 0.0040255 | 0.0010089 | 0 | 0 |  | 1 | TRUE | wye
120 | LV_112-4_0_4_load_215 | 159 | 0.0018398 | 0.00046111 | 0 | 0 |  | 1 | TRUE | wye
121 | LV_112-4_0_4_load_216 | 160 | 0.0018007 | 0.0004513 | 0 | 0 |  | 1 | TRUE | wye
122 | LV_112-4_0_4_load_233 | 161 | 0.0015666 | 0.00039263 | 0 | 0 |  | 1 | TRUE | wye
123 | LV_112-4_0_4_load_232 | 162 | 0.0018807 | 0.00047134 | 0 | 0 |  | 1 | TRUE | wye
124 | LV_112-4_0_4_load_219 | 163 | 0.00076532 | 0.00019181 | 0 | 0 |  | 1 | TRUE | wye

## ext_grid
| name | bus | vm_pu | va_degree | slack_weight | in_service
0 |  | 124 | 1 | 0 | 1 | TRUE

## line
| name | std_type | from_bus | to_bus | length_km | r_ohm_per_km | x_ohm_per_km | c_nf_per_km | g_us_per_km | max_i_ka | df | parallel | type | in_service
0 | LV_112-4_0_4_line_0 |  | 0 | 1 | 0.0093764 | 0.125 | 0.08 | 261 | 0 | 0.364 | 1 | 1 | cs | TRUE
1 | LV_112-4_0_4_line_1 |  | 0 | 2 | 0.028897 | 0.125 | 0.08 | 261 | 0 | 0.364 | 1 | 1 | cs | TRUE
2 | LV_112-4_0_4_line_2 |  | 1 | 3 | 0.012231 | 0.125 | 0.08 | 261 | 0 | 0.364 | 1 | 1 | cs | TRUE
3 | LV_112-4_0_4_line_3 |  | 2 | 4 | 0.0042716 | 0.125 | 0.08 | 261 | 0 | 0.364 | 1 | 1 | cs | TRUE
4 | LV_112-4_0_4_line_4 |  | 2 | 5 | 0.020458 | 0.125 | 0.08 | 261 | 0 | 0.364 | 1 | 1 | cs | TRUE
5 | LV_112-4_0_4_line_5 |  | 3 | 6 | 0.014598 | 0.125 | 0.08 | 261 | 0 | 0.364 | 1 | 1 | cs | TRUE
6 | LV_112-4_0_4_line_6 |  | 4 | 7 | 0.072926 | 0.125 | 0.08 | 261 | 0 | 0.364 | 1 | 1 | cs | TRUE
7 | LV_112-4_0_4_line_7 |  | 5 | 8 | 0.0065456 | 0.125 | 0.08 | 261 | 0 | 0.364 | 1 | 1 | cs | TRUE
8 | LV_112-4_0_4_line_8 |  | 6 | 9 | 0.0059085 | 0.125 | 0.08 | 261 | 0 | 0.364 | 1 | 1 | cs | TRUE
9 | LV_112-4_0_4_line_9 |  | 9 | 10 | 0.012144 | 0.125 | 0.08 | 261 | 0 | 0.364 | 1 | 1 | cs | TRUE
10 | LV_112-4_0_4_line_10 |  | 10 | 11 | 0.0041643 | 0.125 | 0.08 | 261 | 0 | 0.364 | 1 | 1 | cs | TRUE
11 | LV_112-4_0_4_line_11 |  | 11 | 12 | 0.001614 | 0.125 | 0.08 | 261 | 0 | 0.364 | 1 | 1 | cs | TRUE
12 | LV_112-4_0_4_line_12 |  | 12 | 13 | 0.0011046 | 0.125 | 0.08 | 261 | 0 | 0.364 | 1 | 1 | cs | TRUE
13 | LV_112-4_0_4_line_13 |  | 13 | 86 | 0.0081498 | 0.125 | 0.08 | 261 | 0 | 0.364 | 1 | 1 | cs | TRUE
14 | LV_112-4_0_4_line_14 |  | 14 | 15 | 0.018339 | 0.125 | 0.08 | 261 | 0 | 0.364 | 1 | 4 | cs | TRUE
15 | LV_112-4_0_4_line_15 |  | 14 | 16 | 0.026403 | 0.125 | 0.08 | 261 | 0 | 0.364 | 1 | 4 | cs | TRUE
16 | LV_112-4_0_4_line_16 |  | 14 | 17 | 0.01371 | 0.125 | 0.08 | 261 | 0 | 0.364 | 1 | 4 | cs | TRUE
17 | LV_112-4_0_4_line_17 |  | 15 | 54 | 0.0073398 | 0.125 | 0.08 | 261 | 0 | 0.364 | 1 | 4 | cs | TRUE
18 | LV_112-4_0_4_line_18 |  | 16 | 34 | 0.010914 | 0.125 | 0.08 | 261 | 0 | 0.364 | 1 | 4 | cs | TRUE
19 | LV_112-4_0_4_line_19 |  | 16 | 35 | 0.41026 | 0.125 | 0.08 | 261 | 0 | 0.364 | 1 | 1 | cs | TRUE
20 | LV_112-4_0_4_line_20 |  | 17 | 55 | 0.028627 | 0.125 | 0.08 | 261 | 0 | 0.364 | 1 | 4 | cs | TRUE
21 | LV_112-4_0_4_line_21 |  | 18 | 19 | 0.017847 | 0.125 | 0.08 | 261 | 0 | 0.364 | 1 | 1 | cs | TRUE
22 | LV_112-4_0_4_line_22 |  | 18 | 20 | 0.026953 | 0.125 | 0.08 | 261 | 0 | 0.364 | 1 | 1 | cs | TRUE
23 | LV_112-4_0_4_line_23 |  | 18 | 21 | 0.074002 | 0.125 | 0.08 | 261 | 0 | 0.364 | 1 | 1 | cs | TRUE
24 | LV_112-4_0_4_line_24 |  | 19 | 49 | 0.029119 | 0.125 | 0.08 | 261 | 0 | 0.364 | 1 | 1 | cs | TRUE
25 | LV_112-4_0_4_line_25 |  | 21 | 22 | 0.0031589 | 0.125 | 0.08 | 261 | 0 | 0.364 | 1 | 1 | cs | TRUE
26 | LV_112-4_0_4_line_26 |  | 23 | 24 | 0.021218 | 0.125 | 0.08 | 261 | 0 | 0.364 | 1 | 1 | cs | TRUE
27 | LV_112-4_0_4_line_27 |  | 23 | 25 | 0.005132 | 0.125 | 0.08 | 261 | 0 | 0.364 | 1 | 1 | cs | TRUE
28 | LV_112-4_0_4_line_28 |  | 24 | 47 | 0.11755 | 0.125 | 0.08 | 261 | 0 | 0.364 | 1 | 1 | cs | TRUE
29 | LV_112-4_0_4_line_29 |  | 25 | 49 | 0.22374 | 0.125 | 0.08 | 261 | 0 | 0.364 | 1 | 1 | cs | TRUE
30 | LV_112-4_0_4_line_30 |  | 26 | 27 | 0.088603 | 0.125 | 0.08 | 261 | 0 | 0.364 | 1 | 1 | cs | TRUE
31 | LV_112-4_0_4_line_31 |  | 26 | 28 | 0.073383 | 0.125 | 0.08 | 261 | 0 | 0.364 | 1 | 1 | cs | TRUE
32 | LV_112-4_0_4_line_32 |  | 27 | 32 | 0.048518 | 0.125 | 0.08 | 261 | 0 | 0.364 | 1 | 3 | cs | TRUE
33 | LV_112-4_0_4_line_33 |  | 29 | 30 | 0.007754 | 0.125 | 0.08 | 261 | 0 | 0.364 | 1 | 1 | cs | TRUE
34 | LV_112-4_0_4_line_34 |  | 29 | 31 | 0.031048 | 0.125 | 0.08 | 261 | 0 | 0.364 | 1 | 1 | cs | TRUE
35 | LV_112-4_0_4_line_35 |  | 30 | 33 | 0.0042793 | 0.125 | 0.08 | 261 | 0 | 0.364 | 1 | 1 | cs | TRUE
36 | LV_112-4_0_4_line_36 |  | 31 | 56 | 0.017769 | 0.125 | 0.08 | 261 | 0 | 0.364 | 1 | 1 | cs | TRUE
37 | LV_112-4_0_4_line_37 |  | 32 | 56 | 0.029086 | 0.125 | 0.08 | 261 | 0 | 0.364 | 1 | 4 | cs | TRUE
38 | LV_112-4_0_4_line_38 |  | 33 | 57 | 0.033587 | 0.125 | 0.08 | 261 | 0 | 0.364 | 1 | 1 | cs | TRUE
39 | LV_112-4_0_4_line_39 |  | 34 | 58 | 0.017186 | 0.125 | 0.08 | 261 | 0 | 0.364 | 1 | 4 | cs | TRUE
40 | LV_112-4_0_4_line_40 |  | 35 | 45 | 0.009797 | 0.125 | 0.08 | 261 | 0 | 0.364 | 1 | 1 | cs | TRUE
41 | LV_112-4_0_4_line_41 |  | 35 | 46 | 0.015075 | 0.125 | 0.08 | 261 | 0 | 0.364 | 1 | 1 | cs | TRUE
42 | LV_112-4_0_4_line_42 |  | 36 | 37 | 0.010837 | 0.125 | 0.08 | 261 | 0 | 0.364 | 1 | 1 | cs | TRUE
43 | LV_112-4_0_4_line_43 |  | 36 | 38 | 0.032328 | 0.125 | 0.08 | 261 | 0 | 0.364 | 1 | 1 | cs | TRUE
44 | LV_112-4_0_4_line_44 |  | 38 | 60 | 0.023326 | 0.125 | 0.08 | 261 | 0 | 0.364 | 1 | 1 | cs | TRUE
45 | LV_112-4_0_4_line_45 |  | 38 | 61 | 0.024294 | 0.125 | 0.08 | 261 | 0 | 0.364 | 1 | 1 | cs | TRUE
46 | LV_112-4_0_4_line_46 |  | 39 | 40 | 0.064014 | 0.125 | 0.08 | 261 | 0 | 0.364 | 1 | 1 | cs | TRUE
47 | LV_112-4_0_4_line_47 |  | 39 | 41 | 0.074555 | 0.125 | 0.08 | 261 | 0 | 0.364 | 1 | 1 | cs | TRUE
48 | LV_112-4_0_4_line_48 |  | 40 | 64 | 0.019848 | 0.125 | 0.08 | 261 | 0 | 0.364 | 1 | 1 | cs | TRUE
49 | LV_112-4_0_4_line_49 |  | 42 | 43 | 0.020714 | 0.125 | 0.08 | 261 | 0 | 0.364 | 1 | 4 | cs | TRUE
50 | LV_112-4_0_4_line_50 |  | 42 | 44 | 0.025246 | 0.125 | 0.08 | 261 | 0 | 0.364 | 1 | 4 | cs | TRUE
51 | LV_112-4_0_4_line_51 |  | 43 | 55 | 0.0031769 | 0.125 | 0.08 | 261 | 0 | 0.364 | 1 | 4 | cs | TRUE
52 | LV_112-4_0_4_line_52 |  | 44 | 65 | 0.018355 | 0.125 | 0.08 | 261 | 0 | 0.364 | 1 | 4 | cs | TRUE
53 | LV_112-4_0_4_line_53 |  | 45 | 64 | 0.012772 | 0.125 | 0.08 | 261 | 0 | 0.364 | 1 | 1 | cs | TRUE
54 | LV_112-4_0_4_line_54 |  | 45 | 66 | 0.015394 | 0.125 | 0.08 | 261 | 0 | 0.364 | 1 | 1 | cs | TRUE
55 | LV_112-4_0_4_line_55 |  | 46 | 67 | 0.00070498 | 0.125 | 0.08 | 261 | 0 | 0.364 | 1 | 1 | cs | TRUE
56 | LV_112-4_0_4_line_56 |  | 47 | 48 | 0.26028 | 0.125 | 0.08 | 261 | 0 | 0.364 | 1 | 1 | cs | TRUE
57 | LV_112-4_0_4_line_57 |  | 48 | 50 | 0.018702 | 0.125 | 0.08 | 261 | 0 | 0.364 | 1 | 1 | cs | TRUE
58 | LV_112-4_0_4_line_58 |  | 50 | 68 | 0.0043859 | 0.125 | 0.08 | 261 | 0 | 0.364 | 1 | 1 | cs | TRUE
59 | LV_112-4_0_4_line_59 |  | 51 | 52 | 0.019188 | 0.125 | 0.08 | 261 | 0 | 0.364 | 1 | 1 | cs | TRUE
60 | LV_112-4_0_4_line_60 |  | 51 | 53 | 0.025496 | 0.125 | 0.08 | 261 | 0 | 0.364 | 1 | 1 | cs | TRUE
61 | LV_112-4_0_4_line_61 |  | 52 | 111 | 0.0042227 | 0.125 | 0.08 | 261 | 0 | 0.364 | 1 | 1 | cs | TRUE
62 | LV_112-4_0_4_line_62 |  | 53 | 100 | 0.011181 | 0.125 | 0.08 | 261 | 0 | 0.364 | 1 | 1 | cs | TRUE
63 | LV_112-4_0_4_line_63 |  | 54 | 153 | 0.01831 | 0.125 | 0.08 | 261 | 0 | 0.364 | 1 | 4 | cs | TRUE
64 | LV_112-4_0_4_line_64 |  | 56 | 69 | 0.0097244 | 0.125 | 0.08 | 261 | 0 | 0.364 | 1 | 4 | cs | TRUE
65 | LV_112-4_0_4_line_65 |  | 58 | 87 | 0.021575 | 0.125 | 0.08 | 261 | 0 | 0.364 | 1 | 4 | cs | TRUE
66 | LV_112-4_0_4_line_66 |  | 58 | 59 | 0.0040859 | 0.125 | 0.08 | 261 | 0 | 0.364 | 1 | 1 | cs | TRUE
67 | LV_112-4_0_4_line_67 |  | 60 | 146 | 0.018991 | 0.125 | 0.08 | 261 | 0 | 0.364 | 1 | 1 | cs | TRUE
68 | LV_112-4_0_4_line_68 |  | 61 | 148 | 0.011442 | 0.125 | 0.08 | 261 | 0 | 0.364 | 1 | 1 | cs | TRUE
69 | LV_112-4_0_4_line_69 |  | 62 | 63 | 0.012732 | 0.125 | 0.08 | 261 | 0 | 0.364 | 1 | 1 | cs | TRUE
70 | LV_112-4_0_4_line_70 |  | 63 | 110 | 0.048574 | 0.125 | 0.08 | 261 | 0 | 0.364 | 1 | 1 | cs | TRUE
71 | LV_112-4_0_4_line_71 |  | 65 | 138 | 0.0066871 | 0.125 | 0.08 | 261 | 0 | 0.364 | 1 | 4 | cs | TRUE
72 | LV_112-4_0_4_line_72 |  | 66 | 82 | 0.004809 | 0.125 | 0.08 | 261 | 0 | 0.364 | 1 | 1 | cs | TRUE
73 | LV_112-4_0_4_line_73 |  | 68 | 142 | 0.039253 | 0.125 | 0.08 | 261 | 0 | 0.364 | 1 | 1 | cs | TRUE
74 | LV_112-4_0_4_line_74 |  | 69 | 70 | 0.030471 | 0.125 | 0.08 | 261 | 0 | 0.364 | 1 | 4 | cs | TRUE
75 | LV_112-4_0_4_line_75 |  | 70 | 71 | 0.0039868 | 0.125 | 0.08 | 261 | 0 | 0.364 | 1 | 4 | cs | TRUE
76 | LV_112-4_0_4_line_76 |  | 71 | 72 | 0.0096679 | 0.125 | 0.08 | 261 | 0 | 0.364 | 1 | 4 | cs | TRUE
77 | LV_112-4_0_4_line_77 |  | 72 | 73 | 0.022298 | 0.125 | 0.08 | 261 | 0 | 0.364 | 1 | 4 | cs | TRUE
78 | LV_112-4_0_4_line_78 |  | 73 | 74 | 0.00065417 | 0.125 | 0.08 | 261 | 0 | 0.364 | 1 | 4 | cs | TRUE
79 | LV_112-4_0_4_line_79 |  | 74 | 75 | 0.016612 | 0.125 | 0.08 | 261 | 0 | 0.364 | 1 | 4 | cs | TRUE
80 | LV_112-4_0_4_line_80 |  | 75 | 76 | 0.014393 | 0.125 | 0.08 | 261 | 0 | 0.364 | 1 | 4 | cs | TRUE
81 | LV_112-4_0_4_line_81 |  | 75 | 77 | 0.0093814 | 0.125 | 0.08 | 261 | 0 | 0.364 | 1 | 1 | cs | TRUE
82 | LV_112-4_0_4_line_82 |  | 76 | 78 | 0.0052188 | 0.125 | 0.08 | 261 | 0 | 0.364 | 1 | 4 | cs | TRUE
83 | LV_112-4_0_4_line_83 |  | 77 | 79 | 0.015773 | 0.125 | 0.08 | 261 | 0 | 0.364 | 1 | 1 | cs | TRUE
84 | LV_112-4_0_4_line_84 |  | 78 | 80 | 0.014626 | 0.125 | 0.08 | 261 | 0 | 0.364 | 1 | 4 | cs | TRUE
85 | LV_112-4_0_4_line_85 |  | 79 | 81 | 0.020492 | 0.125 | 0.08 | 261 | 0 | 0.364 | 1 | 1 | cs | TRUE
86 | LV_112-4_0_4_line_86 |  | 80 | 117 | 0.0053444 | 0.125 | 0.08 | 261 | 0 | 0.364 | 1 | 4 | cs | TRUE
87 | LV_112-4_0_4_line_87 |  | 82 | 83 | 0.0035415 | 0.125 | 0.08 | 261 | 0 | 0.364 | 1 | 1 | cs | TRUE
88 | LV_112-4_0_4_line_88 |  | 83 | 84 | 0.0080645 | 0.125 | 0.08 | 261 | 0 | 0.364 | 1 | 1 | cs | TRUE
89 | LV_112-4_0_4_line_89 |  | 84 | 85 | 0.0044682 | 0.125 | 0.08 | 261 | 0 | 0.364 | 1 | 1 | cs | TRUE
90 | LV_112-4_0_4_line_90 |  | 85 | 86 | 0.0049378 | 0.125 | 0.08 | 261 | 0 | 0.364 | 1 | 1 | cs | TRUE
91 | LV_112-4_0_4_line_91 |  | 87 | 88 | 0.01576 | 0.125 | 0.08 | 261 | 0 | 0.364 | 1 | 1 | cs | TRUE
92 | LV_112-4_0_4_line_92 |  | 87 | 89 | 0.015304 | 0.125 | 0.08 | 261 | 0 | 0.364 | 1 | 4 | cs | TRUE
93 | LV_112-4_0_4_line_93 |  | 88 | 92 | 0.020771 | 0.125 | 0.08 | 261 | 0 | 0.364 | 1 | 1 | cs | TRUE
94 | LV_112-4_0_4_line_94 |  | 89 | 93 | 0.038414 | 0.125 | 0.08 | 261 | 0 | 0.364 | 1 | 4 | cs | TRUE
95 | LV_112-4_0_4_line_95 |  | 89 | 94 | 0.035212 | 0.125 | 0.08 | 261 | 0 | 0.364 | 1 | 1 | cs | TRUE
96 | LV_112-4_0_4_line_96 |  | 90 | 91 | 0.015224 | 0.125 | 0.08 | 261 | 0 | 0.364 | 1 | 1 | cs | TRUE
97 | LV_112-4_0_4_line_97 |  | 91 | 95 | 0.0078312 | 0.125 | 0.08 | 261 | 0 | 0.364 | 1 | 1 | cs | TRUE
98 | LV_112-4_0_4_line_98 |  | 91 | 96 | 0.005238 | 0.125 | 0.08 | 261 | 0 | 0.364 | 1 | 1 | cs | TRUE
99 | LV_112-4_0_4_line_99 |  | 92 | 97 | 0.009898 | 0.125 | 0.08 | 261 | 0 | 0.364 | 1 | 1 | cs | TRUE
100 | LV_112-4_0_4_line_100 |  | 92 | 98 | 0.0026133 | 0.125 | 0.08 | 261 | 0 | 0.364 | 1 | 1 | cs | TRUE
101 | LV_112-4_0_4_line_101 |  | 93 | 99 | 0.028456 | 0.125 | 0.08 | 261 | 0 | 0.364 | 1 | 4 | cs | TRUE
102 | LV_112-4_0_4_line_102 |  | 94 | 100 | 0.003411 | 0.125 | 0.08 | 261 | 0 | 0.364 | 1 | 1 | cs | TRUE
103 | LV_112-4_0_4_line_103 |  | 94 | 101 | 0.014627 | 0.125 | 0.08 | 261 | 0 | 0.364 | 1 | 1 | cs | TRUE
104 | LV_112-4_0_4_line_104 |  | 96 | 149 | 0.00421 | 0.125 | 0.08 | 261 | 0 | 0.364 | 1 | 4 | cs | TRUE
105 | LV_112-4_0_4_line_105 |  | 96 | 147 | 0.040657 | 0.125 | 0.08 | 261 | 0 | 0.364 | 1 | 4 | cs | TRUE
106 | LV_112-4_0_4_line_106 |  | 98 | 102 | 0.01188 | 0.125 | 0.08 | 261 | 0 | 0.364 | 1 | 1 | cs | TRUE
107 | LV_112-4_0_4_line_107 |  | 99 | 110 | 0.029612 | 0.125 | 0.08 | 261 | 0 | 0.364 | 1 | 4 | cs | TRUE
108 | LV_112-4_0_4_line_108 |  | 100 | 106 | 0.020393 | 0.125 | 0.08 | 261 | 0 | 0.364 | 1 | 1 | cs | TRUE
109 | LV_112-4_0_4_line_109 |  | 101 | 103 | 0.020583 | 0.125 | 0.08 | 261 | 0 | 0.364 | 1 | 1 | cs | TRUE
110 | LV_112-4_0_4_line_110 |  | 103 | 104 | 0.016866 | 0.125 | 0.08 | 261 | 0 | 0.364 | 1 | 1 | cs | TRUE
111 | LV_112-4_0_4_line_111 |  | 103 | 105 | 0.01219 | 0.125 | 0.08 | 261 | 0 | 0.364 | 1 | 1 | cs | TRUE
112 | LV_112-4_0_4_line_112 |  | 104 | 107 | 0.011189 | 0.125 | 0.08 | 261 | 0 | 0.364 | 1 | 1 | cs | TRUE
113 | LV_112-4_0_4_line_113 |  | 106 | 108 | 0.0244 | 0.125 | 0.08 | 261 | 0 | 0.364 | 1 | 1 | cs | TRUE
114 | LV_112-4_0_4_line_114 |  | 108 | 109 | 0.012356 | 0.125 | 0.08 | 261 | 0 | 0.364 | 1 | 1 | cs | TRUE
115 | LV_112-4_0_4_line_115 |  | 109 | 113 | 0.0041756 | 0.125 | 0.08 | 261 | 0 | 0.364 | 1 | 1 | cs | TRUE
116 | LV_112-4_0_4_line_116 |  | 110 | 114 | 0.014483 | 0.125 | 0.08 | 261 | 0 | 0.364 | 1 | 4 | cs | TRUE
117 | LV_112-4_0_4_line_117 |  | 111 | 112 | 0.02567 | 0.125 | 0.08 | 261 | 0 | 0.364 | 1 | 1 | cs | TRUE
118 | LV_112-4_0_4_line_118 |  | 113 | 118 | 0.004127 | 0.125 | 0.08 | 261 | 0 | 0.364 | 1 | 1 | cs | TRUE
119 | LV_112-4_0_4_line_119 |  | 114 | 115 | 0.022438 | 0.125 | 0.08 | 261 | 0 | 0.364 | 1 | 4 | cs | TRUE
120 | LV_112-4_0_4_line_120 |  | 115 | 116 | 0.020659 | 0.125 | 0.08 | 261 | 0 | 0.364 | 1 | 4 | cs | TRUE
121 | LV_112-4_0_4_line_121 |  | 116 | 117 | 0.0044492 | 0.125 | 0.08 | 261 | 0 | 0.364 | 1 | 4 | cs | TRUE
122 | LV_112-4_0_4_line_122 |  | 119 | 120 | 0.012551 | 0.125 | 0.08 | 261 | 0 | 0.364 | 1 | 4 | cs | TRUE
123 | LV_112-4_0_4_line_123 |  | 119 | 121 | 0.014217 | 0.125 | 0.08 | 261 | 0 | 0.364 | 1 | 4 | cs | TRUE
124 | LV_112-4_0_4_line_124 |  | 120 | 122 | 0.014415 | 0.125 | 0.08 | 261 | 0 | 0.364 | 1 | 4 | cs | TRUE
125 | LV_112-4_0_4_line_125 |  | 120 | 123 | 0.0196 | 0.125 | 0.08 | 261 | 0 | 0.364 | 1 | 1 | cs | TRUE
126 | LV_112-4_0_4_line_126 |  | 121 | 124 | 0.025913 | 0.125 | 0.08 | 261 | 0 | 0.364 | 1 | 4 | cs | TRUE
127 | LV_112-4_0_4_line_127 |  | 122 | 125 | 6.064e-05 | 0.125 | 0.08 | 261 | 0 | 0.364 | 1 | 4 | cs | TRUE
128 | LV_112-4_0_4_line_128 |  | 123 | 126 | 0.00019528 | 0.125 | 0.08 | 261 | 0 | 0.364 | 1 | 1 | cs | TRUE
129 | LV_112-4_0_4_line_129 |  | 125 | 129 | 0.012982 | 0.125 | 0.08 | 261 | 0 | 0.364 | 1 | 4 | cs | TRUE
130 | LV_112-4_0_4_line_130 |  | 126 | 130 | 0.0013062 | 0.125 | 0.08 | 261 | 0 | 0.364 | 1 | 1 | cs | TRUE
131 | LV_112-4_0_4_line_131 |  | 127 | 128 | 0.026134 | 0.125 | 0.08 | 261 | 0 | 0.364 | 1 | 1 | cs | TRUE
132 | LV_112-4_0_4_line_132 |  | 128 | 133 | 0.0052981 | 0.125 | 0.08 | 261 | 0 | 0.364 | 1 | 1 | cs | TRUE
133 | LV_112-4_0_4_line_133 |  | 129 | 134 | 0.019967 | 0.125 | 0.08 | 261 | 0 | 0.364 | 1 | 1 | cs | TRUE
134 | LV_112-4_0_4_line_134 |  | 129 | 132 | 0.022655 | 0.125 | 0.08 | 261 | 0 | 0.364 | 1 | 4 | cs | TRUE
135 | LV_112-4_0_4_line_135 |  | 130 | 135 | 0.00020299 | 0.125 | 0.08 | 261 | 0 | 0.364 | 1 | 1 | cs | TRUE
136 | LV_112-4_0_4_line_136 |  | 131 | 132 | 0.020412 | 0.125 | 0.08 | 261 | 0 | 0.364 | 1 | 1 | cs | TRUE
137 | LV_112-4_0_4_line_137 |  | 132 | 136 | 0.016884 | 0.125 | 0.08 | 261 | 0 | 0.364 | 1 | 4 | cs | TRUE
138 | LV_112-4_0_4_line_138 |  | 133 | 137 | 0.022698 | 0.125 | 0.08 | 261 | 0 | 0.364 | 1 | 1 | cs | TRUE
139 | LV_112-4_0_4_line_139 |  | 134 | 139 | 0.0041359 | 0.125 | 0.08 | 261 | 0 | 0.364 | 1 | 1 | cs | TRUE
140 | LV_112-4_0_4_line_140 |  | 135 | 141 | 0.00018538 | 0.125 | 0.08 | 261 | 0 | 0.364 | 1 | 1 | cs | TRUE
141 | LV_112-4_0_4_line_141 |  | 136 | 138 | 0.0035702 | 0.125 | 0.08 | 261 | 0 | 0.364 | 1 | 4 | cs | TRUE
142 | LV_112-4_0_4_line_142 |  | 137 | 141 | 0.019291 | 0.125 | 0.08 | 261 | 0 | 0.364 | 1 | 1 | cs | TRUE
143 | LV_112-4_0_4_line_143 |  | 137 | 142 | 0.044979 | 0.125 | 0.08 | 261 | 0 | 0.364 | 1 | 1 | cs | TRUE
144 | LV_112-4_0_4_line_144 |  | 139 | 140 | 0.0066963 | 0.125 | 0.08 | 261 | 0 | 0.364 | 1 | 1 | cs | TRUE
145 | LV_112-4_0_4_line_145 |  | 140 | 163 | 0.0033357 | 0.125 | 0.08 | 261 | 0 | 0.364 | 1 | 1 | cs | TRUE
146 | LV_112-4_0_4_line_146 |  | 142 | 145 | 0.009901 | 0.125 | 0.08 | 261 | 0 | 0.364 | 1 | 1 | cs | TRUE
147 | LV_112-4_0_4_line_147 |  | 143 | 144 | 0.018971 | 0.125 | 0.08 | 261 | 0 | 0.364 | 1 | 1 | cs | TRUE
148 | LV_112-4_0_4_line_148 |  | 144 | 146 | 0.02083 | 0.125 | 0.08 | 261 | 0 | 0.364 | 1 | 1 | cs | TRUE
149 | LV_112-4_0_4_line_149 |  | 147 | 148 | 0.051348 | 0.125 | 0.08 | 261 | 0 | 0.364 | 1 | 2 | cs | TRUE
150 | LV_112-4_0_4_line_150 |  | 149 | 150 | 0.0085387 | 0.125 | 0.08 | 261 | 0 | 0.364 | 1 | 4 | cs | TRUE
151 | LV_112-4_0_4_line_151 |  | 150 | 151 | 0.0083264 | 0.125 | 0.08 | 261 | 0 | 0.364 | 1 | 4 | cs | TRUE
152 | LV_112-4_0_4_line_152 |  | 151 | 152 | 0.02146 | 0.125 | 0.08 | 261 | 0 | 0.364 | 1 | 4 | cs | TRUE
153 | LV_112-4_0_4_line_153 |  | 152 | 154 | 0.0083218 | 0.125 | 0.08 | 261 | 0 | 0.364 | 1 | 4 | cs | TRUE
154 | LV_112-4_0_4_line_154 |  | 153 | 154 | 0.0081403 | 0.125 | 0.08 | 261 | 0 | 0.364 | 1 | 4 | cs | TRUE
155 | LV_112-4_0_4_line_155 |  | 155 | 156 | 0.012411 | 0.125 | 0.08 | 261 | 0 | 0.364 | 1 | 1 | cs | TRUE
156 | LV_112-4_0_4_line_156 |  | 155 | 157 | 0.0091772 | 0.125 | 0.08 | 261 | 0 | 0.364 | 1 | 1 | cs | TRUE
157 | LV_112-4_0_4_line_157 |  | 156 | 158 | 0.0027393 | 0.125 | 0.08 | 261 | 0 | 0.364 | 1 | 1 | cs | TRUE
158 | LV_112-4_0_4_line_158 |  | 157 | 159 | 0.0010268 | 0.125 | 0.08 | 261 | 0 | 0.364 | 1 | 1 | cs | TRUE
159 | LV_112-4_0_4_line_159 |  | 159 | 160 | 0.0006801 | 0.125 | 0.08 | 261 | 0 | 0.364 | 1 | 1 | cs | TRUE
160 | LV_112-4_0_4_line_160 |  | 160 | 161 | 0.0088378 | 0.125 | 0.08 | 261 | 0 | 0.364 | 1 | 1 | cs | TRUE
161 | LV_112-4_0_4_line_161 |  | 161 | 162 | 0.0079312 | 0.125 | 0.08 | 261 | 0 | 0.364 | 1 | 1 | cs | TRUE
162 | LV_112-4_0_4_line_162 |  | 162 | 163 | 0.0032515 | 0.125 | 0.08 | 261 | 0 | 0.364 | 1 | 1 | cs | TRUE

## trafo
| name | std_type | hv_bus | lv_bus | sn_mva | vn_hv_kv | vn_lv_kv | vk_percent | vkr_percent | pfe_kw | i0_percent | shift_degree | tap_side | tap_neutral | tap_min | tap_max | tap_step_percent | tap_step_degree | tap_pos | tap_phase_shifter | parallel | df | in_service
0 | LV_112-4_0_4_trafo_171 | 0.63 MVA 20/0.4 kV | 164 | 124 | 0.63 | 20 | 0.4 | 6 | 1.206 | 1.65 | 0.2619 | 150 | hv | 0 | -2 | 2 | 2.5 | 0 | 0 | FALSE | 1 | 1 | TRUE

## line_geodata
| x0 | y0 | x1 | y1 | x2 | y2 | x3 | y3 | x4 | y4 | x5 | y5 | x6 | y6 | x7 | y7 | x8 | y8 | x9 | y9 | x10 | y10 | x11 | y11 | x12 | y12 | x13 | y13 | x14 | y14 | x15 | y15 | x16 | y16 | x17 | y17 | x18 | y18 | x19 | y19
0 | 2704160.8577 | 1235333.6239 | 2704155.1826 | 1235335.4034 | 2704151.8787 | 1235336.3208
1 | 2704188.4307 | 1235324.9783 | 2704160.8577 | 1235333.6239
2 | 2704140.0936 | 1235339.5933 | 2704151.8787 | 1235336.3208
3 | 2704188.4307 | 1235324.9783 | 2704192.5049 | 1235323.6951
4 | 2704188.4307 | 1235324.9783 | 2704192.0218 | 1235328.2549 | 2704193.5989 | 1235329.4057 | 2704194.9988 | 1235330.2975 | 2704205.5171 | 1235336.0413
5 | 2704140.0936 | 1235339.5933 | 2704126.5197 | 1235343.3626 | 2704126.0176 | 1235343.4568
6 | 2704258.7667 | 1235339.1602 | 2704254.2024 | 1235336.3517 | 2704243.9538 | 1235328.9663 | 2704233.9541 | 1235322.0634 | 2704232.4319 | 1235321.2361 | 2704230.6445 | 1235320.4263 | 2704228.6723 | 1235319.7912 | 2704225.1407 | 1235319.1622 | 2704221.7951 | 1235318.7142 | 2704218.0756 | 1235318.4377 | 2704213.9592 | 1235318.3432 | 2704210.4957 | 1235318.5715 | 2704206.8897 | 1235319.1643 | 2704192.5049 | 1235323.6951
7 | 2704211.262 | 1235339.1784 | 2704205.5171 | 1235336.0413
8 | 2704126.0176 | 1235343.4568 | 2704121.1502 | 1235344.3693 | 2704120.1962 | 1235344.4345
9 | 2704108.067 | 1235344.4948 | 2704109.1407 | 1235344.5812 | 2704115.9738 | 1235344.7233 | 2704120.1962 | 1235344.4345
10 | 2704103.9162 | 1235344.1608 | 2704108.067 | 1235344.4948
11 | 2704103.9162 | 1235344.1608 | 2704102.3074 | 1235344.0313
12 | 2704102.3074 | 1235344.0313 | 2704101.5437 | 1235343.9699 | 2704101.2073 | 1235343.933
13 | 2704101.2073 | 1235343.933 | 2704094.7893 | 1235343.2288 | 2704093.1193 | 1235342.9487
14 | 2704139.1133 | 1235700.855 | 2704147.724 | 1235717.0465
15 | 2704137.3029 | 1235683.6657 | 2704128.5426 | 1235688.1267 | 2704132.8592 | 1235694.0513 | 2704139.1133 | 1235700.855
16 | 2704139.1133 | 1235700.855 | 2704127.1298 | 1235707.516
17 | 2704151.1703 | 1235723.5269 | 2704147.724 | 1235717.0465
18 | 2704137.3029 | 1235683.6657 | 2704142.5317 | 1235693.2536
19 | 2704047.3333 | 1235337.2153 | 2704036.8992 | 1235349.9089 | 2703984.3216 | 1235406.8206 | 2703998.9733 | 1235433.375 | 2704009.0494 | 1235451.0426 | 2704009.7459 | 1235452.3335 | 2704017.0766 | 1235465.5496 | 2704062.7544 | 1235547.0447 | 2704105.3645 | 1235627.7191 | 2704112.0449 | 1235640.8683 | 2704126.3574 | 1235665.1154 | 2704137.3029 | 1235683.6657
20 | 2704102.1082 | 1235721.4244 | 2704127.1298 | 1235707.516
21 | 2703467.0744 | 1235780.2855 | 2703484.6246 | 1235783.5275
22 | 2703467.0744 | 1235780.2855 | 2703459.6179 | 1235806.1865
23 | 2703467.0744 | 1235780.2855 | 2703394.183 | 1235766.3394
24 | 2703484.6246 | 1235783.5275 | 2703501.9699 | 1235786.7315 | 2703511.072 | 1235788.6805 | 2703513.1561 | 1235789.2928
25 | 2703394.183 | 1235766.3394 | 2703391.0746 | 1235765.7771
26 | 2703703.8355 | 1235903.2399 | 2703706.7667 | 1235904.859 | 2703709.5141 | 1235906.6083 | 2703712.3184 | 1235908.9924 | 2703713.6637 | 1235909.9722 | 2703715.4838 | 1235911.0714 | 2703721.8502 | 1235914.3068
27 | 2703703.8355 | 1235903.2399 | 2703701.35 | 1235907.7333
28 | 2703828.8669 | 1235962.2685 | 2703820.5105 | 1235960.1097 | 2703814.0684 | 1235957.9955 | 2703807.3292 | 1235955.12 | 2703799.278 | 1235951.0985 | 2703737.0348 | 1235920.4993 | 2703728.8983 | 1235917.8886 | 2703721.8502 | 1235914.3068
29 | 2703701.35 | 1235907.7333 | 2703628.7854 | 1235870.8503 | 2703619.5468 | 1235865.4518 | 2703610.942 | 1235860.1755 | 2703602.1262 | 1235853.9726 | 2703593.684 | 1235847.6094 | 2703585.1431 | 1235840.8332 | 2703572.782 | 1235830.4542 | 2703539.8406 | 1235802.6924 | 2703532.6998 | 1235797.653 | 2703525.6592 | 1235793.8163 | 2703518.4746 | 1235790.8555 | 2703513.1561 | 1235789.2928
30 | 2704185.2055 | 1236031.1254 | 2704196.4157 | 1236032.3897 | 2704206.5668 | 1236031.467 | 2704218.7868 | 1236028.6681 | 2704235.0156 | 1236024.305 | 2704249.8558 | 1236018.4165 | 2704240.5909 | 1236005.5108 | 2704245.2128 | 1236001.789
31 | 2704185.2055 | 1236031.1254 | 2704161.251 | 1235978.4209 | 2704163.9325 | 1235972.2632 | 2704170.9427 | 1235966.9876
32 | 2704245.2128 | 1236001.789 | 2704248.6415 | 1235999.6364 | 2704249.5424 | 1235999.1963 | 2704256.2906 | 1236000.2489 | 2704272.9501 | 1235984.7294 | 2704271.1632 | 1235970.9765
33 | 2704296.4115 | 1235915.9444 | 2704300.5118 | 1235922.5325
34 | 2704300.5118 | 1235922.5325 | 2704275.414 | 1235940.8097
35 | 2704296.4115 | 1235915.9444 | 2704294.5769 | 1235912.0783
36 | 2704259.4067 | 1235946.5071 | 2704263.3554 | 1235947.0768 | 2704267.9021 | 1235945.9113 | 2704271.7215 | 1235943.4987 | 2704275.414 | 1235940.8097
37 | 2704259.4067 | 1235946.5071 | 2704257.5091 | 1235951.1217 | 2704271.1632 | 1235970.9765
38 | 2704288.7385 | 1235879.3041 | 2704288.8161 | 1235886.8445 | 2704289.5517 | 1235894.9525 | 2704291.2572 | 1235902.9996 | 2704293.6233 | 1235910.0688 | 2704294.5769 | 1235912.0783
39 | 2704158.2339 | 1235686.1679 | 2704142.5317 | 1235693.2536
40 | 2704047.3333 | 1235337.2153 | 2704054.104 | 1235330.1173
41 | 2704047.3333 | 1235337.2153 | 2704032.7477 | 1235333.4068
42 | 2704205.0728 | 1235953.5815 | 2704194.3538 | 1235955.3726
43 | 2704205.0728 | 1235953.5815 | 2704196.08 | 1235927.3149 | 2704195.4479 | 1235922.7893
44 | 2704195.4479 | 1235922.7893 | 2704191.4276 | 1235924.5757 | 2704174.5689 | 1235933.1789
45 | 2704195.4479 | 1235922.7893 | 2704192.1029 | 1235898.727
46 | 2704086.6169 | 1235245.0333 | 2704087.1563 | 1235247.5113 | 2704089.179 | 1235256.0643 | 2704089.8383 | 1235271.9991 | 2704087.0415 | 1235283.4254 | 2704082.5401 | 1235294.9331 | 2704074.4563 | 1235304.6248
47 | 2704086.6169 | 1235245.0333 | 2704112.1204 | 1235252.786 | 2704116.9952 | 1235256.6855 | 2704124.378 | 1235267.7899 | 2704130.1609 | 1235274.7299 | 2704138.0986 | 1235281.3851 | 2704138.4439 | 1235284.5714 | 2704137.8688 | 1235290.2678
48 | 2704074.4563 | 1235304.6248 | 2704073.207 | 1235306.1226 | 2704064.3361 | 1235317.2979 | 2704062.0717 | 1235320.1348
49 | 2704081.2262 | 1235733.0318 | 2704099.3314 | 1235722.9679
50 | 2704081.2262 | 1235733.0318 | 2704086.4021 | 1235744.3422 | 2704092.8344 | 1235755.4171
51 | 2704099.3314 | 1235722.9679 | 2704102.1082 | 1235721.4244
52 | 2704102.5232 | 1235771.0063 | 2704092.9855 | 1235755.6773 | 2704092.8344 | 1235755.4171
53 | 2704054.104 | 1235330.1173 | 2704062.0717 | 1235320.1348
54 | 2704054.104 | 1235330.1173 | 2704068.3479 | 1235335.9566
55 | 2704032.0656 | 1235333.2287 | 2704032.7477 | 1235333.4068
56 | 2703828.8669 | 1235962.2685 | 2703835.641 | 1235963.5767 | 2703842.9636 | 1235964.6833 | 2703902.0336 | 1235970.2425 | 2703959.6735 | 1235975.7661 | 2703965.2148 | 1235976.1522 | 2703970.7174 | 1235976.1596 | 2703977.0634 | 1235975.9817 | 2703983.8297 | 1235976.4338 | 2703991.0074 | 1235977.1711 | 2704004.9227 | 1235979.1383 | 2704023.5231 | 1235981.5436 | 2704039.8368 | 1235983.5641 | 2704043.8259 | 1235982.2552 | 2704045.9947 | 1235980.7253 | 2704047.5412 | 1235978.4285 | 2704050.5395 | 1235969.3074 | 2704054.0792 | 1235970.7482 | 2704058.6385 | 1235957.6403 | 2704062.305 | 1235947.0965
57 | 2704062.305 | 1235947.0965 | 2704068.4516 | 1235929.4329
58 | 2704069.8931 | 1235925.2906 | 2704068.4516 | 1235929.4329
59 | 2704269.4538 | 1235679.9917 | 2704269.3673 | 1235699.1798
60 | 2704269.4538 | 1235679.9917 | 2704243.9782 | 1235678.9724
61 | 2704269.3483 | 1235703.4024 | 2704269.3673 | 1235699.1798
62 | 2704232.8057 | 1235678.5253 | 2704243.9782 | 1235678.9724
63 | 2704158.684 | 1235740.1756 | 2704155.7911 | 1235732.2156 | 2704151.1703 | 1235723.5269
64 | 2704259.4067 | 1235946.5071 | 2704255.9784 | 1235944.7567 | 2704252.945 | 1235942.0681 | 2704251.8234 | 1235940.6327
65 | 2704158.2339 | 1235686.1679 | 2704168.4242 | 1235682.6105 | 2704178.9105 | 1235679.87
66 | 2704158.2339 | 1235686.1679 | 2704156.6193 | 1235682.4145
67 | 2704158.8677 | 1235938.2645 | 2704164.7507 | 1235940.2977 | 2704168.0332 | 1235939.5769 | 2704171.3945 | 1235934.7988 | 2704174.5689 | 1235933.1789
68 | 2704192.1029 | 1235898.727 | 2704190.5274 | 1235887.3936
69 | 2704275.1074 | 1235769.9907 | 2704287.7613 | 1235771.4011
70 | 2704227.2998 | 1235762.3369 | 2704232.3082 | 1235764.204 | 2704237.6898 | 1235765.5105 | 2704243.6298 | 1235766.4821 | 2704275.1074 | 1235769.9907
71 | 2704106.0559 | 1235776.6841 | 2704102.5232 | 1235771.0063
72 | 2704072.7975 | 1235337.7807 | 2704068.3479 | 1235335.9566
73 | 2704069.8931 | 1235925.2906 | 2704076.0034 | 1235906.6057 | 2704057.3924 | 1235900.475
74 | 2704251.8234 | 1235940.6327 | 2704250.1171 | 1235938.4491 | 2704246.5283 | 1235931.6142 | 2704243.2991 | 1235921.9724 | 2704240.9175 | 1235912.4537
75 | 2704239.9498 | 1235908.5861 | 2704240.9175 | 1235912.4537
76 | 2704239.9498 | 1235908.5861 | 2704237.6033 | 1235899.2073
77 | 2704232.191 | 1235877.5756 | 2704237.6033 | 1235899.2073
78 | 2704232.0323 | 1235876.941 | 2704232.191 | 1235877.5756
79 | 2704232.2974 | 1235860.9663 | 2704230.137 | 1235865.8877 | 2704230.9004 | 1235872.4172 | 2704232.0323 | 1235876.941
80 | 2704232.2974 | 1235860.9663 | 2704225.6178 | 1235850.8192 | 2704224.709 | 1235848.7664
81 | 2704232.2974 | 1235860.9663 | 2704235.299 | 1235858.1391 | 2704239.9956 | 1235855.7752 | 2704239.9956 | 1235855.7752
82 | 2704222.5964 | 1235843.9943 | 2704224.709 | 1235848.7664
83 | 2704255.7065 | 1235855.1727 | 2704245.1035 | 1235854.9864 | 2704239.9956 | 1235855.7752
84 | 2704222.5964 | 1235843.9943 | 2704222.5964 | 1235843.9943 | 2704221.5876 | 1235837.2159 | 2704221.927 | 1235829.4509
85 | 2704276.1951 | 1235855.5325 | 2704255.7065 | 1235855.1727
86 | 2704222.1604 | 1235824.1115 | 2704221.927 | 1235829.4509
87 | 2704072.7975 | 1235337.7807 | 2704073.8256 | 1235338.2022 | 2704076.1408 | 1235338.9415
88 | 2704083.8937 | 1235341.1371 | 2704080.7888 | 1235340.4258 | 2704076.1408 | 1235338.9415
89 | 2704083.8937 | 1235341.1371 | 2704088.2002 | 1235342.1236 | 2704088.2496 | 1235342.1319
90 | 2704088.2496 | 1235342.1319 | 2704093.1193 | 1235342.9487
91 | 2704178.9105 | 1235679.87 | 2704175.4412 | 1235664.4968
92 | 2704194.0872 | 1235677.7123 | 2704186.6423 | 1235678.3822 | 2704178.9105 | 1235679.87
93 | 2704170.8687 | 1235644.2353 | 2704175.4412 | 1235664.4968
94 | 2704194.0872 | 1235677.7123 | 2704198.3533 | 1235715.8884
95 | 2704229.3856 | 1235678.4542 | 2704203.3398 | 1235677.5522 | 2704194.0872 | 1235677.7123
96 | 2704180.6278 | 1235795.0989 | 2704176.788 | 1235780.3674
97 | 2704180.6278 | 1235795.0989 | 2704181.8492 | 1235802.8343
98 | 2704180.6278 | 1235795.0989 | 2704175.5979 | 1235796.6118
99 | 2704170.8687 | 1235644.2353 | 2704180.1427 | 1235640.7063
100 | 2704170.8687 | 1235644.2353 | 2704168.3442 | 1235644.9107
101 | 2704198.3533 | 1235715.8884 | 2704199.5105 | 1235726.2443 | 2704200.2313 | 1235730.4601 | 2704201.5577 | 1235735.5317 | 2704203.1522 | 1235739.5627 | 2704205.2558 | 1235743.1762
102 | 2704229.3856 | 1235678.4542 | 2704232.8057 | 1235678.5253
103 | 2704229.3856 | 1235678.4542 | 2704230.1671 | 1235663.8477
104 | 2704175.5979 | 1235796.6118 | 2704174.5823 | 1235792.5261
105 | 2704175.5979 | 1235796.6118 | 2704182.3273 | 1235836.7084
106 | 2704156.8676 | 1235647.9815 | 2704168.3442 | 1235644.9107
107 | 2704227.2998 | 1235762.3369 | 2704223.4129 | 1235760.4006 | 2704219.4977 | 1235757.9189 | 2704215.0617 | 1235754.4941 | 2704211.8373 | 1235751.4686 | 2704208.6742 | 1235747.966 | 2704205.6505 | 1235743.8543 | 2704205.2558 | 1235743.1762
108 | 2704232.8057 | 1235678.5253 | 2704233.6133 | 1235692.8838 | 2704234.1728 | 1235698.0975 | 2704234.3319 | 1235698.8488
109 | 2704231.2669 | 1235643.2938 | 2704230.1671 | 1235663.8477
110 | 2704231.2669 | 1235643.2938 | 2704248.1194 | 1235643.9774
111 | 2704219.0509 | 1235642.8013 | 2704231.2669 | 1235643.2938
112 | 2704259.2994 | 1235644.4309 | 2704248.1194 | 1235643.9774
113 | 2704234.3319 | 1235698.8488 | 2704234.8228 | 1235701.1668 | 2704235.6472 | 1235703.7944 | 2704241.2836 | 1235718.182 | 2704241.7902 | 1235719.9367 | 2704242.0278 | 1235721.9201
114 | 2704242.0278 | 1235721.9201 | 2704242.0278 | 1235721.9201 | 2704241.6571 | 1235734.2705
115 | 2704241.5318 | 1235738.4442 | 2704241.6571 | 1235734.2705
116 | 2704227.2998 | 1235762.3369 | 2704225.6147 | 1235776.7218
117 | 2704269.3483 | 1235703.4024 | 2704269.2325 | 1235729.0719
118 | 2704241.4079 | 1235742.5694 | 2704241.5318 | 1235738.4442
119 | 2704223.257 | 1235799.0278 | 2704223.409 | 1235795.5495 | 2704225.6147 | 1235776.7218
120 | 2704222.3547 | 1235819.6666 | 2704223.257 | 1235799.0278
121 | 2704222.1604 | 1235824.1115 | 2704222.3547 | 1235819.6666
122 | 2704097.8379 | 1235844.1518 | 2704106.7394 | 1235846.7319 | 2704109.853 | 1235847.7728
123 | 2704123.638 | 1235849.9527 | 2704117.5379 | 1235850.3461 | 2704113.3389 | 1235848.9381 | 2704109.853 | 1235847.7728
124 | 2704097.8379 | 1235844.1518 | 2704102.4565 | 1235830.4966
125 | 2704097.8379 | 1235844.1518 | 2704091.5573 | 1235862.7178
126 | 2704123.638 | 1235849.9527 | 2704131.7233 | 1235849.4385 | 2704137.4529 | 1235832.574
127 | 2704102.4565 | 1235830.4966 | 2704102.4759 | 1235830.4391
128 | 2704091.4948 | 1235862.9028 | 2704091.5573 | 1235862.7178
129 | 2704106.6352 | 1235818.1417 | 2704102.4759 | 1235830.4391
130 | 2704091.4948 | 1235862.9028 | 2704091.0762 | 1235864.1401
131 | 2704133.0673 | 1235889.0974 | 2704126.6682 | 1235887.3565 | 2704120.4577 | 1235890.1609 | 2704108.4158 | 1235886.1635
132 | 2704106.2452 | 1235890.0229 | 2704107.5141 | 1235885.8642 | 2704108.4158 | 1235886.1635
133 | 2704106.6352 | 1235818.1417 | 2704095.009 | 1235809.4981 | 2704089.6878 | 1235808.1898
134 | 2704106.6352 | 1235818.1417 | 2704111.553 | 1235803.5946 | 2704110.8175 | 1235796.3317
135 | 2704091.0112 | 1235864.3324 | 2704091.0762 | 1235864.1401
136 | 2704110.8175 | 1235796.3317 | 2704124.9648 | 1235795.8793 | 2704130.9529 | 1235797.695
137 | 2704110.8175 | 1235796.3317 | 2704109.7475 | 1235785.6938 | 2704107.5821 | 1235779.8924
138 | 2704106.2452 | 1235890.0229 | 2704084.6795 | 1235882.7506
139 | 2704085.6716 | 1235807.2024 | 2704089.6878 | 1235808.1898
140 | 2704090.9518 | 1235864.508 | 2704091.0112 | 1235864.3324
141 | 2704107.5821 | 1235779.8924 | 2704106.8773 | 1235778.0043 | 2704106.0559 | 1235776.6841
142 | 2704084.6795 | 1235882.7506 | 2704089.0167 | 1235870.2282 | 2704090.9518 | 1235864.508
143 | 2704084.6795 | 1235882.7506 | 2704076.0034 | 1235906.6057 | 2704057.3924 | 1235900.475
144 | 2704079.1688 | 1235805.6037 | 2704085.6716 | 1235807.2024
145 | 2704075.9296 | 1235804.8074 | 2704079.1688 | 1235805.6037
146 | 2704048.943 | 1235896.7131 | 2704050.6991 | 1235899.3013 | 2704057.3924 | 1235900.475
147 | 2704140.0271 | 1235934.2761 | 2704130.5063 | 1235930.4788 | 2704131.0254 | 1235926.774 | 2704126.1948 | 1235925.5662 | 2704126.1948 | 1235925.5662
148 | 2704140.0271 | 1235934.2761 | 2704149.6659 | 1235938.1204 | 2704152.0737 | 1235935.9165 | 2704158.8677 | 1235938.2645
149 | 2704190.5274 | 1235887.3936 | 2704189.0498 | 1235876.7643 | 2704182.3273 | 1235836.7084
150 | 2704174.5823 | 1235792.5261 | 2704172.5225 | 1235784.2396
151 | 2704172.5225 | 1235784.2396 | 2704170.5139 | 1235776.1592
152 | 2704170.5139 | 1235776.1592 | 2704167.8136 | 1235765.296 | 2704164.3071 | 1235755.6476
153 | 2704164.3071 | 1235755.6476 | 2704161.4645 | 1235747.8263
154 | 2704161.4645 | 1235747.8263 | 2704158.684 | 1235740.1756
155 | 2704057.0709 | 1235790.7206 | 2704060.1008 | 1235778.6848
156 | 2704054.8305 | 1235799.6201 | 2704057.0709 | 1235790.7206
157 | 2704060.7695 | 1235776.0284 | 2704060.1008 | 1235778.6848
158 | 2704054.8305 | 1235799.6201 | 2704054.8305 | 1235799.6201 | 2704055.8276 | 1235799.8652
159 | 2704055.8276 | 1235799.8652 | 2704056.488 | 1235800.0276
160 | 2704065.0702 | 1235802.1376 | 2704056.488 | 1235800.0276
161 | 2704065.0702 | 1235802.1376 | 2704072.7721 | 1235804.0311
162 | 2704075.9296 | 1235804.8074 | 2704072.7721 | 1235804.0311

## bus_geodata
| x | y | coords
0 | 2704160.8577 | 1235333.6239
1 | 2704151.8787 | 1235336.3208
2 | 2704188.4307 | 1235324.9783
3 | 2704140.0936 | 1235339.5933
4 | 2704192.5049 | 1235323.6951
5 | 2704205.5171 | 1235336.0413
6 | 2704126.0176 | 1235343.4568
7 | 2704258.7667 | 1235339.1602
8 | 2704211.262 | 1235339.1784
9 | 2704120.1962 | 1235344.4345
10 | 2704108.067 | 1235344.4948
11 | 2704103.9162 | 1235344.1608
12 | 2704102.3074 | 1235344.0313
13 | 2704101.2073 | 1235343.933
14 | 2704139.1133 | 1235700.855
15 | 2704147.724 | 1235717.0465
16 | 2704137.3029 | 1235683.6657
17 | 2704127.1298 | 1235707.516
18 | 2703467.0744 | 1235780.2855
19 | 2703484.6246 | 1235783.5275
20 | 2703459.6179 | 1235806.1865
21 | 2703394.183 | 1235766.3394
22 | 2703391.0746 | 1235765.7771
23 | 2703703.8355 | 1235903.2399
24 | 2703721.8502 | 1235914.3068
25 | 2703701.35 | 1235907.7333
26 | 2704185.2055 | 1236031.1254
27 | 2704245.2128 | 1236001.789
28 | 2704170.9427 | 1235966.9876
29 | 2704300.5118 | 1235922.5325
30 | 2704296.4115 | 1235915.9444
31 | 2704275.414 | 1235940.8097
32 | 2704271.1632 | 1235970.9765
33 | 2704294.5769 | 1235912.0783
34 | 2704142.5317 | 1235693.2536
35 | 2704047.3333 | 1235337.2153
36 | 2704205.0728 | 1235953.5815
37 | 2704194.3538 | 1235955.3726
38 | 2704195.4479 | 1235922.7893
39 | 2704086.6169 | 1235245.0333
40 | 2704074.4563 | 1235304.6248
41 | 2704137.8688 | 1235290.2678
42 | 2704081.2262 | 1235733.0318
43 | 2704099.3314 | 1235722.9679
44 | 2704092.8344 | 1235755.4171
45 | 2704054.104 | 1235330.1173
46 | 2704032.7477 | 1235333.4068
47 | 2703828.8669 | 1235962.2685
48 | 2704062.305 | 1235947.0965
49 | 2703513.1561 | 1235789.2928
50 | 2704068.4516 | 1235929.4329
51 | 2704269.4538 | 1235679.9917
52 | 2704269.3673 | 1235699.1798
53 | 2704243.9782 | 1235678.9724
54 | 2704151.1703 | 1235723.5269
55 | 2704102.1082 | 1235721.4244
56 | 2704259.4067 | 1235946.5071
57 | 2704288.7385 | 1235879.3041
58 | 2704158.2339 | 1235686.1679
59 | 2704156.6193 | 1235682.4145
60 | 2704174.5689 | 1235933.1789
61 | 2704192.1029 | 1235898.727
62 | 2704287.7613 | 1235771.4011
63 | 2704275.1074 | 1235769.9907
64 | 2704062.0717 | 1235320.1348
65 | 2704102.5232 | 1235771.0063
66 | 2704068.3479 | 1235335.9566
67 | 2704032.0656 | 1235333.2287
68 | 2704069.8931 | 1235925.2906
69 | 2704251.8234 | 1235940.6327
70 | 2704240.9175 | 1235912.4537
71 | 2704239.9498 | 1235908.5861
72 | 2704237.6033 | 1235899.2073
73 | 2704232.191 | 1235877.5756
74 | 2704232.0323 | 1235876.941
75 | 2704232.2974 | 1235860.9663
76 | 2704224.709 | 1235848.7664
77 | 2704239.9956 | 1235855.7752
78 | 2704222.5964 | 1235843.9943
79 | 2704255.7065 | 1235855.1727
80 | 2704221.927 | 1235829.4509
81 | 2704276.1951 | 1235855.5325
82 | 2704072.7975 | 1235337.7807
83 | 2704076.1408 | 1235338.9415
84 | 2704083.8937 | 1235341.1371
85 | 2704088.2496 | 1235342.1319
86 | 2704093.1193 | 1235342.9487
87 | 2704178.9105 | 1235679.87
88 | 2704175.4412 | 1235664.4968
89 | 2704194.0872 | 1235677.7123
90 | 2704176.788 | 1235780.3674
91 | 2704180.6278 | 1235795.0989
92 | 2704170.8687 | 1235644.2353
93 | 2704198.3533 | 1235715.8884
94 | 2704229.3856 | 1235678.4542
95 | 2704181.8492 | 1235802.8343
96 | 2704175.5979 | 1235796.6118
97 | 2704180.1427 | 1235640.7063
98 | 2704168.3442 | 1235644.9107
99 | 2704205.2558 | 1235743.1762
100 | 2704232.8057 | 1235678.5253
101 | 2704230.1671 | 1235663.8477
102 | 2704156.8676 | 1235647.9815
103 | 2704231.2669 | 1235643.2938
104 | 2704248.1194 | 1235643.9774
105 | 2704219.0509 | 1235642.8013
106 | 2704234.3319 | 1235698.8488
107 | 2704259.2994 | 1235644.4309
108 | 2704242.0278 | 1235721.9201
109 | 2704241.6571 | 1235734.2705
110 | 2704227.2998 | 1235762.3369
111 | 2704269.3483 | 1235703.4024
112 | 2704269.2325 | 1235729.0719
113 | 2704241.5318 | 1235738.4442
114 | 2704225.6147 | 1235776.7218
115 | 2704223.257 | 1235799.0278
116 | 2704222.3547 | 1235819.6666
117 | 2704222.1604 | 1235824.1115
118 | 2704241.4079 | 1235742.5694
119 | 2704109.853 | 1235847.7728
120 | 2704097.8379 | 1235844.1518
121 | 2704123.638 | 1235849.9527
122 | 2704102.4565 | 1235830.4966
123 | 2704091.5573 | 1235862.7178
124 | 2704137.4529 | 1235832.574
125 | 2704102.4759 | 1235830.4391
126 | 2704091.4948 | 1235862.9028
127 | 2704133.0673 | 1235889.0974
128 | 2704108.4158 | 1235886.1635
129 | 2704106.6352 | 1235818.1417
130 | 2704091.0762 | 1235864.1401
131 | 2704130.9529 | 1235797.695
132 | 2704110.8175 | 1235796.3317
133 | 2704106.2452 | 1235890.0229
134 | 2704089.6878 | 1235808.1898
135 | 2704091.0112 | 1235864.3324
136 | 2704107.5821 | 1235779.8924
137 | 2704084.6795 | 1235882.7506
138 | 2704106.0559 | 1235776.6841
139 | 2704085.6716 | 1235807.2024
140 | 2704079.1688 | 1235805.6037
141 | 2704090.9518 | 1235864.508
142 | 2704057.3924 | 1235900.475
143 | 2704126.1948 | 1235925.5662
144 | 2704140.0271 | 1235934.2761
145 | 2704048.943 | 1235896.7131
146 | 2704158.8677 | 1235938.2645
147 | 2704182.3273 | 1235836.7084
148 | 2704190.5274 | 1235887.3936
149 | 2704174.5823 | 1235792.5261
150 | 2704172.5225 | 1235784.2396
151 | 2704170.5139 | 1235776.1592
152 | 2704164.3071 | 1235755.6476
153 | 2704158.684 | 1235740.1756
154 | 2704161.4645 | 1235747.8263
155 | 2704057.0709 | 1235790.7206
156 | 2704060.1008 | 1235778.6848
157 | 2704054.8305 | 1235799.6201
158 | 2704060.7695 | 1235776.0284
159 | 2704055.8276 | 1235799.8652
160 | 2704056.488 | 1235800.0276
161 | 2704065.0702 | 1235802.1376
162 | 2704072.7721 | 1235804.0311
163 | 2704075.9296 | 1235804.8074
164 | 2704123.638 | 1235849.9527

## line_std_types
| c_nf_per_km | r_ohm_per_km | x_ohm_per_km | max_i_ka | type | q_mm2 | alpha | voltage_rating
NAYY 4x50 SE | 210 | 0.642 | 0.083 | 0.142 | cs | 50 | 0.00403 | LV
NAYY 4x120 SE | 264 | 0.225 | 0.08 | 0.242 | cs | 120 | 0.00403 | LV
NAYY 4x150 SE | 261 | 0.208 | 0.08 | 0.27 | cs | 150 | 0.00403 | LV
NA2XS2Y 1x95 RM/25 12/20 kV | 216 | 0.313 | 0.132 | 0.252 | cs | 95 | 0.00403 | MV
NA2XS2Y 1x185 RM/25 12/20 kV | 273 | 0.161 | 0.117 | 0.362 | cs | 185 | 0.00403 | MV
NA2XS2Y 1x240 RM/25 12/20 kV | 304 | 0.122 | 0.112 | 0.421 | cs | 240 | 0.00403 | MV
NA2XS2Y 1x95 RM/25 6/10 kV | 315 | 0.313 | 0.123 | 0.249 | cs | 95 | 0.00403 | MV
NA2XS2Y 1x185 RM/25 6/10 kV | 406 | 0.161 | 0.11 | 0.358 | cs | 185 | 0.00403 | MV
NA2XS2Y 1x240 RM/25 6/10 kV | 456 | 0.122 | 0.105 | 0.416 | cs | 240 | 0.00403 | MV
NA2XS2Y 1x150 RM/25 12/20 kV | 250 | 0.206 | 0.116 | 0.319 | cs | 150 | 0.00403 | MV
NA2XS2Y 1x120 RM/25 12/20 kV | 230 | 0.253 | 0.119 | 0.283 | cs | 120 | 0.00403 | MV
NA2XS2Y 1x70 RM/25 12/20 kV | 190 | 0.443 | 0.132 | 0.22 | cs | 70 | 0.00403 | MV
NA2XS2Y 1x150 RM/25 6/10 kV | 360 | 0.206 | 0.11 | 0.315 | cs | 150 | 0.00403 | MV
NA2XS2Y 1x120 RM/25 6/10 kV | 340 | 0.253 | 0.113 | 0.28 | cs | 120 | 0.00403 | MV
NA2XS2Y 1x70 RM/25 6/10 kV | 280 | 0.443 | 0.123 | 0.217 | cs | 70 | 0.00403 | MV
N2XS(FL)2Y 1x120 RM/35 64/110 kV | 112 | 0.153 | 0.166 | 0.366 | cs | 120 | 0.00393 | HV
N2XS(FL)2Y 1x185 RM/35 64/110 kV | 125 | 0.099 | 0.156 | 0.457 | cs | 185 | 0.00393 | HV
N2XS(FL)2Y 1x240 RM/35 64/110 kV | 135 | 0.075 | 0.149 | 0.526 | cs | 240 | 0.00393 | HV
N2XS(FL)2Y 1x300 RM/35 64/110 kV | 144 | 0.06 | 0.144 | 0.588 | cs | 300 | 0.00393 | HV
15-AL1/3-ST1A 0.4 | 11 | 1.8769 | 0.35 | 0.105 | ol | 16 | 0.00403 | LV
24-AL1/4-ST1A 0.4 | 11.25 | 1.2012 | 0.335 | 0.14 | ol | 24 | 0.00403 | LV
48-AL1/8-ST1A 0.4 | 12.2 | 0.5939 | 0.3 | 0.21 | ol | 48 | 0.00403 | LV
94-AL1/15-ST1A 0.4 | 13.2 | 0.306 | 0.29 | 0.35 | ol | 94 | 0.00403 | LV
34-AL1/6-ST1A 10.0 | 9.7 | 0.8342 | 0.36 | 0.17 | ol | 34 | 0.00403 | MV
48-AL1/8-ST1A 10.0 | 10.1 | 0.5939 | 0.35 | 0.21 | ol | 48 | 0.00403 | MV
70-AL1/11-ST1A 10.0 | 10.4 | 0.4132 | 0.339 | 0.29 | ol | 70 | 0.00403 | MV
94-AL1/15-ST1A 10.0 | 10.75 | 0.306 | 0.33 | 0.35 | ol | 94 | 0.00403 | MV
122-AL1/20-ST1A 10.0 | 11.1 | 0.2376 | 0.323 | 0.41 | ol | 122 | 0.00403 | MV
149-AL1/24-ST1A 10.0 | 11.25 | 0.194 | 0.315 | 0.47 | ol | 149 | 0.00403 | MV
34-AL1/6-ST1A 20.0 | 9.15 | 0.8342 | 0.382 | 0.17 | ol | 34 | 0.00403 | MV
48-AL1/8-ST1A 20.0 | 9.5 | 0.5939 | 0.372 | 0.21 | ol | 48 | 0.00403 | MV
70-AL1/11-ST1A 20.0 | 9.7 | 0.4132 | 0.36 | 0.29 | ol | 70 | 0.00403 | MV
94-AL1/15-ST1A 20.0 | 10 | 0.306 | 0.35 | 0.35 | ol | 94 | 0.00403 | MV
122-AL1/20-ST1A 20.0 | 10.3 | 0.2376 | 0.344 | 0.41 | ol | 122 | 0.00403 | MV
149-AL1/24-ST1A 20.0 | 10.5 | 0.194 | 0.337 | 0.47 | ol | 149 | 0.00403 | MV
184-AL1/30-ST1A 20.0 | 10.75 | 0.1571 | 0.33 | 0.535 | ol | 184 | 0.00403 | MV
243-AL1/39-ST1A 20.0 | 11 | 0.1188 | 0.32 | 0.645 | ol | 243 | 0.00403 | MV
48-AL1/8-ST1A 110.0 | 8 | 0.5939 | 0.46 | 0.21 | ol | 48 | 0.00403 | HV
70-AL1/11-ST1A 110.0 | 8.4 | 0.4132 | 0.45 | 0.29 | ol | 70 | 0.00403 | HV
94-AL1/15-ST1A 110.0 | 8.65 | 0.306 | 0.44 | 0.35 | ol | 94 | 0.00403 | HV
122-AL1/20-ST1A 110.0 | 8.5 | 0.2376 | 0.43 | 0.41 | ol | 122 | 0.00403 | HV
149-AL1/24-ST1A 110.0 | 8.75 | 0.194 | 0.41 | 0.47 | ol | 149 | 0.00403 | HV
184-AL1/30-ST1A 110.0 | 8.8 | 0.1571 | 0.4 | 0.535 | ol | 184 | 0.00403 | HV
243-AL1/39-ST1A 110.0 | 9 | 0.1188 | 0.39 | 0.645 | ol | 243 | 0.00403 | HV
305-AL1/39-ST1A 110.0 | 9.2 | 0.0949 | 0.38 | 0.74 | ol | 305 | 0.00403 | HV
490-AL1/64-ST1A 110.0 | 9.75 | 0.059 | 0.37 | 0.96 | ol | 490 | 0.00403 | HV
679-AL1/86-ST1A 110.0 | 9.95 | 0.042 | 0.36 | 1.15 | ol | 679 | 0.00403 | HV
490-AL1/64-ST1A 220.0 | 10 | 0.059 | 0.285 | 0.96 | ol | 490 | 0.00403 | HV
679-AL1/86-ST1A 220.0 | 11.7 | 0.042 | 0.275 | 1.15 | ol | 679 | 0.00403 | HV
490-AL1/64-ST1A 380.0 | 11 | 0.059 | 0.253 | 0.96 | ol | 490 | 0.00403 | HV
679-AL1/86-ST1A 380.0 | 14.6 | 0.042 | 0.25 | 1.15 | ol | 679 | 0.00403 | HV

## trafo_std_types
| i0_percent | pfe_kw | vkr_percent | sn_mva | vn_lv_kv | vn_hv_kv | vk_percent | shift_degree | vector_group | tap_side | tap_neutral | tap_min | tap_max | tap_step_degree | tap_step_percent | tap_phase_shifter
160 MVA 380/110 kV | 0.06 | 60 | 0.25 | 160 | 110 | 380 | 12.2 | 0 | Yy0 | hv | 0 | -9 | 9 | 0 | 1.5 | FALSE
100 MVA 220/110 kV | 0.06 | 55 | 0.26 | 100 | 110 | 220 | 12 | 0 | Yy0 | hv | 0 | -9 | 9 | 0 | 1.5 | FALSE
63 MVA 110/20 kV | 0.04 | 22 | 0.32 | 63 | 20 | 110 | 18 | 150 | YNd5 | hv | 0 | -9 | 9 | 0 | 1.5 | FALSE
40 MVA 110/20 kV | 0.05 | 18 | 0.34 | 40 | 20 | 110 | 16.2 | 150 | YNd5 | hv | 0 | -9 | 9 | 0 | 1.5 | FALSE
25 MVA 110/20 kV | 0.07 | 14 | 0.41 | 25 | 20 | 110 | 12 | 150 | YNd5 | hv | 0 | -9 | 9 | 0 | 1.5 | FALSE
63 MVA 110/10 kV | 0.04 | 22 | 0.32 | 63 | 10 | 110 | 18 | 150 | YNd5 | hv | 0 | -9 | 9 | 0 | 1.5 | FALSE
40 MVA 110/10 kV | 0.05 | 18 | 0.34 | 40 | 10 | 110 | 16.2 | 150 | YNd5 | hv | 0 | -9 | 9 | 0 | 1.5 | FALSE
25 MVA 110/10 kV | 0.07 | 14 | 0.41 | 25 | 10 | 110 | 12 | 150 | YNd5 | hv | 0 | -9 | 9 | 0 | 1.5 | FALSE
0.25 MVA 20/0.4 kV | 0.32 | 0.8 | 1.44 | 0.25 | 0.4 | 20 | 6 | 150 | Yzn5 | hv | 0 | -2 | 2 | 0 | 2.5 | FALSE
0.4 MVA 20/0.4 kV | 0.3375 | 1.35 | 1.425 | 0.4 | 0.4 | 20 | 6 | 150 | Dyn5 | hv | 0 | -2 | 2 | 0 | 2.5 | FALSE
0.63 MVA 20/0.4 kV | 0.2619 | 1.65 | 1.206 | 0.63 | 0.4 | 20 | 6 | 150 | Dyn5 | hv | 0 | -2 | 2 | 0 | 2.5 | FALSE
0.25 MVA 10/0.4 kV | 0.24 | 0.6 | 1.2 | 0.25 | 0.4 | 10 | 4 | 150 | Dyn5 | hv | 0 | -2 | 2 | 0 | 2.5 | FALSE
0.4 MVA 10/0.4 kV | 0.2375 | 0.95 | 1.325 | 0.4 | 0.4 | 10 | 4 | 150 | Dyn5 | hv | 0 | -2 | 2 | 0 | 2.5 | FALSE
0.63 MVA 10/0.4 kV | 0.1873 | 1.18 | 1.0794 | 0.63 | 0.4 | 10 | 4 | 150 | Dyn5 | hv | 0 | -2 | 2 | 0 | 2.5 | FALSE

## trafo3w_std_types
| sn_hv_mva | sn_mv_mva | sn_lv_mva | vn_hv_kv | vn_mv_kv | vn_lv_kv | vk_hv_percent | vk_mv_percent | vk_lv_percent | vkr_hv_percent | vkr_mv_percent | vkr_lv_percent | pfe_kw | i0_percent | shift_mv_degree | shift_lv_degree | vector_group | tap_side | tap_neutral | tap_min | tap_max | tap_step_percent
63/25/38 MVA 110/20/10 kV | 63 | 25 | 38 | 110 | 20 | 10 | 10.4 | 10.4 | 10.4 | 0.28 | 0.32 | 0.35 | 35 | 0.89 | 0 | 0 | YN0yn0yn0 | hv | 0 | -10 | 10 | 1.2
63/25/38 MVA 110/10/10 kV | 63 | 25 | 38 | 110 | 10 | 10 | 10.4 | 10.4 | 10.4 | 0.28 | 0.32 | 0.35 | 35 | 0.89 | 0 | 0 | YN0yn0yn0 | hv | 0 | -10 | 10 | 1.2

## fuse_std_types
| fuse_type | i_rated_a | t_avg | t_min | t_total | x_avg | x_min | x_total
HV 100A | HV 100A | 100 | 0 | [10.0, 3.64, 0.854, 0.281, 0.1, 0.0531, 0.022, 0.01] | [10.0, 4.267, 1.21, 0.403, 0.1, 0.058, 0.022, 0.01] | 0 | [300.0, 350.0, 450.0, 550.0, 700.0, 850.0, 1200.0, 1752.0] | [600.0, 700.0, 900.0, 1150.0, 1665.0, 2000.0, 3000.0, 4313.0]
HV 10A | HV 10A | 10 | 0 | [10.0, 1675.0, 0.344, 0.156, 0.1, 0.0417, 0.0171, 0.01] | [10.0, 1.3, 0.3, 0.155, 0.1, 0.0555, 0.023, 0.01] | 0 | [30.0, 32.0, 35.0, 37.0, 39.0, 50.0, 70.0, 88.0] | [60.0, 70.0, 80.0, 87.0, 94.0, 110.0, 150.0, 216.0]
HV 125A | HV 125A | 125 | 0 | [10.0, 1.82, 0.344, 0.1, 0.0467, 0.0269, 0.01] | [10.0, 2.478, 0.426, 0.1, 0.0427, 0.0211, 0.01] | 0 | [375.0, 500.0, 700.0, 925.0, 1200.0, 1500.0, 2341.0] | [750.0, 1000.0, 1500.0, 2200.0, 3000.0, 4000.0, 5765.0]
HV 160A | HV 160A | 160 | 0 | [10.0, 4.15, 1.03, 0.198, 0.1, 0.051, 0.0172, 0.01] | [10.0, 2.3, 0.734, 0.274, 0.1, 0.046, 0.0177, 0.01] | 0 | [480.0, 550.0, 700.0, 1000.0, 1260.0, 1600.0, 2500.0, 3227.0] | [960.0, 1300.0, 1700.0, 2200.0, 2996.0, 4000.0, 6000.0, 7946.0]
HV 16A | HV 16A | 16 | 0 | [10.0, 0.352, 0.164, 0.1, 0.0649, 0.0342, 0.01] | [10.0, 2.34, 0.722, 0.181, 0.1, 0.055, 0.0296, 0.01] | 0 | [48.0, 60.0, 65.0, 71.0, 80.0, 100.0, 162.0] | [96.0, 110.0, 125.0, 150.0, 168.0, 200.0, 250.0, 398.0]
HV 200A | HV 200A | 200 | 0 | [10.0, 4.267, 1.21, 0.403, 0.1, 0.058, 0.022, 0.01] | [10.0, 3.73, 1.654, 0.328, 0.1, 0.0531, 0.019, 0.01] | 0 | [600.0, 700.0, 900.0, 1150.0, 1665.0, 2000.0, 3000.0, 4313.0] | [1200.0, 1500.0, 1800.0, 2700.0, 3960.0, 5000.0, 7500.0, 10620.0]
HV 20A | HV 20A | 20 | 0 | [10.0, 1.3, 0.3, 0.155, 0.1, 0.0555, 0.023, 0.01] | [10.0, 1.3, 0.161, 0.1, 0.0611, 0.0399, 0.0141, 0.01] | 0 | [60.0, 70.0, 80.0, 87.0, 94.0, 110.0, 150.0, 216.0] | [120.0, 150.0, 200.0, 223.0, 260.0, 300.0, 450.0, 532.0]
HV 25A | HV 25A | 25 | 0 | [10.0, 2.512, 0.833, 0.299, 0.1, 0.0372, 0.0223, 0.01] | [10.0, 3.125, 0.597, 0.198, 0.1, 0.0378, 0.022, 0.01] | 0 | [75.0, 82.0, 90.0, 100.0, 124.0, 170.0, 200.0, 289.0] | [150.0, 170.0, 210.0, 250.0, 294.0, 400.0, 500.0, 711.0]
HV 31.5A | HV 31.5A | 31.5 | 0 | [10.0, 2.34, 0.722, 0.181, 0.1, 0.055, 0.0296, 0.01] | [10.0, 2.84, 0.368, 0.164, 0.1, 0.0621, 0.0378, 0.0195, 0.01] | 0 | [95.0, 110.0, 125.0, 150.0, 165.0, 200.0, 250.0, 390.0] | [189.0, 220.0, 300.0, 350.0, 393.0, 450.0, 530.0, 700.0, 960.0]
HV 40A | HV 40A | 40 | 0 | [10.0, 1.3, 0.161, 0.1, 0.0611, 0.0399, 0.0141, 0.01] | [10.0, 2.05, 0.369, 0.198, 0.1, 0.051, 0.0298, 0.01] | 0 | [120.0, 150.0, 200.0, 223.0, 260.0, 300.0, 450.0, 532.0] | [240.0, 300.0, 400.0, 450.0, 530.0, 650.0, 800.0, 1311.0]
HV 50A | HV 50A | 50 | 0 | [10.0, 3.215, 0.597, 0.198, 0.1, 0.0378, 0.022, 0.01] | [10.0, 3.64, 0.854, 0.281, 0.1, 0.0531, 0.022, 0.01] | 0 | [150.0, 170.0, 210.0, 250.0, 294.0, 400.0, 500.0, 711.0] | [300.0, 350.0, 450.0, 550.0, 700.0, 850.0, 1200.0, 1752.0]
HV 6.3A | HV 6.3A | 6.3 | 0 | [10.0, 1.39, 0.344, 0.168, 0.1, 0.056, 0.0263, 0.01] | [10.0, 1.711, 0.516, 0.198, 0.1, 0.0634, 0.0303, 0.01] | 0 | [19.0, 19.5, 20.4, 20.8, 22.0, 25.0, 32.0, 48.0] | [38.0, 40.0, 43.0, 48.0, 53.0, 60.0, 75.0, 118.0]
HV 63A | HV 63A | 63 | 0 | [10.0, 2.84, 0.368, 0.164, 0.1, 0.0621, 0.0378, 0.0195, 0.01] | [10.0, 1.82, 0.344, 0.1, 0.0467, 0.0269, 0.01] | 0 | [189.0, 220.0, 300.0, 350.0, 393.0, 450.0, 530.0, 700.0, 961.0] | [378.0, 500.0, 700.0, 934.0, 1200.0, 1500.0, 2366.0]
HV 80A | HV 80A | 80 | 0 | [10.0, 2.05, 0.369, 0.198, 0.1, 0.051, 0.0298, 0.01] | [10.0, 4.15, 1.03, 0.198, 0.1, 0.051, 0.0172, 0.01] | 0 | [240.0, 300.0, 400.0, 450.0, 530.0, 650.0, 800.0, 1311.0] | [480.0, 550.0, 700.0, 1000.0, 1260.0, 1600.0, 2500.0, 3227.0]
Siemens NH-1-100 | Siemens NH-1-100 | 100 | [5400.0, 2000.0, 400.0, 20.0, 1.0, 0.2, 0.012, 0.004] | 0 | 0 | [150.0, 190.0, 250.0, 430.0, 900.0, 1250.0, 2700.0, 3600.0] | 0 | 0
Siemens NH-1-125 | Siemens NH-1-125 | 125 | [4800.0, 120.0, 7.0, 0.1, 0.004] | 0 | 0 | [180.0, 400.0, 740.0, 2000.0, 4250.0] | 0 | 0
Siemens NH-1-16 | Siemens NH-1-16 | 16 | [4000.0, 400.0, 2.0, 0.1, 0.04, 0.01] | 0 | 0 | [26.0, 35.0, 75.0, 150.0, 200.0, 300.0] | 0 | 0
Siemens NH-1-160 | Siemens NH-1-160 | 160 | [4800.0, 120.0, 7.0, 0.1, 0.004] | 0 | 0 | [210.0, 500.0, 900.0, 2300.0, 5000.0] | 0 | 0
Siemens NH-1-25 | Siemens NH-1-25 | 25 | [4000.0, 1000.0, 10.0, 0.2, 0.02, 0.01] | 0 | 0 | [40.0, 50.0, 100.0, 210.0, 400.0, 500.0] | 0 | 0
Siemens NH-1-50 | Siemens NH-1-50 | 50 | [4000.0, 40.0, 4.0, 1.0, 0.02, 0.01] | 0 | 0 | [86.0, 200.0, 300.0, 400.0, 1000.0, 1280.0] | 0 | 0
Siemens NH-1-63 | Siemens NH-1-63 | 63 | [4000.0, 100.0, 10.0, 2.0, 0.04, 0.01] | 0 | 0 | [100.0, 200.0, 300.0, 400.0, 1000.0, 1500.0] | 0 | 0
Siemens NH-1-80 | Siemens NH-1-80 | 80 | [4800.0, 120.0, 7.0, 0.1, 0.01] | 0 | 0 | [150.58, 250.0, 450.0, 1150.0, 2470.0] | 0 | 0
Siemens NH-2-1000 | Siemens NH-2-1000 | 1000 | [4800.0, 120.0, 7.0, 0.1, 0.004] | 0 | 0 | [1900.0, 3500.0, 8400.0, 24000.0, 52000.0] | 0 | 0
Siemens NH-2-200 | Siemens NH-2-200 | 200 | [4800.0, 120.0, 7.0, 0.1, 0.004] | 0 | 0 | [280.0, 650.0, 1200.0, 3000.0, 7000.0] | 0 | 0
Siemens NH-2-224 | Siemens NH-2-224 | 224 | [4800.0, 120.0, 7.0, 0.2, 0.04, 0.004] | 0 | 0 | [400.0, 750.0, 1453.0, 3025.0, 4315.0, 7600.0] | 0 | 0
Siemens NH-2-250 | Siemens NH-2-250 | 250 | [4800.0, 120.0, 7.0, 0.1, 0.004] | 0 | 0 | [450.0, 800.0, 1650.0, 4000.0, 8500.0] | 0 | 0
Siemens NH-2-315 | Siemens NH-2-315 | 315 | [4800.0, 120.0, 7.0, 0.1, 0.004] | 0 | 0 | [550.0, 920.0, 1900.0, 5000.0, 11000.0] | 0 | 0
Siemens NH-2-355 | Siemens NH-2-355 | 355 | [4800.0, 120.0, 6.0, 0.1, 0.004] | 0 | 0 | [650.0, 1116.27, 2350.0, 5840.0, 12790.0] | 0 | 0
Siemens NH-2-400 | Siemens NH-2-400 | 400 | [4800.0, 120.0, 7.0, 0.1, 0.004] | 0 | 0 | [720.0, 1350.0, 2800.0, 6500.0, 15000.0] | 0 | 0
Siemens NH-2-425 | Siemens NH-2-425 | 425 | [4800.0, 120.0, 7.0, 0.1, 0.004] | 0 | 0 | [850.0, 1500.0, 3050.0, 7500.0, 16500.0] | 0 | 0
Siemens NH-2-630 | Siemens NH-2-630 | 630 | [4800.0, 120.0, 7.0, 0.1, 0.004] | 0 | 0 | [1200.0, 2000.0, 4800.0, 12000.0, 26000.0] | 0 | 0

## res_bus
| vm_pu | va_degree | p_mw | q_mvar
0 | 0.97405 | -0.49986 | 0.00041664 | 0.00010442
1 | 0.97407 | -0.49947 | 0.00088367 | 0.00022147
2 | 0.974 | -0.50085 | 0 | 0
3 | 0.9741 | -0.49876 | 0.00026434 | 6.6251e-05
4 | 0.97399 | -0.50091 | 0.00032069 | 8.0371e-05
5 | 0.97398 | -0.50123 | 0.00010642 | 2.6672e-05
6 | 0.97415 | -0.49785 | 0.00017907 | 4.488e-05
7 | 0.97396 | -0.5016 | 0.00051513 | 0.0001291
8 | 0.97397 | -0.50134 | 0.00090693 | 0.0002273
9 | 0.97417 | -0.49746 | 0.00012635 | 3.1665e-05
10 | 0.97421 | -0.49663 | 0.00042385 | 0.00010623
11 | 0.97423 | -0.49631 | 0.00095874 | 0.00024028
12 | 0.97424 | -0.49616 | 0.00017587 | 4.4077e-05
13 | 0.97424 | -0.49605 | 7.2661e-05 | 1.8211e-05
14 | 0.98223 | -0.33947 | 0 | 0
15 | 0.98168 | -0.35009 | 0.0018336 | 0.00045953
16 | 0.98126 | -0.35827 | 0 | 0
17 | 0.98314 | -0.3218 | 0.0019753 | 0.00049505
18 | 0.99003 | -0.19103 | 0 | 0
19 | 0.99004 | -0.19075 | 0.00064842 | 0.00016251
20 | 0.99002 | -0.19126 | 0.00048993 | 0.00012279
21 | 0.99 | -0.19154 | 0 | 0
22 | 0.99 | -0.19157 | 0.00039044 | 9.7852e-05
23 | 0.99049 | -0.18198 | 0 | 0
24 | 0.99053 | -0.18124 | 0.0004687 | 0.00011747
25 | 0.99048 | -0.18216 | 0 | 0
26 | 0.97335 | -0.5135 | 0 | 0
27 | 0.97469 | -0.48714 | 0 | 0
28 | 0.97225 | -0.53538 | 0.016191 | 0.0040579
29 | 0.97469 | -0.48716 | 0 | 0
30 | 0.97464 | -0.48817 | 0 | 0
31 | 0.9749 | -0.4831 | 0.0027481 | 0.00068875
32 | 0.97494 | -0.48233 | 0.00221 | 0.00055388
33 | 0.97461 | -0.48873 | 0.0035205 | 0.00088233
34 | 0.98091 | -0.36521 | 0 | 0
35 | 0.97478 | -0.48534 | 0 | 0
36 | 0.97265 | -0.52698 | 0 | 0
37 | 0.97243 | -0.53126 | 0.021415 | 0.005367
38 | 0.97329 | -0.51424 | 0 | 0
39 | 0.9746 | -0.48906 | 0 | 0
40 | 0.9746 | -0.48896 | 0.0010174 | 0.00025499
41 | 0.97459 | -0.48917 | 7.9573e-05 | 1.9943e-05
42 | 0.98667 | -0.25358 | 0 | 0
43 | 0.98527 | -0.28063 | 0.0017957 | 0.00045004
44 | 0.98838 | -0.22071 | 0.0019964 | 0.00050035
45 | 0.97465 | -0.48795 | 0 | 0
46 | 0.97475 | -0.48604 | 0.0012271 | 0.00030755
47 | 0.99079 | -0.17616 | 0 | 0
48 | 0.99137 | -0.16488 | 0 | 0
49 | 0.99009 | -0.18995 | 0.00042283 | 0.00010597
50 | 0.99141 | -0.16407 | 0.014361 | 0.0035992
51 | 0.9778 | -0.42611 | 0.0019236 | 0.00048211
52 | 0.9777 | -0.42801 | 0.0027373 | 0.00068603
53 | 0.97797 | -0.42268 | 0.0024117 | 0.00060442
54 | 0.98147 | -0.35428 | 0.0019094 | 0.00047854
55 | 0.98505 | -0.28476 | 0.001969 | 0.00049349
56 | 0.97506 | -0.47988 | 0 | 0
57 | 0.9745 | -0.49096 | 0.003608 | 0.00090425
58 | 0.98035 | -0.37614 | 0 | 0
59 | 0.98033 | -0.37644 | 0.0040553 | 0.0010164
60 | 0.972 | -0.53967 | 0.020841 | 0.0052231
61 | 0.97512 | -0.47828 | 0.0096391 | 0.0024158
62 | 0.97737 | -0.4345 | 0.0014228 | 0.00035658
63 | 0.97739 | -0.43417 | 0.0005527 | 0.00013852
64 | 0.97462 | -0.48856 | 0.0015141 | 0.00037948
65 | 0.98963 | -0.19673 | 0.0019598 | 0.00049116
66 | 0.97448 | -0.4913 | 0.0012498 | 0.00031323
67 | 0.97475 | -0.48605 | 0.0012806 | 0.00032096
68 | 0.99148 | -0.16276 | 0 | 0
69 | 0.97513 | -0.47862 | 0.0047306 | 0.0011856
70 | 0.97536 | -0.47401 | 0.0047128 | 0.0011811
71 | 0.97539 | -0.47332 | 0.0018271 | 0.0004579
72 | 0.97548 | -0.47157 | 0.0025652 | 0.00064289
73 | 0.9757 | -0.46726 | 0.0060195 | 0.0015086
74 | 0.97571 | -0.46712 | 0.0026893 | 0.00067399
75 | 0.97591 | -0.46325 | 0 | 0
76 | 0.9761 | -0.45942 | 0.0018079 | 0.00045309
77 | 0.97584 | -0.46452 | 0.0020433 | 0.0005121
78 | 0.97617 | -0.45799 | 0.0024342 | 0.00061006
79 | 0.97576 | -0.46606 | 0.0019084 | 0.00047829
80 | 0.97639 | -0.45381 | 0.0020357 | 0.00051019
81 | 0.9757 | -0.46735 | 0.0034297 | 0.00085958
82 | 0.97443 | -0.49223 | 0.001128 | 0.0002827
83 | 0.9744 | -0.49285 | 0.0012093 | 0.00030309
84 | 0.97434 | -0.49408 | 0.0010023 | 0.0002512
85 | 0.97431 | -0.49467 | 0.00095011 | 0.00023812
86 | 0.97428 | -0.49525 | 0.00096918 | 0.0002429
87 | 0.97967 | -0.38949 | 0 | 0
88 | 0.97944 | -0.39398 | 0.0027672 | 0.00069353
89 | 0.97924 | -0.39789 | 0.0032025 | 0.00080262
90 | 0.97929 | -0.39673 | 0.0018744 | 0.00046978
91 | 0.97931 | -0.39621 | 0 | 0
92 | 0.97919 | -0.39885 | 0 | 0
93 | 0.97849 | -0.41258 | 0.0073593 | 0.0018444
94 | 0.97815 | -0.4193 | 0 | 0
95 | 0.97931 | -0.39636 | 0.0010606 | 0.0002658
96 | 0.97933 | -0.39593 | 0 | 0
97 | 0.97914 | -0.39978 | 0.0051454 | 0.0012896
98 | 0.97917 | -0.39922 | 0.0025771 | 0.00064588
99 | 0.97798 | -0.42252 | 0.0033857 | 0.00084855
100 | 0.97808 | -0.42068 | 0 | 0
101 | 0.978 | -0.42226 | 0.0030939 | 0.0007754
102 | 0.97911 | -0.40034 | 0.0051849 | 0.0012995
103 | 0.97784 | -0.42527 | 0 | 0
104 | 0.97776 | -0.42692 | 0.001957 | 0.00049047
105 | 0.97781 | -0.42586 | 0.0026555 | 0.00066553
106 | 0.97784 | -0.42533 | 0.0022823 | 0.000572
107 | 0.97772 | -0.42761 | 0.0034096 | 0.00085454
108 | 0.97761 | -0.42987 | 0.0015517 | 0.00038888
109 | 0.97751 | -0.43183 | 0.00059274 | 0.00014855
110 | 0.97747 | -0.43242 | 0 | 0
111 | 0.97769 | -0.42822 | 0.0016813 | 0.00042138
112 | 0.97767 | -0.42871 | 0.0010356 | 0.00025954
113 | 0.97748 | -0.43244 | 0.0064561 | 0.001618
114 | 0.97723 | -0.43713 | 0.00097701 | 0.00024486
115 | 0.97687 | -0.44434 | 0.0010606 | 0.0002658
116 | 0.97653 | -0.45088 | 0.0028944 | 0.0007254
117 | 0.97647 | -0.45223 | 0.0019089 | 0.0004784
118 | 0.97747 | -0.43256 | 0.0016177 | 0.00040544
119 | 0.99635 | -0.068887 | 0.0033278 | 0.00083403
120 | 0.99522 | -0.090352 | 0 | 0
121 | 0.99764 | -0.044425 | 0 | 0
122 | 0.9941 | -0.11155 | 0.0018148 | 0.00045483
123 | 0.99423 | -0.10943 | 0.0020045 | 0.00050237
124 | 1 | 0 | -0.40138 | -0.10299
125 | 0.9941 | -0.11164 | 0.0016517 | 0.00041397
126 | 0.99422 | -0.10962 | 0.0016824 | 0.00042166
127 | 0.99276 | -0.13793 | 0.0076552 | 0.0019186
128 | 0.99294 | -0.13439 | 0.0077387 | 0.0019395
129 | 0.9931 | -0.13058 | 0 | 0
130 | 0.99416 | -0.1108 | 0.0019734 | 0.00049458
131 | 0.99147 | -0.16174 | 0.0025429 | 0.00063732
132 | 0.99151 | -0.16082 | 0 | 0
133 | 0.99301 | -0.13295 | 0 | 0
134 | 0.99258 | -0.14074 | 0.003206 | 0.00080349
135 | 0.99415 | -0.11098 | 0.0018809 | 0.0004714
136 | 0.99034 | -0.18323 | 0.0019719 | 0.00049421
137 | 0.99333 | -0.12678 | 0 | 0
138 | 0.99009 | -0.18794 | 0.0018266 | 0.0004578
139 | 0.99248 | -0.14261 | 0.0018654 | 0.00046752
140 | 0.99233 | -0.14542 | 0.0018954 | 0.00047502
141 | 0.99414 | -0.11114 | 0.001789 | 0.00044836
142 | 0.99208 | -0.15107 | 0 | 0
143 | 0.97077 | -0.56409 | 0.0055844 | 0.0013996
144 | 0.97087 | -0.56213 | 0.017855 | 0.0044748
145 | 0.99195 | -0.15348 | 0.013727 | 0.0034403
146 | 0.97132 | -0.55311 | 0.014896 | 0.0037332
147 | 0.9783 | -0.41595 | 0.015628 | 0.0039167
148 | 0.97608 | -0.45937 | 0.0024249 | 0.00060775
149 | 0.97944 | -0.3938 | 0.002353 | 0.00058972
150 | 0.97966 | -0.3894 | 0.0017246 | 0.00043223
151 | 0.97989 | -0.38504 | 0.0021667 | 0.00054302
152 | 0.98047 | -0.3736 | 0.0024264 | 0.00060811
153 | 0.98094 | -0.36459 | 0.0025499 | 0.00063906
154 | 0.98071 | -0.36908 | 0.0019333 | 0.00048452
155 | 0.99185 | -0.1549 | 0.0013662 | 0.0003424
156 | 0.99179 | -0.15607 | 0.0012847 | 0.00032197
157 | 0.9919 | -0.15381 | 0.0072873 | 0.0018264
158 | 0.99177 | -0.15626 | 0.0040255 | 0.0010089
159 | 0.99191 | -0.15356 | 0.0018398 | 0.00046111
160 | 0.99192 | -0.15337 | 0.0018007 | 0.0004513
161 | 0.99207 | -0.15061 | 0.0015666 | 0.00039263
162 | 0.99221 | -0.14792 | 0.0018807 | 0.00047134
163 | 0.99227 | -0.14671 | 0.00076532 | 0.00019181
164 | 0.99998 | 149.9956 | 0 | 0

## res_line
| p_from_mw | q_from_mvar | p_to_mw | q_to_mvar | pl_mw | ql_mvar | i_from_ka | i_to_ka | i_ka | vm_from_pu | va_from_degree | vm_to_pu | va_to_degree | loading_percent
0 | -0.0022659 | -0.00056629 | 0.002266 | 0.0005662 | 4.2118e-08 | -8.9757e-08 | 0.003461 | 0.003461 | 0.003461 | 0.97405 | -0.49986 | 0.97407 | -0.49947 | 0.95083
1 | 0.0018493 | 0.00046187 | -0.0018492 | -0.00046218 | 8.6455e-08 | -3.0433e-07 | 0.0028245 | 0.0028247 | 0.0028247 | 0.97405 | -0.49986 | 0.974 | -0.50085 | 0.776
2 | -0.0031497 | -0.00078767 | 0.0031498 | 0.00078759 | 1.0616e-07 | -8.4315e-08 | 0.0048109 | 0.0048108 | 0.0048109 | 0.97407 | -0.49947 | 0.9741 | -0.49876 | 1.3217
3 | 0.00083583 | 0.00020853 | -0.00083583 | -0.00020858 | 2.6105e-09 | -5.1492e-08 | 0.0012766 | 0.0012766 | 0.0012766 | 0.974 | -0.50085 | 0.97399 | -0.50091 | 0.35072
4 | 0.0010134 | 0.00025365 | -0.0010134 | -0.00025389 | 1.8386e-08 | -2.4284e-07 | 0.0015481 | 0.0015482 | 0.0015482 | 0.974 | -0.50085 | 0.97398 | -0.50123 | 0.42532
5 | -0.0034141 | -0.00085384 | 0.0034143 | 0.00085375 | 1.4886e-07 | -8.6467e-08 | 0.0052146 | 0.0052146 | 0.0052146 | 0.9741 | -0.49876 | 0.97415 | -0.49785 | 1.4326
6 | 0.00051514 | 0.00012821 | -0.00051513 | -0.0001291 | 1.6931e-08 | -8.9675e-07 | 0.00078669 | 0.00078701 | 0.00078701 | 0.97399 | -0.50091 | 0.97396 | -0.5016 | 0.21621
7 | 0.00090694 | 0.00022722 | -0.00090693 | -0.0002273 | 4.7124e-09 | -7.8446e-08 | 0.0013856 | 0.0013856 | 0.0013856 | 0.97398 | -0.50123 | 0.97397 | -0.50134 | 0.38066
8 | -0.0035933 | -0.00089863 | 0.0035934 | 0.0008986 | 6.6735e-08 | -3.0851e-08 | 0.0054881 | 0.0054881 | 0.0054881 | 0.97415 | -0.49785 | 0.97417 | -0.49746 | 1.5077
9 | -0.0037197 | -0.00093026 | 0.0037199 | 0.00093021 | 1.4698e-07 | -5.7137e-08 | 0.0056811 | 0.005681 | 0.0056811 | 0.97417 | -0.49746 | 0.97421 | -0.49663 | 1.5607
10 | -0.0041437 | -0.0010364 | 0.0041438 | 0.0010364 | 6.254e-08 | -1.1826e-08 | 0.0063284 | 0.0063284 | 0.0063284 | 0.97421 | -0.49663 | 0.97423 | -0.49631 | 1.7386
11 | -0.0051025 | -0.0012767 | 0.0051026 | 0.0012767 | 3.6756e-08 | 3.4258e-09 | 0.0077927 | 0.0077927 | 0.0077927 | 0.97423 | -0.49631 | 0.97424 | -0.49616 | 2.1409
12 | -0.0052784 | -0.0013208 | 0.0052785 | 0.0013208 | 2.6918e-08 | 3.4736e-09 | 0.0080614 | 0.0080613 | 0.0080614 | 0.97424 | -0.49616 | 0.97424 | -0.49605 | 2.2147
13 | -0.0053511 | -0.001339 | 0.0053513 | 0.001339 | 2.0411e-07 | 2.9145e-08 | 0.0081723 | 0.0081723 | 0.0081723 | 0.97424 | -0.49605 | 0.97428 | -0.49525 | 2.2451
14 | 0.12909 | 0.032721 | -0.12902 | -0.032679 | 6.5839e-05 | 4.1209e-05 | 0.19569 | 0.19569 | 0.19569 | 0.98223 | -0.33947 | 0.98168 | -0.35009 | 13.4404
15 | 0.15823 | 0.039954 | -0.15809 | -0.039865 | 0.00014236 | 8.9773e-05 | 0.23982 | 0.23982 | 0.23982 | 0.98223 | -0.33947 | 0.98126 | -0.35827 | 16.471
16 | -0.28732 | -0.072675 | 0.28756 | 0.07283 | 0.00024379 | 0.00015533 | 0.43551 | 0.43551 | 0.43551 | 0.98223 | -0.33947 | 0.98314 | -0.3218 | 29.9113
17 | 0.12719 | 0.03222 | -0.12716 | -0.032204 | 2.5608e-05 | 1.6018e-05 | 0.19291 | 0.19291 | 0.19291 | 0.98168 | -0.35009 | 0.98147 | -0.35428 | 13.2495
18 | 0.141 | 0.03555 | -0.14095 | -0.03552 | 4.6811e-05 | 2.9408e-05 | 0.21389 | 0.21389 | 0.21389 | 0.98126 | -0.35827 | 0.98091 | -0.36521 | 14.6905
19 | 0.017088 | 0.0043148 | -0.016984 | -0.0042537 | 0.0001034 | 6.1029e-05 | 0.025924 | 0.025926 | 0.025926 | 0.98126 | -0.35827 | 0.97478 | -0.48534 | 7.1225
20 | -0.28954 | -0.073325 | 0.29005 | 0.073654 | 0.00051604 | 0.00032881 | 0.4385 | 0.4385 | 0.4385 | 0.98314 | -0.3218 | 0.98505 | -0.28476 | 30.1166
21 | -0.00088038 | -0.00021931 | 0.00088039 | 0.00021909 | 1.1709e-08 | -2.2201e-07 | 0.0013227 | 0.0013227 | 0.0013227 | 0.99003 | -0.19103 | 0.99004 | -0.19075 | 0.36339
22 | 0.00048993 | 0.00012244 | -0.00048993 | -0.00012279 | 5.4797e-09 | -3.4308e-07 | 0.00073625 | 0.00073637 | 0.00073637 | 0.99003 | -0.19103 | 0.99002 | -0.19126 | 0.2023
23 | 0.00039045 | 9.6867e-05 | -0.00039044 | -9.7812e-05 | 9.5509e-09 | -9.4545e-07 | 0.00058649 | 0.00058683 | 0.00058683 | 0.99003 | -0.19103 | 0.99 | -0.19154 | 0.16122
24 | -0.0015288 | -0.0003816 | 0.0015289 | 0.00038126 | 5.7623e-08 | -3.3759e-07 | 0.0022972 | 0.0022971 | 0.0022972 | 0.99004 | -0.19075 | 0.99009 | -0.18995 | 0.6311
25 | 0.00039044 | 9.7812e-05 | -0.00039044 | -9.7852e-05 | 4.0799e-10 | -4.0357e-08 | 0.00058683 | 0.00058684 | 0.00058684 | 0.99 | -0.19154 | 0.99 | -0.19157 | 0.16122
26 | -0.0019524 | -0.00048476 | 0.0019525 | 0.00048453 | 6.8378e-08 | -2.2935e-07 | 0.0029315 | 0.0029314 | 0.0029315 | 0.99049 | -0.18198 | 0.99053 | -0.18124 | 0.80537
27 | 0.0019524 | 0.00048476 | -0.0019524 | -0.00048482 | 1.6539e-08 | -5.5469e-08 | 0.0029315 | 0.0029316 | 0.0029316 | 0.99049 | -0.18198 | 0.99048 | -0.18216 | 0.80537
28 | -0.0024212 | -0.000602 | 0.0024218 | 0.00060086 | 5.8253e-07 | -1.1406e-06 | 0.0036355 | 0.003635 | 0.0036355 | 0.99053 | -0.18124 | 0.99079 | -0.17616 | 0.99877
29 | 0.0019524 | 0.00048482 | -0.0019517 | -0.00048723 | 7.2131e-07 | -2.4169e-06 | 0.0029316 | 0.0029326 | 0.0029326 | 0.99048 | -0.18216 | 0.99009 | -0.18995 | 0.80565
30 | -0.016208 | -0.0040678 | 0.016228 | 0.0040797 | 2.0402e-05 | 1.1954e-05 | 0.02478 | 0.02478 | 0.02478 | 0.97335 | -0.5135 | 0.97469 | -0.48714 | 6.8077
31 | 0.016208 | 0.0040678 | -0.016191 | -0.0040579 | 1.6898e-05 | 9.9035e-06 | 0.02478 | 0.02478 | 0.02478 | 0.97335 | -0.5135 | 0.97225 | -0.53538 | 6.8078
32 | -0.016228 | -0.0040797 | 0.016232 | 0.0040803 | 3.7238e-06 | 5.6865e-07 | 0.02478 | 0.024779 | 0.02478 | 0.97469 | -0.48714 | 0.97494 | -0.48233 | 2.2692
33 | 0.0071295 | 0.0017866 | -0.0071291 | -0.0017865 | 3.4447e-07 | 1.2382e-07 | 0.010884 | 0.010884 | 0.010884 | 0.97469 | -0.48716 | 0.97464 | -0.48817 | 2.9902
34 | -0.0071295 | -0.0017866 | 0.0071308 | 0.0017871 | 1.3792e-06 | 4.9567e-07 | 0.010884 | 0.010884 | 0.010884 | 0.97469 | -0.48716 | 0.9749 | -0.4831 | 2.9901
35 | 0.0071291 | 0.0017865 | -0.0071289 | -0.0017864 | 1.9011e-07 | 6.8339e-08 | 0.010884 | 0.010884 | 0.010884 | 0.97464 | -0.48817 | 0.97461 | -0.48873 | 2.9902
36 | -0.009879 | -0.0024758 | 0.0098805 | 0.0024766 | 1.515e-06 | 7.4799e-07 | 0.015079 | 0.015078 | 0.015079 | 0.9749 | -0.4831 | 0.97506 | -0.47988 | 4.1425
37 | -0.018442 | -0.0046342 | 0.018444 | 0.0046341 | 2.1611e-06 | -6.7913e-08 | 0.028152 | 0.028151 | 0.028152 | 0.97494 | -0.48233 | 0.97506 | -0.47988 | 1.9335
38 | 0.0036084 | 0.00090408 | -0.003608 | -0.00090425 | 3.8228e-07 | -1.7384e-07 | 0.0055091 | 0.0055093 | 0.0055093 | 0.97461 | -0.48873 | 0.9745 | -0.49096 | 1.5135
39 | 0.14095 | 0.03552 | -0.14088 | -0.035474 | 7.3713e-05 | 4.6309e-05 | 0.21389 | 0.21389 | 0.21389 | 0.98091 | -0.36521 | 0.98035 | -0.37614 | 14.6905
40 | 0.014477 | 0.0036254 | -0.014475 | -0.0036243 | 1.794e-06 | 1.026e-06 | 0.022098 | 0.022098 | 0.022098 | 0.97478 | -0.48534 | 0.97465 | -0.48795 | 6.0708
41 | 0.0025079 | 0.00062837 | -0.0025078 | -0.0006285 | 8.2848e-08 | -1.3489e-07 | 0.0038282 | 0.0038283 | 0.0038283 | 0.97478 | -0.48534 | 0.97475 | -0.48604 | 1.0517
42 | 0.021419 | 0.0053696 | -0.021415 | -0.005367 | 4.3637e-06 | 2.6583e-06 | 0.032769 | 0.032769 | 0.032769 | 0.97265 | -0.52698 | 0.97243 | -0.53126 | 9.0024
43 | -0.021419 | -0.0053696 | 0.021432 | 0.0053776 | 1.3017e-05 | 7.9296e-06 | 0.032769 | 0.032768 | 0.032769 | 0.97265 | -0.52698 | 0.97329 | -0.51424 | 9.0023
44 | 0.059282 | 0.014898 | -0.05921 | -0.014852 | 7.1878e-05 | 4.5713e-05 | 0.090648 | 0.090648 | 0.090648 | 0.97329 | -0.51424 | 0.972 | -0.53967 | 24.9034
45 | -0.080714 | -0.020276 | 0.080853 | 0.020364 | 0.00013876 | 8.8505e-05 | 0.12342 | 0.12342 | 0.12342 | 0.97329 | -0.51424 | 0.97512 | -0.47828 | 33.9057
46 | -7.9573e-05 | -1.9014e-05 | 7.9573e-05 | 1.8217e-05 | 3.5163e-10 | -7.9747e-07 | 0.00012117 | 0.0001209 | 0.00012117 | 0.9746 | -0.48906 | 0.9746 | -0.48896 | 0.033287
47 | 7.9573e-05 | 1.9014e-05 | -7.9573e-05 | -1.9943e-05 | 4.1155e-10 | -9.2878e-07 | 0.00012117 | 0.00012149 | 0.00012149 | 0.9746 | -0.48906 | 0.97459 | -0.48917 | 0.033377
48 | -0.001097 | -0.00027321 | 0.001097 | 0.00027298 | 2.0864e-08 | -2.3399e-07 | 0.0016743 | 0.0016742 | 0.0016743 | 0.9746 | -0.48896 | 0.97462 | -0.48856 | 0.45997
49 | 0.29426 | 0.074879 | -0.29388 | -0.074635 | 0.00038315 | 0.00024416 | 0.44418 | 0.44418 | 0.44418 | 0.98667 | -0.25358 | 0.98527 | -0.28063 | 30.5071
50 | -0.29426 | -0.074879 | 0.29473 | 0.075176 | 0.00046697 | 0.00029757 | 0.44418 | 0.44418 | 0.44418 | 0.98667 | -0.25358 | 0.98838 | -0.22071 | 30.5071
51 | 0.29208 | 0.074185 | -0.29202 | -0.074148 | 5.8047e-05 | 3.6988e-05 | 0.44147 | 0.44147 | 0.44147 | 0.98527 | -0.28063 | 0.98505 | -0.28476 | 30.3209
52 | -0.29672 | -0.075677 | 0.29707 | 0.075896 | 0.00034411 | 0.00021929 | 0.44719 | 0.44719 | 0.44719 | 0.98838 | -0.22071 | 0.98963 | -0.19673 | 30.7135
53 | 0.0026113 | 0.00065235 | -0.0026112 | -0.00065246 | 7.6096e-08 | -1.1047e-07 | 0.0039859 | 0.0039859 | 0.0039859 | 0.97465 | -0.48795 | 0.97462 | -0.48856 | 1.095
54 | 0.011864 | 0.002972 | -0.011862 | -0.002971 | 1.8937e-06 | 1.0202e-06 | 0.018112 | 0.018112 | 0.018112 | 0.97465 | -0.48795 | 0.97448 | -0.4913 | 4.9758
55 | 0.0012806 | 0.00032095 | -0.0012806 | -0.00032096 | 1.0103e-09 | -8.141e-09 | 0.001955 | 0.001955 | 0.001955 | 0.97475 | -0.48604 | 0.97475 | -0.48605 | 0.53709
56 | -0.0024218 | -0.00060086 | 0.0024231 | 0.00059833 | 1.2892e-06 | -2.5289e-06 | 0.003635 | 0.0036338 | 0.003635 | 0.99079 | -0.17616 | 0.99137 | -0.16488 | 0.99863
57 | -0.0024231 | -0.00059833 | 0.0024232 | 0.00059815 | 9.2609e-08 | -1.8189e-07 | 0.0036338 | 0.0036338 | 0.0036338 | 0.99137 | -0.16488 | 0.99141 | -0.16407 | 0.99831
58 | -0.016784 | -0.0041973 | 0.016785 | 0.0041979 | 1.0435e-06 | 6.1126e-07 | 0.025188 | 0.025188 | 0.025188 | 0.99141 | -0.16407 | 0.99148 | -0.16276 | 6.9198
59 | 0.0054548 | 0.0013667 | -0.0054543 | -0.0013666 | 4.9582e-07 | 7.6666e-08 | 0.0083009 | 0.008301 | 0.008301 | 0.9778 | -0.42611 | 0.9777 | -0.42801 | 2.2805
60 | -0.0073784 | -0.0018488 | 0.0073796 | 0.0018493 | 1.2054e-06 | 4.5159e-07 | 0.011228 | 0.011228 | 0.011228 | 0.9778 | -0.42611 | 0.97797 | -0.42268 | 3.0847
61 | 0.002717 | 0.00068058 | -0.0027169 | -0.00068062 | 2.7075e-08 | -3.5627e-08 | 0.004135 | 0.004135 | 0.004135 | 0.9777 | -0.42801 | 0.97769 | -0.42822 | 1.136
62 | -0.0097913 | -0.0024537 | 0.0097922 | 0.0024541 | 9.306e-07 | 4.5527e-07 | 0.014898 | 0.014898 | 0.014898 | 0.97797 | -0.42268 | 0.97808 | -0.42068 | 4.0928
63 | 0.12525 | 0.031725 | -0.12519 | -0.031687 | 6.1981e-05 | 3.8743e-05 | 0.19002 | 0.19002 | 0.19002 | 0.98147 | -0.35428 | 0.98094 | -0.36459 | 13.0507
64 | -0.028325 | -0.0071107 | 0.028326 | 0.0071113 | 1.7037e-06 | 6.0518e-07 | 0.04323 | 0.04323 | 0.04323 | 0.97506 | -0.47988 | 0.97513 | -0.47862 | 2.9691
65 | 0.13683 | 0.034458 | -0.13674 | -0.034403 | 8.7289e-05 | 5.4778e-05 | 0.20774 | 0.20774 | 0.20774 | 0.98035 | -0.37614 | 0.97967 | -0.38949 | 14.2678
66 | 0.0040553 | 0.0010163 | -0.0040553 | -0.0010164 | 5.8054e-08 | -1.4363e-08 | 0.0061554 | 0.0061554 | 0.0061554 | 0.98035 | -0.37614 | 0.98033 | -0.37644 | 1.691
67 | 0.03837 | 0.0096293 | -0.038345 | -0.0096138 | 2.4576e-05 | 1.5493e-05 | 0.058744 | 0.058744 | 0.058744 | 0.972 | -0.53967 | 0.97132 | -0.55311 | 16.1385
68 | -0.090492 | -0.02278 | 0.090574 | 0.022832 | 8.1865e-05 | 5.2251e-05 | 0.13813 | 0.13813 | 0.13813 | 0.97512 | -0.47828 | 0.97608 | -0.45937 | 37.9466
69 | -0.0014228 | -0.00035658 | 0.0014228 | 0.00035644 | 2.2403e-08 | -1.4523e-07 | 0.0021661 | 0.0021661 | 0.0021661 | 0.97737 | -0.4345 | 0.97739 | -0.43417 | 0.59509
70 | -0.0019755 | -0.00049496 | 0.0019757 | 0.00049445 | 1.6475e-07 | -5.0338e-07 | 0.0030075 | 0.0030073 | 0.0030075 | 0.97739 | -0.43417 | 0.97747 | -0.43242 | 0.82625
71 | -0.29903 | -0.076387 | 0.29915 | 0.076468 | 0.00012703 | 8.0953e-05 | 0.45013 | 0.45013 | 0.45013 | 0.98963 | -0.19673 | 0.99009 | -0.18794 | 30.9159
72 | 0.010612 | 0.0026577 | -0.010611 | -0.0026575 | 4.7348e-07 | 2.4312e-07 | 0.016203 | 0.016203 | 0.016203 | 0.97448 | -0.4913 | 0.97443 | -0.49223 | 4.4515
73 | -0.016785 | -0.0041979 | 0.016794 | 0.0042034 | 9.3388e-06 | 5.4703e-06 | 0.025188 | 0.025188 | 0.025188 | 0.99148 | -0.16276 | 0.99208 | -0.15107 | 6.9198
74 | -0.033057 | -0.0082969 | 0.033064 | 0.0083 | 7.2703e-06 | 3.1322e-06 | 0.050449 | 0.050448 | 0.050449 | 0.97513 | -0.47862 | 0.97536 | -0.47401 | 3.4649
75 | -0.037777 | -0.0094812 | 0.037778 | 0.0094818 | 1.2417e-06 | 5.9564e-07 | 0.057638 | 0.057638 | 0.057638 | 0.97536 | -0.47401 | 0.97539 | -0.47332 | 3.9586
76 | -0.039605 | -0.0099397 | 0.039609 | 0.0099413 | 3.3093e-06 | 1.6352e-06 | 0.060425 | 0.060425 | 0.060425 | 0.97539 | -0.47332 | 0.97548 | -0.47157 | 4.1501
77 | -0.042174 | -0.010584 | 0.042183 | 0.010589 | 8.6532e-06 | 4.4243e-06 | 0.064338 | 0.064337 | 0.064338 | 0.97548 | -0.47157 | 0.9757 | -0.46726 | 4.4188
78 | -0.048202 | -0.012097 | 0.048202 | 0.012097 | 3.3147e-07 | 1.7946e-07 | 0.073518 | 0.073518 | 0.073518 | 0.9757 | -0.46726 | 0.97571 | -0.46712 | 5.0493
79 | -0.050892 | -0.012771 | 0.050901 | 0.012777 | 9.3826e-06 | 5.1748e-06 | 0.077619 | 0.077619 | 0.077619 | 0.97571 | -0.46712 | 0.97591 | -0.46325 | 5.331
80 | -0.058284 | -0.014627 | 0.058294 | 0.014633 | 1.0658e-05 | 6.1018e-06 | 0.088875 | 0.088875 | 0.088875 | 0.97591 | -0.46325 | 0.9761 | -0.45942 | 6.1041
81 | 0.0073825 | 0.0018501 | -0.007382 | -0.0018499 | 4.4576e-07 | 1.6808e-07 | 0.011256 | 0.011256 | 0.011256 | 0.97591 | -0.46325 | 0.97584 | -0.46452 | 3.0924
82 | -0.060102 | -0.015086 | 0.060106 | 0.015088 | 4.1079e-06 | 2.3681e-06 | 0.091631 | 0.091631 | 0.091631 | 0.9761 | -0.45942 | 0.97617 | -0.45799 | 6.2933
83 | 0.0053387 | 0.0013378 | -0.0053383 | -0.0013377 | 3.9199e-07 | 5.3836e-08 | 0.0081407 | 0.0081408 | 0.0081408 | 0.97584 | -0.46452 | 0.97576 | -0.46606 | 2.2365
84 | -0.06254 | -0.015698 | 0.062553 | 0.015706 | 1.2464e-05 | 7.2452e-06 | 0.095341 | 0.095341 | 0.095341 | 0.97617 | -0.45799 | 0.97639 | -0.45381 | 6.5482
85 | 0.00343 | 0.00085945 | -0.0034297 | -0.00085958 | 2.1024e-07 | -1.2139e-07 | 0.0052305 | 0.0052306 | 0.0052306 | 0.97576 | -0.46606 | 0.9757 | -0.46735 | 1.437
86 | -0.064588 | -0.016216 | 0.064593 | 0.016219 | 4.8556e-06 | 2.8402e-06 | 0.098443 | 0.098443 | 0.098443 | 0.97639 | -0.45381 | 0.97647 | -0.45223 | 6.7612
87 | 0.0094834 | 0.0023748 | -0.0094831 | -0.0023747 | 2.785e-07 | 1.3412e-07 | 0.014481 | 0.014481 | 0.014481 | 0.97443 | -0.49223 | 0.9744 | -0.49285 | 3.9783
88 | 0.0082738 | 0.0020716 | -0.0082733 | -0.0020714 | 4.8273e-07 | 2.085e-07 | 0.012634 | 0.012634 | 0.012634 | 0.9744 | -0.49285 | 0.97434 | -0.49408 | 3.4709
89 | 0.007271 | 0.0018202 | -0.0072708 | -0.0018201 | 2.0658e-07 | 7.6562e-08 | 0.011104 | 0.011104 | 0.011104 | 0.97434 | -0.49408 | 0.97431 | -0.49467 | 3.0504
90 | 0.0063207 | 0.001582 | -0.0063205 | -0.0015819 | 1.7252e-07 | 4.8921e-08 | 0.0096525 | 0.0096525 | 0.0096525 | 0.97431 | -0.49467 | 0.97428 | -0.49525 | 2.6518
91 | 0.015682 | 0.0039321 | -0.015678 | -0.0039302 | 3.3531e-06 | 1.9476e-06 | 0.02382 | 0.02382 | 0.02382 | 0.97967 | -0.38949 | 0.97944 | -0.39398 | 6.5439
92 | 0.12106 | 0.030471 | -0.12101 | -0.030441 | 4.8533e-05 | 3.029e-05 | 0.18392 | 0.18392 | 0.18392 | 0.97967 | -0.38949 | 0.97924 | -0.39789 | 12.6319
93 | 0.012911 | 0.0032367 | -0.012908 | -0.003235 | 2.997e-06 | 1.6568e-06 | 0.019616 | 0.019616 | 0.019616 | 0.97944 | -0.39398 | 0.97919 | -0.39885 | 5.3889
94 | 0.084352 | 0.021238 | -0.084292 | -0.021202 | 5.9201e-05 | 3.5957e-05 | 0.12821 | 0.12821 | 0.12821 | 0.97924 | -0.39789 | 0.97849 | -0.41258 | 8.8059
95 | 0.033454 | 0.0083995 | -0.03342 | -0.0083781 | 3.4131e-05 | 2.1401e-05 | 0.050841 | 0.050841 | 0.050841 | 0.97924 | -0.39789 | 0.97815 | -0.4193 | 13.9672
96 | -0.0018744 | -0.00046978 | 0.0018745 | 0.00046962 | 4.631e-08 | -1.619e-07 | 0.0028482 | 0.0028481 | 0.0028482 | 0.97929 | -0.39673 | 0.97931 | -0.39621 | 0.78247
97 | 0.0010606 | 0.00026571 | -0.0010606 | -0.0002658 | 7.6261e-09 | -9.3652e-08 | 0.0016115 | 0.0016115 | 0.0016115 | 0.97931 | -0.39621 | 0.97931 | -0.39636 | 0.44272
98 | -0.0029351 | -0.00073532 | 0.0029351 | 0.00073528 | 3.9064e-08 | -4.0905e-08 | 0.0044596 | 0.0044595 | 0.0044596 | 0.97931 | -0.39621 | 0.97933 | -0.39593 | 1.2252
99 | 0.0051457 | 0.0012896 | -0.0051454 | -0.0012896 | 2.2696e-07 | 2.0752e-08 | 0.0078195 | 0.0078196 | 0.0078196 | 0.97919 | -0.39885 | 0.97914 | -0.39978 | 2.1482
100 | 0.0077624 | 0.0019454 | -0.0077623 | -0.0019454 | 1.3636e-07 | 5.44e-08 | 0.011796 | 0.011796 | 0.011796 | 0.97919 | -0.39885 | 0.97917 | -0.39922 | 3.2407
101 | 0.076933 | 0.019358 | -0.076897 | -0.019336 | 3.6532e-05 | 2.1952e-05 | 0.11702 | 0.11702 | 0.11702 | 0.97849 | -0.41258 | 0.97798 | -0.42252 | 8.0373
102 | 0.0223 | 0.005591 | -0.022299 | -0.0055901 | 1.4722e-06 | 8.9938e-07 | 0.033925 | 0.033925 | 0.033925 | 0.97815 | -0.4193 | 0.97808 | -0.42068 | 9.3201
103 | 0.011119 | 0.0027871 | -0.011118 | -0.0027863 | 1.5695e-06 | 8.2093e-07 | 0.016916 | 0.016916 | 0.016916 | 0.97815 | -0.4193 | 0.978 | -0.42226 | 4.6471
104 | -0.11186 | -0.028279 | 0.11187 | 0.028287 | 1.1413e-05 | 7.0926e-06 | 0.17005 | 0.17005 | 0.17005 | 0.97933 | -0.39593 | 0.97944 | -0.3938 | 11.6793
105 | 0.10892 | 0.027544 | -0.10882 | -0.027479 | 0.00010452 | 6.4847e-05 | 0.16559 | 0.16559 | 0.16559 | 0.97933 | -0.39593 | 0.9783 | -0.41595 | 11.3731
106 | 0.0051852 | 0.0012995 | -0.0051849 | -0.0012995 | 2.7662e-07 | 2.7611e-08 | 0.0078797 | 0.0078798 | 0.0078798 | 0.97917 | -0.39922 | 0.97911 | -0.40034 | 2.1648
107 | 0.073511 | 0.018488 | -0.073476 | -0.018467 | 3.4744e-05 | 2.075e-05 | 0.11187 | 0.11187 | 0.11187 | 0.97798 | -0.42252 | 0.97747 | -0.43242 | 7.6835
108 | 0.012507 | 0.003136 | -0.012504 | -0.0031344 | 2.7687e-06 | 1.5161e-06 | 0.019028 | 0.019028 | 0.019028 | 0.97808 | -0.42068 | 0.97784 | -0.42533 | 5.2274
109 | 0.0080239 | 0.0020109 | -0.0080227 | -0.0020104 | 1.1504e-06 | 4.7803e-07 | 0.012208 | 0.012208 | 0.012208 | 0.978 | -0.42226 | 0.97784 | -0.42527 | 3.3539
110 | 0.0053672 | 0.001345 | -0.0053668 | -0.0013449 | 4.2191e-07 | 5.8463e-08 | 0.0081674 | 0.0081674 | 0.0081674 | 0.97784 | -0.42527 | 0.97776 | -0.42692 | 2.2438
111 | 0.0026556 | 0.00066542 | -0.0026555 | -0.00066553 | 7.4648e-08 | -1.0514e-07 | 0.004041 | 0.0040411 | 0.0040411 | 0.97784 | -0.42527 | 0.97781 | -0.42586 | 1.1102
112 | 0.0034098 | 0.00085447 | -0.0034096 | -0.00085454 | 1.1299e-07 | -6.8021e-08 | 0.0051892 | 0.0051892 | 0.0051892 | 0.97776 | -0.42692 | 0.97772 | -0.42761 | 1.4256
113 | 0.010221 | 0.0025624 | -0.010219 | -0.0025613 | 2.2138e-06 | 1.1108e-06 | 0.015555 | 0.015555 | 0.015555 | 0.97784 | -0.42533 | 0.97761 | -0.42987 | 4.2733
114 | 0.0086676 | 0.0021724 | -0.0086668 | -0.0021721 | 8.0648e-07 | 3.6124e-07 | 0.013193 | 0.013193 | 0.013193 | 0.97761 | -0.42987 | 0.97751 | -0.43183 | 3.6245
115 | 0.008074 | 0.0020235 | -0.0080738 | -0.0020234 | 2.3654e-07 | 9.9044e-08 | 0.012291 | 0.012291 | 0.012291 | 0.97751 | -0.43183 | 0.97748 | -0.43244 | 3.3766
116 | 0.0715 | 0.017972 | -0.071484 | -0.017963 | 1.6092e-05 | 9.5729e-06 | 0.10886 | 0.10886 | 0.10886 | 0.97747 | -0.43242 | 0.97723 | -0.43713 | 7.477
117 | 0.0010356 | 0.00025923 | -0.0010356 | -0.00025954 | 2.3912e-08 | -3.066e-07 | 0.001576 | 0.0015762 | 0.0015762 | 0.97769 | -0.42822 | 0.97767 | -0.42871 | 0.43301
118 | 0.0016177 | 0.0004054 | -0.0016177 | -0.00040544 | 9.3861e-09 | -4.5725e-08 | 0.0024627 | 0.0024627 | 0.0024627 | 0.97748 | -0.43244 | 0.97747 | -0.43256 | 0.67656
119 | 0.070507 | 0.017718 | -0.070483 | -0.017704 | 2.4254e-05 | 1.4398e-05 | 0.10738 | 0.10738 | 0.10738 | 0.97723 | -0.43713 | 0.97687 | -0.44434 | 7.3748
120 | 0.069423 | 0.017438 | -0.069401 | -0.017425 | 2.1664e-05 | 1.2831e-05 | 0.10576 | 0.10576 | 0.10576 | 0.97687 | -0.44434 | 0.97653 | -0.45088 | 7.2639
121 | 0.066506 | 0.016699 | -0.066502 | -0.016697 | 4.2846e-06 | 2.5195e-06 | 0.10135 | 0.10135 | 0.10135 | 0.97653 | -0.45088 | 0.97647 | -0.45223 | 6.961
122 | 0.39507 | 0.1013 | -0.39466 | -0.10104 | 0.00041075 | 0.00026223 | 0.59083 | 0.59083 | 0.59083 | 0.99635 | -0.068887 | 0.99522 | -0.090352 | 40.5792
123 | -0.39839 | -0.10214 | 0.39887 | 0.10244 | 0.00047313 | 0.00030206 | 0.5958 | 0.5958 | 0.5958 | 0.99635 | -0.068887 | 0.99764 | -0.044425 | 40.9205
124 | 0.33928 | 0.087116 | -0.33893 | -0.086893 | 0.00034878 | 0.00022247 | 0.50802 | 0.50802 | 0.50802 | 0.99522 | -0.090352 | 0.9941 | -0.11155 | 34.8914
125 | 0.055378 | 0.013923 | -0.055328 | -0.013891 | 5.0407e-05 | 3.2006e-05 | 0.082815 | 0.082815 | 0.082815 | 0.99522 | -0.090352 | 0.99423 | -0.10943 | 22.7513
126 | -0.39887 | -0.10244 | 0.39973 | 0.10299 | 0.00086236 | 0.00055056 | 0.5958 | 0.5958 | 0.5958 | 0.99764 | -0.044425 | 1 | 0 | 40.9205
127 | 0.33711 | 0.086438 | -0.33711 | -0.086438 | 1.4516e-06 | 9.2586e-07 | 0.5053 | 0.5053 | 0.5053 | 0.9941 | -0.11155 | 0.9941 | -0.11164 | 34.7049
128 | 0.053323 | 0.013389 | -0.053323 | -0.013388 | 4.6649e-07 | 2.9602e-07 | 0.079815 | 0.079815 | 0.079815 | 0.99423 | -0.10943 | 0.99422 | -0.10962 | 21.9271
129 | 0.33546 | 0.086024 | -0.33515 | -0.085827 | 0.00030772 | 0.00019627 | 0.50283 | 0.50283 | 0.50283 | 0.9941 | -0.11164 | 0.9931 | -0.13058 | 34.5351
130 | 0.05164 | 0.012967 | -0.051637 | -0.012965 | 2.9265e-06 | 1.856e-06 | 0.077297 | 0.077297 | 0.077297 | 0.99422 | -0.10962 | 0.99416 | -0.1108 | 21.2354
131 | -0.0076552 | -0.0019186 | 0.0076565 | 0.0019191 | 1.2903e-06 | 4.8779e-07 | 0.011474 | 0.011474 | 0.011474 | 0.99276 | -0.13793 | 0.99294 | -0.13439 | 3.1522
132 | -0.015395 | -0.0038586 | 0.015396 | 0.0038592 | 1.0575e-06 | 6.0828e-07 | 0.023071 | 0.023071 | 0.023071 | 0.99294 | -0.13439 | 0.99301 | -0.13295 | 6.3383
133 | 0.028811 | 0.0072305 | -0.028797 | -0.0072219 | 1.3956e-05 | 8.6737e-06 | 0.043173 | 0.043173 | 0.043173 | 0.9931 | -0.13058 | 0.99258 | -0.14074 | 11.8607
134 | 0.30634 | 0.078597 | -0.30589 | -0.078311 | 0.00044875 | 0.00028603 | 0.45966 | 0.45966 | 0.45966 | 0.9931 | -0.13058 | 0.99151 | -0.16082 | 31.57
135 | 0.049664 | 0.01247 | -0.049663 | -0.01247 | 4.2072e-07 | 2.6663e-07 | 0.074343 | 0.074343 | 0.074343 | 0.99416 | -0.1108 | 0.99415 | -0.11098 | 20.4239
136 | -0.0025429 | -0.00063732 | 0.002543 | 0.00063712 | 1.1149e-07 | -1.919e-07 | 0.0038165 | 0.0038164 | 0.0038165 | 0.99147 | -0.16174 | 0.99151 | -0.16082 | 1.0485
137 | 0.30335 | 0.077674 | -0.30302 | -0.077464 | 0.00032891 | 0.00020963 | 0.45584 | 0.45584 | 0.45584 | 0.99151 | -0.16082 | 0.99034 | -0.18323 | 31.3079
138 | -0.015396 | -0.0038592 | 0.015401 | 0.0038618 | 4.5306e-06 | 2.6059e-06 | 0.023071 | 0.023071 | 0.023071 | 0.99301 | -0.13295 | 0.99333 | -0.12678 | 6.3383
139 | 0.025591 | 0.0064184 | -0.025589 | -0.006417 | 2.283e-06 | 1.4077e-06 | 0.038367 | 0.038367 | 0.038367 | 0.99258 | -0.14074 | 0.99248 | -0.14261 | 10.5403
140 | 0.047783 | 0.011999 | -0.047782 | -0.011998 | 3.5567e-07 | 2.2522e-07 | 0.071528 | 0.071528 | 0.071528 | 0.99415 | -0.11098 | 0.99414 | -0.11114 | 19.6505
141 | 0.30105 | 0.07697 | -0.30098 | -0.076926 | 6.8649e-05 | 4.3752e-05 | 0.45288 | 0.45288 | 0.45288 | 0.99034 | -0.18323 | 0.99009 | -0.18794 | 31.1044
142 | -0.045959 | -0.011528 | 0.045993 | 0.01155 | 3.4292e-05 | 2.1697e-05 | 0.06885 | 0.06885 | 0.06885 | 0.99333 | -0.12678 | 0.99414 | -0.11114 | 18.9149
143 | 0.030558 | 0.0076666 | -0.030523 | -0.0076445 | 3.5348e-05 | 2.2042e-05 | 0.045779 | 0.045779 | 0.045779 | 0.99333 | -0.12678 | 0.99208 | -0.15107 | 12.5767
144 | 0.023724 | 0.0059495 | -0.02372 | -0.0059475 | 3.1771e-06 | 1.9468e-06 | 0.03557 | 0.03557 | 0.03557 | 0.99248 | -0.14261 | 0.99233 | -0.14542 | 9.772
145 | 0.021825 | 0.0054725 | -0.021824 | -0.0054717 | 1.3399e-06 | 8.1442e-07 | 0.032728 | 0.032728 | 0.032728 | 0.99233 | -0.14542 | 0.99227 | -0.14671 | 8.9912
146 | 0.013728 | 0.0034411 | -0.013727 | -0.0034403 | 1.5743e-06 | 8.7971e-07 | 0.020591 | 0.020591 | 0.020591 | 0.99208 | -0.15107 | 0.99195 | -0.15348 | 5.657
147 | -0.0055844 | -0.0013996 | 0.005585 | 0.0013997 | 5.2125e-07 | 9.9037e-08 | 0.00856 | 0.0085599 | 0.00856 | 0.97077 | -0.56409 | 0.97087 | -0.56213 | 2.3516
148 | -0.023439 | -0.0058745 | 0.02345 | 0.0058806 | 1.0081e-05 | 6.1941e-06 | 0.035925 | 0.035925 | 0.035925 | 0.97087 | -0.56213 | 0.97132 | -0.55311 | 9.8695
149 | 0.093192 | 0.023563 | -0.092999 | -0.02344 | 0.00019365 | 0.00012265 | 0.14182 | 0.14182 | 0.14182 | 0.9783 | -0.41595 | 0.97608 | -0.45937 | 19.4811
150 | -0.11422 | -0.028876 | 0.11425 | 0.028891 | 2.4132e-05 | 1.5014e-05 | 0.17363 | 0.17363 | 0.17363 | 0.97944 | -0.3938 | 0.97966 | -0.3894 | 11.9248
151 | -0.11597 | -0.029324 | 0.116 | 0.029339 | 2.4247e-05 | 1.5099e-05 | 0.17624 | 0.17624 | 0.17624 | 0.97966 | -0.3894 | 0.97989 | -0.38504 | 12.1047
152 | -0.11816 | -0.029882 | 0.11823 | 0.029922 | 6.4847e-05 | 4.042e-05 | 0.17953 | 0.17953 | 0.17953 | 0.97989 | -0.38504 | 0.98047 | -0.3736 | 12.3307
153 | -0.12066 | -0.03053 | 0.12068 | 0.030547 | 2.6189e-05 | 1.6341e-05 | 0.18322 | 0.18322 | 0.18322 | 0.98047 | -0.3736 | 0.98071 | -0.36908 | 12.5836
154 | 0.12264 | 0.031048 | -0.12261 | -0.031031 | 2.6445e-05 | 1.6514e-05 | 0.18615 | 0.18615 | 0.18615 | 0.98094 | -0.36459 | 0.98071 | -0.36908 | 12.785
155 | 0.0053105 | 0.0013309 | -0.0053102 | -0.0013308 | 2.9543e-07 | 2.8899e-08 | 0.0079671 | 0.0079671 | 0.0079671 | 0.99185 | -0.1549 | 0.99179 | -0.15607 | 2.1888
156 | -0.0066767 | -0.0016733 | 0.006677 | 0.0016734 | 3.4529e-07 | 1.0254e-07 | 0.010017 | 0.010017 | 0.010017 | 0.99185 | -0.1549 | 0.9919 | -0.15381 | 2.7518
157 | 0.0040255 | 0.0010089 | -0.0040255 | -0.0010089 | 3.7471e-08 | -1.1368e-08 | 0.0060397 | 0.0060397 | 0.0060397 | 0.99179 | -0.15607 | 0.99177 | -0.15626 | 1.6592
158 | -0.013964 | -0.0034997 | 0.013964 | 0.0034998 | 1.6898e-07 | 9.4893e-08 | 0.020949 | 0.020949 | 0.020949 | 0.9919 | -0.15381 | 0.99191 | -0.15356 | 5.7552
159 | -0.015804 | -0.0039609 | 0.015804 | 0.003961 | 1.4336e-07 | 8.2971e-08 | 0.023709 | 0.023709 | 0.023709 | 0.99191 | -0.15356 | 0.99192 | -0.15337 | 6.5134
160 | -0.017605 | -0.0044123 | 0.017607 | 0.0044137 | 2.3116e-06 | 1.3653e-06 | 0.02641 | 0.02641 | 0.02641 | 0.99192 | -0.15337 | 0.99207 | -0.15061 | 7.2555
161 | -0.019174 | -0.0048063 | 0.019177 | 0.0048078 | 2.46e-06 | 1.472e-06 | 0.02876 | 0.02876 | 0.02876 | 0.99207 | -0.15061 | 0.99221 | -0.14792 | 7.9011
162 | -0.021057 | -0.0052791 | 0.021058 | 0.0052799 | 1.2161e-06 | 7.3627e-07 | 0.03158 | 0.03158 | 0.03158 | 0.99221 | -0.14792 | 0.99227 | -0.14671 | 8.6759

## res_trafo
| p_hv_mw | q_hv_mvar | p_lv_mw | q_lv_mvar | pl_mw | ql_mvar | i_hv_ka | i_lv_ka | vm_hv_pu | va_hv_degree | vm_lv_pu | va_lv_degree | loading_percent
0 | -1.2729e-15 | -1.3162e-15 | 0.00165 | 1.2699e-07 | 0.00165 | 1.2699e-07 | 5.2857e-17 | 0.0023815 | 0.99998 | 149.9956 | 1 | 0 | 0.2619

## res_ext_grid
| p_mw | q_mvar
0 | 0.41032 | 0.10523

## res_load
| p_mw | q_mvar
0 | 0.00041664 | 0.00010442
1 | 0.00088367 | 0.00022147
2 | 0.00026434 | 6.6251e-05
3 | 0.00032069 | 8.0371e-05
4 | 0.00010642 | 2.6672e-05
5 | 0.00017907 | 4.488e-05
6 | 0.00051513 | 0.0001291
7 | 0.00090693 | 0.0002273
8 | 0.00012635 | 3.1665e-05
9 | 0.00042385 | 0.00010623
10 | 0.00095874 | 0.00024028
11 | 0.00017587 | 4.4077e-05
12 | 7.2661e-05 | 1.8211e-05
13 | 0.0018336 | 0.00045953
14 | 0.0019753 | 0.00049505
15 | 0.00064842 | 0.00016251
16 | 0.00048993 | 0.00012279
17 | 0.00039044 | 9.7852e-05
18 | 0.0004687 | 0.00011747
19 | 0.016191 | 0.0040579
20 | 0.0027481 | 0.00068875
21 | 0.00221 | 0.00055388
22 | 0.0035205 | 0.00088233
23 | 0.021415 | 0.005367
24 | 0.0010174 | 0.00025499
25 | 7.9573e-05 | 1.9943e-05
26 | 0.0017957 | 0.00045004
27 | 0.0019964 | 0.00050035
28 | 0.0012271 | 0.00030755
29 | 0.00042283 | 0.00010597
30 | 0.014361 | 0.0035992
31 | 0.0019236 | 0.00048211
32 | 0.0027373 | 0.00068603
33 | 0.0024117 | 0.00060442
34 | 0.0019094 | 0.00047854
35 | 0.001969 | 0.00049349
36 | 0.003608 | 0.00090425
37 | 0.0040553 | 0.0010164
38 | 0.020841 | 0.0052231
39 | 0.0096391 | 0.0024158
40 | 0.0014228 | 0.00035658
41 | 0.0005527 | 0.00013852
42 | 0.0015141 | 0.00037948
43 | 0.0019598 | 0.00049116
44 | 0.0012498 | 0.00031323
45 | 0.0012806 | 0.00032096
46 | 0.0047306 | 0.0011856
47 | 0.0047128 | 0.0011811
48 | 0.0018271 | 0.0004579
49 | 0.0025652 | 0.00064289
50 | 0.0060195 | 0.0015086
51 | 0.0026893 | 0.00067399
52 | 0.0018079 | 0.00045309
53 | 0.0020433 | 0.0005121
54 | 0.0024342 | 0.00061006
55 | 0.0019084 | 0.00047829
56 | 0.0020357 | 0.00051019
57 | 0.0034297 | 0.00085958
58 | 0.001128 | 0.0002827
59 | 0.0012093 | 0.00030309
60 | 0.0010023 | 0.0002512
61 | 0.00095011 | 0.00023812
62 | 0.00096918 | 0.0002429
63 | 0.0027672 | 0.00069353
64 | 0.0032025 | 0.00080262
65 | 0.0018744 | 0.00046978
66 | 0.0073593 | 0.0018444
67 | 0.0010606 | 0.0002658
68 | 0.0051454 | 0.0012896
69 | 0.0025771 | 0.00064588
70 | 0.0033857 | 0.00084855
71 | 0.0030939 | 0.0007754
72 | 0.0051849 | 0.0012995
73 | 0.001957 | 0.00049047
74 | 0.0026555 | 0.00066553
75 | 0.0022823 | 0.000572
76 | 0.0034096 | 0.00085454
77 | 0.0015517 | 0.00038888
78 | 0.00059274 | 0.00014855
79 | 0.0016813 | 0.00042138
80 | 0.0010356 | 0.00025954
81 | 0.0064561 | 0.001618
82 | 0.00097701 | 0.00024486
83 | 0.0010606 | 0.0002658
84 | 0.0028944 | 0.0007254
85 | 0.0019089 | 0.0004784
86 | 0.0016177 | 0.00040544
87 | 0.0033278 | 0.00083403
88 | 0.0018148 | 0.00045483
89 | 0.0020045 | 0.00050237
90 | 0.0089402 | 0.0022406
91 | 0.0016517 | 0.00041397
92 | 0.0016824 | 0.00042166
93 | 0.0076552 | 0.0019186
94 | 0.0077387 | 0.0019395
95 | 0.0019734 | 0.00049458
96 | 0.0025429 | 0.00063732
97 | 0.003206 | 0.00080349
98 | 0.0018809 | 0.0004714
99 | 0.0019719 | 0.00049421
100 | 0.0018266 | 0.0004578
101 | 0.0018654 | 0.00046752
102 | 0.0018954 | 0.00047502
103 | 0.001789 | 0.00044836
104 | 0.0055844 | 0.0013996
105 | 0.017855 | 0.0044748
106 | 0.013727 | 0.0034403
107 | 0.014896 | 0.0037332
108 | 0.015628 | 0.0039167
109 | 0.0024249 | 0.00060775
110 | 0.002353 | 0.00058972
111 | 0.0017246 | 0.00043223
112 | 0.0021667 | 0.00054302
113 | 0.0024264 | 0.00060811
114 | 0.0025499 | 0.00063906
115 | 0.0019333 | 0.00048452
116 | 0.0013662 | 0.0003424
117 | 0.0012847 | 0.00032197
118 | 0.0072873 | 0.0018264
119 | 0.0040255 | 0.0010089
120 | 0.0018398 | 0.00046111
121 | 0.0018007 | 0.0004513
122 | 0.0015666 | 0.00039263
123 | 0.0018807 | 0.00047134
124 | 0.00076532 | 0.00019181

## dtypes
| element | column | dtype
0 | bus | name | object
1 | bus | vn_kv | float64
2 | bus | type | object
3 | bus | zone | object
4 | bus | in_service | bool
5 | load | name | object
6 | load | bus | uint32
7 | load | p_mw | float64
8 | load | q_mvar | float64
9 | load | const_z_percent | float64
10 | load | const_i_percent | float64
11 | load | sn_mva | float64
12 | load | scaling | float64
13 | load | in_service | bool
14 | load | type | object
15 | ext_grid | name | object
16 | ext_grid | bus | uint32
17 | ext_grid | vm_pu | float64
18 | ext_grid | va_degree | float64
19 | ext_grid | slack_weight | float64
20 | ext_grid | in_service | bool
21 | line | name | object
22 | line | std_type | object
23 | line | from_bus | uint32
24 | line | to_bus | uint32
25 | line | length_km | float64
26 | line | r_ohm_per_km | float64
27 | line | x_ohm_per_km | float64
28 | line | c_nf_per_km | float64
29 | line | g_us_per_km | float64
30 | line | max_i_ka | float64
31 | line | df | float64
32 | line | parallel | uint32
33 | line | type | object
34 | line | in_service | bool
35 | trafo | name | object
36 | trafo | std_type | object
37 | trafo | hv_bus | uint32
38 | trafo | lv_bus | uint32
39 | trafo | sn_mva | float64
40 | trafo | vn_hv_kv | float64
41 | trafo | vn_lv_kv | float64
42 | trafo | vk_percent | float64
43 | trafo | vkr_percent | float64
44 | trafo | pfe_kw | float64
45 | trafo | i0_percent | float64
46 | trafo | shift_degree | float64
47 | trafo | tap_side | object
48 | trafo | tap_neutral | int32
49 | trafo | tap_min | int32
50 | trafo | tap_max | int32
51 | trafo | tap_step_percent | float64
52 | trafo | tap_step_degree | float64
53 | trafo | tap_pos | int32
54 | trafo | tap_phase_shifter | bool
55 | trafo | parallel | uint32
56 | trafo | df | float64
57 | trafo | in_service | bool
58 | line_geodata | coords | object
59 | bus_geodata | x | float64
60 | bus_geodata | y | float64
61 | bus_geodata | coords | object
62 | res_bus | vm_pu | float64
63 | res_bus | va_degree | float64
64 | res_bus | p_mw | float64
65 | res_bus | q_mvar | float64
66 | res_line | p_from_mw | float64
67 | res_line | q_from_mvar | float64
68 | res_line | p_to_mw | float64
69 | res_line | q_to_mvar | float64
70 | res_line | pl_mw | float64
71 | res_line | ql_mvar | float64
72 | res_line | i_from_ka | float64
73 | res_line | i_to_ka | float64
74 | res_line | i_ka | float64
75 | res_line | vm_from_pu | float64
76 | res_line | va_from_degree | float64
77 | res_line | vm_to_pu | float64
78 | res_line | va_to_degree | float64
79 | res_line | loading_percent | float64
80 | res_trafo | p_hv_mw | float64
81 | res_trafo | q_hv_mvar | float64
82 | res_trafo | p_lv_mw | float64
83 | res_trafo | q_lv_mvar | float64
84 | res_trafo | pl_mw | float64
85 | res_trafo | ql_mvar | float64
86 | res_trafo | i_hv_ka | float64
87 | res_trafo | i_lv_ka | float64
88 | res_trafo | vm_hv_pu | float64
89 | res_trafo | va_hv_degree | float64
90 | res_trafo | vm_lv_pu | float64
91 | res_trafo | va_lv_degree | float64
92 | res_trafo | loading_percent | float64
93 | res_ext_grid | p_mw | float64
94 | res_ext_grid | q_mvar | float64
95 | res_load | p_mw | float64
96 | res_load | q_mvar | float64

## parameters
| version | format_version | converged | OPF_converged | name | f_hz | sn_mva
0 | 2.14.6 | 2.14.0 | TRUE | FALSE |  | 50 | 1