## bus
| name | vn_kv | type | zone | in_service
0 | bus_LV_115-15_1_5_node_23 | 0.4 | n |  | TRUE
1 | bus_LV_115-15_1_5_node_24 | 0.4 | n |  | TRUE
2 | bus_LV_115-15_1_5_node_25 | 0.4 | n |  | TRUE
3 | bus_LV_115-15_1_5_node_26 | 0.4 | n |  | TRUE
4 | bus_LV_115-15_1_5_node_34 | 0.4 | n |  | TRUE
5 | bus_LV_115-15_1_5_node_27 | 0.4 | n |  | TRUE
6 | bus_LV_115-15_1_5_node_281 | 0.4 | n |  | TRUE
7 | bus_LV_115-15_1_5_node_301 | 0.4 | n |  | TRUE
8 | bus_LV_115-15_1_5_node_32 | 0.4 | n |  | TRUE
9 | bus_LV_115-15_1_5_node_99 | 0.4 | n |  | TRUE
10 | bus_LV_115-15_1_5_node_279 | 0.4 | n |  | TRUE
11 | bus_LV_115-15_1_5_node_164 | 0.4 | n |  | TRUE
12 | bus_LV_115-15_1_5_node_209 | 0.4 | n |  | TRUE
13 | bus_LV_115-15_1_5_node_163 | 0.4 | n |  | TRUE
14 | bus_LV_115-15_1_5_node_29 | 0.4 | n |  | TRUE
15 | bus_LV_115-15_1_5_node_30 | 0.4 | n |  | TRUE
16 | bus_LV_115-15_1_5_node_31 | 0.4 | n |  | TRUE
17 | bus_LV_115-15_1_5_node_33 | 0.4 | n |  | TRUE
18 | bus_LV_115-15_1_5_node_35 | 0.4 | n |  | TRUE
19 | bus_LV_115-15_1_5_node_36 | 0.4 | n |  | TRUE
20 | bus_LV_115-15_1_5_node_37 | 0.4 | n |  | TRUE
21 | bus_LV_115-15_1_5_node_38 | 0.4 | n |  | TRUE
22 | bus_LV_115-15_1_5_node_39 | 0.4 | n |  | TRUE
23 | bus_LV_115-15_1_5_node_63 | 0.4 | n |  | TRUE
24 | bus_LV_115-15_1_5_node_75 | 0.4 | n |  | TRUE
25 | bus_LV_115-15_1_5_node_64 | 0.4 | n |  | TRUE
26 | bus_LV_115-15_1_5_node_76 | 0.4 | n |  | TRUE
27 | bus_LV_115-15_1_5_node_40 | 0.4 | n |  | TRUE
28 | bus_LV_115-15_1_5_node_41 | 0.4 | n |  | TRUE
29 | bus_LV_115-15_1_5_node_42 | 0.4 | n |  | TRUE
30 | bus_LV_115-15_1_5_node_43 | 0.4 | n |  | TRUE
31 | bus_LV_115-15_1_5_node_44 | 0.4 | n |  | TRUE
32 | bus_LV_115-15_1_5_node_46 | 0.4 | n |  | TRUE
33 | bus_LV_115-15_1_5_node_106 | 0.4 | n |  | TRUE
34 | bus_LV_115-15_1_5_node_312 | 0.4 | n |  | TRUE
35 | bus_LV_115-15_1_5_node_45 | 0.4 | n |  | TRUE
36 | bus_LV_115-15_1_5_node_92 | 0.4 | n |  | TRUE
37 | bus_LV_115-15_1_5_node_104 | 0.4 | n |  | TRUE
38 | bus_LV_115-15_1_5_node_69 | 0.4 | n |  | TRUE
39 | bus_LV_115-15_1_5_node_105 | 0.4 | n |  | TRUE
40 | bus_LV_115-15_1_5_node_90 | 0.4 | n |  | TRUE
41 | bus_LV_115-15_1_5_node_47 | 0.4 | n |  | TRUE
42 | bus_LV_115-15_1_5_node_49 | 0.4 | n |  | TRUE
43 | bus_LV_115-15_1_5_node_48 | 0.4 | n |  | TRUE
44 | bus_LV_115-15_1_5_node_50 | 0.4 | n |  | TRUE
45 | bus_LV_115-15_1_5_node_51 | 0.4 | n |  | TRUE
46 | bus_LV_115-15_1_5_node_52 | 0.4 | n |  | TRUE
47 | bus_LV_115-15_1_5_node_53 | 0.4 | n |  | TRUE
48 | bus_LV_115-15_1_5_node_68 | 0.4 | n |  | TRUE
49 | bus_LV_115-15_1_5_node_66 | 0.4 | n |  | TRUE
50 | bus_LV_115-15_1_5_node_79 | 0.4 | n |  | TRUE
51 | bus_LV_115-15_1_5_node_80 | 0.4 | n |  | TRUE
52 | bus_LV_115-15_1_5_node_78 | 0.4 | n |  | TRUE
53 | bus_LV_115-15_1_5_node_95 | 0.4 | n |  | TRUE
54 | bus_LV_115-15_1_5_node_84 | 0.4 | n |  | TRUE
55 | bus_LV_115-15_1_5_node_82 | 0.4 | n |  | TRUE
56 | bus_LV_115-15_1_5_node_81 | 0.4 | n |  | TRUE
57 | bus_LV_115-15_1_5_node_103 | 0.4 | n |  | TRUE
58 | bus_LV_115-15_1_5_node_54 | 0.4 | n |  | TRUE
59 | bus_LV_115-15_1_5_node_55 | 0.4 | n |  | TRUE
60 | bus_LV_115-15_1_5_node_56 | 0.4 | n |  | TRUE
61 | bus_LV_115-15_1_5_node_57 | 0.4 | n |  | TRUE
62 | bus_LV_115-15_1_5_node_58 | 0.4 | n |  | TRUE
63 | bus_LV_115-15_1_5_node_59 | 0.4 | n |  | TRUE
64 | bus_LV_115-15_1_5_node_60 | 0.4 | n |  | TRUE
65 | bus_LV_115-15_1_5_node_180 | 0.4 | n |  | TRUE
66 | bus_LV_115-15_1_5_node_61 | 0.4 | n |  | TRUE
67 | bus_LV_115-15_1_5_node_306 | 0.4 | n |  | TRUE
68 | bus_LV_115-15_1_5_node_85 | 0.4 | n |  | TRUE
69 | bus_LV_115-15_1_5_node_181 | 0.4 | n |  | TRUE
70 | bus_LV_115-15_1_5_node_62 | 0.4 | n |  | TRUE
71 | bus_LV_115-15_1_5_node_83 | 0.4 | n |  | TRUE
72 | bus_LV_115-15_1_5_node_86 | 0.4 | n |  | TRUE
73 | bus_LV_115-15_1_5_node_88 | 0.4 | n |  | TRUE
74 | bus_LV_115-15_1_5_node_169 | 0.4 | n |  | TRUE
75 | bus_LV_115-15_1_5_node_125 | 0.4 | n |  | TRUE
76 | bus_LV_115-15_1_5_node_138 | 0.4 | n |  | TRUE
77 | bus_LV_115-15_1_5_node_77 | 0.4 | n |  | TRUE
78 | bus_LV_115-15_1_5_node_65 | 0.4 | n |  | TRUE
79 | bus_LV_115-15_1_5_node_73 | 0.4 | n |  | TRUE
80 | bus_LV_115-15_1_5_node_97 | 0.4 | n |  | TRUE
81 | bus_LV_115-15_1_5_node_71 | 0.4 | n |  | TRUE
82 | bus_LV_115-15_1_5_node_96 | 0.4 | n |  | TRUE
83 | bus_LV_115-15_1_5_node_70 | 0.4 | n |  | TRUE
84 | bus_LV_115-15_1_5_node_93 | 0.4 | n |  | TRUE
85 | bus_LV_115-15_1_5_node_91 | 0.4 | n |  | TRUE
86 | bus_LV_115-15_1_5_node_72 | 0.4 | n |  | TRUE
87 | bus_LV_115-15_1_5_node_74 | 0.4 | n |  | TRUE
88 | bus_LV_115-15_1_5_node_311 | 0.4 | n |  | TRUE
89 | bus_LV_115-15_1_5_node_102 | 0.4 | n |  | TRUE
90 | bus_LV_115-15_1_5_node_101 | 0.4 | n |  | TRUE
91 | bus_LV_115-15_1_5_node_304 | 0.4 | n |  | TRUE
92 | bus_LV_115-15_1_5_node_118 | 0.4 | n |  | TRUE
93 | bus_LV_115-15_1_5_node_116 | 0.4 | n |  | TRUE
94 | bus_LV_115-15_1_5_node_120 | 0.4 | n |  | TRUE
95 | bus_LV_115-15_1_5_node_110 | 0.4 | n |  | TRUE
96 | bus_LV_115-15_1_5_node_117 | 0.4 | n |  | TRUE
97 | bus_LV_115-15_1_5_node_168 | 0.4 | n |  | TRUE
98 | bus_LV_115-15_1_5_node_131 | 0.4 | n |  | TRUE
99 | bus_LV_115-15_1_5_node_123 | 0.4 | n |  | TRUE
100 | bus_LV_115-15_1_5_node_170 | 0.4 | n |  | TRUE
101 | bus_LV_115-15_1_5_node_171 | 0.4 | n |  | TRUE
102 | bus_LV_115-15_1_5_node_98 | 0.4 | n |  | TRUE
103 | bus_LV_115-15_1_5_node_100 | 0.4 | n |  | TRUE
104 | bus_LV_115-15_1_5_node_282 | 0.4 | n |  | TRUE
105 | bus_LV_115-15_1_5_node_280 | 0.4 | n |  | TRUE
106 | bus_LV_115-15_1_5_node_107 | 0.4 | n |  | TRUE
107 | bus_LV_115-15_1_5_node_310 | 0.4 | n |  | TRUE
108 | bus_LV_115-15_1_5_node_108 | 0.4 | n |  | TRUE
109 | bus_LV_115-15_1_5_node_109 | 0.4 | n |  | TRUE
110 | bus_LV_115-15_1_5_node_111 | 0.4 | n |  | TRUE
111 | bus_LV_115-15_1_5_node_112 | 0.4 | n |  | TRUE
112 | bus_LV_115-15_1_5_node_114 | 0.4 | n |  | TRUE
113 | bus_LV_115-15_1_5_node_119 | 0.4 | n |  | TRUE
114 | bus_LV_115-15_1_5_node_115 | 0.4 | n |  | TRUE
115 | bus_LV_115-15_1_5_node_121 | 0.4 | n |  | TRUE
116 | bus_LV_115-15_1_5_node_122 | 0.4 | n |  | TRUE
117 | bus_LV_115-15_1_5_node_124 | 0.4 | n |  | TRUE
118 | bus_LV_115-15_1_5_node_151 | 0.4 | n |  | TRUE
119 | bus_LV_115-15_1_5_node_160 | 0.4 | n |  | TRUE
120 | bus_LV_115-15_1_5_node_128 | 0.4 | n |  | TRUE
121 | bus_LV_115-15_1_5_node_126 | 0.4 | n |  | TRUE
122 | bus_LV_115-15_1_5_node_127 | 0.4 | n |  | TRUE
123 | bus_LV_115-15_1_5_node_129 | 0.4 | n |  | TRUE
124 | bus_LV_115-15_1_5_node_130 | 0.4 | n |  | TRUE
125 | bus_LV_115-15_1_5_node_174 | 0.4 | n |  | TRUE
126 | bus_LV_115-15_1_5_node_159 | 0.4 | n |  | TRUE
127 | bus_LV_115-15_1_5_node_156 | 0.4 | n |  | TRUE
128 | bus_LV_115-15_1_5_node_182 | 0.4 | n |  | TRUE
129 | bus_LV_115-15_1_5_node_313 | 0.4 | n |  | TRUE
130 | bus_LV_115-15_1_5_node_193 | 0.4 | n |  | TRUE
131 | bus_LV_115-15_1_5_node_157 | 0.4 | n |  | TRUE
132 | bus_LV_115-15_1_5_node_132 | 0.4 | n |  | TRUE
133 | bus_LV_115-15_1_5_node_133 | 0.4 | n |  | TRUE
134 | bus_LV_115-15_1_5_node_134 | 0.4 | n |  | TRUE
135 | bus_LV_115-15_1_5_node_135 | 0.4 | n |  | TRUE
136 | bus_LV_115-15_1_5_node_136 | 0.4 | n |  | TRUE
137 | bus_LV_115-15_1_5_node_145 | 0.4 | n |  | TRUE
138 | bus_LV_115-15_1_5_node_305 | 0.4 | n |  | TRUE
139 | bus_LV_115-15_1_5_node_137 | 0.4 | n |  | TRUE
140 | bus_LV_115-15_1_5_node_152 | 0.4 | n |  | TRUE
141 | bus_LV_115-15_1_5_node_146 | 0.4 | n |  | TRUE
142 | bus_LV_115-15_1_5_node_150 | 0.4 | n |  | TRUE
143 | bus_LV_115-15_1_5_node_139 | 0.4 | n |  | TRUE
144 | bus_LV_115-15_1_5_node_140 | 0.4 | n |  | TRUE
145 | bus_LV_115-15_1_5_node_141 | 0.4 | n |  | TRUE
146 | bus_LV_115-15_1_5_node_142 | 0.4 | n |  | TRUE
147 | bus_LV_115-15_1_5_node_143 | 0.4 | n |  | TRUE
148 | bus_LV_115-15_1_5_node_144 | 0.4 | n |  | TRUE
149 | bus_LV_115-15_1_5_node_147 | 0.4 | n |  | TRUE
150 | bus_LV_115-15_1_5_node_154 | 0.4 | n |  | TRUE
151 | bus_LV_115-15_1_5_node_153 | 0.4 | n |  | TRUE
152 | bus_LV_115-15_1_5_node_148 | 0.4 | n |  | TRUE
153 | bus_LV_115-15_1_5_node_173 | 0.4 | n |  | TRUE
154 | bus_LV_115-15_1_5_node_149 | 0.4 | n |  | TRUE
155 | bus_LV_115-15_1_5_node_167 | 0.4 | n |  | TRUE
156 | bus_LV_115-15_1_5_node_190 | 0.4 | n |  | TRUE
157 | bus_LV_115-15_1_5_node_161 | 0.4 | n |  | TRUE
158 | bus_LV_115-15_1_5_node_178 | 0.4 | n |  | TRUE
159 | bus_LV_115-15_1_5_node_158 | 0.4 | n |  | TRUE
160 | bus_LV_115-15_1_5_node_185 | 0.4 | n |  | TRUE
161 | bus_LV_115-15_1_5_node_183 | 0.4 | n |  | TRUE
162 | bus_LV_115-15_1_5_node_194 | 0.4 | n |  | TRUE
163 | bus_LV_115-15_1_5_node_188 | 0.4 | n |  | TRUE
164 | bus_LV_115-15_1_5_node_162 | 0.4 | n |  | TRUE
165 | bus_LV_115-15_1_5_node_303 | 0.4 | n |  | TRUE
166 | bus_LV_115-15_1_5_node_175 | 0.4 | n |  | TRUE
167 | bus_LV_115-15_1_5_node_176 | 0.4 | n |  | TRUE
168 | bus_LV_115-15_1_5_node_177 | 0.4 | n |  | TRUE
169 | bus_LV_115-15_1_5_node_179 | 0.4 | n |  | TRUE
170 | bus_LV_115-15_1_5_node_189 | 0.4 | n |  | TRUE
171 | bus_LV_115-15_1_5_node_186 | 0.4 | n |  | TRUE
172 | bus_LV_115-15_1_5_node_307 | 0.4 | n |  | TRUE
173 | bus_LV_115-15_1_5_node_191 | 0.4 | n |  | TRUE
174 | bus_LV_115-15_1_5_node_187 | 0.4 | n |  | TRUE
175 | bus_LV_115-15_1_5_node_309 | 0.4 | n |  | TRUE
176 | bus_LV_115-15_1_5_node_184 | 0.4 | n |  | TRUE
177 | bus_LV_115-15_1_5_node_192 | 0.4 | n |  | TRUE
178 | bus_LV_115-15_1_5_node_302 | 0.4 | n |  | TRUE
179 | bus_LV_115-15_1_5_node_283 | 0.4 | n |  | TRUE
180 | bus_MV_357_0_node_5 | 20 | n |  | TRUE

## load
| name | bus | p_mw | q_mvar | const_z_percent | const_i_percent | sn_mva | scaling | in_service | type
0 | LV_115-15_1_5_load_23 | 0 | 0.000843 | 0.00021128 | 0 | 0 |  | 1 | TRUE | wye
1 | LV_115-15_1_5_load_24 | 1 | 0.0017007 | 0.00042624 | 0 | 0 |  | 1 | TRUE | wye
2 | LV_115-15_1_5_load_26 | 3 | 0.0016339 | 0.00040949 | 0 | 0 |  | 1 | TRUE | wye
3 | LV_115-15_1_5_load_34 | 4 | 0.0011125 | 0.00027882 | 0 | 0 |  | 1 | TRUE | wye
4 | LV_115-15_1_5_load_301 | 7 | 0.0024176 | 0.0006059 | 0 | 0 |  | 1 | TRUE | wye
5 | LV_115-15_1_5_load_32 | 8 | 0.0011137 | 0.00027912 | 0 | 0 |  | 1 | TRUE | wye
6 | LV_115-15_1_5_load_279 | 10 | 0.0009961 | 0.00024965 | 0 | 0 |  | 1 | TRUE | wye
7 | LV_115-15_1_5_load_209 | 12 | 0.0020148 | 0.00050495 | 0 | 0 |  | 1 | TRUE | wye
8 | LV_115-15_1_5_load_163 | 13 | 0.0045988 | 0.0011526 | 0 | 0 |  | 1 | TRUE | wye
9 | LV_115-15_1_5_load_29 | 14 | 0.0024594 | 0.00061638 | 0 | 0 |  | 1 | TRUE | wye
10 | LV_115-15_1_5_load_30 | 15 | 0.004319 | 0.0010825 | 0 | 0 |  | 1 | TRUE | wye
11 | LV_115-15_1_5_load_33 | 17 | 0.0011125 | 0.00027882 | 0 | 0 |  | 1 | TRUE | wye
12 | LV_115-15_1_5_load_35 | 18 | 0.0067218 | 0.0016846 | 0 | 0 |  | 1 | TRUE | wye
13 | LV_115-15_1_5_load_36 | 19 | 0.0075064 | 0.0018813 | 0 | 0 |  | 1 | TRUE | wye
14 | LV_115-15_1_5_load_37 | 20 | 0.0010789 | 0.00027041 | 0 | 0 |  | 1 | TRUE | wye
15 | LV_115-15_1_5_load_38 | 21 | 0.0031169 | 0.00078116 | 0 | 0 |  | 1 | TRUE | wye
16 | LV_115-15_1_5_load_39 | 22 | 0.0025771 | 0.00064588 | 0 | 0 |  | 1 | TRUE | wye
17 | LV_115-15_1_5_load_63 | 23 | 0.0026869 | 0.0006734 | 0 | 0 |  | 1 | TRUE | wye
18 | LV_115-15_1_5_load_64 | 25 | 0.0035819 | 0.0008977 | 0 | 0 |  | 1 | TRUE | wye
19 | LV_115-15_1_5_load_40 | 27 | 0.0039055 | 0.00097881 | 0 | 0 |  | 1 | TRUE | wye
20 | LV_115-15_1_5_load_43 | 30 | 0.0011507 | 0.0002884 | 0 | 0 |  | 1 | TRUE | wye
21 | LV_115-15_1_5_load_44 | 31 | 0.0018999 | 0.00047615 | 0 | 0 |  | 1 | TRUE | wye
22 | LV_115-15_1_5_load_46 | 32 | 0.0023851 | 0.00059775 | 0 | 0 |  | 1 | TRUE | wye
23 | LV_115-15_1_5_load_106 | 33 | 0.0011504 | 0.00028831 | 0 | 0 |  | 1 | TRUE | wye
24 | LV_115-15_1_5_load_312 | 34 | 0.0019014 | 0.00047654 | 0 | 0 |  | 1 | TRUE | wye
25 | LV_115-15_1_5_load_104 | 37 | 0.0039833 | 0.00099831 | 0 | 0 |  | 1 | TRUE | wye
26 | LV_115-15_1_5_load_69 | 38 | 0.011388 | 0.0028541 | 0 | 0 |  | 1 | TRUE | wye
27 | LV_115-15_1_5_load_90 | 40 | 0.0039181 | 0.00098198 | 0 | 0 |  | 1 | TRUE | wye
28 | LV_115-15_1_5_load_47 | 41 | 0.012508 | 0.0031347 | 0 | 0 |  | 1 | TRUE | wye
29 | LV_115-15_1_5_load_48 | 43 | 0.0036567 | 0.00091645 | 0 | 0 |  | 1 | TRUE | wye
30 | LV_115-15_1_5_load_51 | 45 | 0.001131 | 0.00028347 | 0 | 0 |  | 1 | TRUE | wye
31 | LV_115-15_1_5_load_53 | 47 | 0.013476 | 0.0033775 | 0 | 0 |  | 1 | TRUE | wye
32 | LV_115-15_1_5_load_66 | 49 | 0.0092281 | 0.0023128 | 0 | 0 |  | 1 | TRUE | wye
33 | LV_115-15_1_5_load_80 | 51 | 0.0068063 | 0.0017058 | 0 | 0 |  | 1 | TRUE | wye
34 | LV_115-15_1_5_load_78 | 52 | 0.012152 | 0.0030457 | 0 | 0 |  | 1 | TRUE | wye
35 | LV_115-15_1_5_load_84 | 54 | 0.00093187 | 0.00023355 | 0 | 0 |  | 1 | TRUE | wye
36 | LV_115-15_1_5_load_82 | 55 | 0.0091043 | 0.0022818 | 0 | 0 |  | 1 | TRUE | wye
37 | LV_115-15_1_5_load_103 | 57 | 0.0024976 | 0.00062597 | 0 | 0 |  | 1 | TRUE | wye
38 | LV_115-15_1_5_load_54 | 58 | 0.00038776 | 9.7182e-05 | 0 | 0 |  | 1 | TRUE | wye
39 | LV_115-15_1_5_load_55 | 59 | 0.00024688 | 6.1873e-05 | 0 | 0 |  | 1 | TRUE | wye
40 | LV_115-15_1_5_load_57 | 61 | 0.0002468 | 6.1853e-05 | 0 | 0 |  | 1 | TRUE | wye
41 | LV_115-15_1_5_load_58 | 62 | 0.00057505 | 0.00014412 | 0 | 0 |  | 1 | TRUE | wye
42 | LV_115-15_1_5_load_60 | 64 | 0.00057094 | 0.00014309 | 0 | 0 |  | 1 | TRUE | wye
43 | LV_115-15_1_5_load_180 | 65 | 0.002059 | 0.00051604 | 0 | 0 |  | 1 | TRUE | wye
44 | LV_115-15_1_5_load_61 | 66 | 0.0017941 | 0.00044964 | 0 | 0 |  | 1 | TRUE | wye
45 | LV_115-15_1_5_load_306 | 67 | 0.00027166 | 6.8085e-05 | 0 | 0 |  | 1 | TRUE | wye
46 | LV_115-15_1_5_load_181 | 69 | 0.00030325 | 7.6001e-05 | 0 | 0 |  | 1 | TRUE | wye
47 | LV_115-15_1_5_load_62 | 70 | 0.00078199 | 0.00019598 | 0 | 0 |  | 1 | TRUE | wye
48 | LV_115-15_1_5_load_169 | 74 | 0.0010398 | 0.00026059 | 0 | 0 |  | 1 | TRUE | wye
49 | LV_115-15_1_5_load_138 | 76 | 0.0018416 | 0.00046154 | 0 | 0 |  | 1 | TRUE | wye
50 | LV_115-15_1_5_load_77 | 77 | 0.00029234 | 7.3267e-05 | 0 | 0 |  | 1 | TRUE | wye
51 | LV_115-15_1_5_load_73 | 79 | 0.0031387 | 0.00078663 | 0 | 0 |  | 1 | TRUE | wye
52 | LV_115-15_1_5_load_97 | 80 | 0.0069794 | 0.0017492 | 0 | 0 |  | 1 | TRUE | wye
53 | LV_115-15_1_5_load_71 | 81 | 0.0052727 | 0.0013215 | 0 | 0 |  | 1 | TRUE | wye
54 | LV_115-15_1_5_load_96 | 82 | 0.0043133 | 0.001081 | 0 | 0 |  | 1 | TRUE | wye
55 | LV_115-15_1_5_load_91 | 85 | 0.0038322 | 0.00096045 | 0 | 0 |  | 1 | TRUE | wye
56 | LV_115-15_1_5_load_72 | 86 | 0.0014571 | 0.00036519 | 0 | 0 |  | 1 | TRUE | wye
57 | LV_115-15_1_5_load_311 | 88 | 0.0023867 | 0.00059816 | 0 | 0 |  | 1 | TRUE | wye
58 | LV_115-15_1_5_load_102 | 89 | 0.00078624 | 0.00019705 | 0 | 0 |  | 1 | TRUE | wye
59 | LV_115-15_1_5_load_101 | 90 | 0.0074457 | 0.0018661 | 0 | 0 |  | 1 | TRUE | wye
60 | LV_115-15_1_5_load_304 | 91 | 0.0020906 | 0.00052396 | 0 | 0 |  | 1 | TRUE | wye
61 | LV_115-15_1_5_load_118 | 92 | 0.00079871 | 0.00020017 | 0 | 0 |  | 1 | TRUE | wye
62 | LV_115-15_1_5_load_116 | 93 | 0.00076809 | 0.0001925 | 0 | 0 |  | 1 | TRUE | wye
63 | LV_115-15_1_5_load_168 | 97 | 0.00099966 | 0.00025054 | 0 | 0 |  | 1 | TRUE | wye
64 | LV_115-15_1_5_load_131 | 98 | 0.0017407 | 0.00043626 | 0 | 0 |  | 1 | TRUE | wye
65 | LV_115-15_1_5_load_123 | 99 | 0.0019471 | 0.00048799 | 0 | 0 |  | 1 | TRUE | wye
66 | LV_115-15_1_5_load_171 | 101 | 0.00095093 | 0.00023833 | 0 | 0 |  | 1 | TRUE | wye
67 | LV_115-15_1_5_load_100 | 103 | 0.008076 | 0.002024 | 0 | 0 |  | 1 | TRUE | wye
68 | LV_115-15_1_5_load_107 | 106 | 0.0012757 | 0.00031971 | 0 | 0 |  | 1 | TRUE | wye
69 | LV_115-15_1_5_load_310 | 107 | 0.0020026 | 0.0005019 | 0 | 0 |  | 1 | TRUE | wye
70 | LV_115-15_1_5_load_108 | 108 | 0.00064903 | 0.00016266 | 0 | 0 |  | 1 | TRUE | wye
71 | LV_115-15_1_5_load_109 | 109 | 0.00048728 | 0.00012212 | 0 | 0 |  | 1 | TRUE | wye
72 | LV_115-15_1_5_load_111 | 110 | 0.0010945 | 0.00027432 | 0 | 0 |  | 1 | TRUE | wye
73 | LV_115-15_1_5_load_112 | 111 | 0.0016852 | 0.00042236 | 0 | 0 |  | 1 | TRUE | wye
74 | LV_115-15_1_5_load_114 | 112 | 0.00048803 | 0.00012231 | 0 | 0 |  | 1 | TRUE | wye
75 | LV_115-15_1_5_load_119 | 113 | 0.00098754 | 0.0002475 | 0 | 0 |  | 1 | TRUE | wye
76 | LV_115-15_1_5_load_115 | 114 | 0.001889 | 0.00047344 | 0 | 0 |  | 1 | TRUE | wye
77 | LV_115-15_1_5_load_121 | 115 | 0.0019516 | 0.00048911 | 0 | 0 |  | 1 | TRUE | wye
78 | LV_115-15_1_5_load_122 | 116 | 0.0014464 | 0.0003625 | 0 | 0 |  | 1 | TRUE | wye
79 | LV_115-15_1_5_load_124 | 117 | 0.0021681 | 0.00054339 | 0 | 0 |  | 1 | TRUE | wye
80 | LV_115-15_1_5_load_151 | 118 | 0.0013494 | 0.0003382 | 0 | 0 |  | 1 | TRUE | wye
81 | LV_115-15_1_5_load_160 | 119 | 0.0017073 | 0.00042789 | 0 | 0 |  | 1 | TRUE | wye
82 | LV_115-15_1_5_load_126 | 121 | 0.031148 | 0.0078064 | 0 | 0 |  | 1 | TRUE | wye
83 | LV_115-15_1_5_load_127 | 122 | 0.004576 | 0.0011468 | 0 | 0 |  | 1 | TRUE | wye
84 | LV_115-15_1_5_load_159 | 126 | 0.0018339 | 0.00045963 | 0 | 0 |  | 1 | TRUE | wye
85 | LV_115-15_1_5_load_156 | 127 | 0.0019803 | 0.00049632 | 0 | 0 |  | 1 | TRUE | wye
86 | LV_115-15_1_5_load_313 | 129 | 0.00052258 | 0.00013097 | 0 | 0 |  | 1 | TRUE | wye
87 | LV_115-15_1_5_load_157 | 131 | 0.0013751 | 0.00034463 | 0 | 0 |  | 1 | TRUE | wye
88 | LV_115-15_1_5_load_132 | 132 | 0.012271 | 0.0030755 | 0 | 0 |  | 1 | TRUE | wye
89 | LV_115-15_1_5_load_133 | 133 | 0.011794 | 0.0029559 | 0 | 0 |  | 1 | TRUE | wye
90 | LV_115-15_1_5_load_135 | 135 | 0.0044238 | 0.0011087 | 0 | 0 |  | 1 | TRUE | wye
91 | LV_115-15_1_5_load_145 | 137 | 0.0015679 | 0.00039295 | 0 | 0 |  | 1 | TRUE | wye
92 | LV_115-15_1_5_load_305 | 138 | 0.00038765 | 9.7155e-05 | 0 | 0 |  | 1 | TRUE | wye
93 | LV_115-15_1_5_load_137 | 139 | 0.0010745 | 0.00026931 | 0 | 0 |  | 1 | TRUE | wye
94 | LV_115-15_1_5_load_152 | 140 | 0.0041303 | 0.0010351 | 0 | 0 |  | 1 | TRUE | wye
95 | LV_115-15_1_5_load_146 | 141 | 0.0016024 | 0.00040159 | 0 | 0 |  | 1 | TRUE | wye
96 | LV_115-15_1_5_load_139 | 143 | 0.0014008 | 0.00035107 | 0 | 0 |  | 1 | TRUE | wye
97 | LV_115-15_1_5_load_140 | 144 | 0.0022188 | 0.00055609 | 0 | 0 |  | 1 | TRUE | wye
98 | LV_115-15_1_5_load_143 | 147 | 0.0022926 | 0.00057459 | 0 | 0 |  | 1 | TRUE | wye
99 | LV_115-15_1_5_load_144 | 148 | 0.0018721 | 0.00046918 | 0 | 0 |  | 1 | TRUE | wye
100 | LV_115-15_1_5_load_147 | 149 | 0.0010012 | 0.00025093 | 0 | 0 |  | 1 | TRUE | wye
101 | LV_115-15_1_5_load_154 | 150 | 0.0019609 | 0.00049146 | 0 | 0 |  | 1 | TRUE | wye
102 | LV_115-15_1_5_load_153 | 151 | 0.001072 | 0.00026866 | 0 | 0 |  | 1 | TRUE | wye
103 | LV_115-15_1_5_load_148 | 152 | 0.0009946 | 0.00024927 | 0 | 0 |  | 1 | TRUE | wye
104 | LV_115-15_1_5_load_173 | 153 | 0.002814 | 0.00070526 | 0 | 0 |  | 1 | TRUE | wye
105 | LV_115-15_1_5_load_149 | 154 | 0.0010583 | 0.00026524 | 0 | 0 |  | 1 | TRUE | wye
106 | LV_115-15_1_5_load_167 | 155 | 0.0025206 | 0.00063173 | 0 | 0 |  | 1 | TRUE | wye
107 | LV_115-15_1_5_load_190 | 156 | 0.001095 | 0.00027443 | 0 | 0 |  | 1 | TRUE | wye
108 | LV_115-15_1_5_load_161 | 157 | 0.00047895 | 0.00012004 | 0 | 0 |  | 1 | TRUE | wye
109 | LV_115-15_1_5_load_158 | 159 | 0.0012978 | 0.00032526 | 0 | 0 |  | 1 | TRUE | wye
110 | LV_115-15_1_5_load_183 | 161 | 0.0014171 | 0.00035515 | 0 | 0 |  | 1 | TRUE | wye
111 | LV_115-15_1_5_load_194 | 162 | 0.0098287 | 0.0024633 | 0 | 0 |  | 1 | TRUE | wye
112 | LV_115-15_1_5_load_188 | 163 | 0.0011877 | 0.00029767 | 0 | 0 |  | 1 | TRUE | wye
113 | LV_115-15_1_5_load_162 | 164 | 0.0005866 | 0.00014702 | 0 | 0 |  | 1 | TRUE | wye
114 | LV_115-15_1_5_load_303 | 165 | 0.00067539 | 0.00016927 | 0 | 0 |  | 1 | TRUE | wye
115 | LV_115-15_1_5_load_175 | 166 | 0.0015884 | 0.00039809 | 0 | 0 |  | 1 | TRUE | wye
116 | LV_115-15_1_5_load_176 | 167 | 0.00088857 | 0.0002227 | 0 | 0 |  | 1 | TRUE | wye
117 | LV_115-15_1_5_load_177 | 168 | 0.00093488 | 0.0002343 | 0 | 0 |  | 1 | TRUE | wye
118 | LV_115-15_1_5_load_179 | 169 | 0.00051483 | 0.00012903 | 0 | 0 |  | 1 | TRUE | wye
119 | LV_115-15_1_5_load_189 | 170 | 0.0028801 | 0.00072182 | 0 | 0 |  | 1 | TRUE | wye
120 | LV_115-15_1_5_load_186 | 171 | 0.0014977 | 0.00037536 | 0 | 0 |  | 1 | TRUE | wye
121 | LV_115-15_1_5_load_307 | 172 | 0.00051435 | 0.00012891 | 0 | 0 |  | 1 | TRUE | wye
122 | LV_115-15_1_5_load_191 | 173 | 0.0020241 | 0.00050729 | 0 | 0 |  | 1 | TRUE | wye
123 | LV_115-15_1_5_load_187 | 174 | 0.0011868 | 0.00029744 | 0 | 0 |  | 1 | TRUE | wye
124 | LV_115-15_1_5_load_309 | 175 | 0.0020176 | 0.00050565 | 0 | 0 |  | 1 | TRUE | wye
125 | LV_115-15_1_5_load_184 | 176 | 0.0014314 | 0.00035875 | 0 | 0 |  | 1 | TRUE | wye
126 | LV_115-15_1_5_load_192 | 177 | 0.0010568 | 0.00026487 | 0 | 0 |  | 1 | TRUE | wye
127 | LV_115-15_1_5_load_302 | 178 | 0.001659 | 0.00041579 | 0 | 0 |  | 1 | TRUE | wye
128 | LV_115-15_1_5_load_283 | 179 | 0.00269 | 0.00067419 | 0 | 0 |  | 1 | TRUE | wye

## ext_grid
| name | bus | vm_pu | va_degree | slack_weight | in_service
0 |  | 67 | 1 | 0 | 1 | TRUE

## line
| name | std_type | from_bus | to_bus | length_km | r_ohm_per_km | x_ohm_per_km | c_nf_per_km | g_us_per_km | max_i_ka | df | parallel | type | in_service
0 | LV_115-15_1_5_line_0 |  | 0 | 1 | 0.0035819 | 0.125 | 0.08 | 261 | 0 | 0.364 | 1 | 1 | cs | TRUE
1 | LV_115-15_1_5_line_1 |  | 1 | 2 | 0.019579 | 0.125 | 0.08 | 261 | 0 | 0.364 | 1 | 1 | cs | TRUE
2 | LV_115-15_1_5_line_2 |  | 2 | 3 | 0.012234 | 0.125 | 0.08 | 261 | 0 | 0.364 | 1 | 1 | cs | TRUE
3 | LV_115-15_1_5_line_3 |  | 3 | 4 | 0.0090377 | 0.125 | 0.08 | 261 | 0 | 0.364 | 1 | 1 | cs | TRUE
4 | LV_115-15_1_5_line_4 |  | 4 | 8 | 0.013539 | 0.125 | 0.08 | 261 | 0 | 0.364 | 1 | 1 | cs | TRUE
5 | LV_115-15_1_5_line_5 |  | 5 | 6 | 0.01889 | 0.125 | 0.08 | 261 | 0 | 0.364 | 1 | 1 | cs | TRUE
6 | LV_115-15_1_5_line_6 |  | 5 | 7 | 0.027508 | 0.125 | 0.08 | 261 | 0 | 0.364 | 1 | 1 | cs | TRUE
7 | LV_115-15_1_5_line_7 |  | 6 | 9 | 0.030065 | 0.125 | 0.08 | 261 | 0 | 0.364 | 1 | 1 | cs | TRUE
8 | LV_115-15_1_5_line_8 |  | 6 | 10 | 0.0013589 | 0.125 | 0.08 | 261 | 0 | 0.364 | 1 | 1 | cs | TRUE
9 | LV_115-15_1_5_line_9 |  | 8 | 16 | 0.014146 | 0.125 | 0.08 | 261 | 0 | 0.364 | 1 | 1 | cs | TRUE
10 | LV_115-15_1_5_line_10 |  | 9 | 17 | 0.015773 | 0.125 | 0.08 | 261 | 0 | 0.364 | 1 | 1 | cs | TRUE
11 | LV_115-15_1_5_line_11 |  | 10 | 105 | 0.023985 | 0.125 | 0.08 | 261 | 0 | 0.364 | 1 | 1 | cs | TRUE
12 | LV_115-15_1_5_line_12 |  | 11 | 12 | 0.02398 | 0.125 | 0.08 | 261 | 0 | 0.364 | 1 | 4 | cs | TRUE
13 | LV_115-15_1_5_line_13 |  | 11 | 13 | 0.027293 | 0.125 | 0.08 | 261 | 0 | 0.364 | 1 | 4 | cs | TRUE
14 | LV_115-15_1_5_line_14 |  | 12 | 165 | 0.00028248 | 0.125 | 0.08 | 261 | 0 | 0.364 | 1 | 4 | cs | TRUE
15 | LV_115-15_1_5_line_15 |  | 13 | 148 | 0.019766 | 0.125 | 0.08 | 261 | 0 | 0.364 | 1 | 4 | cs | TRUE
16 | LV_115-15_1_5_line_16 |  | 14 | 15 | 0.011514 | 0.125 | 0.08 | 261 | 0 | 0.364 | 1 | 1 | cs | TRUE
17 | LV_115-15_1_5_line_17 |  | 14 | 16 | 0.0091158 | 0.125 | 0.08 | 261 | 0 | 0.364 | 1 | 1 | cs | TRUE
18 | LV_115-15_1_5_line_18 |  | 16 | 17 | 0.011853 | 0.125 | 0.08 | 261 | 0 | 0.364 | 1 | 1 | cs | TRUE
19 | LV_115-15_1_5_line_19 |  | 18 | 19 | 0.016668 | 0.125 | 0.08 | 261 | 0 | 0.364 | 1 | 1 | cs | TRUE
20 | LV_115-15_1_5_line_20 |  | 18 | 20 | 0.023954 | 0.125 | 0.08 | 261 | 0 | 0.364 | 1 | 1 | cs | TRUE
21 | LV_115-15_1_5_line_21 |  | 19 | 21 | 0.021497 | 0.125 | 0.08 | 261 | 0 | 0.364 | 1 | 1 | cs | TRUE
22 | LV_115-15_1_5_line_22 |  | 20 | 22 | 0.0031137 | 0.125 | 0.08 | 261 | 0 | 0.364 | 1 | 1 | cs | TRUE
23 | LV_115-15_1_5_line_23 |  | 21 | 23 | 0.0044271 | 0.125 | 0.08 | 261 | 0 | 0.364 | 1 | 1 | cs | TRUE
24 | LV_115-15_1_5_line_24 |  | 22 | 24 | 0.020526 | 0.125 | 0.08 | 261 | 0 | 0.364 | 1 | 1 | cs | TRUE
25 | LV_115-15_1_5_line_25 |  | 23 | 25 | 0.019834 | 0.125 | 0.08 | 261 | 0 | 0.364 | 1 | 1 | cs | TRUE
26 | LV_115-15_1_5_line_26 |  | 24 | 26 | 0.02633 | 0.125 | 0.08 | 261 | 0 | 0.364 | 1 | 1 | cs | TRUE
27 | LV_115-15_1_5_line_27 |  | 26 | 89 | 0.021743 | 0.125 | 0.08 | 261 | 0 | 0.364 | 1 | 1 | cs | TRUE
28 | LV_115-15_1_5_line_28 |  | 26 | 90 | 0.020928 | 0.125 | 0.08 | 261 | 0 | 0.364 | 1 | 1 | cs | TRUE
29 | LV_115-15_1_5_line_29 |  | 27 | 28 | 0.022236 | 0.125 | 0.08 | 261 | 0 | 0.364 | 1 | 1 | cs | TRUE
30 | LV_115-15_1_5_line_30 |  | 27 | 29 | 0.015573 | 0.125 | 0.08 | 261 | 0 | 0.364 | 1 | 1 | cs | TRUE
31 | LV_115-15_1_5_line_31 |  | 28 | 30 | 0.011655 | 0.125 | 0.08 | 261 | 0 | 0.364 | 1 | 1 | cs | TRUE
32 | LV_115-15_1_5_line_32 |  | 28 | 31 | 0.0080245 | 0.125 | 0.08 | 261 | 0 | 0.364 | 1 | 1 | cs | TRUE
33 | LV_115-15_1_5_line_33 |  | 29 | 32 | 0.020828 | 0.125 | 0.08 | 261 | 0 | 0.364 | 1 | 1 | cs | TRUE
34 | LV_115-15_1_5_line_34 |  | 30 | 33 | 0.0078532 | 0.125 | 0.08 | 261 | 0 | 0.364 | 1 | 1 | cs | TRUE
35 | LV_115-15_1_5_line_35 |  | 31 | 34 | 0.0070295 | 0.125 | 0.08 | 261 | 0 | 0.364 | 1 | 1 | cs | TRUE
36 | LV_115-15_1_5_line_36 |  | 32 | 38 | 0.00031707 | 0.125 | 0.08 | 261 | 0 | 0.364 | 1 | 1 | cs | TRUE
37 | LV_115-15_1_5_line_37 |  | 33 | 39 | 0.0054095 | 0.125 | 0.08 | 261 | 0 | 0.364 | 1 | 1 | cs | TRUE
38 | LV_115-15_1_5_line_38 |  | 35 | 36 | 0.004906 | 0.125 | 0.08 | 261 | 0 | 0.364 | 1 | 1 | cs | TRUE
39 | LV_115-15_1_5_line_39 |  | 35 | 37 | 0.016449 | 0.125 | 0.08 | 261 | 0 | 0.364 | 1 | 1 | cs | TRUE
40 | LV_115-15_1_5_line_40 |  | 36 | 40 | 0.017784 | 0.125 | 0.08 | 261 | 0 | 0.364 | 1 | 1 | cs | TRUE
41 | LV_115-15_1_5_line_41 |  | 37 | 39 | 0.019143 | 0.125 | 0.08 | 261 | 0 | 0.364 | 1 | 1 | cs | TRUE
42 | LV_115-15_1_5_line_42 |  | 39 | 106 | 0.014412 | 0.125 | 0.08 | 261 | 0 | 0.364 | 1 | 1 | cs | TRUE
43 | LV_115-15_1_5_line_43 |  | 40 | 85 | 0.00375 | 0.125 | 0.08 | 261 | 0 | 0.364 | 1 | 1 | cs | TRUE
44 | LV_115-15_1_5_line_44 |  | 41 | 42 | 0.01964 | 0.125 | 0.08 | 261 | 0 | 0.364 | 1 | 1 | cs | TRUE
45 | LV_115-15_1_5_line_45 |  | 42 | 46 | 0.028947 | 0.125 | 0.08 | 261 | 0 | 0.364 | 1 | 1 | cs | TRUE
46 | LV_115-15_1_5_line_46 |  | 42 | 47 | 0.028952 | 0.125 | 0.08 | 261 | 0 | 0.364 | 1 | 1 | cs | TRUE
47 | LV_115-15_1_5_line_47 |  | 43 | 44 | 0.021997 | 0.125 | 0.08 | 261 | 0 | 0.364 | 1 | 1 | cs | TRUE
48 | LV_115-15_1_5_line_48 |  | 43 | 45 | 0.026396 | 0.125 | 0.08 | 261 | 0 | 0.364 | 1 | 1 | cs | TRUE
49 | LV_115-15_1_5_line_49 |  | 44 | 48 | 0.035448 | 0.125 | 0.08 | 261 | 0 | 0.364 | 1 | 1 | cs | TRUE
50 | LV_115-15_1_5_line_50 |  | 44 | 49 | 0.032833 | 0.125 | 0.08 | 261 | 0 | 0.364 | 1 | 1 | cs | TRUE
51 | LV_115-15_1_5_line_51 |  | 45 | 50 | 0.0059134 | 0.125 | 0.08 | 261 | 0 | 0.364 | 1 | 1 | cs | TRUE
52 | LV_115-15_1_5_line_52 |  | 46 | 51 | 0.021395 | 0.125 | 0.08 | 261 | 0 | 0.364 | 1 | 1 | cs | TRUE
53 | LV_115-15_1_5_line_53 |  | 46 | 52 | 0.021618 | 0.125 | 0.08 | 261 | 0 | 0.364 | 1 | 1 | cs | TRUE
54 | LV_115-15_1_5_line_54 |  | 47 | 53 | 0.022172 | 0.125 | 0.08 | 261 | 0 | 0.364 | 1 | 1 | cs | TRUE
55 | LV_115-15_1_5_line_55 |  | 48 | 54 | 0.023446 | 0.125 | 0.08 | 261 | 0 | 0.364 | 1 | 1 | cs | TRUE
56 | LV_115-15_1_5_line_56 |  | 48 | 55 | 0.032299 | 0.125 | 0.08 | 261 | 0 | 0.364 | 1 | 2 | cs | TRUE
57 | LV_115-15_1_5_line_57 |  | 50 | 56 | 0.007991 | 0.125 | 0.08 | 261 | 0 | 0.364 | 1 | 1 | cs | TRUE
58 | LV_115-15_1_5_line_58 |  | 50 | 52 | 0.021887 | 0.125 | 0.08 | 261 | 0 | 0.364 | 1 | 1 | cs | TRUE
59 | LV_115-15_1_5_line_59 |  | 53 | 57 | 0.0058427 | 0.125 | 0.08 | 261 | 0 | 0.364 | 1 | 1 | cs | TRUE
60 | LV_115-15_1_5_line_60 |  | 55 | 71 | 0.01514 | 0.125 | 0.08 | 261 | 0 | 0.364 | 1 | 4 | cs | TRUE
61 | LV_115-15_1_5_line_61 |  | 56 | 92 | 0.0095243 | 0.125 | 0.08 | 261 | 0 | 0.364 | 1 | 1 | cs | TRUE
62 | LV_115-15_1_5_line_62 |  | 57 | 83 | 0.020217 | 0.125 | 0.08 | 261 | 0 | 0.364 | 1 | 1 | cs | TRUE
63 | LV_115-15_1_5_line_63 |  | 58 | 59 | 0.043454 | 0.125 | 0.08 | 261 | 0 | 0.364 | 1 | 4 | cs | TRUE
64 | LV_115-15_1_5_line_64 |  | 58 | 60 | 0.033384 | 0.125 | 0.08 | 261 | 0 | 0.364 | 1 | 4 | cs | TRUE
65 | LV_115-15_1_5_line_65 |  | 59 | 61 | 0.0047895 | 0.125 | 0.08 | 261 | 0 | 0.364 | 1 | 4 | cs | TRUE
66 | LV_115-15_1_5_line_66 |  | 60 | 62 | 0.012101 | 0.125 | 0.08 | 261 | 0 | 0.364 | 1 | 1 | cs | TRUE
67 | LV_115-15_1_5_line_67 |  | 60 | 63 | 0.006414 | 0.125 | 0.08 | 261 | 0 | 0.364 | 1 | 4 | cs | TRUE
68 | LV_115-15_1_5_line_68 |  | 60 | 64 | 0.014459 | 0.125 | 0.08 | 261 | 0 | 0.364 | 1 | 4 | cs | TRUE
69 | LV_115-15_1_5_line_69 |  | 61 | 65 | 0.0013693 | 0.125 | 0.08 | 261 | 0 | 0.364 | 1 | 4 | cs | TRUE
70 | LV_115-15_1_5_line_70 |  | 62 | 66 | 0.016275 | 0.125 | 0.08 | 261 | 0 | 0.364 | 1 | 1 | cs | TRUE
71 | LV_115-15_1_5_line_71 |  | 63 | 67 | 0.042828 | 0.125 | 0.08 | 261 | 0 | 0.364 | 1 | 4 | cs | TRUE
72 | LV_115-15_1_5_line_72 |  | 64 | 68 | 0.0090017 | 0.125 | 0.08 | 261 | 0 | 0.364 | 1 | 4 | cs | TRUE
73 | LV_115-15_1_5_line_73 |  | 65 | 69 | 0.012382 | 0.125 | 0.08 | 261 | 0 | 0.364 | 1 | 4 | cs | TRUE
74 | LV_115-15_1_5_line_74 |  | 66 | 70 | 0.0080855 | 0.125 | 0.08 | 261 | 0 | 0.364 | 1 | 1 | cs | TRUE
75 | LV_115-15_1_5_line_75 |  | 67 | 77 | 0.0012029 | 0.125 | 0.08 | 261 | 0 | 0.364 | 1 | 1 | cs | TRUE
76 | LV_115-15_1_5_line_76 |  | 68 | 71 | 0.022993 | 0.125 | 0.08 | 261 | 0 | 0.364 | 1 | 4 | cs | TRUE
77 | LV_115-15_1_5_line_77 |  | 69 | 128 | 0.016873 | 0.125 | 0.08 | 261 | 0 | 0.364 | 1 | 4 | cs | TRUE
78 | LV_115-15_1_5_line_78 |  | 72 | 73 | 0.062322 | 0.125 | 0.08 | 261 | 0 | 0.364 | 1 | 1 | cs | TRUE
79 | LV_115-15_1_5_line_79 |  | 72 | 74 | 0.014877 | 0.125 | 0.08 | 261 | 0 | 0.364 | 1 | 1 | cs | TRUE
80 | LV_115-15_1_5_line_80 |  | 73 | 75 | 0.009374 | 0.125 | 0.08 | 261 | 0 | 0.364 | 1 | 1 | cs | TRUE
81 | LV_115-15_1_5_line_81 |  | 73 | 76 | 0.017493 | 0.125 | 0.08 | 261 | 0 | 0.364 | 1 | 1 | cs | TRUE
82 | LV_115-15_1_5_line_82 |  | 74 | 97 | 0.025123 | 0.125 | 0.08 | 261 | 0 | 0.364 | 1 | 1 | cs | TRUE
83 | LV_115-15_1_5_line_83 |  | 75 | 98 | 0.050987 | 0.125 | 0.08 | 261 | 0 | 0.364 | 1 | 1 | cs | TRUE
84 | LV_115-15_1_5_line_84 |  | 75 | 99 | 0.019375 | 0.125 | 0.08 | 261 | 0 | 0.364 | 1 | 1 | cs | TRUE
85 | LV_115-15_1_5_line_85 |  | 78 | 79 | 0.020365 | 0.125 | 0.08 | 261 | 0 | 0.364 | 1 | 1 | cs | TRUE
86 | LV_115-15_1_5_line_86 |  | 78 | 80 | 0.029863 | 0.125 | 0.08 | 261 | 0 | 0.364 | 1 | 1 | cs | TRUE
87 | LV_115-15_1_5_line_87 |  | 79 | 81 | 0.0019808 | 0.125 | 0.08 | 261 | 0 | 0.364 | 1 | 1 | cs | TRUE
88 | LV_115-15_1_5_line_88 |  | 80 | 82 | 0.012541 | 0.125 | 0.08 | 261 | 0 | 0.364 | 1 | 1 | cs | TRUE
89 | LV_115-15_1_5_line_89 |  | 81 | 86 | 0.022618 | 0.125 | 0.08 | 261 | 0 | 0.364 | 1 | 1 | cs | TRUE
90 | LV_115-15_1_5_line_90 |  | 82 | 102 | 0.020741 | 0.125 | 0.08 | 261 | 0 | 0.364 | 1 | 1 | cs | TRUE
91 | LV_115-15_1_5_line_91 |  | 83 | 84 | 0.017309 | 0.125 | 0.08 | 261 | 0 | 0.364 | 1 | 1 | cs | TRUE
92 | LV_115-15_1_5_line_92 |  | 84 | 85 | 0.019394 | 0.125 | 0.08 | 261 | 0 | 0.364 | 1 | 1 | cs | TRUE
93 | LV_115-15_1_5_line_93 |  | 86 | 87 | 0.020172 | 0.125 | 0.08 | 261 | 0 | 0.364 | 1 | 1 | cs | TRUE
94 | LV_115-15_1_5_line_94 |  | 87 | 88 | 0.047765 | 0.125 | 0.08 | 261 | 0 | 0.364 | 1 | 1 | cs | TRUE
95 | LV_115-15_1_5_line_95 |  | 89 | 91 | 0.0077468 | 0.125 | 0.08 | 261 | 0 | 0.364 | 1 | 1 | cs | TRUE
96 | LV_115-15_1_5_line_96 |  | 91 | 104 | 0.0029264 | 0.125 | 0.08 | 261 | 0 | 0.364 | 1 | 1 | cs | TRUE
97 | LV_115-15_1_5_line_97 |  | 92 | 93 | 0.013629 | 0.125 | 0.08 | 261 | 0 | 0.364 | 1 | 1 | cs | TRUE
98 | LV_115-15_1_5_line_98 |  | 93 | 114 | 0.022447 | 0.125 | 0.08 | 261 | 0 | 0.364 | 1 | 1 | cs | TRUE
99 | LV_115-15_1_5_line_99 |  | 94 | 95 | 0.008268 | 0.125 | 0.08 | 261 | 0 | 0.364 | 1 | 1 | cs | TRUE
100 | LV_115-15_1_5_line_100 |  | 94 | 96 | 0.00867 | 0.125 | 0.08 | 261 | 0 | 0.364 | 1 | 1 | cs | TRUE
101 | LV_115-15_1_5_line_101 |  | 95 | 109 | 0.068365 | 0.125 | 0.08 | 261 | 0 | 0.364 | 1 | 1 | cs | TRUE
102 | LV_115-15_1_5_line_102 |  | 96 | 113 | 0.039166 | 0.125 | 0.08 | 261 | 0 | 0.364 | 1 | 1 | cs | TRUE
103 | LV_115-15_1_5_line_103 |  | 96 | 114 | 0.017013 | 0.125 | 0.08 | 261 | 0 | 0.364 | 1 | 1 | cs | TRUE
104 | LV_115-15_1_5_line_104 |  | 97 | 100 | 0.012693 | 0.125 | 0.08 | 261 | 0 | 0.364 | 1 | 1 | cs | TRUE
105 | LV_115-15_1_5_line_105 |  | 98 | 120 | 0.024249 | 0.125 | 0.08 | 261 | 0 | 0.364 | 1 | 1 | cs | TRUE
106 | LV_115-15_1_5_line_106 |  | 99 | 115 | 0.019696 | 0.125 | 0.08 | 261 | 0 | 0.364 | 1 | 1 | cs | TRUE
107 | LV_115-15_1_5_line_107 |  | 100 | 101 | 0.019754 | 0.125 | 0.08 | 261 | 0 | 0.364 | 1 | 1 | cs | TRUE
108 | LV_115-15_1_5_line_108 |  | 102 | 103 | 0.0098756 | 0.125 | 0.08 | 261 | 0 | 0.364 | 1 | 1 | cs | TRUE
109 | LV_115-15_1_5_line_109 |  | 103 | 104 | 0.025597 | 0.125 | 0.08 | 261 | 0 | 0.364 | 1 | 1 | cs | TRUE
110 | LV_115-15_1_5_line_110 |  | 104 | 105 | 0.020121 | 0.125 | 0.08 | 261 | 0 | 0.364 | 1 | 1 | cs | TRUE
111 | LV_115-15_1_5_line_111 |  | 105 | 179 | 0.022523 | 0.125 | 0.08 | 261 | 0 | 0.364 | 1 | 3 | cs | TRUE
112 | LV_115-15_1_5_line_112 |  | 106 | 107 | 0.0052203 | 0.125 | 0.08 | 261 | 0 | 0.364 | 1 | 1 | cs | TRUE
113 | LV_115-15_1_5_line_113 |  | 108 | 109 | 0.021296 | 0.125 | 0.08 | 261 | 0 | 0.364 | 1 | 1 | cs | TRUE
114 | LV_115-15_1_5_line_114 |  | 110 | 111 | 0.013883 | 0.125 | 0.08 | 261 | 0 | 0.364 | 1 | 1 | cs | TRUE
115 | LV_115-15_1_5_line_115 |  | 111 | 112 | 0.017825 | 0.125 | 0.08 | 261 | 0 | 0.364 | 1 | 1 | cs | TRUE
116 | LV_115-15_1_5_line_116 |  | 112 | 113 | 0.019375 | 0.125 | 0.08 | 261 | 0 | 0.364 | 1 | 1 | cs | TRUE
117 | LV_115-15_1_5_line_117 |  | 115 | 116 | 0.0086174 | 0.125 | 0.08 | 261 | 0 | 0.364 | 1 | 1 | cs | TRUE
118 | LV_115-15_1_5_line_118 |  | 116 | 117 | 0.020153 | 0.125 | 0.08 | 261 | 0 | 0.364 | 1 | 1 | cs | TRUE
119 | LV_115-15_1_5_line_119 |  | 117 | 118 | 0.007082 | 0.125 | 0.08 | 261 | 0 | 0.364 | 1 | 1 | cs | TRUE
120 | LV_115-15_1_5_line_120 |  | 118 | 119 | 0.00058741 | 0.125 | 0.08 | 261 | 0 | 0.364 | 1 | 1 | cs | TRUE
121 | LV_115-15_1_5_line_121 |  | 119 | 157 | 0.011947 | 0.125 | 0.08 | 261 | 0 | 0.364 | 1 | 1 | cs | TRUE
122 | LV_115-15_1_5_line_122 |  | 120 | 124 | 0.008657 | 0.125 | 0.08 | 261 | 0 | 0.364 | 1 | 4 | cs | TRUE
123 | LV_115-15_1_5_line_123 |  | 120 | 121 | 0.037699 | 0.125 | 0.08 | 261 | 0 | 0.364 | 1 | 4 | cs | TRUE
124 | LV_115-15_1_5_line_124 |  | 121 | 122 | 0.016595 | 0.125 | 0.08 | 261 | 0 | 0.364 | 1 | 4 | cs | TRUE
125 | LV_115-15_1_5_line_125 |  | 122 | 123 | 0.012989 | 0.125 | 0.08 | 261 | 0 | 0.364 | 1 | 4 | cs | TRUE
126 | LV_115-15_1_5_line_126 |  | 123 | 125 | 0.006461 | 0.125 | 0.08 | 261 | 0 | 0.364 | 1 | 4 | cs | TRUE
127 | LV_115-15_1_5_line_127 |  | 124 | 126 | 0.017502 | 0.125 | 0.08 | 261 | 0 | 0.364 | 1 | 4 | cs | TRUE
128 | LV_115-15_1_5_line_128 |  | 124 | 127 | 0.018576 | 0.125 | 0.08 | 261 | 0 | 0.364 | 1 | 1 | cs | TRUE
129 | LV_115-15_1_5_line_129 |  | 125 | 128 | 0.005035 | 0.125 | 0.08 | 261 | 0 | 0.364 | 1 | 4 | cs | TRUE
130 | LV_115-15_1_5_line_130 |  | 125 | 129 | 0.012379 | 0.125 | 0.08 | 261 | 0 | 0.364 | 1 | 1 | cs | TRUE
131 | LV_115-15_1_5_line_131 |  | 126 | 130 | 0.025305 | 0.125 | 0.08 | 261 | 0 | 0.364 | 1 | 4 | cs | TRUE
132 | LV_115-15_1_5_line_132 |  | 127 | 131 | 0.017105 | 0.125 | 0.08 | 261 | 0 | 0.364 | 1 | 1 | cs | TRUE
133 | LV_115-15_1_5_line_133 |  | 128 | 138 | 0.011804 | 0.125 | 0.08 | 261 | 0 | 0.364 | 1 | 1 | cs | TRUE
134 | LV_115-15_1_5_line_134 |  | 130 | 162 | 0.01049 | 0.125 | 0.08 | 261 | 0 | 0.364 | 1 | 1 | cs | TRUE
135 | LV_115-15_1_5_line_135 |  | 130 | 163 | 0.00060115 | 0.125 | 0.08 | 261 | 0 | 0.364 | 1 | 4 | cs | TRUE
136 | LV_115-15_1_5_line_136 |  | 131 | 159 | 0.0035447 | 0.125 | 0.08 | 261 | 0 | 0.364 | 1 | 1 | cs | TRUE
137 | LV_115-15_1_5_line_137 |  | 132 | 133 | 0.033845 | 0.125 | 0.08 | 261 | 0 | 0.364 | 1 | 1 | cs | TRUE
138 | LV_115-15_1_5_line_138 |  | 132 | 134 | 0.017945 | 0.125 | 0.08 | 261 | 0 | 0.364 | 1 | 1 | cs | TRUE
139 | LV_115-15_1_5_line_139 |  | 133 | 135 | 0.017732 | 0.125 | 0.08 | 261 | 0 | 0.364 | 1 | 1 | cs | TRUE
140 | LV_115-15_1_5_line_140 |  | 134 | 136 | 0.030023 | 0.125 | 0.08 | 261 | 0 | 0.364 | 1 | 1 | cs | TRUE
141 | LV_115-15_1_5_line_141 |  | 135 | 137 | 0.0070694 | 0.125 | 0.08 | 261 | 0 | 0.364 | 1 | 1 | cs | TRUE
142 | LV_115-15_1_5_line_142 |  | 136 | 138 | 0.0025046 | 0.125 | 0.08 | 261 | 0 | 0.364 | 1 | 1 | cs | TRUE
143 | LV_115-15_1_5_line_143 |  | 137 | 141 | 0.029208 | 0.125 | 0.08 | 261 | 0 | 0.364 | 1 | 1 | cs | TRUE
144 | LV_115-15_1_5_line_144 |  | 139 | 140 | 0.011314 | 0.125 | 0.08 | 261 | 0 | 0.364 | 1 | 1 | cs | TRUE
145 | LV_115-15_1_5_line_145 |  | 140 | 142 | 0.013253 | 0.125 | 0.08 | 261 | 0 | 0.364 | 1 | 1 | cs | TRUE
146 | LV_115-15_1_5_line_146 |  | 141 | 153 | 0.0071201 | 0.125 | 0.08 | 261 | 0 | 0.364 | 1 | 1 | cs | TRUE
147 | LV_115-15_1_5_line_147 |  | 142 | 151 | 0.032093 | 0.125 | 0.08 | 261 | 0 | 0.364 | 1 | 4 | cs | TRUE
148 | LV_115-15_1_5_line_148 |  | 142 | 146 | 0.012555 | 0.125 | 0.08 | 261 | 0 | 0.364 | 1 | 4 | cs | TRUE
149 | LV_115-15_1_5_line_149 |  | 143 | 144 | 0.022272 | 0.125 | 0.08 | 261 | 0 | 0.364 | 1 | 4 | cs | TRUE
150 | LV_115-15_1_5_line_150 |  | 143 | 145 | 0.036575 | 0.125 | 0.08 | 261 | 0 | 0.364 | 1 | 4 | cs | TRUE
151 | LV_115-15_1_5_line_151 |  | 144 | 146 | 0.0067742 | 0.125 | 0.08 | 261 | 0 | 0.364 | 1 | 4 | cs | TRUE
152 | LV_115-15_1_5_line_152 |  | 145 | 147 | 0.016791 | 0.125 | 0.08 | 261 | 0 | 0.364 | 1 | 1 | cs | TRUE
153 | LV_115-15_1_5_line_153 |  | 145 | 148 | 0.028849 | 0.125 | 0.08 | 261 | 0 | 0.364 | 1 | 4 | cs | TRUE
154 | LV_115-15_1_5_line_154 |  | 146 | 149 | 0.013387 | 0.125 | 0.08 | 261 | 0 | 0.364 | 1 | 1 | cs | TRUE
155 | LV_115-15_1_5_line_155 |  | 147 | 150 | 0.025999 | 0.125 | 0.08 | 261 | 0 | 0.364 | 1 | 1 | cs | TRUE
156 | LV_115-15_1_5_line_156 |  | 149 | 152 | 0.012999 | 0.125 | 0.08 | 261 | 0 | 0.364 | 1 | 1 | cs | TRUE
157 | LV_115-15_1_5_line_157 |  | 151 | 156 | 0.012951 | 0.125 | 0.08 | 261 | 0 | 0.364 | 1 | 4 | cs | TRUE
158 | LV_115-15_1_5_line_158 |  | 152 | 154 | 0.0026112 | 0.125 | 0.08 | 261 | 0 | 0.364 | 1 | 1 | cs | TRUE
159 | LV_115-15_1_5_line_159 |  | 154 | 155 | 0.0036871 | 0.125 | 0.08 | 261 | 0 | 0.364 | 1 | 1 | cs | TRUE
160 | LV_115-15_1_5_line_160 |  | 156 | 158 | 0.031467 | 0.125 | 0.08 | 261 | 0 | 0.364 | 1 | 4 | cs | TRUE
161 | LV_115-15_1_5_line_161 |  | 157 | 164 | 0.016592 | 0.125 | 0.08 | 261 | 0 | 0.364 | 1 | 1 | cs | TRUE
162 | LV_115-15_1_5_line_162 |  | 158 | 170 | 0.042991 | 0.125 | 0.08 | 261 | 0 | 0.364 | 1 | 1 | cs | TRUE
163 | LV_115-15_1_5_line_163 |  | 158 | 171 | 0.023871 | 0.125 | 0.08 | 261 | 0 | 0.364 | 1 | 4 | cs | TRUE
164 | LV_115-15_1_5_line_164 |  | 158 | 167 | 0.014462 | 0.125 | 0.08 | 261 | 0 | 0.364 | 1 | 1 | cs | TRUE
165 | LV_115-15_1_5_line_165 |  | 159 | 160 | 0.016101 | 0.125 | 0.08 | 261 | 0 | 0.364 | 1 | 1 | cs | TRUE
166 | LV_115-15_1_5_line_166 |  | 160 | 161 | 0.045586 | 0.125 | 0.08 | 261 | 0 | 0.364 | 1 | 1 | cs | TRUE
167 | LV_115-15_1_5_line_167 |  | 161 | 176 | 0.0007614 | 0.125 | 0.08 | 261 | 0 | 0.364 | 1 | 1 | cs | TRUE
168 | LV_115-15_1_5_line_168 |  | 163 | 174 | 0.00067264 | 0.125 | 0.08 | 261 | 0 | 0.364 | 1 | 4 | cs | TRUE
169 | LV_115-15_1_5_line_169 |  | 165 | 178 | 0.00024182 | 0.125 | 0.08 | 261 | 0 | 0.364 | 1 | 4 | cs | TRUE
170 | LV_115-15_1_5_line_170 |  | 166 | 167 | 0.0050718 | 0.125 | 0.08 | 261 | 0 | 0.364 | 1 | 1 | cs | TRUE
171 | LV_115-15_1_5_line_171 |  | 166 | 168 | 0.033403 | 0.125 | 0.08 | 261 | 0 | 0.364 | 1 | 1 | cs | TRUE
172 | LV_115-15_1_5_line_172 |  | 168 | 169 | 0.00021488 | 0.125 | 0.08 | 261 | 0 | 0.364 | 1 | 1 | cs | TRUE
173 | LV_115-15_1_5_line_173 |  | 169 | 172 | 0.00042329 | 0.125 | 0.08 | 261 | 0 | 0.364 | 1 | 1 | cs | TRUE
174 | LV_115-15_1_5_line_174 |  | 170 | 173 | 0.011215 | 0.125 | 0.08 | 261 | 0 | 0.364 | 1 | 1 | cs | TRUE
175 | LV_115-15_1_5_line_175 |  | 171 | 174 | 0.028983 | 0.125 | 0.08 | 261 | 0 | 0.364 | 1 | 4 | cs | TRUE
176 | LV_115-15_1_5_line_176 |  | 172 | 175 | 0.0013714 | 0.125 | 0.08 | 261 | 0 | 0.364 | 1 | 1 | cs | TRUE
177 | LV_115-15_1_5_line_177 |  | 173 | 177 | 0.014928 | 0.125 | 0.08 | 261 | 0 | 0.364 | 1 | 1 | cs | TRUE
178 | LV_115-15_1_5_line_178 |  | 178 | 179 | 0.00034864 | 0.125 | 0.08 | 261 | 0 | 0.364 | 1 | 4 | cs | TRUE

## trafo
| name | std_type | hv_bus | lv_bus | sn_mva | vn_hv_kv | vn_lv_kv | vk_percent | vkr_percent | pfe_kw | i0_percent | shift_degree | tap_side | tap_neutral | tap_min | tap_max | tap_step_percent | tap_step_degree | tap_pos | tap_phase_shifter | parallel | df | in_service
0 | LV_115-15_1_5_trafo_306 | 0.63 MVA 20/0.4 kV | 180 | 67 | 0.63 | 20 | 0.4 | 6 | 1.206 | 1.65 | 0.2619 | 150 | hv | 0 | -2 | 2 | 2.5 | 0 | 0 | FALSE | 1 | 1 | TRUE

## line_geodata
| x0 | y0 | x1 | y1 | x2 | y2 | x3 | y3 | x4 | y4 | x5 | y5 | x6 | y6 | x7 | y7 | x8 | y8 | x9 | y9 | x10 | y10 | x11 | y11
0 | 2701510.3183 | 1240935.0986 | 2701510.2389 | 1240931.5175
1 | 2701509.8059 | 1240911.9437 | 2701510.117 | 1240926.0265 | 2701510.2389 | 1240931.5175
2 | 2701509.8059 | 1240911.9437 | 2701520.3467 | 1240918.1542
3 | 2701520.3467 | 1240918.1542 | 2701524.7727 | 1240920.762 | 2701525.6581 | 1240924.5606
4 | 2701525.6581 | 1240924.5606 | 2701527.302 | 1240931.6135 | 2701532.926 | 1240934.4466
5 | 2701556.2686 | 1240884.2394 | 2701537.8946 | 1240879.6326
6 | 2701537.8946 | 1240879.6326 | 2701543.9548 | 1240852.8008
7 | 2701556.2686 | 1240884.2394 | 2701552.3023 | 1240914.0388
8 | 2701556.2686 | 1240884.2394 | 2701557.587 | 1240884.5687
9 | 2701545.5595 | 1240940.8106 | 2701532.926 | 1240934.4466
10 | 2701552.3023 | 1240914.0388 | 2701549.401 | 1240927.5773 | 2701548.8638 | 1240929.4277
11 | 2701580.8555 | 1240890.3869 | 2701567.2104 | 1240886.9731 | 2701557.587 | 1240884.5687
12 | 2701600.3878 | 1240847.2326 | 2701590.1347 | 1240868.9101
13 | 2701600.3878 | 1240847.2326 | 2701611.7928 | 1240822.4368
14 | 2701590.1347 | 1240868.9101 | 2701590.0139 | 1240869.1655
15 | 2701620.7966 | 1240804.8842 | 2701617.4181 | 1240810.2068 | 2701611.7928 | 1240822.4368
16 | 2701537.8283 | 1240959.9375 | 2701542.1434 | 1240949.2621
17 | 2701545.5595 | 1240940.8106 | 2701542.1434 | 1240949.2621
18 | 2701545.5595 | 1240940.8106 | 2701548.8638 | 1240929.4277
19 | 2701638.3962 | 1240955.4865 | 2701627.7881 | 1240968.3426
20 | 2701638.3962 | 1240955.4865 | 2701640.6203 | 1240952.7911 | 2701648.4498 | 1240933.8889
21 | 2701614.1063 | 1240984.9237 | 2701627.7881 | 1240968.3426
22 | 2701649.6414 | 1240931.0122 | 2701648.4498 | 1240933.8889
23 | 2701611.2887 | 1240988.3384 | 2701614.1063 | 1240984.9237
24 | 2701656.8789 | 1240911.8047 | 2701649.9135 | 1240930.3552 | 2701649.6414 | 1240931.0122
25 | 2701611.2887 | 1240988.3384 | 2701602.3688 | 1240994.2903 | 2701593.4023 | 1240995.9047
26 | 2701656.8789 | 1240911.8047 | 2701631.4543 | 1240904.6861
27 | 2701631.4543 | 1240904.6861 | 2701612.2706 | 1240899.2314 | 2701610.5383 | 1240898.7479
28 | 2701631.4543 | 1240904.6861 | 2701622.3235 | 1240923.5175
29 | 2701669.8637 | 1241013.3049 | 2701678.5807 | 1241022.2833 | 2701685.3529 | 1241029.2591
30 | 2701696.2002 | 1241040.4324 | 2701685.3529 | 1241029.2591
31 | 2701669.8637 | 1241013.3049 | 2701661.5038 | 1241021.4262
32 | 2701669.8637 | 1241013.3049 | 2701675.6194 | 1241007.7133
33 | 2701696.2002 | 1241040.4324 | 2701710.9344 | 1241055.1529
34 | 2701661.5038 | 1241021.4262 | 2701655.871 | 1241026.8983
35 | 2701680.6613 | 1241002.8151 | 2701675.6194 | 1241007.7133
36 | 2701710.9344 | 1241055.1529 | 2701711.1587 | 1241055.377
37 | 2701651.9909 | 1241030.6677 | 2701655.871 | 1241026.8983
38 | 2701677.5511 | 1241055.4355 | 2701673.9693 | 1241058.799
39 | 2701677.5511 | 1241055.4355 | 2701665.7372 | 1241043.9901
40 | 2701673.9693 | 1241058.799 | 2701686.5498 | 1241071.3695
41 | 2701651.9909 | 1241030.6677 | 2701661.5202 | 1241039.9046 | 2701665.7372 | 1241043.9901
42 | 2701651.9909 | 1241030.6677 | 2701641.6538 | 1241040.7106
43 | 2701686.5498 | 1241071.3695 | 2701689.2025 | 1241074.0201
44 | 2701772.1664 | 1241083.1225 | 2701780.8934 | 1241077.4011 | 2701789.08 | 1241073.1938
45 | 2701772.1664 | 1241083.1225 | 2701786.1222 | 1241108.5035
46 | 2701772.1664 | 1241083.1225 | 2701769.4465 | 1241084.299 | 2701767.9255 | 1241088.3205 | 2701758.87 | 1241093.358 | 2701757.7848 | 1241096.6642 | 2701754.3925 | 1241098.6853 | 2701750.5208 | 1241098.2297
47 | 2701797.6291 | 1241036.4122 | 2701807.8747 | 1241055.8917
48 | 2701807.8747 | 1241055.8917 | 2701819.7589 | 1241079.461
49 | 2701826.4948 | 1241017.0479 | 2701819.8685 | 1241025.5074 | 2701799.6594 | 1241035.3239 | 2701797.6291 | 1241036.4122
50 | 2701797.6291 | 1241036.4122 | 2701768.6812 | 1241051.9058
51 | 2701822.4213 | 1241084.7411 | 2701819.7589 | 1241079.461
52 | 2701786.1222 | 1241108.5035 | 2701768.6639 | 1241120.8709
53 | 2701786.1222 | 1241108.5035 | 2701793.6219 | 1241102.9056 | 2701804.3515 | 1241096.9759
54 | 2701730.3002 | 1241102.1195 | 2701737.3433 | 1241098.4485 | 2701746.0818 | 1241100.8668 | 2701750.5208 | 1241098.2297
55 | 2701826.4948 | 1241017.0479 | 2701847.2509 | 1241027.9527
56 | 2701826.4948 | 1241017.0479 | 2701816.246 | 1241010.5338 | 2701799.1363 | 1240999.8802
57 | 2701826.3934 | 1241091.6812 | 2701822.4213 | 1241084.7411
58 | 2701822.4213 | 1241084.7411 | 2701812.4341 | 1241092.5091 | 2701804.3515 | 1241096.9759
59 | 2701730.3002 | 1241102.1195 | 2701727.5418 | 1241096.969
60 | 2701787.2129 | 1240990.7318 | 2701791.344 | 1240995.0282 | 2701799.1363 | 1240999.8802
61 | 2701826.3934 | 1241091.6812 | 2701834.8975 | 1241087.3926
62 | 2701717.9969 | 1241079.1466 | 2701727.5418 | 1241096.969
63 | 2701723.4962 | 1240956.469 | 2701725.5769 | 1240958.6174 | 2701728.77 | 1240955.87 | 2701738.7516 | 1240945.3441 | 2701740.9262 | 1240942.9017 | 2701751.8451 | 1240927.9996 | 2701751.8451 | 1240927.9996
64 | 2701750.6335 | 1240966.8865 | 2701727.3445 | 1240952.1205 | 2701726.5747 | 1240952.9079 | 2701723.4962 | 1240956.469
65 | 2701755.0351 | 1240924.4271 | 2701751.8451 | 1240927.9996
66 | 2701750.6335 | 1240966.8865 | 2701742.5164 | 1240975.8606
67 | 2701754.1216 | 1240961.4977 | 2701750.6335 | 1240966.8865
68 | 2701750.6335 | 1240966.8865 | 2701761.7686 | 1240976.1099
69 | 2701755.0351 | 1240924.4271 | 2701755.9471 | 1240923.4057
70 | 2701729.8779 | 1240985.9098 | 2701738.4614 | 1240980.3437 | 2701742.5164 | 1240975.8606
71 | 2701754.1216 | 1240961.4977 | 2701746.9637 | 1240958.1836 | 2701732.6535 | 1240949.0313 | 2701722.5946 | 1240942.0091 | 2701717.7577 | 1240939.0207
72 | 2701768.7009 | 1240981.8521 | 2701761.7686 | 1240976.1099
73 | 2701764.1942 | 1240914.1696 | 2701755.9471 | 1240923.4057
74 | 2701729.8779 | 1240985.9098 | 2701723.0938 | 1240990.309
75 | 2701717.7577 | 1240939.0207 | 2701716.7343 | 1240938.3885
76 | 2701787.2129 | 1240990.7318 | 2701782.0088 | 1240992.9999 | 2701768.7009 | 1240981.8521
77 | 2701775.4324 | 1240901.5837 | 2701764.1942 | 1240914.1696
78 | 2701893.6144 | 1240939.4289 | 2701892.1866 | 1240937.5808 | 2701890.105 | 1240936.3663 | 2701887.6741 | 1240935.6796 | 2701885.1487 | 1240935.6474 | 2701853.3778 | 1240937.8706 | 2701849.7557 | 1240937.4081 | 2701846.3131 | 1240936.1814 | 2701843.4242 | 1240934.4194 | 2701840.9377 | 1240932.1194 | 2701838.9579 | 1240929.3833 | 2701837.5586 | 1240926.3125
79 | 2701907.877 | 1240935.0593 | 2701893.6144 | 1240939.4289
80 | 2701838.1729 | 1240916.9603 | 2701837.7524 | 1240923.3914 | 2701837.5586 | 1240926.3125
81 | 2701837.5586 | 1240926.3125 | 2701833.2001 | 1240926.0153 | 2701832.4736 | 1240937.0558 | 2701832.0069 | 1240939.0625
82 | 2701907.877 | 1240935.0593 | 2701931.9322 | 1240927.8118
83 | 2701838.1729 | 1240916.9603 | 2701840.8815 | 1240882.0912 | 2701840.4903 | 1240875.3682 | 2701839.4626 | 1240868.7121 | 2701838.8334 | 1240866.248
84 | 2701838.1729 | 1240916.9603 | 2701853.823 | 1240905.5382
85 | 2701562.7137 | 1240987.0617 | 2701554.1329 | 1241005.5311
86 | 2701562.7137 | 1240987.0617 | 2701569.606 | 1240971.4344 | 2701574.4548 | 1240959.6067
87 | 2701553.2982 | 1241007.3275 | 2701554.1329 | 1241005.5311
88 | 2701579.2115 | 1240948.0033 | 2701574.4548 | 1240959.6067
89 | 2701553.2982 | 1241007.3275 | 2701543.7685 | 1241027.8393
90 | 2701587.0494 | 1240928.8001 | 2701579.9133 | 1240946.2914 | 2701579.2115 | 1240948.0033
91 | 2701717.9969 | 1241079.1466 | 2701702.9215 | 1241087.7282
92 | 2701702.9215 | 1241087.7282 | 2701689.2025 | 1241074.0201
93 | 2701537.8488 | 1241047.1046 | 2701543.0526 | 1241029.3801 | 2701543.7685 | 1241027.8393
94 | 2701537.8488 | 1241047.1046 | 2701568.8227 | 1241057.3757 | 2701573.2235 | 1241057.4066 | 2701583.298 | 1241053.3537
95 | 2701603.0767 | 1240896.6654 | 2701610.5383 | 1240898.7479
96 | 2701600.258 | 1240895.8787 | 2701603.0767 | 1240896.6654
97 | 2701834.8975 | 1241087.3926 | 2701838.1641 | 1241085.7453 | 2701847.5354 | 1241082.3405
98 | 2701868.0522 | 1241073.2633 | 2701851.3445 | 1241080.9566 | 2701847.5354 | 1241082.3405
99 | 2701890.903 | 1241063.3775 | 2701893.6884 | 1241071.1646
100 | 2701890.903 | 1241063.3775 | 2701888.0985 | 1241064.6303 | 2701884.0166 | 1241068.4855
101 | 2701893.6884 | 1241071.1646 | 2701882.1094 | 1241099.8323 | 2701869.1625 | 1241117.0122 | 2701859.1409 | 1241129.4014
102 | 2701884.0166 | 1241068.4855 | 2701874.0593 | 1241078.033 | 2701858.0837 | 1241089.7012 | 2701854.8356 | 1241094.2484
103 | 2701884.0166 | 1241068.4855 | 2701878.4432 | 1241068.4787 | 2701868.0522 | 1241073.2633
104 | 2701944.0852 | 1240924.1503 | 2701931.9322 | 1240927.8118
105 | 2701829.2975 | 1240844.0855 | 2701832.6856 | 1240849.8147 | 2701835.5239 | 1240855.8458 | 2701837.7973 | 1240862.1897 | 2701838.8334 | 1240866.248
106 | 2701869.7325 | 1240893.9267 | 2701853.823 | 1240905.5382
107 | 2701944.0852 | 1240924.1503 | 2701943.4991 | 1240919.9704 | 2701951.281 | 1240912.932 | 2701953.7913 | 1240908.5606
108 | 2701587.0494 | 1240928.8001 | 2701590.7453 | 1240919.6422
109 | 2701600.258 | 1240895.8787 | 2701596.4399 | 1240905.5319 | 2701590.7453 | 1240919.6422
110 | 2701580.8555 | 1240890.3869 | 2701586.1594 | 1240891.5675 | 2701590.0939 | 1240892.7802 | 2701600.258 | 1240895.8787
111 | 2701580.8555 | 1240890.3869 | 2701589.7083 | 1240869.8116 | 2701589.7614 | 1240869.6993
112 | 2701637.9096 | 1241044.3482 | 2701641.6538 | 1241040.7106
113 | 2701859.1409 | 1241129.4014 | 2701845.7479 | 1241145.9586
114 | 2701825.1442 | 1241135.816 | 2701833.2136 | 1241124.5189
115 | 2701843.574 | 1241110.0146 | 2701833.2136 | 1241124.5189
116 | 2701843.574 | 1241110.0146 | 2701854.8356 | 1241094.2484
117 | 2701869.7325 | 1240893.9267 | 2701876.6932 | 1240888.8464
118 | 2701876.6932 | 1240888.8464 | 2701892.972 | 1240876.9654
119 | 2701898.6924 | 1240872.7904 | 2701892.972 | 1240876.9654
120 | 2701899.1669 | 1240872.4441 | 2701898.6924 | 1240872.7904
121 | 2701899.1669 | 1240872.4441 | 2701908.8168 | 1240865.4011
122 | 2701824.0923 | 1240837.1576 | 2701829.2975 | 1240844.0855
123 | 2701829.2975 | 1240844.0855 | 2701822.5028 | 1240851.3301 | 2701819.9879 | 1240854.2114 | 2701803.5329 | 1240871.6025
124 | 2701803.5329 | 1240871.6025 | 2701792.1275 | 1240883.6568
125 | 2701783.2087 | 1240893.0994 | 2701785.4503 | 1240890.7138 | 2701792.1275 | 1240883.6568
126 | 2701783.2087 | 1240893.0994 | 2701781.0211 | 1240895.4192 | 2701778.7941 | 1240897.8273
127 | 2701824.0923 | 1240837.1576 | 2701820.6081 | 1240833.9398 | 2701811.231 | 1240825.2873
128 | 2701824.0923 | 1240837.1576 | 2701837.4243 | 1240824.2223
129 | 2701775.4324 | 1240901.5837 | 2701778.7941 | 1240897.8273
130 | 2701778.7941 | 1240897.8273 | 2701786.3495 | 1240904.8623 | 2701787.8534 | 1240906.263
131 | 2701792.5917 | 1240808.1729 | 2701796.2336 | 1240811.449 | 2701801.6982 | 1240816.491 | 2701811.231 | 1240825.2873
132 | 2701849.7007 | 1240812.3114 | 2701837.4243 | 1240824.2223
133 | 2701775.4324 | 1240901.5837 | 2701767.0654 | 1240893.2577
134 | 2701792.5917 | 1240808.1729 | 2701785.568 | 1240815.9807
135 | 2701792.5917 | 1240808.1729 | 2701792.14 | 1240807.7763
136 | 2701849.7007 | 1240812.3114 | 2701852.2448 | 1240809.8431
137 | 2701731.0736 | 1240882.7174 | 2701713.8507 | 1240899.3154 | 2701709.9222 | 1240900.4045 | 2701704.4385 | 1240898.3701
138 | 2701743.9946 | 1240870.2653 | 2701731.0736 | 1240882.7174
139 | 2701687.814 | 1240892.2024 | 2701704.4385 | 1240898.3701
140 | 2701743.9946 | 1240870.2653 | 2701765.2901 | 1240891.491
141 | 2701687.814 | 1240892.2024 | 2701681.186 | 1240889.7434
142 | 2701765.2901 | 1240891.491 | 2701767.0654 | 1240893.2577
143 | 2701681.186 | 1240889.7434 | 2701680.8547 | 1240889.6205 | 2701672.8099 | 1240888.6264 | 2701665.514 | 1240890.2694 | 2701658.241 | 1240890.5784 | 2701652.8432 | 1240887.9812
144 | 2701708.9064 | 1240835.5361 | 2701716.9477 | 1240843.4952
145 | 2701699.4871 | 1240826.2133 | 2701708.9064 | 1240835.5361
146 | 2701646.4272 | 1240884.894 | 2701652.8432 | 1240887.9812
147 | 2701699.4871 | 1240826.2133 | 2701721.906 | 1240803.2487
148 | 2701699.4871 | 1240826.2133 | 2701689.8701 | 1240818.109
149 | 2701667.1396 | 1240800.1163 | 2701672.3738 | 1240803.3202 | 2701684.6964 | 1240813.736
150 | 2701636.2587 | 1240780.5288 | 2701649.9658 | 1240789.6038 | 2701667.1396 | 1240800.1163
151 | 2701689.8701 | 1240818.109 | 2701684.6964 | 1240813.736
152 | 2701636.2587 | 1240780.5288 | 2701646.3757 | 1240767.1283
153 | 2701636.2587 | 1240780.5288 | 2701633.484 | 1240784.8958 | 2701620.7966 | 1240804.8842
154 | 2701689.8701 | 1240818.109 | 2701681.3203 | 1240828.4096
155 | 2701646.3757 | 1240767.1283 | 2701647.1157 | 1240766.1481 | 2701663.5478 | 1240747.6126
156 | 2701681.3203 | 1240828.4096 | 2701674.0086 | 1240837.2187 | 2701673.5736 | 1240838.7078
157 | 2701721.906 | 1240803.2487 | 2701730.9532 | 1240793.9812
158 | 2701673.5736 | 1240838.7078 | 2701672.8413 | 1240841.2142
159 | 2701671.8073 | 1240844.7534 | 2701672.8413 | 1240841.2142
160 | 2701752.9344 | 1240771.465 | 2701730.9532 | 1240793.9812
161 | 2701908.8168 | 1240865.4011 | 2701922.2192 | 1240855.6195
162 | 2701752.9344 | 1240771.465 | 2701783.2693 | 1240741.001
163 | 2701752.9344 | 1240771.465 | 2701758.9525 | 1240778.6292 | 2701769.8582 | 1240788.2071
164 | 2701752.9344 | 1240771.465 | 2701751.1228 | 1240769.4991 | 2701743.0882 | 1240760.8722
165 | 2701863.8003 | 1240798.6315 | 2701852.2448 | 1240809.8431
166 | 2701863.8003 | 1240798.6315 | 2701832.2504 | 1240765.728
167 | 2701831.7234 | 1240765.1784 | 2701832.2504 | 1240765.728
168 | 2701792.14 | 1240807.7763 | 2701791.6346 | 1240807.3324
169 | 2701590.0139 | 1240869.1655 | 2701589.9105 | 1240869.3841
170 | 2701739.6316 | 1240757.1608 | 2701743.0882 | 1240760.8722
171 | 2701716.866 | 1240732.717 | 2701739.6316 | 1240757.1608
172 | 2701716.7195 | 1240732.5598 | 2701716.866 | 1240732.717
173 | 2701716.431 | 1240732.25 | 2701716.7195 | 1240732.5598
174 | 2701791.1824 | 1240733.0542 | 2701783.2693 | 1240741.001
175 | 2701791.6346 | 1240807.3324 | 2701769.8582 | 1240788.2071
176 | 2701716.431 | 1240732.25 | 2701715.4964 | 1240731.2465
177 | 2701791.1824 | 1240733.0542 | 2701801.7154 | 1240722.4764
178 | 2701589.9105 | 1240869.3841 | 2701589.7614 | 1240869.6993

## bus_geodata
| x | y | coords
0 | 2701510.3183 | 1240935.0986
1 | 2701510.2389 | 1240931.5175
2 | 2701509.8059 | 1240911.9437
3 | 2701520.3467 | 1240918.1542
4 | 2701525.6581 | 1240924.5606
5 | 2701537.8946 | 1240879.6326
6 | 2701556.2686 | 1240884.2394
7 | 2701543.9548 | 1240852.8008
8 | 2701532.926 | 1240934.4466
9 | 2701552.3023 | 1240914.0388
10 | 2701557.587 | 1240884.5687
11 | 2701600.3878 | 1240847.2326
12 | 2701590.1347 | 1240868.9101
13 | 2701611.7928 | 1240822.4368
14 | 2701542.1434 | 1240949.2621
15 | 2701537.8283 | 1240959.9375
16 | 2701545.5595 | 1240940.8106
17 | 2701548.8638 | 1240929.4277
18 | 2701638.3962 | 1240955.4865
19 | 2701627.7881 | 1240968.3426
20 | 2701648.4498 | 1240933.8889
21 | 2701614.1063 | 1240984.9237
22 | 2701649.6414 | 1240931.0122
23 | 2701611.2887 | 1240988.3384
24 | 2701656.8789 | 1240911.8047
25 | 2701593.4023 | 1240995.9047
26 | 2701631.4543 | 1240904.6861
27 | 2701685.3529 | 1241029.2591
28 | 2701669.8637 | 1241013.3049
29 | 2701696.2002 | 1241040.4324
30 | 2701661.5038 | 1241021.4262
31 | 2701675.6194 | 1241007.7133
32 | 2701710.9344 | 1241055.1529
33 | 2701655.871 | 1241026.8983
34 | 2701680.6613 | 1241002.8151
35 | 2701677.5511 | 1241055.4355
36 | 2701673.9693 | 1241058.799
37 | 2701665.7372 | 1241043.9901
38 | 2701711.1587 | 1241055.377
39 | 2701651.9909 | 1241030.6677
40 | 2701686.5498 | 1241071.3695
41 | 2701789.08 | 1241073.1938
42 | 2701772.1664 | 1241083.1225
43 | 2701807.8747 | 1241055.8917
44 | 2701797.6291 | 1241036.4122
45 | 2701819.7589 | 1241079.461
46 | 2701786.1222 | 1241108.5035
47 | 2701750.5208 | 1241098.2297
48 | 2701826.4948 | 1241017.0479
49 | 2701768.6812 | 1241051.9058
50 | 2701822.4213 | 1241084.7411
51 | 2701768.6639 | 1241120.8709
52 | 2701804.3515 | 1241096.9759
53 | 2701730.3002 | 1241102.1195
54 | 2701847.2509 | 1241027.9527
55 | 2701799.1363 | 1240999.8802
56 | 2701826.3934 | 1241091.6812
57 | 2701727.5418 | 1241096.969
58 | 2701723.4962 | 1240956.469
59 | 2701751.8451 | 1240927.9996
60 | 2701750.6335 | 1240966.8865
61 | 2701755.0351 | 1240924.4271
62 | 2701742.5164 | 1240975.8606
63 | 2701754.1216 | 1240961.4977
64 | 2701761.7686 | 1240976.1099
65 | 2701755.9471 | 1240923.4057
66 | 2701729.8779 | 1240985.9098
67 | 2701717.7577 | 1240939.0207
68 | 2701768.7009 | 1240981.8521
69 | 2701764.1942 | 1240914.1696
70 | 2701723.0938 | 1240990.309
71 | 2701787.2129 | 1240990.7318
72 | 2701893.6144 | 1240939.4289
73 | 2701837.5586 | 1240926.3125
74 | 2701907.877 | 1240935.0593
75 | 2701838.1729 | 1240916.9603
76 | 2701832.0069 | 1240939.0625
77 | 2701716.7343 | 1240938.3885
78 | 2701562.7137 | 1240987.0617
79 | 2701554.1329 | 1241005.5311
80 | 2701574.4548 | 1240959.6067
81 | 2701553.2982 | 1241007.3275
82 | 2701579.2115 | 1240948.0033
83 | 2701717.9969 | 1241079.1466
84 | 2701702.9215 | 1241087.7282
85 | 2701689.2025 | 1241074.0201
86 | 2701543.7685 | 1241027.8393
87 | 2701537.8488 | 1241047.1046
88 | 2701583.298 | 1241053.3537
89 | 2701610.5383 | 1240898.7479
90 | 2701622.3235 | 1240923.5175
91 | 2701603.0767 | 1240896.6654
92 | 2701834.8975 | 1241087.3926
93 | 2701847.5354 | 1241082.3405
94 | 2701890.903 | 1241063.3775
95 | 2701893.6884 | 1241071.1646
96 | 2701884.0166 | 1241068.4854
97 | 2701931.9322 | 1240927.8118
98 | 2701838.8334 | 1240866.248
99 | 2701853.823 | 1240905.5382
100 | 2701944.0852 | 1240924.1503
101 | 2701953.7913 | 1240908.5606
102 | 2701587.0494 | 1240928.8001
103 | 2701590.7453 | 1240919.6422
104 | 2701600.258 | 1240895.8787
105 | 2701580.8555 | 1240890.3869
106 | 2701641.6538 | 1241040.7106
107 | 2701637.9096 | 1241044.3482
108 | 2701845.7479 | 1241145.9586
109 | 2701859.1409 | 1241129.4014
110 | 2701825.1442 | 1241135.816
111 | 2701833.2136 | 1241124.5189
112 | 2701843.574 | 1241110.0146
113 | 2701854.8356 | 1241094.2484
114 | 2701868.0522 | 1241073.2633
115 | 2701869.7325 | 1240893.9267
116 | 2701876.6932 | 1240888.8464
117 | 2701892.972 | 1240876.9654
118 | 2701898.6924 | 1240872.7904
119 | 2701899.1669 | 1240872.4441
120 | 2701829.2975 | 1240844.0855
121 | 2701803.5329 | 1240871.6025
122 | 2701792.1275 | 1240883.6568
123 | 2701783.2087 | 1240893.0994
124 | 2701824.0923 | 1240837.1576
125 | 2701778.7941 | 1240897.8273
126 | 2701811.231 | 1240825.2873
127 | 2701837.4244 | 1240824.2223
128 | 2701775.4324 | 1240901.5837
129 | 2701787.8534 | 1240906.263
130 | 2701792.5917 | 1240808.1729
131 | 2701849.7007 | 1240812.3114
132 | 2701731.0736 | 1240882.7174
133 | 2701704.4385 | 1240898.3701
134 | 2701743.9946 | 1240870.2653
135 | 2701687.814 | 1240892.2024
136 | 2701765.2901 | 1240891.491
137 | 2701681.186 | 1240889.7434
138 | 2701767.0654 | 1240893.2577
139 | 2701716.9477 | 1240843.4952
140 | 2701708.9064 | 1240835.5361
141 | 2701652.8432 | 1240887.9812
142 | 2701699.4871 | 1240826.2133
143 | 2701667.1396 | 1240800.1163
144 | 2701684.6964 | 1240813.736
145 | 2701636.2587 | 1240780.5288
146 | 2701689.8701 | 1240818.109
147 | 2701646.3757 | 1240767.1283
148 | 2701620.7965 | 1240804.8842
149 | 2701681.3203 | 1240828.4096
150 | 2701663.5478 | 1240747.6126
151 | 2701721.906 | 1240803.2487
152 | 2701673.5736 | 1240838.7078
153 | 2701646.4272 | 1240884.894
154 | 2701672.8413 | 1240841.2142
155 | 2701671.8073 | 1240844.7534
156 | 2701730.9532 | 1240793.9812
157 | 2701908.8168 | 1240865.4011
158 | 2701752.9344 | 1240771.465
159 | 2701852.2448 | 1240809.8431
160 | 2701863.8003 | 1240798.6315
161 | 2701832.2504 | 1240765.728
162 | 2701785.568 | 1240815.9807
163 | 2701792.14 | 1240807.7763
164 | 2701922.2192 | 1240855.6195
165 | 2701590.0139 | 1240869.1655
166 | 2701739.6316 | 1240757.1608
167 | 2701743.0882 | 1240760.8722
168 | 2701716.866 | 1240732.717
169 | 2701716.7195 | 1240732.5598
170 | 2701783.2693 | 1240741.001
171 | 2701769.8582 | 1240788.2071
172 | 2701716.431 | 1240732.25
173 | 2701791.1824 | 1240733.0542
174 | 2701791.6346 | 1240807.3324
175 | 2701715.4964 | 1240731.2465
176 | 2701831.7234 | 1240765.1784
177 | 2701801.7154 | 1240722.4764
178 | 2701589.9105 | 1240869.3841
179 | 2701589.7614 | 1240869.6993
180 | 2701717.7577 | 1240939.0207

## line_std_types
| c_nf_per_km | r_ohm_per_km | x_ohm_per_km | max_i_ka | type | q_mm2 | alpha | voltage_rating
NAYY 4x50 SE | 210 | 0.642 | 0.083 | 0.142 | cs | 50 | 0.00403 | LV
NAYY 4x120 SE | 264 | 0.225 | 0.08 | 0.242 | cs | 120 | 0.00403 | LV
NAYY 4x150 SE | 261 | 0.208 | 0.08 | 0.27 | cs | 150 | 0.00403 | LV
NA2XS2Y 1x95 RM/25 12/20 kV | 216 | 0.313 | 0.132 | 0.252 | cs | 95 | 0.00403 | MV
NA2XS2Y 1x185 RM/25 12/20 kV | 273 | 0.161 | 0.117 | 0.362 | cs | 185 | 0.00403 | MV
NA2XS2Y 1x240 RM/25 12/20 kV | 304 | 0.122 | 0.112 | 0.421 | cs | 240 | 0.00403 | MV
NA2XS2Y 1x95 RM/25 6/10 kV | 315 | 0.313 | 0.123 | 0.249 | cs | 95 | 0.00403 | MV
NA2XS2Y 1x185 RM/25 6/10 kV | 406 | 0.161 | 0.11 | 0.358 | cs | 185 | 0.00403 | MV
NA2XS2Y 1x240 RM/25 6/10 kV | 456 | 0.122 | 0.105 | 0.416 | cs | 240 | 0.00403 | MV
NA2XS2Y 1x150 RM/25 12/20 kV | 250 | 0.206 | 0.116 | 0.319 | cs | 150 | 0.00403 | MV
NA2XS2Y 1x120 RM/25 12/20 kV | 230 | 0.253 | 0.119 | 0.283 | cs | 120 | 0.00403 | MV
NA2XS2Y 1x70 RM/25 12/20 kV | 190 | 0.443 | 0.132 | 0.22 | cs | 70 | 0.00403 | MV
NA2XS2Y 1x150 RM/25 6/10 kV | 360 | 0.206 | 0.11 | 0.315 | cs | 150 | 0.00403 | MV
NA2XS2Y 1x120 RM/25 6/10 kV | 340 | 0.253 | 0.113 | 0.28 | cs | 120 | 0.00403 | MV
NA2XS2Y 1x70 RM/25 6/10 kV | 280 | 0.443 | 0.123 | 0.217 | cs | 70 | 0.00403 | MV
N2XS(FL)2Y 1x120 RM/35 64/110 kV | 112 | 0.153 | 0.166 | 0.366 | cs | 120 | 0.00393 | HV
N2XS(FL)2Y 1x185 RM/35 64/110 kV | 125 | 0.099 | 0.156 | 0.457 | cs | 185 | 0.00393 | HV
N2XS(FL)2Y 1x240 RM/35 64/110 kV | 135 | 0.075 | 0.149 | 0.526 | cs | 240 | 0.00393 | HV
N2XS(FL)2Y 1x300 RM/35 64/110 kV | 144 | 0.06 | 0.144 | 0.588 | cs | 300 | 0.00393 | HV
15-AL1/3-ST1A 0.4 | 11 | 1.8769 | 0.35 | 0.105 | ol | 16 | 0.00403 | LV
24-AL1/4-ST1A 0.4 | 11.25 | 1.2012 | 0.335 | 0.14 | ol | 24 | 0.00403 | LV
48-AL1/8-ST1A 0.4 | 12.2 | 0.5939 | 0.3 | 0.21 | ol | 48 | 0.00403 | LV
94-AL1/15-ST1A 0.4 | 13.2 | 0.306 | 0.29 | 0.35 | ol | 94 | 0.00403 | LV
34-AL1/6-ST1A 10.0 | 9.7 | 0.8342 | 0.36 | 0.17 | ol | 34 | 0.00403 | MV
48-AL1/8-ST1A 10.0 | 10.1 | 0.5939 | 0.35 | 0.21 | ol | 48 | 0.00403 | MV
70-AL1/11-ST1A 10.0 | 10.4 | 0.4132 | 0.339 | 0.29 | ol | 70 | 0.00403 | MV
94-AL1/15-ST1A 10.0 | 10.75 | 0.306 | 0.33 | 0.35 | ol | 94 | 0.00403 | MV
122-AL1/20-ST1A 10.0 | 11.1 | 0.2376 | 0.323 | 0.41 | ol | 122 | 0.00403 | MV
149-AL1/24-ST1A 10.0 | 11.25 | 0.194 | 0.315 | 0.47 | ol | 149 | 0.00403 | MV
34-AL1/6-ST1A 20.0 | 9.15 | 0.8342 | 0.382 | 0.17 | ol | 34 | 0.00403 | MV
48-AL1/8-ST1A 20.0 | 9.5 | 0.5939 | 0.372 | 0.21 | ol | 48 | 0.00403 | MV
70-AL1/11-ST1A 20.0 | 9.7 | 0.4132 | 0.36 | 0.29 | ol | 70 | 0.00403 | MV
94-AL1/15-ST1A 20.0 | 10 | 0.306 | 0.35 | 0.35 | ol | 94 | 0.00403 | MV
122-AL1/20-ST1A 20.0 | 10.3 | 0.2376 | 0.344 | 0.41 | ol | 122 | 0.00403 | MV
149-AL1/24-ST1A 20.0 | 10.5 | 0.194 | 0.337 | 0.47 | ol | 149 | 0.00403 | MV
184-AL1/30-ST1A 20.0 | 10.75 | 0.1571 | 0.33 | 0.535 | ol | 184 | 0.00403 | MV
243-AL1/39-ST1A 20.0 | 11 | 0.1188 | 0.32 | 0.645 | ol | 243 | 0.00403 | MV
48-AL1/8-ST1A 110.0 | 8 | 0.5939 | 0.46 | 0.21 | ol | 48 | 0.00403 | HV
70-AL1/11-ST1A 110.0 | 8.4 | 0.4132 | 0.45 | 0.29 | ol | 70 | 0.00403 | HV
94-AL1/15-ST1A 110.0 | 8.65 | 0.306 | 0.44 | 0.35 | ol | 94 | 0.00403 | HV
122-AL1/20-ST1A 110.0 | 8.5 | 0.2376 | 0.43 | 0.41 | ol | 122 | 0.00403 | HV
149-AL1/24-ST1A 110.0 | 8.75 | 0.194 | 0.41 | 0.47 | ol | 149 | 0.00403 | HV
184-AL1/30-ST1A 110.0 | 8.8 | 0.1571 | 0.4 | 0.535 | ol | 184 | 0.00403 | HV
243-AL1/39-ST1A 110.0 | 9 | 0.1188 | 0.39 | 0.645 | ol | 243 | 0.00403 | HV
305-AL1/39-ST1A 110.0 | 9.2 | 0.0949 | 0.38 | 0.74 | ol | 305 | 0.00403 | HV
490-AL1/64-ST1A 110.0 | 9.75 | 0.059 | 0.37 | 0.96 | ol | 490 | 0.00403 | HV
679-AL1/86-ST1A 110.0 | 9.95 | 0.042 | 0.36 | 1.15 | ol | 679 | 0.00403 | HV
490-AL1/64-ST1A 220.0 | 10 | 0.059 | 0.285 | 0.96 | ol | 490 | 0.00403 | HV
679-AL1/86-ST1A 220.0 | 11.7 | 0.042 | 0.275 | 1.15 | ol | 679 | 0.00403 | HV
490-AL1/64-ST1A 380.0 | 11 | 0.059 | 0.253 | 0.96 | ol | 490 | 0.00403 | HV
679-AL1/86-ST1A 380.0 | 14.6 | 0.042 | 0.25 | 1.15 | ol | 679 | 0.00403 | HV

## trafo_std_types
| i0_percent | pfe_kw | vkr_percent | sn_mva | vn_lv_kv | vn_hv_kv | vk_percent | shift_degree | vector_group | tap_side | tap_neutral | tap_min | tap_max | tap_step_degree | tap_step_percent | tap_phase_shifter
160 MVA 380/110 kV | 0.06 | 60 | 0.25 | 160 | 110 | 380 | 12.2 | 0 | Yy0 | hv | 0 | -9 | 9 | 0 | 1.5 | FALSE
100 MVA 220/110 kV | 0.06 | 55 | 0.26 | 100 | 110 | 220 | 12 | 0 | Yy0 | hv | 0 | -9 | 9 | 0 | 1.5 | FALSE
63 MVA 110/20 kV | 0.04 | 22 | 0.32 | 63 | 20 | 110 | 18 | 150 | YNd5 | hv | 0 | -9 | 9 | 0 | 1.5 | FALSE
40 MVA 110/20 kV | 0.05 | 18 | 0.34 | 40 | 20 | 110 | 16.2 | 150 | YNd5 | hv | 0 | -9 | 9 | 0 | 1.5 | FALSE
25 MVA 110/20 kV | 0.07 | 14 | 0.41 | 25 | 20 | 110 | 12 | 150 | YNd5 | hv | 0 | -9 | 9 | 0 | 1.5 | FALSE
63 MVA 110/10 kV | 0.04 | 22 | 0.32 | 63 | 10 | 110 | 18 | 150 | YNd5 | hv | 0 | -9 | 9 | 0 | 1.5 | FALSE
40 MVA 110/10 kV | 0.05 | 18 | 0.34 | 40 | 10 | 110 | 16.2 | 150 | YNd5 | hv | 0 | -9 | 9 | 0 | 1.5 | FALSE
25 MVA 110/10 kV | 0.07 | 14 | 0.41 | 25 | 10 | 110 | 12 | 150 | YNd5 | hv | 0 | -9 | 9 | 0 | 1.5 | FALSE
0.25 MVA 20/0.4 kV | 0.32 | 0.8 | 1.44 | 0.25 | 0.4 | 20 | 6 | 150 | Yzn5 | hv | 0 | -2 | 2 | 0 | 2.5 | FALSE
0.4 MVA 20/0.4 kV | 0.3375 | 1.35 | 1.425 | 0.4 | 0.4 | 20 | 6 | 150 | Dyn5 | hv | 0 | -2 | 2 | 0 | 2.5 | FALSE
0.63 MVA 20/0.4 kV | 0.2619 | 1.65 | 1.206 | 0.63 | 0.4 | 20 | 6 | 150 | Dyn5 | hv | 0 | -2 | 2 | 0 | 2.5 | FALSE
0.25 MVA 10/0.4 kV | 0.24 | 0.6 | 1.2 | 0.25 | 0.4 | 10 | 4 | 150 | Dyn5 | hv | 0 | -2 | 2 | 0 | 2.5 | FALSE
0.4 MVA 10/0.4 kV | 0.2375 | 0.95 | 1.325 | 0.4 | 0.4 | 10 | 4 | 150 | Dyn5 | hv | 0 | -2 | 2 | 0 | 2.5 | FALSE
0.63 MVA 10/0.4 kV | 0.1873 | 1.18 | 1.0794 | 0.63 | 0.4 | 10 | 4 | 150 | Dyn5 | hv | 0 | -2 | 2 | 0 | 2.5 | FALSE

## trafo3w_std_types
| sn_hv_mva | sn_mv_mva | sn_lv_mva | vn_hv_kv | vn_mv_kv | vn_lv_kv | vk_hv_percent | vk_mv_percent | vk_lv_percent | vkr_hv_percent | vkr_mv_percent | vkr_lv_percent | pfe_kw | i0_percent | shift_mv_degree | shift_lv_degree | vector_group | tap_side | tap_neutral | tap_min | tap_max | tap_step_percent
63/25/38 MVA 110/20/10 kV | 63 | 25 | 38 | 110 | 20 | 10 | 10.4 | 10.4 | 10.4 | 0.28 | 0.32 | 0.35 | 35 | 0.89 | 0 | 0 | YN0yn0yn0 | hv | 0 | -10 | 10 | 1.2
63/25/38 MVA 110/10/10 kV | 63 | 25 | 38 | 110 | 10 | 10 | 10.4 | 10.4 | 10.4 | 0.28 | 0.32 | 0.35 | 35 | 0.89 | 0 | 0 | YN0yn0yn0 | hv | 0 | -10 | 10 | 1.2

## fuse_std_types
| fuse_type | i_rated_a | t_avg | t_min | t_total | x_avg | x_min | x_total
HV 100A | HV 100A | 100 | 0 | [10.0, 3.64, 0.854, 0.281, 0.1, 0.0531, 0.022, 0.01] | [10.0, 4.267, 1.21, 0.403, 0.1, 0.058, 0.022, 0.01] | 0 | [300.0, 350.0, 450.0, 550.0, 700.0, 850.0, 1200.0, 1752.0] | [600.0, 700.0, 900.0, 1150.0, 1665.0, 2000.0, 3000.0, 4313.0]
HV 10A | HV 10A | 10 | 0 | [10.0, 1675.0, 0.344, 0.156, 0.1, 0.0417, 0.0171, 0.01] | [10.0, 1.3, 0.3, 0.155, 0.1, 0.0555, 0.023, 0.01] | 0 | [30.0, 32.0, 35.0, 37.0, 39.0, 50.0, 70.0, 88.0] | [60.0, 70.0, 80.0, 87.0, 94.0, 110.0, 150.0, 216.0]
HV 125A | HV 125A | 125 | 0 | [10.0, 1.82, 0.344, 0.1, 0.0467, 0.0269, 0.01] | [10.0, 2.478, 0.426, 0.1, 0.0427, 0.0211, 0.01] | 0 | [375.0, 500.0, 700.0, 925.0, 1200.0, 1500.0, 2341.0] | [750.0, 1000.0, 1500.0, 2200.0, 3000.0, 4000.0, 5765.0]
HV 160A | HV 160A | 160 | 0 | [10.0, 4.15, 1.03, 0.198, 0.1, 0.051, 0.0172, 0.01] | [10.0, 2.3, 0.734, 0.274, 0.1, 0.046, 0.0177, 0.01] | 0 | [480.0, 550.0, 700.0, 1000.0, 1260.0, 1600.0, 2500.0, 3227.0] | [960.0, 1300.0, 1700.0, 2200.0, 2996.0, 4000.0, 6000.0, 7946.0]
HV 16A | HV 16A | 16 | 0 | [10.0, 0.352, 0.164, 0.1, 0.0649, 0.0342, 0.01] | [10.0, 2.34, 0.722, 0.181, 0.1, 0.055, 0.0296, 0.01] | 0 | [48.0, 60.0, 65.0, 71.0, 80.0, 100.0, 162.0] | [96.0, 110.0, 125.0, 150.0, 168.0, 200.0, 250.0, 398.0]
HV 200A | HV 200A | 200 | 0 | [10.0, 4.267, 1.21, 0.403, 0.1, 0.058, 0.022, 0.01] | [10.0, 3.73, 1.654, 0.328, 0.1, 0.0531, 0.019, 0.01] | 0 | [600.0, 700.0, 900.0, 1150.0, 1665.0, 2000.0, 3000.0, 4313.0] | [1200.0, 1500.0, 1800.0, 2700.0, 3960.0, 5000.0, 7500.0, 10620.0]
HV 20A | HV 20A | 20 | 0 | [10.0, 1.3, 0.3, 0.155, 0.1, 0.0555, 0.023, 0.01] | [10.0, 1.3, 0.161, 0.1, 0.0611, 0.0399, 0.0141, 0.01] | 0 | [60.0, 70.0, 80.0, 87.0, 94.0, 110.0, 150.0, 216.0] | [120.0, 150.0, 200.0, 223.0, 260.0, 300.0, 450.0, 532.0]
HV 25A | HV 25A | 25 | 0 | [10.0, 2.512, 0.833, 0.299, 0.1, 0.0372, 0.0223, 0.01] | [10.0, 3.125, 0.597, 0.198, 0.1, 0.0378, 0.022, 0.01] | 0 | [75.0, 82.0, 90.0, 100.0, 124.0, 170.0, 200.0, 289.0] | [150.0, 170.0, 210.0, 250.0, 294.0, 400.0, 500.0, 711.0]
HV 31.5A | HV 31.5A | 31.5 | 0 | [10.0, 2.34, 0.722, 0.181, 0.1, 0.055, 0.0296, 0.01] | [10.0, 2.84, 0.368, 0.164, 0.1, 0.0621, 0.0378, 0.0195, 0.01] | 0 | [95.0, 110.0, 125.0, 150.0, 165.0, 200.0, 250.0, 390.0] | [189.0, 220.0, 300.0, 350.0, 393.0, 450.0, 530.0, 700.0, 960.0]
HV 40A | HV 40A | 40 | 0 | [10.0, 1.3, 0.161, 0.1, 0.0611, 0.0399, 0.0141, 0.01] | [10.0, 2.05, 0.369, 0.198, 0.1, 0.051, 0.0298, 0.01] | 0 | [120.0, 150.0, 200.0, 223.0, 260.0, 300.0, 450.0, 532.0] | [240.0, 300.0, 400.0, 450.0, 530.0, 650.0, 800.0, 1311.0]
HV 50A | HV 50A | 50 | 0 | [10.0, 3.215, 0.597, 0.198, 0.1, 0.0378, 0.022, 0.01] | [10.0, 3.64, 0.854, 0.281, 0.1, 0.0531, 0.022, 0.01] | 0 | [150.0, 170.0, 210.0, 250.0, 294.0, 400.0, 500.0, 711.0] | [300.0, 350.0, 450.0, 550.0, 700.0, 850.0, 1200.0, 1752.0]
HV 6.3A | HV 6.3A | 6.3 | 0 | [10.0, 1.39, 0.344, 0.168, 0.1, 0.056, 0.0263, 0.01] | [10.0, 1.711, 0.516, 0.198, 0.1, 0.0634, 0.0303, 0.01] | 0 | [19.0, 19.5, 20.4, 20.8, 22.0, 25.0, 32.0, 48.0] | [38.0, 40.0, 43.0, 48.0, 53.0, 60.0, 75.0, 118.0]
HV 63A | HV 63A | 63 | 0 | [10.0, 2.84, 0.368, 0.164, 0.1, 0.0621, 0.0378, 0.0195, 0.01] | [10.0, 1.82, 0.344, 0.1, 0.0467, 0.0269, 0.01] | 0 | [189.0, 220.0, 300.0, 350.0, 393.0, 450.0, 530.0, 700.0, 961.0] | [378.0, 500.0, 700.0, 934.0, 1200.0, 1500.0, 2366.0]
HV 80A | HV 80A | 80 | 0 | [10.0, 2.05, 0.369, 0.198, 0.1, 0.051, 0.0298, 0.01] | [10.0, 4.15, 1.03, 0.198, 0.1, 0.051, 0.0172, 0.01] | 0 | [240.0, 300.0, 400.0, 450.0, 530.0, 650.0, 800.0, 1311.0] | [480.0, 550.0, 700.0, 1000.0, 1260.0, 1600.0, 2500.0, 3227.0]
Siemens NH-1-100 | Siemens NH-1-100 | 100 | [5400.0, 2000.0, 400.0, 20.0, 1.0, 0.2, 0.012, 0.004] | 0 | 0 | [150.0, 190.0, 250.0, 430.0, 900.0, 1250.0, 2700.0, 3600.0] | 0 | 0
Siemens NH-1-125 | Siemens NH-1-125 | 125 | [4800.0, 120.0, 7.0, 0.1, 0.004] | 0 | 0 | [180.0, 400.0, 740.0, 2000.0, 4250.0] | 0 | 0
Siemens NH-1-16 | Siemens NH-1-16 | 16 | [4000.0, 400.0, 2.0, 0.1, 0.04, 0.01] | 0 | 0 | [26.0, 35.0, 75.0, 150.0, 200.0, 300.0] | 0 | 0
Siemens NH-1-160 | Siemens NH-1-160 | 160 | [4800.0, 120.0, 7.0, 0.1, 0.004] | 0 | 0 | [210.0, 500.0, 900.0, 2300.0, 5000.0] | 0 | 0
Siemens NH-1-25 | Siemens NH-1-25 | 25 | [4000.0, 1000.0, 10.0, 0.2, 0.02, 0.01] | 0 | 0 | [40.0, 50.0, 100.0, 210.0, 400.0, 500.0] | 0 | 0
Siemens NH-1-50 | Siemens NH-1-50 | 50 | [4000.0, 40.0, 4.0, 1.0, 0.02, 0.01] | 0 | 0 | [86.0, 200.0, 300.0, 400.0, 1000.0, 1280.0] | 0 | 0
Siemens NH-1-63 | Siemens NH-1-63 | 63 | [4000.0, 100.0, 10.0, 2.0, 0.04, 0.01] | 0 | 0 | [100.0, 200.0, 300.0, 400.0, 1000.0, 1500.0] | 0 | 0
Siemens NH-1-80 | Siemens NH-1-80 | 80 | [4800.0, 120.0, 7.0, 0.1, 0.01] | 0 | 0 | [150.58, 250.0, 450.0, 1150.0, 2470.0] | 0 | 0
Siemens NH-2-1000 | Siemens NH-2-1000 | 1000 | [4800.0, 120.0, 7.0, 0.1, 0.004] | 0 | 0 | [1900.0, 3500.0, 8400.0, 24000.0, 52000.0] | 0 | 0
Siemens NH-2-200 | Siemens NH-2-200 | 200 | [4800.0, 120.0, 7.0, 0.1, 0.004] | 0 | 0 | [280.0, 650.0, 1200.0, 3000.0, 7000.0] | 0 | 0
Siemens NH-2-224 | Siemens NH-2-224 | 224 | [4800.0, 120.0, 7.0, 0.2, 0.04, 0.004] | 0 | 0 | [400.0, 750.0, 1453.0, 3025.0, 4315.0, 7600.0] | 0 | 0
Siemens NH-2-250 | Siemens NH-2-250 | 250 | [4800.0, 120.0, 7.0, 0.1, 0.004] | 0 | 0 | [450.0, 800.0, 1650.0, 4000.0, 8500.0] | 0 | 0
Siemens NH-2-315 | Siemens NH-2-315 | 315 | [4800.0, 120.0, 7.0, 0.1, 0.004] | 0 | 0 | [550.0, 920.0, 1900.0, 5000.0, 11000.0] | 0 | 0
Siemens NH-2-355 | Siemens NH-2-355 | 355 | [4800.0, 120.0, 6.0, 0.1, 0.004] | 0 | 0 | [650.0, 1116.27, 2350.0, 5840.0, 12790.0] | 0 | 0
Siemens NH-2-400 | Siemens NH-2-400 | 400 | [4800.0, 120.0, 7.0, 0.1, 0.004] | 0 | 0 | [720.0, 1350.0, 2800.0, 6500.0, 15000.0] | 0 | 0
Siemens NH-2-425 | Siemens NH-2-425 | 425 | [4800.0, 120.0, 7.0, 0.1, 0.004] | 0 | 0 | [850.0, 1500.0, 3050.0, 7500.0, 16500.0] | 0 | 0
Siemens NH-2-630 | Siemens NH-2-630 | 630 | [4800.0, 120.0, 7.0, 0.1, 0.004] | 0 | 0 | [1200.0, 2000.0, 4800.0, 12000.0, 26000.0] | 0 | 0

## res_bus
| vm_pu | va_degree | p_mw | q_mvar
0 | 0.97389 | -0.50319 | 0.000843 | 0.00021128
1 | 0.9739 | -0.50313 | 0.0017007 | 0.00042624
2 | 0.97394 | -0.50222 | 0 | 0
3 | 0.97397 | -0.50164 | 0.0016339 | 0.00040949
4 | 0.97401 | -0.50095 | 0.0011125 | 0.00027882
5 | 0.97487 | -0.48391 | 0 | 0
6 | 0.97491 | -0.48307 | 0 | 0
7 | 0.97481 | -0.48513 | 0.0024176 | 0.0006059
8 | 0.97407 | -0.49963 | 0.0011137 | 0.00027912
9 | 0.97451 | -0.49096 | 0 | 0
10 | 0.97494 | -0.48266 | 0.0009961 | 0.00024965
11 | 0.97648 | -0.45225 | 0 | 0
12 | 0.97596 | -0.46255 | 0.0020148 | 0.00050495
13 | 0.97708 | -0.44053 | 0.0045988 | 0.0011526
14 | 0.9741 | -0.49911 | 0.0024594 | 0.00061638
15 | 0.97406 | -0.50002 | 0.004319 | 0.0010825
16 | 0.97416 | -0.49797 | 0 | 0
17 | 0.9743 | -0.4951 | 0.0011125 | 0.00027882
18 | 0.97117 | -0.55682 | 0.0067218 | 0.0016846
19 | 0.97091 | -0.56202 | 0.0075064 | 0.0018813
20 | 0.9717 | -0.54637 | 0.0010789 | 0.00027041
21 | 0.97072 | -0.56575 | 0.0031169 | 0.00078116
22 | 0.97177 | -0.54495 | 0.0025771 | 0.00064588
23 | 0.9707 | -0.56627 | 0.0026869 | 0.0006734
24 | 0.9723 | -0.53462 | 0 | 0
25 | 0.97063 | -0.56758 | 0.0035819 | 0.0008977
26 | 0.97297 | -0.52139 | 0 | 0
27 | 0.97159 | -0.54834 | 0.0039055 | 0.00097881
28 | 0.97196 | -0.54108 | 0 | 0
29 | 0.97139 | -0.5523 | 0 | 0
30 | 0.97219 | -0.53646 | 0.0011507 | 0.0002884
31 | 0.97193 | -0.54165 | 0.0018999 | 0.00047615
32 | 0.97113 | -0.5576 | 0.0023851 | 0.00059775
33 | 0.97236 | -0.53319 | 0.0011504 | 0.00028831
34 | 0.97192 | -0.54189 | 0.0019014 | 0.00047654
35 | 0.97344 | -0.51187 | 0 | 0
36 | 0.97358 | -0.50907 | 0 | 0
37 | 0.97296 | -0.52127 | 0.0039833 | 0.00099831
38 | 0.97112 | -0.55767 | 0.011388 | 0.0028541
39 | 0.97248 | -0.53082 | 0 | 0
40 | 0.9741 | -0.49893 | 0.0039181 | 0.00098198
41 | 0.97861 | -0.41049 | 0.012508 | 0.0031347
42 | 0.97884 | -0.40602 | 0 | 0
43 | 0.98677 | -0.25192 | 0.0036567 | 0.00091645
44 | 0.98881 | -0.21267 | 0 | 0
45 | 0.98441 | -0.2975 | 0.001131 | 0.00028347
46 | 0.98065 | -0.37065 | 0 | 0
47 | 0.97736 | -0.43491 | 0.013476 | 0.0033775
48 | 0.9924 | -0.14397 | 0 | 0
49 | 0.98854 | -0.21808 | 0.0092281 | 0.0023128
50 | 0.98389 | -0.30762 | 0 | 0
51 | 0.98051 | -0.37329 | 0.0068063 | 0.0017058
52 | 0.98214 | -0.34167 | 0.012152 | 0.0030457
53 | 0.9765 | -0.45163 | 0 | 0
54 | 0.99238 | -0.14436 | 0.00093187 | 0.00023355
55 | 0.99405 | -0.11257 | 0.0091043 | 0.0022818
56 | 0.98383 | -0.3089 | 0 | 0
57 | 0.97628 | -0.45605 | 0.0024976 | 0.00062597
58 | 0.99383 | -0.11688 | 0.00038776 | 9.7182e-05
59 | 0.99132 | -0.16473 | 0.00024688 | 6.1873e-05
60 | 0.99575 | -0.08022 | 0 | 0
61 | 0.99105 | -0.17002 | 0.0002468 | 6.1853e-05
62 | 0.99572 | -0.08089 | 0.00057505 | 0.00014412
63 | 0.99631 | -0.069732 | 0 | 0
64 | 0.99535 | -0.087831 | 0.00057094 | 0.00014309
65 | 0.99097 | -0.17153 | 0.002059 | 0.00051604
66 | 0.99568 | -0.081628 | 0.0017941 | 0.00044964
67 | 1 | 0 | -0.381 | -0.097706
68 | 0.9951 | -0.09255 | 0 | 0
69 | 0.99026 | -0.18508 | 0.00030325 | 7.6001e-05
70 | 0.99568 | -0.081739 | 0.00078199 | 0.00019598
71 | 0.99447 | -0.10461 | 0 | 0
72 | 0.98439 | -0.29857 | 0 | 0
73 | 0.98456 | -0.29521 | 0 | 0
74 | 0.98435 | -0.29937 | 0.0010398 | 0.00026059
75 | 0.9846 | -0.2944 | 0 | 0
76 | 0.98453 | -0.29579 | 0.0018416 | 0.00046154
77 | 1 | -6.1297e-06 | 0.00029234 | 7.3267e-05
78 | 0.97204 | -0.53979 | 0 | 0
79 | 0.9718 | -0.54439 | 0.0031387 | 0.00078663
80 | 0.97238 | -0.53303 | 0.0069794 | 0.0017492
81 | 0.97179 | -0.54473 | 0.0052727 | 0.0013215
82 | 0.9726 | -0.52859 | 0.0043133 | 0.001081
83 | 0.97555 | -0.4704 | 0 | 0
84 | 0.97492 | -0.48271 | 0 | 0
85 | 0.97422 | -0.49652 | 0.0038322 | 0.00096045
86 | 0.97171 | -0.54633 | 0.0014571 | 0.00036519
87 | 0.97166 | -0.54722 | 0 | 0
88 | 0.97156 | -0.54933 | 0.0023867 | 0.00059816
89 | 0.97367 | -0.5075 | 0.00078624 | 0.00019705
90 | 0.97282 | -0.52426 | 0.0074457 | 0.0018661
91 | 0.97393 | -0.50245 | 0.0020906 | 0.00052396
92 | 0.98375 | -0.31041 | 0.00079871 | 0.00020017
93 | 0.98365 | -0.31239 | 0.00076809 | 0.0001925
94 | 0.9834 | -0.31717 | 0 | 0
95 | 0.9834 | -0.31734 | 0 | 0
96 | 0.98341 | -0.31699 | 0 | 0
97 | 0.9843 | -0.30025 | 0.00099966 | 0.00025054
98 | 0.98537 | -0.27931 | 0.0017407 | 0.00043626
99 | 0.98439 | -0.29845 | 0.0019471 | 0.00048799
100 | 0.98429 | -0.30047 | 0 | 0
101 | 0.98427 | -0.30081 | 0.00095093 | 0.00023833
102 | 0.97306 | -0.51959 | 0 | 0
103 | 0.97328 | -0.51531 | 0.008076 | 0.002024
104 | 0.97403 | -0.50043 | 0 | 0
105 | 0.97533 | -0.47487 | 0 | 0
106 | 0.97244 | -0.53169 | 0.0012757 | 0.00031971
107 | 0.97243 | -0.53188 | 0.0020026 | 0.0005019
108 | 0.98331 | -0.31899 | 0.00064903 | 0.00016266
109 | 0.98332 | -0.31874 | 0.00048728 | 0.00012212
110 | 0.98314 | -0.32231 | 0.0010945 | 0.00027432
111 | 0.98316 | -0.32204 | 0.0016852 | 0.00042236
112 | 0.9832 | -0.32114 | 0.00048803 | 0.00012231
113 | 0.98326 | -0.32 | 0.00098754 | 0.0002475
114 | 0.9835 | -0.31534 | 0.001889 | 0.00047344
115 | 0.98422 | -0.30189 | 0.0019516 | 0.00048911
116 | 0.98416 | -0.30309 | 0.0014464 | 0.0003625
117 | 0.98404 | -0.30537 | 0.0021681 | 0.00054339
118 | 0.98401 | -0.3059 | 0.0013494 | 0.0003382
119 | 0.98401 | -0.30592 | 0.0017073 | 0.00042789
120 | 0.98578 | -0.27138 | 0 | 0
121 | 0.98731 | -0.24184 | 0.031148 | 0.0078064
122 | 0.98811 | -0.22656 | 0.004576 | 0.0011468
123 | 0.98874 | -0.21435 | 0 | 0
124 | 0.98547 | -0.27747 | 0 | 0
125 | 0.98905 | -0.20828 | 0 | 0
126 | 0.98486 | -0.2892 | 0.0018339 | 0.00045963
127 | 0.98534 | -0.27997 | 0.0019803 | 0.00049632
128 | 0.9893 | -0.20355 | 0 | 0
129 | 0.98905 | -0.2084 | 0.00052258 | 0.00013097
130 | 0.98399 | -0.30597 | 0 | 0
131 | 0.98525 | -0.28167 | 0.0013751 | 0.00034463
132 | 0.98732 | -0.24194 | 0.012271 | 0.0030755
133 | 0.98663 | -0.25539 | 0.011794 | 0.0029559
134 | 0.98789 | -0.23089 | 0 | 0
135 | 0.98646 | -0.25869 | 0.0044238 | 0.0011087
136 | 0.98884 | -0.21242 | 0 | 0
137 | 0.98643 | -0.25945 | 0.0015679 | 0.00039295
138 | 0.98892 | -0.21088 | 0.00038765 | 9.7155e-05
139 | 0.98008 | -0.38192 | 0.0010745 | 0.00026931
140 | 0.98009 | -0.3817 | 0.0041303 | 0.0010351
141 | 0.98631 | -0.26176 | 0.0016024 | 0.00040159
142 | 0.98016 | -0.38045 | 0 | 0
143 | 0.9791 | -0.40101 | 0.0014008 | 0.00035107
144 | 0.97965 | -0.39027 | 0.0022188 | 0.00055609
145 | 0.97821 | -0.41843 | 0 | 0
146 | 0.97982 | -0.38694 | 0 | 0
147 | 0.97814 | -0.41974 | 0.0022926 | 0.00057459
148 | 0.97753 | -0.43164 | 0.0018721 | 0.00046918
149 | 0.97975 | -0.38829 | 0.0010012 | 0.00025093
150 | 0.9781 | -0.42066 | 0.0019609 | 0.00049146
151 | 0.98105 | -0.36312 | 0.001072 | 0.00026866
152 | 0.9797 | -0.38937 | 0.0009946 | 0.00024927
153 | 0.98629 | -0.26212 | 0.002814 | 0.00070526
154 | 0.97969 | -0.38954 | 0.0010583 | 0.00026524
155 | 0.97968 | -0.38971 | 0.0025206 | 0.00063173
156 | 0.98141 | -0.35608 | 0.001095 | 0.00027443
157 | 0.984 | -0.30615 | 0.00047895 | 0.00012004
158 | 0.9823 | -0.33882 | 0 | 0
159 | 0.98524 | -0.28193 | 0.0012978 | 0.00032526
160 | 0.9852 | -0.28275 | 0 | 0
161 | 0.98508 | -0.28509 | 0.0014171 | 0.00035515
162 | 0.9839 | -0.30783 | 0.0098287 | 0.0024633
163 | 0.98397 | -0.30635 | 0.0011877 | 0.00029767
164 | 0.98399 | -0.30633 | 0.0005866 | 0.00014702
165 | 0.97595 | -0.46267 | 0.00067539 | 0.00016927
166 | 0.98219 | -0.34102 | 0.0015884 | 0.00039809
167 | 0.98221 | -0.34051 | 0.00088857 | 0.0002227
168 | 0.98206 | -0.34342 | 0.00093488 | 0.0002343
169 | 0.98206 | -0.34344 | 0.00051483 | 0.00012903
170 | 0.98206 | -0.34345 | 0.0028801 | 0.00072182
171 | 0.98304 | -0.32442 | 0.0014977 | 0.00037536
172 | 0.98206 | -0.34346 | 0.00051435 | 0.00012891
173 | 0.98203 | -0.34408 | 0.0020241 | 0.00050729
174 | 0.98395 | -0.30676 | 0.0011868 | 0.00029744
175 | 0.98206 | -0.34351 | 0.0020176 | 0.00050565
176 | 0.98507 | -0.28511 | 0.0014314 | 0.00035875
177 | 0.98201 | -0.34436 | 0.0010568 | 0.00026487
178 | 0.97595 | -0.46277 | 0.001659 | 0.00041579
179 | 0.97594 | -0.46292 | 0.00269 | 0.00067419
180 | 0.99998 | 149.9956 | 0 | 0

## res_line
| p_from_mw | q_from_mvar | p_to_mw | q_to_mvar | pl_mw | ql_mvar | i_from_ka | i_to_ka | i_ka | vm_from_pu | va_from_degree | vm_to_pu | va_to_degree | loading_percent
0 | -0.000843 | -0.00021128 | 0.00084301 | 0.00021123 | 2.2284e-09 | -4.3145e-08 | 0.001288 | 0.001288 | 0.001288 | 0.97389 | -0.50319 | 0.9739 | -0.50313 | 0.35385
1 | -0.0025437 | -0.00063748 | 0.0025438 | 0.0006373 | 1.109e-07 | -1.7266e-07 | 0.0038865 | 0.0038865 | 0.0038865 | 0.9739 | -0.50313 | 0.97394 | -0.50222 | 1.0677
2 | -0.0025438 | -0.0006373 | 0.0025439 | 0.00063719 | 6.9296e-08 | -1.079e-07 | 0.0038865 | 0.0038864 | 0.0038865 | 0.97394 | -0.50222 | 0.97397 | -0.50164 | 1.0677
3 | -0.0041778 | -0.0010467 | 0.0041779 | 0.0010467 | 1.3806e-07 | -2.4118e-08 | 0.0063826 | 0.0063826 | 0.0063826 | 0.97397 | -0.50164 | 0.97401 | -0.50095 | 1.7535
4 | -0.0052904 | -0.0013255 | 0.0052908 | 0.0013255 | 3.3165e-07 | 4.3733e-08 | 0.0080822 | 0.0080821 | 0.0080822 | 0.97401 | -0.50095 | 0.97407 | -0.49963 | 2.2204
5 | -0.0024177 | -0.00060564 | 0.0024178 | 0.00060547 | 9.6461e-08 | -1.738e-07 | 0.0036902 | 0.0036901 | 0.0036902 | 0.97487 | -0.48391 | 0.97491 | -0.48307 | 1.0138
6 | 0.0024177 | 0.00060564 | -0.0024176 | -0.0006059 | 1.4047e-07 | -2.5305e-07 | 0.0036902 | 0.0036903 | 0.0036903 | 0.97487 | -0.48391 | 0.97481 | -0.48513 | 1.0138
7 | 0.014306 | 0.0035882 | -0.014301 | -0.0035852 | 5.3763e-06 | 3.0661e-06 | 0.021837 | 0.021837 | 0.021837 | 0.97491 | -0.48307 | 0.97451 | -0.49096 | 5.9992
8 | -0.016724 | -0.0041937 | 0.016725 | 0.0041939 | 3.3207e-07 | 1.9558e-07 | 0.025527 | 0.025527 | 0.025527 | 0.97491 | -0.48307 | 0.97494 | -0.48266 | 7.0129
9 | -0.0064045 | -0.0016046 | 0.006405 | 0.0016048 | 5.0774e-07 | 1.4885e-07 | 0.0097834 | 0.0097834 | 0.0097834 | 0.97407 | -0.49963 | 0.97416 | -0.49797 | 2.6878
10 | 0.014301 | 0.0035852 | -0.014298 | -0.0035835 | 2.8205e-06 | 1.6087e-06 | 0.021837 | 0.021837 | 0.021837 | 0.97451 | -0.49096 | 0.9743 | -0.4951 | 5.9992
11 | -0.017721 | -0.0044435 | 0.017727 | 0.0044474 | 6.5799e-06 | 3.9119e-06 | 0.027047 | 0.027047 | 0.027047 | 0.97494 | -0.48266 | 0.97533 | -0.47487 | 7.4306
12 | 0.094301 | 0.023755 | -0.094254 | -0.023727 | 4.6452e-05 | 2.853e-05 | 0.14374 | 0.14374 | 0.14374 | 0.97648 | -0.45225 | 0.97596 | -0.46255 | 9.8726
13 | -0.094301 | -0.023755 | 0.094354 | 0.023788 | 5.2869e-05 | 3.247e-05 | 0.14374 | 0.14374 | 0.14374 | 0.97648 | -0.45225 | 0.97708 | -0.44053 | 9.8726
14 | 0.09224 | 0.023222 | -0.092239 | -0.023221 | 5.2406e-07 | 3.2128e-07 | 0.14067 | 0.14067 | 0.14067 | 0.97596 | -0.46255 | 0.97595 | -0.46267 | 9.6616
15 | -0.098953 | -0.02494 | 0.098995 | 0.024966 | 4.211e-05 | 2.596e-05 | 0.15075 | 0.15075 | 0.15075 | 0.97708 | -0.44053 | 0.97753 | -0.43164 | 10.3535
16 | 0.0043192 | 0.0010824 | -0.004319 | -0.0010825 | 1.8797e-07 | -2.3029e-08 | 0.0065979 | 0.006598 | 0.006598 | 0.9741 | -0.49911 | 0.97406 | -0.50002 | 1.8126
17 | -0.0067786 | -0.0016988 | 0.006779 | 0.0016989 | 3.6653e-07 | 1.2109e-07 | 0.010355 | 0.010355 | 0.010355 | 0.9741 | -0.49911 | 0.97416 | -0.49797 | 2.8447
18 | -0.013184 | -0.0033037 | 0.013186 | 0.0033047 | 1.8026e-06 | 1.0061e-06 | 0.020138 | 0.020138 | 0.020138 | 0.97416 | -0.49797 | 0.9743 | -0.4951 | 5.5325
19 | 0.016898 | 0.0042368 | -0.016894 | -0.0042343 | 4.1902e-06 | 2.4755e-06 | 0.025892 | 0.025892 | 0.025892 | 0.97117 | -0.55682 | 0.97091 | -0.56202 | 7.1132
20 | -0.02362 | -0.0059214 | 0.023632 | 0.0059286 | 1.1765e-05 | 7.2333e-06 | 0.036191 | 0.036191 | 0.036191 | 0.97117 | -0.55682 | 0.9717 | -0.54637 | 9.9426
21 | 0.0093877 | 0.002353 | -0.009386 | -0.0023522 | 1.6687e-06 | 8.0219e-07 | 0.014388 | 0.014388 | 0.014388 | 0.97091 | -0.56202 | 0.97072 | -0.56575 | 3.9527
22 | -0.024711 | -0.006199 | 0.024712 | 0.0062001 | 1.6722e-06 | 1.0316e-06 | 0.037843 | 0.037843 | 0.037843 | 0.9717 | -0.54637 | 0.97177 | -0.54495 | 10.3964
23 | 0.0062691 | 0.001571 | -0.006269 | -0.001571 | 1.5332e-07 | 4.3394e-08 | 0.0096099 | 0.0096099 | 0.0096099 | 0.97072 | -0.56575 | 0.9707 | -0.56627 | 2.6401
24 | -0.02729 | -0.006846 | 0.027303 | 0.0068543 | 1.3442e-05 | 8.3485e-06 | 0.041789 | 0.041789 | 0.041789 | 0.97177 | -0.54495 | 0.9723 | -0.53462 | 11.4805
25 | 0.0035821 | 0.0008976 | -0.0035819 | -0.0008977 | 2.2427e-07 | -1.0164e-07 | 0.0054911 | 0.0054912 | 0.0054912 | 0.9707 | -0.56627 | 0.97063 | -0.56758 | 1.5086
26 | -0.027303 | -0.0068543 | 0.02732 | 0.006865 | 1.7243e-05 | 1.0709e-05 | 0.041789 | 0.041789 | 0.041789 | 0.9723 | -0.53462 | 0.97297 | -0.52139 | 11.4805
27 | -0.034767 | -0.0087315 | 0.03479 | 0.008746 | 2.3057e-05 | 1.4486e-05 | 0.053178 | 0.053178 | 0.053178 | 0.97297 | -0.52139 | 0.97367 | -0.5075 | 14.6093
28 | 0.0074468 | 0.0018665 | -0.0074457 | -0.0018661 | 1.0179e-06 | 3.916e-07 | 0.011389 | 0.011389 | 0.011389 | 0.97297 | -0.52139 | 0.97282 | -0.52426 | 3.1288
29 | -0.017685 | -0.0044341 | 0.017691 | 0.0044377 | 6.1172e-06 | 3.6395e-06 | 0.027085 | 0.027085 | 0.027085 | 0.97159 | -0.54834 | 0.97196 | -0.54108 | 7.4409
30 | 0.013779 | 0.0034553 | -0.013776 | -0.0034538 | 2.6008e-06 | 1.4717e-06 | 0.021104 | 0.021104 | 0.021104 | 0.97159 | -0.54834 | 0.97139 | -0.5523 | 5.7977
31 | -0.021492 | -0.0053903 | 0.021497 | 0.0053932 | 4.7322e-06 | 2.8841e-06 | 0.032905 | 0.032905 | 0.032905 | 0.97196 | -0.54108 | 0.97219 | -0.53646 | 9.0397
32 | 0.0038014 | 0.00095259 | -0.0038013 | -0.00095262 | 1.0192e-07 | -3.4224e-08 | 0.0058197 | 0.0058197 | 0.0058197 | 0.97196 | -0.54108 | 0.97193 | -0.54165 | 1.5988
33 | 0.013776 | 0.0034538 | -0.013773 | -0.0034519 | 3.4785e-06 | 1.9685e-06 | 0.021104 | 0.021104 | 0.021104 | 0.97139 | -0.5523 | 0.97113 | -0.5576 | 5.7978
34 | -0.022648 | -0.0056816 | 0.022651 | 0.0056838 | 3.539e-06 | 2.1676e-06 | 0.034666 | 0.034666 | 0.034666 | 0.97219 | -0.53646 | 0.97236 | -0.53319 | 9.5236
35 | 0.0019014 | 0.00047647 | -0.0019014 | -0.00047654 | 2.2339e-08 | -7.2819e-08 | 0.0029111 | 0.0029111 | 0.0029111 | 0.97193 | -0.54165 | 0.97192 | -0.54189 | 0.79975
36 | 0.011388 | 0.0028541 | -0.011388 | -0.0028541 | 3.6204e-08 | 1.9247e-08 | 0.017449 | 0.017449 | 0.017449 | 0.97113 | -0.5576 | 0.97112 | -0.55767 | 4.7938
37 | -0.023801 | -0.0059721 | 0.023804 | 0.0059737 | 2.6916e-06 | 1.6555e-06 | 0.036426 | 0.036426 | 0.036426 | 0.97236 | -0.53319 | 0.97248 | -0.53082 | 10.0072
38 | -0.031092 | -0.0078099 | 0.031096 | 0.0078125 | 4.1569e-06 | 2.5994e-06 | 0.047534 | 0.047534 | 0.047534 | 0.97344 | -0.51187 | 0.97358 | -0.50907 | 13.0589
39 | 0.031092 | 0.0078099 | -0.031078 | -0.0078012 | 1.3937e-05 | 8.7155e-06 | 0.047534 | 0.047534 | 0.047534 | 0.97344 | -0.51187 | 0.97296 | -0.52127 | 13.0589
40 | -0.031096 | -0.0078125 | 0.031111 | 0.0078219 | 1.5069e-05 | 9.4229e-06 | 0.047534 | 0.047534 | 0.047534 | 0.97358 | -0.50907 | 0.9741 | -0.49893 | 13.0589
41 | 0.027095 | 0.0068029 | -0.027083 | -0.0067952 | 1.2329e-05 | 7.6529e-06 | 0.041442 | 0.041443 | 0.041443 | 0.97296 | -0.52127 | 0.97248 | -0.53082 | 11.3853
42 | 0.0032784 | 0.00082146 | -0.0032783 | -0.00082156 | 1.36e-07 | -9.1768e-08 | 0.0050163 | 0.0050164 | 0.0050164 | 0.97248 | -0.53082 | 0.97244 | -0.53169 | 1.3781
43 | -0.03503 | -0.0088039 | 0.035034 | 0.0088064 | 4.0279e-06 | 2.5312e-06 | 0.053519 | 0.053519 | 0.053519 | 0.9741 | -0.49893 | 0.97422 | -0.49652 | 14.7031
44 | -0.012508 | -0.0031347 | 0.01251 | 0.0031362 | 2.6639e-06 | 1.4581e-06 | 0.019018 | 0.019018 | 0.019018 | 0.97861 | -0.41049 | 0.97884 | -0.40602 | 5.2248
45 | -0.067543 | -0.017029 | 0.067658 | 0.017102 | 0.00011452 | 7.2931e-05 | 0.10271 | 0.10271 | 0.10271 | 0.97884 | -0.40602 | 0.98065 | -0.37065 | 28.2183
46 | 0.055033 | 0.013893 | -0.054957 | -0.013844 | 7.6055e-05 | 4.8312e-05 | 0.083696 | 0.083696 | 0.083696 | 0.97884 | -0.40602 | 0.97736 | -0.43491 | 22.9935
47 | -0.10076 | -0.025592 | 0.10095 | 0.025714 | 0.00019075 | 0.0001218 | 0.15207 | 0.15207 | 0.15207 | 0.98677 | -0.25192 | 0.98881 | -0.21267 | 41.7762
48 | 0.097105 | 0.024676 | -0.096892 | -0.02454 | 0.00021259 | 0.00013572 | 0.14655 | 0.14655 | 0.14655 | 0.98677 | -0.25192 | 0.98441 | -0.2975 | 40.2614
49 | -0.11018 | -0.028028 | 0.11055 | 0.028262 | 0.00036611 | 0.00023385 | 0.16596 | 0.16596 | 0.16596 | 0.98881 | -0.21267 | 0.9924 | -0.14397 | 45.5923
50 | 0.0092304 | 0.0023139 | -0.0092281 | -0.0023128 | 2.3757e-06 | 1.0994e-06 | 0.013891 | 0.013891 | 0.013891 | 0.98881 | -0.21267 | 0.98854 | -0.21808 | 3.8161
51 | 0.095761 | 0.024256 | -0.095714 | -0.024227 | 4.6522e-05 | 2.9699e-05 | 0.14484 | 0.14484 | 0.14484 | 0.98441 | -0.2975 | 0.98389 | -0.30762 | 39.7917
52 | 0.0068072 | 0.0017061 | -0.0068063 | -0.0017058 | 8.5599e-07 | 2.7794e-07 | 0.010329 | 0.010329 | 0.010329 | 0.98065 | -0.37065 | 0.98051 | -0.37329 | 2.8377
53 | -0.074465 | -0.018808 | 0.074568 | 0.018874 | 0.00010359 | 6.6026e-05 | 0.11304 | 0.11304 | 0.11304 | 0.98065 | -0.37065 | 0.98214 | -0.34167 | 31.0559
54 | 0.041481 | 0.010467 | -0.041447 | -0.010446 | 3.3189e-05 | 2.0963e-05 | 0.063179 | 0.063179 | 0.063179 | 0.97736 | -0.43491 | 0.9765 | -0.45163 | 17.3569
55 | 0.00093188 | 0.00023326 | -0.00093187 | -0.00023355 | 1.7165e-08 | -2.9195e-07 | 0.0013972 | 0.0013973 | 0.0013973 | 0.9924 | -0.14397 | 0.99238 | -0.14436 | 0.38387
56 | -0.11148 | -0.028495 | 0.11165 | 0.028603 | 0.00016961 | 0.00010772 | 0.16735 | 0.16735 | 0.16735 | 0.9924 | -0.14397 | 0.99405 | -0.11257 | 22.988
57 | 0.0088519 | 0.0022168 | -0.0088513 | -0.0022166 | 5.3702e-07 | 2.4221e-07 | 0.013387 | 0.013387 | 0.013387 | 0.98389 | -0.30762 | 0.98383 | -0.3089 | 3.6777
58 | 0.086863 | 0.02201 | -0.086721 | -0.021919 | 0.00014183 | 9.0496e-05 | 0.13146 | 0.13146 | 0.13146 | 0.98389 | -0.30762 | 0.98214 | -0.34167 | 36.1141
59 | 0.041447 | 0.010446 | -0.041439 | -0.01044 | 8.7456e-06 | 5.5241e-06 | 0.063179 | 0.063179 | 0.063179 | 0.9765 | -0.45163 | 0.97628 | -0.45605 | 17.3569
60 | -0.12075 | -0.030884 | 0.1208 | 0.030913 | 4.6489e-05 | 2.8968e-05 | 0.18098 | 0.18098 | 0.18098 | 0.99405 | -0.11257 | 0.99447 | -0.10461 | 12.43
61 | 0.0088513 | 0.0022166 | -0.0088507 | -0.0022163 | 6.4006e-07 | 2.887e-07 | 0.013387 | 0.013387 | 0.013387 | 0.98383 | -0.3089 | 0.98375 | -0.31041 | 3.6777
62 | 0.038941 | 0.0098143 | -0.038914 | -0.0097975 | 2.6726e-05 | 1.6852e-05 | 0.059372 | 0.059373 | 0.059373 | 0.97628 | -0.45605 | 0.97555 | -0.4704 | 16.3111
63 | 0.25208 | 0.064375 | -0.2515 | -0.064005 | 0.00058163 | 0.00036999 | 0.37785 | 0.37785 | 0.37785 | 0.99383 | -0.11688 | 0.99132 | -0.16473 | 25.9515
64 | -0.25247 | -0.064472 | 0.25291 | 0.064758 | 0.00044822 | 0.00028513 | 0.37843 | 0.37843 | 0.37843 | 0.99383 | -0.11688 | 0.99575 | -0.08022 | 25.9913
65 | 0.25125 | 0.063943 | -0.25119 | -0.063903 | 6.3982e-05 | 4.0702e-05 | 0.37748 | 0.37748 | 0.37748 | 0.99132 | -0.16473 | 0.99105 | -0.17002 | 25.9261
66 | 0.0031513 | 0.0007894 | -0.0031512 | -0.00078949 | 1.0063e-07 | -9.2999e-08 | 0.0047091 | 0.0047091 | 0.0047091 | 0.99575 | -0.08022 | 0.99572 | -0.08089 | 1.2937
67 | -0.37758 | -0.096692 | 0.37777 | 0.096815 | 0.00019194 | 0.00012251 | 0.56498 | 0.56498 | 0.56498 | 0.99575 | -0.08022 | 0.99631 | -0.069732 | 38.8033
68 | 0.12151 | 0.031146 | -0.12147 | -0.031118 | 4.4818e-05 | 2.7932e-05 | 0.18183 | 0.18183 | 0.18183 | 0.99575 | -0.08022 | 0.99535 | -0.087831 | 12.4886
69 | 0.25094 | 0.063841 | -0.25092 | -0.063829 | 1.8256e-05 | 1.1613e-05 | 0.37711 | 0.37711 | 0.37711 | 0.99105 | -0.17002 | 0.99097 | -0.17153 | 25.9006
70 | 0.0025762 | 0.00064537 | -0.0025761 | -0.00064553 | 9.0456e-08 | -1.538e-07 | 0.0038498 | 0.0038499 | 0.0038499 | 0.99572 | -0.08089 | 0.99568 | -0.081628 | 1.0577
71 | -0.37777 | -0.096815 | 0.37905 | 0.097633 | 0.0012816 | 0.00081799 | 0.56498 | 0.56497 | 0.56498 | 0.99631 | -0.069732 | 1 | 0 | 38.8033
72 | 0.1209 | 0.030974 | -0.12087 | -0.030957 | 2.7641e-05 | 1.7222e-05 | 0.18098 | 0.18098 | 0.18098 | 0.99535 | -0.087831 | 0.9951 | -0.09255 | 12.43
73 | 0.24886 | 0.063313 | -0.2487 | -0.06321 | 0.00016239 | 0.00010329 | 0.37402 | 0.37402 | 0.37402 | 0.99097 | -0.17153 | 0.99026 | -0.18508 | 25.6883
74 | 0.00078199 | 0.00019588 | -0.00078199 | -0.00019598 | 4.141e-09 | -1.0251e-07 | 0.0011686 | 0.0011687 | 0.0011687 | 0.99568 | -0.081628 | 0.99568 | -0.081739 | 0.32106
75 | 0.00029234 | 7.3252e-05 | -0.00029234 | -7.3267e-05 | 8.5359e-11 | -1.5727e-08 | 0.000435 | 0.00043501 | 0.00043501 | 1 | 0 | 1 | -6.1297e-06 | 0.11951
76 | 0.12087 | 0.030957 | -0.1208 | -0.030913 | 7.0604e-05 | 4.3993e-05 | 0.18098 | 0.18098 | 0.18098 | 0.9951 | -0.09255 | 0.99447 | -0.10461 | 12.43
77 | 0.2484 | 0.063134 | -0.24818 | -0.062993 | 0.00022075 | 0.00014041 | 0.37357 | 0.37357 | 0.37357 | 0.99026 | -0.18508 | 0.9893 | -0.20355 | 25.657
78 | -0.0029906 | -0.00074868 | 0.0029911 | 0.00074819 | 4.7751e-07 | -4.8682e-07 | 0.0045203 | 0.00452 | 0.0045203 | 0.98439 | -0.29857 | 0.98456 | -0.29521 | 1.2418
79 | 0.0029906 | 0.00074868 | -0.0029905 | -0.00074879 | 1.14e-07 | -1.1616e-07 | 0.0045203 | 0.0045204 | 0.0045204 | 0.98439 | -0.29857 | 0.98435 | -0.29937 | 1.2419
80 | -0.0048327 | -0.0012095 | 0.0048329 | 0.0012095 | 1.875e-07 | 7.8159e-10 | 0.0073033 | 0.0073033 | 0.0073033 | 0.98456 | -0.29521 | 0.9846 | -0.2944 | 2.0064
81 | 0.0018416 | 0.00046135 | -0.0018416 | -0.00046154 | 5.082e-08 | -1.8994e-07 | 0.0027833 | 0.0027834 | 0.0027834 | 0.98456 | -0.29521 | 0.98453 | -0.29579 | 0.76466
82 | 0.0019507 | 0.0004882 | -0.0019506 | -0.00048847 | 8.1912e-08 | -2.6692e-07 | 0.0029486 | 0.0029487 | 0.0029487 | 0.98435 | -0.29937 | 0.9843 | -0.30025 | 0.81008
83 | -0.016473 | -0.0041276 | 0.016485 | 0.0041345 | 1.185e-05 | 6.9353e-06 | 0.024896 | 0.024896 | 0.024896 | 0.9846 | -0.2944 | 0.98537 | -0.27931 | 6.8395
84 | 0.011641 | 0.0029181 | -0.011638 | -0.0029169 | 2.2487e-06 | 1.1928e-06 | 0.017592 | 0.017593 | 0.017593 | 0.9846 | -0.2944 | 0.98439 | -0.29845 | 4.8331
85 | 0.012259 | 0.0030723 | -0.012256 | -0.0030708 | 2.6894e-06 | 1.4688e-06 | 0.018766 | 0.018766 | 0.018766 | 0.97204 | -0.53979 | 0.9718 | -0.54439 | 5.1555
86 | -0.012259 | -0.0030723 | 0.012263 | 0.0030744 | 3.9436e-06 | 2.1536e-06 | 0.018766 | 0.018766 | 0.018766 | 0.97204 | -0.53979 | 0.97238 | -0.53303 | 5.1554
87 | 0.0091173 | 0.0022842 | -0.0091171 | -0.0022841 | 1.4476e-07 | 6.8104e-08 | 0.01396 | 0.01396 | 0.01396 | 0.9718 | -0.54439 | 0.97179 | -0.54473 | 3.8352
88 | -0.019242 | -0.0048236 | 0.019246 | 0.0048261 | 4.0776e-06 | 2.4541e-06 | 0.029446 | 0.029446 | 0.029446 | 0.97238 | -0.53303 | 0.9726 | -0.52859 | 8.0896
89 | 0.0038444 | 0.00096263 | -0.0038441 | -0.00096272 | 2.9388e-07 | -9.2112e-08 | 0.0058863 | 0.0058864 | 0.0058864 | 0.97179 | -0.54473 | 0.97171 | -0.54633 | 1.6172
90 | -0.023559 | -0.0059071 | 0.023569 | 0.0059133 | 1.0105e-05 | 6.21e-06 | 0.036045 | 0.036045 | 0.036045 | 0.9726 | -0.52859 | 0.97306 | -0.51959 | 9.9025
91 | 0.038914 | 0.0097975 | -0.038891 | -0.009783 | 2.2881e-05 | 1.4428e-05 | 0.059373 | 0.059373 | 0.059373 | 0.97555 | -0.4704 | 0.97492 | -0.48271 | 16.3112
92 | 0.038891 | 0.009783 | -0.038866 | -0.0097669 | 2.5637e-05 | 1.6166e-05 | 0.059373 | 0.059373 | 0.059373 | 0.97492 | -0.48271 | 0.97422 | -0.49652 | 16.3112
93 | 0.002387 | 0.00059753 | -0.0023869 | -0.00059772 | 1.0106e-07 | -1.8518e-07 | 0.0036551 | 0.0036552 | 0.0036552 | 0.97171 | -0.54633 | 0.97166 | -0.54722 | 1.0042
94 | 0.0023869 | 0.00059772 | -0.0023867 | -0.00059816 | 2.3932e-07 | -4.384e-07 | 0.0036552 | 0.0036554 | 0.0036554 | 0.97166 | -0.54722 | 0.97156 | -0.54933 | 1.0042
95 | -0.035576 | -0.008943 | 0.035585 | 0.0089484 | 8.5905e-06 | 5.4016e-06 | 0.054379 | 0.054379 | 0.054379 | 0.97367 | -0.5075 | 0.97393 | -0.50245 | 14.9393
96 | -0.037676 | -0.0094724 | 0.037679 | 0.0094747 | 3.6375e-06 | 2.2916e-06 | 0.057573 | 0.057573 | 0.057573 | 0.97393 | -0.50245 | 0.97403 | -0.50043 | 15.8169
97 | 0.008052 | 0.0020161 | -0.0080512 | -0.0020158 | 7.5806e-07 | 3.1214e-07 | 0.012179 | 0.012179 | 0.012179 | 0.98375 | -0.31041 | 0.98365 | -0.31239 | 3.3458
98 | 0.0072832 | 0.0018233 | -0.0072821 | -0.0018229 | 1.0217e-06 | 3.6897e-07 | 0.011017 | 0.011017 | 0.011017 | 0.98365 | -0.31239 | 0.9835 | -0.31534 | 3.0266
99 | 0.0011364 | 0.0002836 | -0.0011364 | -0.0002837 | 9.1631e-09 | -9.9034e-08 | 0.0017191 | 0.0017191 | 0.0017191 | 0.9834 | -0.31717 | 0.9834 | -0.31734 | 0.47229
100 | -0.0011364 | -0.0002836 | 0.0011364 | 0.0002835 | 9.6082e-09 | -1.0385e-07 | 0.0017191 | 0.0017191 | 0.0017191 | 0.9834 | -0.31717 | 0.98341 | -0.31699 | 0.47228
101 | 0.0011364 | 0.0002837 | -0.0011363 | -0.00028452 | 7.5782e-08 | -8.188e-07 | 0.0017191 | 0.0017194 | 0.0017194 | 0.9834 | -0.31734 | 0.98332 | -0.31874 | 0.47238
102 | 0.0042562 | 0.0010659 | -0.0042556 | -0.001066 | 6.0914e-07 | -1.07e-07 | 0.0064399 | 0.0064401 | 0.0064401 | 0.98341 | -0.31699 | 0.98326 | -0.32 | 1.7693
103 | -0.0053927 | -0.0013494 | 0.0053931 | 0.0013495 | 4.247e-07 | 5.5932e-08 | 0.008159 | 0.0081589 | 0.008159 | 0.98341 | -0.31699 | 0.9835 | -0.31534 | 2.2415
104 | 0.00095095 | 0.00023793 | -0.00095094 | -0.00023808 | 9.8353e-09 | -1.5503e-07 | 0.0014375 | 0.0014375 | 0.0014375 | 0.9843 | -0.30025 | 0.98429 | -0.30047 | 0.39492
105 | -0.018226 | -0.0045708 | 0.018233 | 0.0045749 | 6.8889e-06 | 4.0999e-06 | 0.027524 | 0.027524 | 0.027524 | 0.98537 | -0.27931 | 0.98578 | -0.27138 | 7.5616
106 | 0.0096912 | 0.0024289 | -0.0096896 | -0.0024281 | 1.5851e-06 | 7.6409e-07 | 0.014649 | 0.014649 | 0.014649 | 0.98439 | -0.29845 | 0.98422 | -0.30189 | 4.0246
107 | 0.00095094 | 0.00023808 | -0.00095093 | -0.00023833 | 1.5309e-08 | -2.4128e-07 | 0.0014375 | 0.0014376 | 0.0014376 | 0.98429 | -0.30047 | 0.98427 | -0.30081 | 0.39495
108 | -0.023569 | -0.0059133 | 0.023574 | 0.0059162 | 4.8116e-06 | 2.9567e-06 | 0.036045 | 0.036045 | 0.036045 | 0.97306 | -0.51959 | 0.97328 | -0.51531 | 9.9025
109 | -0.03165 | -0.0079403 | 0.031673 | 0.0079544 | 2.2478e-05 | 1.4068e-05 | 0.048392 | 0.048392 | 0.048392 | 0.97328 | -0.51531 | 0.97403 | -0.50043 | 13.2945
110 | -0.069352 | -0.017429 | 0.069437 | 0.017483 | 8.4724e-05 | 5.3973e-05 | 0.10597 | 0.10597 | 0.10597 | 0.97403 | -0.50043 | 0.97533 | -0.47487 | 29.1114
111 | -0.087164 | -0.02193 | 0.087214 | 0.021961 | 4.9811e-05 | 3.1035e-05 | 0.13301 | 0.13301 | 0.13301 | 0.97533 | -0.47487 | 0.97594 | -0.46292 | 12.1806
112 | 0.0020026 | 0.00050184 | -0.0020026 | -0.0005019 | 1.8383e-08 | -5.2997e-08 | 0.0030644 | 0.0030644 | 0.0030644 | 0.97244 | -0.53169 | 0.97243 | -0.53188 | 0.84186
113 | -0.00064903 | -0.00016266 | 0.00064904 | 0.0001624 | 7.7029e-09 | -2.6521e-07 | 0.00098217 | 0.00098207 | 0.00098217 | 0.98331 | -0.31899 | 0.98332 | -0.31874 | 0.26983
114 | -0.0010945 | -0.00027432 | 0.0010945 | 0.00027415 | 1.4287e-08 | -1.6691e-07 | 0.0016566 | 0.0016565 | 0.0016566 | 0.98314 | -0.32231 | 0.98316 | -0.32204 | 0.45511
115 | -0.0027798 | -0.0006965 | 0.0027799 | 0.00069635 | 1.1831e-07 | -1.5033e-07 | 0.0042071 | 0.0042071 | 0.0042071 | 0.98316 | -0.32204 | 0.9832 | -0.32114 | 1.1558
116 | -0.0032679 | -0.00081867 | 0.0032681 | 0.00081854 | 1.7771e-07 | -1.32e-07 | 0.0049457 | 0.0049456 | 0.0049457 | 0.9832 | -0.32114 | 0.98326 | -0.32 | 1.3587
117 | 0.007738 | 0.001939 | -0.0077376 | -0.0019388 | 4.4228e-07 | 1.7355e-07 | 0.011699 | 0.011699 | 0.011699 | 0.98422 | -0.30189 | 0.98416 | -0.30309 | 3.214
118 | 0.0062912 | 0.0015763 | -0.0062905 | -0.0015761 | 6.8379e-07 | 1.8157e-07 | 0.009512 | 0.0095121 | 0.0095121 | 0.98416 | -0.30309 | 0.98404 | -0.30537 | 2.6132
119 | 0.0041224 | 0.0010328 | -0.0041223 | -0.0010328 | 1.0319e-07 | -2.3921e-08 | 0.0062335 | 0.0062336 | 0.0062336 | 0.98404 | -0.30537 | 0.98401 | -0.3059 | 1.7125
120 | 0.0027729 | 0.00069458 | -0.0027729 | -0.00069459 | 3.8727e-09 | -4.9833e-09 | 0.004193 | 0.004193 | 0.004193 | 0.98401 | -0.3059 | 0.98401 | -0.30592 | 1.1519
121 | 0.0010656 | 0.0002667 | -0.0010656 | -0.00026684 | 1.1631e-08 | -1.4431e-07 | 0.0016112 | 0.0016113 | 0.0016113 | 0.98401 | -0.30592 | 0.984 | -0.30615 | 0.44266
122 | 0.15812 | 0.040143 | -0.15807 | -0.040114 | 4.6304e-05 | 2.9193e-05 | 0.23886 | 0.23886 | 0.23886 | 0.98578 | -0.27138 | 0.98547 | -0.27747 | 16.405
123 | -0.17635 | -0.044718 | 0.1766 | 0.044877 | 0.00025079 | 0.00015858 | 0.26638 | 0.26638 | 0.26638 | 0.98578 | -0.27138 | 0.98731 | -0.24184 | 18.2954
124 | -0.20775 | -0.052683 | 0.2079 | 0.05278 | 0.00015273 | 9.6899e-05 | 0.31332 | 0.31332 | 0.31332 | 0.98731 | -0.24184 | 0.98811 | -0.22656 | 21.5195
125 | -0.21248 | -0.053927 | 0.2126 | 0.054006 | 0.00012486 | 7.9244e-05 | 0.32021 | 0.32021 | 0.32021 | 0.98811 | -0.22656 | 0.98874 | -0.21435 | 21.9928
126 | -0.2126 | -0.054006 | 0.21266 | 0.054046 | 6.2109e-05 | 3.9418e-05 | 0.32021 | 0.32021 | 0.32021 | 0.98874 | -0.21435 | 0.98905 | -0.20828 | 21.9928
127 | 0.15057 | 0.038234 | -0.15048 | -0.038181 | 8.4943e-05 | 5.3472e-05 | 0.22753 | 0.22753 | 0.22753 | 0.98547 | -0.27747 | 0.98486 | -0.2892 | 15.6269
128 | 0.0075035 | 0.00188 | -0.0075026 | -0.0018796 | 8.942e-07 | 3.3565e-07 | 0.01133 | 0.01133 | 0.01133 | 0.98547 | -0.27747 | 0.98534 | -0.27997 | 3.1126
129 | -0.21319 | -0.054176 | 0.21323 | 0.054207 | 4.8639e-05 | 3.087e-05 | 0.321 | 0.321 | 0.321 | 0.98905 | -0.20828 | 0.9893 | -0.20355 | 22.0468
130 | 0.00052259 | 0.00013081 | -0.00052258 | -0.00013097 | 2.8692e-09 | -1.5703e-07 | 0.00078617 | 0.00078622 | 0.00078622 | 0.98905 | -0.20828 | 0.98905 | -0.2084 | 0.216
131 | 0.14865 | 0.037721 | -0.14853 | -0.037646 | 0.00011984 | 7.5411e-05 | 0.22476 | 0.22476 | 0.22476 | 0.98486 | -0.2892 | 0.98399 | -0.30597 | 15.4366
132 | 0.0055223 | 0.0013833 | -0.0055219 | -0.0013833 | 4.4609e-07 | 6.764e-08 | 0.0083393 | 0.0083394 | 0.0083394 | 0.98534 | -0.27997 | 0.98525 | -0.28167 | 2.291
133 | 0.034941 | 0.0087863 | -0.034929 | -0.0087786 | 1.2231e-05 | 7.6763e-06 | 0.052566 | 0.052566 | 0.052566 | 0.9893 | -0.20355 | 0.98892 | -0.21088 | 14.4412
134 | 0.0098296 | 0.0024637 | -0.0098287 | -0.0024633 | 8.692e-07 | 4.2305e-07 | 0.014865 | 0.014865 | 0.014865 | 0.98399 | -0.30597 | 0.9839 | -0.30783 | 4.0837
135 | 0.1387 | 0.035182 | -0.1387 | -0.03518 | 2.4829e-06 | 1.5585e-06 | 0.20989 | 0.20989 | 0.20989 | 0.98399 | -0.30597 | 0.98397 | -0.30635 | 14.4157
136 | 0.0041468 | 0.0010386 | -0.0041467 | -0.0010386 | 5.2133e-08 | -1.1776e-08 | 0.0062626 | 0.0062626 | 0.0062626 | 0.98525 | -0.28167 | 0.98524 | -0.28193 | 1.7205
137 | 0.022219 | 0.0055738 | -0.022205 | -0.0055652 | 1.4234e-05 | 8.6769e-06 | 0.033488 | 0.033489 | 0.033489 | 0.98732 | -0.24194 | 0.98663 | -0.25539 | 9.2002
138 | -0.03449 | -0.0086493 | 0.034508 | 0.0086607 | 1.8184e-05 | 1.1408e-05 | 0.051983 | 0.051983 | 0.051983 | 0.98732 | -0.24194 | 0.98789 | -0.23089 | 14.281
139 | 0.01041 | 0.0026092 | -0.010409 | -0.0026084 | 1.6392e-06 | 8.2267e-07 | 0.015701 | 0.015701 | 0.015701 | 0.98663 | -0.25539 | 0.98646 | -0.25869 | 4.3134
140 | -0.034508 | -0.0086607 | 0.034539 | 0.0086798 | 3.0423e-05 | 1.9086e-05 | 0.051983 | 0.051983 | 0.051983 | 0.98789 | -0.23089 | 0.98884 | -0.21242 | 14.281
141 | 0.005985 | 0.0014997 | -0.0059848 | -0.0014997 | 2.1607e-07 | 4.8035e-08 | 0.0090279 | 0.0090279 | 0.0090279 | 0.98646 | -0.25869 | 0.98643 | -0.25945 | 2.4802
142 | -0.034539 | -0.0086798 | 0.034541 | 0.0086814 | 2.538e-06 | 1.5922e-06 | 0.051983 | 0.051983 | 0.051983 | 0.98884 | -0.21242 | 0.98892 | -0.21088 | 14.2809
143 | 0.0044169 | 0.0011067 | -0.0044164 | -0.0011068 | 4.8624e-07 | -6.1615e-08 | 0.0066628 | 0.0066629 | 0.0066629 | 0.98643 | -0.25945 | 0.98631 | -0.26176 | 1.8305
144 | -0.0010745 | -0.00026931 | 0.0010746 | 0.00026917 | 1.1292e-08 | -1.3535e-07 | 0.0016314 | 0.0016314 | 0.0016314 | 0.98008 | -0.38192 | 0.98009 | -0.3817 | 0.4482
145 | -0.0052048 | -0.0013043 | 0.0052051 | 0.0013043 | 3.1033e-07 | 3.1587e-08 | 0.0079021 | 0.0079021 | 0.0079021 | 0.98009 | -0.3817 | 0.98016 | -0.38045 | 2.1709
146 | 0.0028141 | 0.0007052 | -0.002814 | -0.00070526 | 4.8125e-08 | -6.0068e-08 | 0.0042455 | 0.0042455 | 0.0042455 | 0.98631 | -0.26176 | 0.98629 | -0.26212 | 1.1663
147 | -0.11978 | -0.030271 | 0.11988 | 0.030333 | 9.9589e-05 | 6.2117e-05 | 0.18193 | 0.18193 | 0.18193 | 0.98016 | -0.38045 | 0.98105 | -0.36312 | 12.4955
148 | 0.11458 | 0.028966 | -0.11454 | -0.028944 | 3.5649e-05 | 2.2183e-05 | 0.17403 | 0.17403 | 0.17403 | 0.98016 | -0.38045 | 0.97982 | -0.38694 | 11.9527
149 | -0.10667 | -0.026946 | 0.10673 | 0.02698 | 5.4929e-05 | 3.4034e-05 | 0.1622 | 0.16219 | 0.1622 | 0.9791 | -0.40101 | 0.97965 | -0.39027 | 11.1398
150 | 0.10527 | 0.026595 | -0.10518 | -0.02654 | 8.7853e-05 | 5.4388e-05 | 0.16007 | 0.16007 | 0.16007 | 0.9791 | -0.40101 | 0.97821 | -0.41843 | 10.9936
151 | -0.10895 | -0.027536 | 0.10896 | 0.027547 | 1.7409e-05 | 1.08e-05 | 0.16557 | 0.16556 | 0.16557 | 0.97965 | -0.39027 | 0.97982 | -0.38694 | 11.3712
152 | 0.0042539 | 0.0010657 | -0.0042537 | -0.0010658 | 2.6365e-07 | -4.2039e-08 | 0.0064708 | 0.0064709 | 0.0064709 | 0.97821 | -0.41843 | 0.97814 | -0.41974 | 1.7777
153 | 0.10093 | 0.025475 | -0.10087 | -0.025435 | 6.3806e-05 | 3.9388e-05 | 0.1536 | 0.1536 | 0.1536 | 0.97821 | -0.41843 | 0.97753 | -0.43164 | 10.5492
154 | 0.0055754 | 0.0013972 | -0.0055751 | -0.0013971 | 3.5989e-07 | 6.1735e-08 | 0.0084671 | 0.0084671 | 0.0084671 | 0.97982 | -0.38694 | 0.97975 | -0.38829 | 2.3261
155 | 0.001961 | 0.00049119 | -0.0019609 | -0.00049146 | 8.6765e-08 | -2.7079e-07 | 0.0029831 | 0.0029833 | 0.0029833 | 0.97814 | -0.41974 | 0.9781 | -0.42066 | 0.81958
156 | 0.0045738 | 0.0011462 | -0.0045736 | -0.0011462 | 2.3523e-07 | -1.3152e-08 | 0.0069465 | 0.0069466 | 0.0069466 | 0.97975 | -0.38829 | 0.9797 | -0.38937 | 1.9084
157 | -0.12095 | -0.030601 | 0.12099 | 0.030627 | 4.0911e-05 | 2.5529e-05 | 0.18356 | 0.18356 | 0.18356 | 0.98105 | -0.36312 | 0.98141 | -0.35608 | 12.6071
158 | 0.003579 | 0.00089692 | -0.0035789 | -0.00089693 | 2.8935e-08 | -1.4362e-08 | 0.0054359 | 0.0054359 | 0.0054359 | 0.9797 | -0.38937 | 0.97969 | -0.38954 | 1.4934
159 | 0.0025206 | 0.00063169 | -0.0025206 | -0.00063173 | 2.0267e-08 | -3.3457e-08 | 0.0038285 | 0.0038285 | 0.0038285 | 0.97969 | -0.38954 | 0.97968 | -0.38971 | 1.0518
160 | -0.12209 | -0.030901 | 0.12219 | 0.030964 | 0.0001012 | 6.3178e-05 | 0.18522 | 0.18522 | 0.18522 | 0.98141 | -0.35608 | 0.9823 | -0.33882 | 12.7211
161 | 0.00058661 | 0.00014681 | -0.0005866 | -0.00014702 | 4.8958e-09 | -2.0763e-07 | 0.000887 | 0.00088707 | 0.00088707 | 0.984 | -0.30615 | 0.98399 | -0.30633 | 0.2437
162 | 0.0059625 | 0.001494 | -0.0059611 | -0.0014937 | 1.3152e-06 | 2.9763e-07 | 0.009032 | 0.0090322 | 0.0090322 | 0.9823 | -0.33882 | 0.98206 | -0.34345 | 2.4814
163 | -0.13461 | -0.034077 | 0.1347 | 0.034136 | 9.3165e-05 | 5.8416e-05 | 0.20404 | 0.20404 | 0.20404 | 0.9823 | -0.33882 | 0.98304 | -0.32442 | 14.0134
164 | 0.0064597 | 0.0016187 | -0.0064592 | -0.0016185 | 5.1929e-07 | 1.4929e-07 | 0.0097853 | 0.0097853 | 0.0097853 | 0.9823 | -0.33882 | 0.98221 | -0.34051 | 2.6883
165 | 0.0028489 | 0.00071338 | -0.0028488 | -0.00071351 | 1.1177e-07 | -1.335e-07 | 0.0043025 | 0.0043026 | 0.0043026 | 0.98524 | -0.28193 | 0.9852 | -0.28275 | 1.182
166 | 0.0028488 | 0.00071351 | -0.0028485 | -0.00071389 | 3.1647e-07 | -3.7786e-07 | 0.0043026 | 0.0043028 | 0.0043028 | 0.9852 | -0.28275 | 0.98508 | -0.28509 | 1.1821
167 | 0.0014314 | 0.00035874 | -0.0014314 | -0.00035875 | 1.3348e-09 | -8.8387e-09 | 0.0021622 | 0.0021622 | 0.0021622 | 0.98508 | -0.28509 | 0.98507 | -0.28511 | 0.59402
168 | 0.13751 | 0.034883 | -0.1375 | -0.034881 | 2.7307e-06 | 1.7135e-06 | 0.2081 | 0.2081 | 0.2081 | 0.98397 | -0.30635 | 0.98395 | -0.30676 | 14.2924
169 | 0.091564 | 0.023052 | -0.091563 | -0.023052 | 4.4209e-07 | 2.7085e-07 | 0.13964 | 0.13964 | 0.13964 | 0.97595 | -0.46267 | 0.97595 | -0.46277 | 9.5909
170 | -0.0055705 | -0.0013958 | 0.0055706 | 0.0013958 | 1.3546e-07 | 2.2501e-08 | 0.0084392 | 0.0084392 | 0.0084392 | 0.98219 | -0.34102 | 0.98221 | -0.34051 | 2.3185
171 | 0.0039821 | 0.00099774 | -0.0039816 | -0.00099787 | 4.5589e-07 | -1.3092e-07 | 0.0060328 | 0.0060329 | 0.0060329 | 0.98219 | -0.34102 | 0.98206 | -0.34342 | 1.6574
172 | 0.0030467 | 0.00076356 | -0.0030467 | -0.00076357 | 1.7179e-09 | -1.6199e-09 | 0.0046164 | 0.0046164 | 0.0046164 | 0.98206 | -0.34342 | 0.98206 | -0.34344 | 1.2682
173 | 0.0025319 | 0.00063454 | -0.0025319 | -0.00063454 | 2.3358e-09 | -3.8604e-09 | 0.0038363 | 0.0038363 | 0.0038363 | 0.98206 | -0.34344 | 0.98206 | -0.34346 | 1.0539
174 | 0.0030811 | 0.0007719 | -0.003081 | -0.00077198 | 9.1653e-08 | -8.3235e-08 | 0.0046683 | 0.0046684 | 0.0046684 | 0.98206 | -0.34345 | 0.98203 | -0.34408 | 1.2825
175 | -0.1362 | -0.034511 | 0.13632 | 0.034583 | 0.00011564 | 7.254e-05 | 0.2063 | 0.2063 | 0.2063 | 0.98304 | -0.32442 | 0.98395 | -0.30676 | 14.1691
176 | 0.0020176 | 0.00050563 | -0.0020176 | -0.00050565 | 4.8061e-09 | -1.4276e-08 | 0.003057 | 0.003057 | 0.003057 | 0.98206 | -0.34346 | 0.98206 | -0.34351 | 0.83984
177 | 0.0010569 | 0.00026469 | -0.0010568 | -0.00026487 | 1.4355e-08 | -1.7967e-07 | 0.0016013 | 0.0016014 | 0.0016014 | 0.98203 | -0.34408 | 0.98201 | -0.34436 | 0.43994
178 | 0.089904 | 0.022636 | -0.089904 | -0.022636 | 6.1449e-07 | 3.7584e-07 | 0.13711 | 0.13711 | 0.13711 | 0.97595 | -0.46277 | 0.97594 | -0.46292 | 9.4172

## res_trafo
| p_hv_mw | q_hv_mvar | p_lv_mw | q_lv_mvar | pl_mw | ql_mvar | i_hv_ka | i_lv_ka | vm_hv_pu | va_hv_degree | vm_lv_pu | va_lv_degree | loading_percent
0 | -1.2729e-15 | -1.3162e-15 | 0.00165 | 1.2699e-07 | 0.00165 | 1.2699e-07 | 5.2857e-17 | 0.0023815 | 0.99998 | 149.9956 | 1 | 0 | 0.2619

## res_ext_grid
| p_mw | q_mvar
0 | 0.38127 | 0.097774

## res_load
| p_mw | q_mvar
0 | 0.000843 | 0.00021128
1 | 0.0017007 | 0.00042624
2 | 0.0016339 | 0.00040949
3 | 0.0011125 | 0.00027882
4 | 0.0024176 | 0.0006059
5 | 0.0011137 | 0.00027912
6 | 0.0009961 | 0.00024965
7 | 0.0020148 | 0.00050495
8 | 0.0045988 | 0.0011526
9 | 0.0024594 | 0.00061638
10 | 0.004319 | 0.0010825
11 | 0.0011125 | 0.00027882
12 | 0.0067218 | 0.0016846
13 | 0.0075064 | 0.0018813
14 | 0.0010789 | 0.00027041
15 | 0.0031169 | 0.00078116
16 | 0.0025771 | 0.00064588
17 | 0.0026869 | 0.0006734
18 | 0.0035819 | 0.0008977
19 | 0.0039055 | 0.00097881
20 | 0.0011507 | 0.0002884
21 | 0.0018999 | 0.00047615
22 | 0.0023851 | 0.00059775
23 | 0.0011504 | 0.00028831
24 | 0.0019014 | 0.00047654
25 | 0.0039833 | 0.00099831
26 | 0.011388 | 0.0028541
27 | 0.0039181 | 0.00098198
28 | 0.012508 | 0.0031347
29 | 0.0036567 | 0.00091645
30 | 0.001131 | 0.00028347
31 | 0.013476 | 0.0033775
32 | 0.0092281 | 0.0023128
33 | 0.0068063 | 0.0017058
34 | 0.012152 | 0.0030457
35 | 0.00093187 | 0.00023355
36 | 0.0091043 | 0.0022818
37 | 0.0024976 | 0.00062597
38 | 0.00038776 | 9.7182e-05
39 | 0.00024688 | 6.1873e-05
40 | 0.0002468 | 6.1853e-05
41 | 0.00057505 | 0.00014412
42 | 0.00057094 | 0.00014309
43 | 0.002059 | 0.00051604
44 | 0.0017941 | 0.00044964
45 | 0.00027166 | 6.8085e-05
46 | 0.00030325 | 7.6001e-05
47 | 0.00078199 | 0.00019598
48 | 0.0010398 | 0.00026059
49 | 0.0018416 | 0.00046154
50 | 0.00029234 | 7.3267e-05
51 | 0.0031387 | 0.00078663
52 | 0.0069794 | 0.0017492
53 | 0.0052727 | 0.0013215
54 | 0.0043133 | 0.001081
55 | 0.0038322 | 0.00096045
56 | 0.0014571 | 0.00036519
57 | 0.0023867 | 0.00059816
58 | 0.00078624 | 0.00019705
59 | 0.0074457 | 0.0018661
60 | 0.0020906 | 0.00052396
61 | 0.00079871 | 0.00020017
62 | 0.00076809 | 0.0001925
63 | 0.00099966 | 0.00025054
64 | 0.0017407 | 0.00043626
65 | 0.0019471 | 0.00048799
66 | 0.00095093 | 0.00023833
67 | 0.008076 | 0.002024
68 | 0.0012757 | 0.00031971
69 | 0.0020026 | 0.0005019
70 | 0.00064903 | 0.00016266
71 | 0.00048728 | 0.00012212
72 | 0.0010945 | 0.00027432
73 | 0.0016852 | 0.00042236
74 | 0.00048803 | 0.00012231
75 | 0.00098754 | 0.0002475
76 | 0.001889 | 0.00047344
77 | 0.0019516 | 0.00048911
78 | 0.0014464 | 0.0003625
79 | 0.0021681 | 0.00054339
80 | 0.0013494 | 0.0003382
81 | 0.0017073 | 0.00042789
82 | 0.031148 | 0.0078064
83 | 0.004576 | 0.0011468
84 | 0.0018339 | 0.00045963
85 | 0.0019803 | 0.00049632
86 | 0.00052258 | 0.00013097
87 | 0.0013751 | 0.00034463
88 | 0.012271 | 0.0030755
89 | 0.011794 | 0.0029559
90 | 0.0044238 | 0.0011087
91 | 0.0015679 | 0.00039295
92 | 0.00038765 | 9.7155e-05
93 | 0.0010745 | 0.00026931
94 | 0.0041303 | 0.0010351
95 | 0.0016024 | 0.00040159
96 | 0.0014008 | 0.00035107
97 | 0.0022188 | 0.00055609
98 | 0.0022926 | 0.00057459
99 | 0.0018721 | 0.00046918
100 | 0.0010012 | 0.00025093
101 | 0.0019609 | 0.00049146
102 | 0.001072 | 0.00026866
103 | 0.0009946 | 0.00024927
104 | 0.002814 | 0.00070526
105 | 0.0010583 | 0.00026524
106 | 0.0025206 | 0.00063173
107 | 0.001095 | 0.00027443
108 | 0.00047895 | 0.00012004
109 | 0.0012978 | 0.00032526
110 | 0.0014171 | 0.00035515
111 | 0.0098287 | 0.0024633
112 | 0.0011877 | 0.00029767
113 | 0.0005866 | 0.00014702
114 | 0.00067539 | 0.00016927
115 | 0.0015884 | 0.00039809
116 | 0.00088857 | 0.0002227
117 | 0.00093488 | 0.0002343
118 | 0.00051483 | 0.00012903
119 | 0.0028801 | 0.00072182
120 | 0.0014977 | 0.00037536
121 | 0.00051435 | 0.00012891
122 | 0.0020241 | 0.00050729
123 | 0.0011868 | 0.00029744
124 | 0.0020176 | 0.00050565
125 | 0.0014314 | 0.00035875
126 | 0.0010568 | 0.00026487
127 | 0.001659 | 0.00041579
128 | 0.00269 | 0.00067419

## dtypes
| element | column | dtype
0 | bus | name | object
1 | bus | vn_kv | float64
2 | bus | type | object
3 | bus | zone | object
4 | bus | in_service | bool
5 | load | name | object
6 | load | bus | uint32
7 | load | p_mw | float64
8 | load | q_mvar | float64
9 | load | const_z_percent | float64
10 | load | const_i_percent | float64
11 | load | sn_mva | float64
12 | load | scaling | float64
13 | load | in_service | bool
14 | load | type | object
15 | ext_grid | name | object
16 | ext_grid | bus | uint32
17 | ext_grid | vm_pu | float64
18 | ext_grid | va_degree | float64
19 | ext_grid | slack_weight | float64
20 | ext_grid | in_service | bool
21 | line | name | object
22 | line | std_type | object
23 | line | from_bus | uint32
24 | line | to_bus | uint32
25 | line | length_km | float64
26 | line | r_ohm_per_km | float64
27 | line | x_ohm_per_km | float64
28 | line | c_nf_per_km | float64
29 | line | g_us_per_km | float64
30 | line | max_i_ka | float64
31 | line | df | float64
32 | line | parallel | uint32
33 | line | type | object
34 | line | in_service | bool
35 | trafo | name | object
36 | trafo | std_type | object
37 | trafo | hv_bus | uint32
38 | trafo | lv_bus | uint32
39 | trafo | sn_mva | float64
40 | trafo | vn_hv_kv | float64
41 | trafo | vn_lv_kv | float64
42 | trafo | vk_percent | float64
43 | trafo | vkr_percent | float64
44 | trafo | pfe_kw | float64
45 | trafo | i0_percent | float64
46 | trafo | shift_degree | float64
47 | trafo | tap_side | object
48 | trafo | tap_neutral | int32
49 | trafo | tap_min | int32
50 | trafo | tap_max | int32
51 | trafo | tap_step_percent | float64
52 | trafo | tap_step_degree | float64
53 | trafo | tap_pos | int32
54 | trafo | tap_phase_shifter | bool
55 | trafo | parallel | uint32
56 | trafo | df | float64
57 | trafo | in_service | bool
58 | line_geodata | coords | object
59 | bus_geodata | x | float64
60 | bus_geodata | y | float64
61 | bus_geodata | coords | object
62 | res_bus | vm_pu | float64
63 | res_bus | va_degree | float64
64 | res_bus | p_mw | float64
65 | res_bus | q_mvar | float64
66 | res_line | p_from_mw | float64
67 | res_line | q_from_mvar | float64
68 | res_line | p_to_mw | float64
69 | res_line | q_to_mvar | float64
70 | res_line | pl_mw | float64
71 | res_line | ql_mvar | float64
72 | res_line | i_from_ka | float64
73 | res_line | i_to_ka | float64
74 | res_line | i_ka | float64
75 | res_line | vm_from_pu | float64
76 | res_line | va_from_degree | float64
77 | res_line | vm_to_pu | float64
78 | res_line | va_to_degree | float64
79 | res_line | loading_percent | float64
80 | res_trafo | p_hv_mw | float64
81 | res_trafo | q_hv_mvar | float64
82 | res_trafo | p_lv_mw | float64
83 | res_trafo | q_lv_mvar | float64
84 | res_trafo | pl_mw | float64
85 | res_trafo | ql_mvar | float64
86 | res_trafo | i_hv_ka | float64
87 | res_trafo | i_lv_ka | float64
88 | res_trafo | vm_hv_pu | float64
89 | res_trafo | va_hv_degree | float64
90 | res_trafo | vm_lv_pu | float64
91 | res_trafo | va_lv_degree | float64
92 | res_trafo | loading_percent | float64
93 | res_ext_grid | p_mw | float64
94 | res_ext_grid | q_mvar | float64
95 | res_load | p_mw | float64
96 | res_load | q_mvar | float64

## parameters
| version | format_version | converged | OPF_converged | name | f_hz | sn_mva
0 | 2.14.6 | 2.14.0 | TRUE | FALSE |  | 50 | 1