## bus
| name | vn_kv | type | zone | in_service
0 | bus_LV_115-1_0_6_node_0 | 0.4 | n |  | TRUE
1 | bus_LV_115-1_0_6_node_1 | 0.4 | n |  | TRUE
2 | bus_LV_115-1_0_6_node_3 | 0.4 | n |  | TRUE
3 | bus_LV_115-1_0_6_node_8 | 0.4 | n |  | TRUE
4 | bus_LV_115-1_0_6_node_4 | 0.4 | n |  | TRUE
5 | bus_LV_115-1_0_6_node_7 | 0.4 | n |  | TRUE
6 | bus_LV_115-1_0_6_node_5 | 0.4 | n |  | TRUE
7 | bus_LV_115-1_0_6_node_39 | 0.4 | n |  | TRUE
8 | bus_LV_115-1_0_6_node_129 | 0.4 | n |  | TRUE
9 | bus_LV_115-1_0_6_node_144 | 0.4 | n |  | TRUE
10 | bus_LV_115-1_0_6_node_9 | 0.4 | n |  | TRUE
11 | bus_LV_115-1_0_6_node_10 | 0.4 | n |  | TRUE
12 | bus_LV_115-1_0_6_node_133 | 0.4 | n |  | TRUE
13 | bus_LV_115-1_0_6_node_14 | 0.4 | n |  | TRUE
14 | bus_LV_115-1_0_6_node_36 | 0.4 | n |  | TRUE
15 | bus_LV_115-1_0_6_node_37 | 0.4 | n |  | TRUE
16 | bus_LV_115-1_0_6_node_141 | 0.4 | n |  | TRUE
17 | bus_LV_115-1_0_6_node_132 | 0.4 | n |  | TRUE
18 | bus_LV_115-1_0_6_node_40 | 0.4 | n |  | TRUE
19 | bus_LV_115-1_0_6_node_138 | 0.4 | n |  | TRUE
20 | bus_LV_115-1_0_6_node_135 | 0.4 | n |  | TRUE
21 | bus_LV_115-1_0_6_node_41 | 0.4 | n |  | TRUE
22 | bus_LV_115-1_0_6_node_35 | 0.4 | n |  | TRUE
23 | bus_LV_115-1_0_6_node_12 | 0.4 | n |  | TRUE
24 | bus_LV_115-1_0_6_node_21 | 0.4 | n |  | TRUE
25 | bus_LV_115-1_0_6_node_32 | 0.4 | n |  | TRUE
26 | bus_LV_115-1_0_6_node_29 | 0.4 | n |  | TRUE
27 | bus_LV_115-1_0_6_node_18 | 0.4 | n |  | TRUE
28 | bus_LV_115-1_0_6_node_33 | 0.4 | n |  | TRUE
29 | bus_LV_115-1_0_6_node_97 | 0.4 | n |  | TRUE
30 | bus_LV_115-1_0_6_node_34 | 0.4 | n |  | TRUE
31 | bus_LV_115-1_0_6_node_128 | 0.4 | n |  | TRUE
32 | bus_LV_115-1_0_6_node_43 | 0.4 | n |  | TRUE
33 | bus_LV_115-1_0_6_node_114 | 0.4 | n |  | TRUE
34 | bus_LV_115-1_0_6_node_45 | 0.4 | n |  | TRUE
35 | bus_LV_115-1_0_6_node_106 | 0.4 | n |  | TRUE
36 | bus_LV_115-1_0_6_node_46 | 0.4 | n |  | TRUE
37 | bus_LV_115-1_0_6_node_104 | 0.4 | n |  | TRUE
38 | bus_LV_115-1_0_6_node_118 | 0.4 | n |  | TRUE
39 | bus_LV_115-1_0_6_node_130 | 0.4 | n |  | TRUE
40 | bus_LV_115-1_0_6_node_11 | 0.4 | n |  | TRUE
41 | bus_LV_115-1_0_6_node_13 | 0.4 | n |  | TRUE
42 | bus_LV_115-1_0_6_node_142 | 0.4 | n |  | TRUE
43 | bus_LV_115-1_0_6_node_140 | 0.4 | n |  | TRUE
44 | bus_LV_115-1_0_6_node_15 | 0.4 | n |  | TRUE
45 | bus_LV_115-1_0_6_node_16 | 0.4 | n |  | TRUE
46 | bus_LV_115-1_0_6_node_17 | 0.4 | n |  | TRUE
47 | bus_LV_115-1_0_6_node_19 | 0.4 | n |  | TRUE
48 | bus_LV_115-1_0_6_node_20 | 0.4 | n |  | TRUE
49 | bus_LV_115-1_0_6_node_22 | 0.4 | n |  | TRUE
50 | bus_LV_115-1_0_6_node_51 | 0.4 | n |  | TRUE
51 | bus_LV_115-1_0_6_node_47 | 0.4 | n |  | TRUE
52 | bus_LV_115-1_0_6_node_26 | 0.4 | n |  | TRUE
53 | bus_LV_115-1_0_6_node_49 | 0.4 | n |  | TRUE
54 | bus_LV_115-1_0_6_node_24 | 0.4 | n |  | TRUE
55 | bus_LV_115-1_0_6_node_25 | 0.4 | n |  | TRUE
56 | bus_LV_115-1_0_6_node_28 | 0.4 | n |  | TRUE
57 | bus_LV_115-1_0_6_node_30 | 0.4 | n |  | TRUE
58 | bus_LV_115-1_0_6_node_76 | 0.4 | n |  | TRUE
59 | bus_LV_115-1_0_6_node_80 | 0.4 | n |  | TRUE
60 | bus_LV_115-1_0_6_node_81 | 0.4 | n |  | TRUE
61 | bus_LV_115-1_0_6_node_78 | 0.4 | n |  | TRUE
62 | bus_LV_115-1_0_6_node_127 | 0.4 | n |  | TRUE
63 | bus_LV_115-1_0_6_node_108 | 0.4 | n |  | TRUE
64 | bus_LV_115-1_0_6_node_109 | 0.4 | n |  | TRUE
65 | bus_LV_115-1_0_6_node_131 | 0.4 | n |  | TRUE
66 | bus_LV_115-1_0_6_node_137 | 0.4 | n |  | TRUE
67 | bus_LV_115-1_0_6_node_136 | 0.4 | n |  | TRUE
68 | bus_LV_115-1_0_6_node_139 | 0.4 | n |  | TRUE
69 | bus_LV_115-1_0_6_node_123 | 0.4 | n |  | TRUE
70 | bus_LV_115-1_0_6_node_122 | 0.4 | n |  | TRUE
71 | bus_LV_115-1_0_6_node_121 | 0.4 | n |  | TRUE
72 | bus_LV_115-1_0_6_node_115 | 0.4 | n |  | TRUE
73 | bus_LV_115-1_0_6_node_116 | 0.4 | n |  | TRUE
74 | bus_LV_115-1_0_6_node_107 | 0.4 | n |  | TRUE
75 | bus_LV_115-1_0_6_node_105 | 0.4 | n |  | TRUE
76 | bus_LV_115-1_0_6_node_126 | 0.4 | n |  | TRUE
77 | bus_LV_115-1_0_6_node_117 | 0.4 | n |  | TRUE
78 | bus_LV_115-1_0_6_node_77 | 0.4 | n |  | TRUE
79 | bus_LV_115-1_0_6_node_48 | 0.4 | n |  | TRUE
80 | bus_LV_115-1_0_6_node_50 | 0.4 | n |  | TRUE
81 | bus_LV_115-1_0_6_node_52 | 0.4 | n |  | TRUE
82 | bus_LV_115-1_0_6_node_53 | 0.4 | n |  | TRUE
83 | bus_LV_115-1_0_6_node_54 | 0.4 | n |  | TRUE
84 | bus_LV_115-1_0_6_node_55 | 0.4 | n |  | TRUE
85 | bus_LV_115-1_0_6_node_69 | 0.4 | n |  | TRUE
86 | bus_LV_115-1_0_6_node_70 | 0.4 | n |  | TRUE
87 | bus_LV_115-1_0_6_node_145 | 0.4 | n |  | TRUE
88 | bus_LV_115-1_0_6_node_71 | 0.4 | n |  | TRUE
89 | bus_LV_115-1_0_6_node_72 | 0.4 | n |  | TRUE
90 | bus_LV_115-1_0_6_node_56 | 0.4 | n |  | TRUE
91 | bus_LV_115-1_0_6_node_57 | 0.4 | n |  | TRUE
92 | bus_LV_115-1_0_6_node_59 | 0.4 | n |  | TRUE
93 | bus_LV_115-1_0_6_node_58 | 0.4 | n |  | TRUE
94 | bus_LV_115-1_0_6_node_60 | 0.4 | n |  | TRUE
95 | bus_LV_115-1_0_6_node_61 | 0.4 | n |  | TRUE
96 | bus_LV_115-1_0_6_node_64 | 0.4 | n |  | TRUE
97 | bus_LV_115-1_0_6_node_65 | 0.4 | n |  | TRUE
98 | bus_LV_115-1_0_6_node_66 | 0.4 | n |  | TRUE
99 | bus_LV_115-1_0_6_node_67 | 0.4 | n |  | TRUE
100 | bus_LV_115-1_0_6_node_68 | 0.4 | n |  | TRUE
101 | bus_LV_115-1_0_6_node_62 | 0.4 | n |  | TRUE
102 | bus_LV_115-1_0_6_node_63 | 0.4 | n |  | TRUE
103 | bus_LV_115-1_0_6_node_167 | 0.4 | n |  | TRUE
104 | bus_LV_115-1_0_6_node_154 | 0.4 | n |  | TRUE
105 | bus_LV_115-1_0_6_node_102 | 0.4 | n |  | TRUE
106 | bus_LV_115-1_0_6_node_153 | 0.4 | n |  | TRUE
107 | bus_LV_115-1_0_6_node_93 | 0.4 | n |  | TRUE
108 | bus_LV_115-1_0_6_node_146 | 0.4 | n |  | TRUE
109 | bus_LV_115-1_0_6_node_147 | 0.4 | n |  | TRUE
110 | bus_LV_115-1_0_6_node_88 | 0.4 | n |  | TRUE
111 | bus_LV_115-1_0_6_node_155 | 0.4 | n |  | TRUE
112 | bus_LV_115-1_0_6_node_98 | 0.4 | n |  | TRUE
113 | bus_LV_115-1_0_6_node_101 | 0.4 | n |  | TRUE
114 | bus_LV_115-1_0_6_node_152 | 0.4 | n |  | TRUE
115 | bus_LV_115-1_0_6_node_84 | 0.4 | n |  | TRUE
116 | bus_LV_115-1_0_6_node_94 | 0.4 | n |  | TRUE
117 | bus_LV_115-1_0_6_node_73 | 0.4 | n |  | TRUE
118 | bus_LV_115-1_0_6_node_149 | 0.4 | n |  | TRUE
119 | bus_LV_115-1_0_6_node_74 | 0.4 | n |  | TRUE
120 | bus_LV_115-1_0_6_node_148 | 0.4 | n |  | TRUE
121 | bus_LV_115-1_0_6_node_75 | 0.4 | n |  | TRUE
122 | bus_LV_115-1_0_6_node_79 | 0.4 | n |  | TRUE
123 | bus_LV_115-1_0_6_node_91 | 0.4 | n |  | TRUE
124 | bus_LV_115-1_0_6_node_99 | 0.4 | n |  | TRUE
125 | bus_LV_115-1_0_6_node_92 | 0.4 | n |  | TRUE
126 | bus_LV_115-1_0_6_node_103 | 0.4 | n |  | TRUE
127 | bus_LV_115-1_0_6_node_82 | 0.4 | n |  | TRUE
128 | bus_LV_115-1_0_6_node_83 | 0.4 | n |  | TRUE
129 | bus_LV_115-1_0_6_node_85 | 0.4 | n |  | TRUE
130 | bus_LV_115-1_0_6_node_86 | 0.4 | n |  | TRUE
131 | bus_LV_115-1_0_6_node_89 | 0.4 | n |  | TRUE
132 | bus_LV_115-1_0_6_node_90 | 0.4 | n |  | TRUE
133 | bus_LV_115-1_0_6_node_150 | 0.4 | n |  | TRUE
134 | bus_LV_115-1_0_6_node_151 | 0.4 | n |  | TRUE
135 | bus_LV_115-1_0_6_node_95 | 0.4 | n |  | TRUE
136 | bus_LV_115-1_0_6_node_96 | 0.4 | n |  | TRUE
137 | bus_LV_115-1_0_6_node_171 | 0.4 | n |  | TRUE
138 | bus_LV_115-1_0_6_node_168 | 0.4 | n |  | TRUE
139 | bus_LV_115-1_0_6_node_166 | 0.4 | n |  | TRUE
140 | bus_LV_115-1_0_6_node_169 | 0.4 | n |  | TRUE
141 | bus_LV_115-1_0_6_node_100 | 0.4 | n |  | TRUE
142 | bus_LV_115-1_0_6_node_110 | 0.4 | n |  | TRUE
143 | bus_LV_115-1_0_6_node_111 | 0.4 | n |  | TRUE
144 | bus_LV_115-1_0_6_node_112 | 0.4 | n |  | TRUE
145 | bus_LV_115-1_0_6_node_113 | 0.4 | n |  | TRUE
146 | bus_LV_115-1_0_6_node_124 | 0.4 | n |  | TRUE
147 | bus_LV_115-1_0_6_node_120 | 0.4 | n |  | TRUE
148 | bus_LV_115-1_0_6_node_125 | 0.4 | n |  | TRUE
149 | bus_LV_115-1_0_6_node_119 | 0.4 | n |  | TRUE
150 | bus_LV_115-1_0_6_node_134 | 0.4 | n |  | TRUE
151 | bus_LV_115-1_0_6_node_143 | 0.4 | n |  | TRUE
152 | bus_LV_115-1_0_6_node_160 | 0.4 | n |  | TRUE
153 | bus_LV_115-1_0_6_node_161 | 0.4 | n |  | TRUE
154 | bus_LV_115-1_0_6_node_156 | 0.4 | n |  | TRUE
155 | bus_LV_115-1_0_6_node_157 | 0.4 | n |  | TRUE
156 | bus_LV_115-1_0_6_node_158 | 0.4 | n |  | TRUE
157 | bus_LV_115-1_0_6_node_159 | 0.4 | n |  | TRUE
158 | bus_LV_115-1_0_6_node_170 | 0.4 | n |  | TRUE
159 | bus_LV_115-1_0_6_node_162 | 0.4 | n |  | TRUE
160 | bus_LV_115-1_0_6_node_163 | 0.4 | n |  | TRUE
161 | bus_LV_115-1_0_6_node_164 | 0.4 | n |  | TRUE
162 | bus_LV_115-1_0_6_node_165 | 0.4 | n |  | TRUE
163 | bus_MV_356_0_node_136 | 20 | n |  | TRUE

## load
| name | bus | p_mw | q_mvar | const_z_percent | const_i_percent | sn_mva | scaling | in_service | type
0 | LV_115-1_0_6_load_0 | 0 | 0.00083806 | 0.00021004 | 0 | 0 |  | 1 | TRUE | wye
1 | LV_115-1_0_6_load_1 | 1 | 0.0001821 | 4.5639e-05 | 0 | 0 |  | 1 | TRUE | wye
2 | LV_115-1_0_6_load_3 | 2 | 0.00077021 | 0.00019303 | 0 | 0 |  | 1 | TRUE | wye
3 | LV_115-1_0_6_load_129 | 8 | 0.0002098 | 5.2582e-05 | 0 | 0 |  | 1 | TRUE | wye
4 | LV_115-1_0_6_load_144 | 9 | 0.0042973 | 0.001077 | 0 | 0 |  | 1 | TRUE | wye
5 | LV_115-1_0_6_load_10 | 11 | 0.00061287 | 0.0001536 | 0 | 0 |  | 1 | TRUE | wye
6 | LV_115-1_0_6_load_133 | 12 | 0.00042478 | 0.00010646 | 0 | 0 |  | 1 | TRUE | wye
7 | LV_115-1_0_6_load_14 | 13 | 0.0006141 | 0.00015391 | 0 | 0 |  | 1 | TRUE | wye
8 | LV_115-1_0_6_load_141 | 16 | 0.00017264 | 4.3269e-05 | 0 | 0 |  | 1 | TRUE | wye
9 | LV_115-1_0_6_load_132 | 17 | 0.0016947 | 0.00042474 | 0 | 0 |  | 1 | TRUE | wye
10 | LV_115-1_0_6_load_138 | 19 | 0.0021909 | 0.00054908 | 0 | 0 |  | 1 | TRUE | wye
11 | LV_115-1_0_6_load_135 | 20 | 0.0015178 | 0.00038039 | 0 | 0 |  | 1 | TRUE | wye
12 | LV_115-1_0_6_load_12 | 23 | 0.00026791 | 6.7145e-05 | 0 | 0 |  | 1 | TRUE | wye
13 | LV_115-1_0_6_load_32 | 25 | 0.001211 | 0.00030351 | 0 | 0 |  | 1 | TRUE | wye
14 | LV_115-1_0_6_load_29 | 26 | 0.0012297 | 0.0003082 | 0 | 0 |  | 1 | TRUE | wye
15 | LV_115-1_0_6_load_18 | 27 | 0.0012114 | 0.0003036 | 0 | 0 |  | 1 | TRUE | wye
16 | LV_115-1_0_6_load_128 | 31 | 0.00059313 | 0.00014865 | 0 | 0 |  | 1 | TRUE | wye
17 | LV_115-1_0_6_load_114 | 33 | 0.00039416 | 9.8786e-05 | 0 | 0 |  | 1 | TRUE | wye
18 | LV_115-1_0_6_load_106 | 35 | 0.00017933 | 4.4946e-05 | 0 | 0 |  | 1 | TRUE | wye
19 | LV_115-1_0_6_load_104 | 37 | 0.00013109 | 3.2855e-05 | 0 | 0 |  | 1 | TRUE | wye
20 | LV_115-1_0_6_load_118 | 38 | 0.00026503 | 6.6423e-05 | 0 | 0 |  | 1 | TRUE | wye
21 | LV_115-1_0_6_load_11 | 40 | 0.00026631 | 6.6744e-05 | 0 | 0 |  | 1 | TRUE | wye
22 | LV_115-1_0_6_load_13 | 41 | 0.00022639 | 5.6739e-05 | 0 | 0 |  | 1 | TRUE | wye
23 | LV_115-1_0_6_load_142 | 42 | 0.00029608 | 7.4205e-05 | 0 | 0 |  | 1 | TRUE | wye
24 | LV_115-1_0_6_load_140 | 43 | 0.00010328 | 2.5885e-05 | 0 | 0 |  | 1 | TRUE | wye
25 | LV_115-1_0_6_load_15 | 44 | 0.0016351 | 0.0004098 | 0 | 0 |  | 1 | TRUE | wye
26 | LV_115-1_0_6_load_16 | 45 | 0.0017375 | 0.00043545 | 0 | 0 |  | 1 | TRUE | wye
27 | LV_115-1_0_6_load_19 | 47 | 0.0011722 | 0.00029379 | 0 | 0 |  | 1 | TRUE | wye
28 | LV_115-1_0_6_load_20 | 48 | 0.001501 | 0.00037618 | 0 | 0 |  | 1 | TRUE | wye
29 | LV_115-1_0_6_load_22 | 49 | 0.00062851 | 0.00015752 | 0 | 0 |  | 1 | TRUE | wye
30 | LV_115-1_0_6_load_51 | 50 | 0.0015577 | 0.00039039 | 0 | 0 |  | 1 | TRUE | wye
31 | LV_115-1_0_6_load_47 | 51 | 0.0014932 | 0.00037424 | 0 | 0 |  | 1 | TRUE | wye
32 | LV_115-1_0_6_load_49 | 53 | 0.00090035 | 0.00022565 | 0 | 0 |  | 1 | TRUE | wye
33 | LV_115-1_0_6_load_24 | 54 | 0.0031206 | 0.00078208 | 0 | 0 |  | 1 | TRUE | wye
34 | LV_115-1_0_6_load_28 | 56 | 0.0022978 | 0.00057587 | 0 | 0 |  | 1 | TRUE | wye
35 | LV_115-1_0_6_load_30 | 57 | 0.0015002 | 0.00037598 | 0 | 0 |  | 1 | TRUE | wye
36 | LV_115-1_0_6_load_81 | 60 | 0.054766 | 0.013726 | 0 | 0 |  | 1 | TRUE | wye
37 | LV_115-1_0_6_load_127 | 62 | 0.00040716 | 0.00010204 | 0 | 0 |  | 1 | TRUE | wye
38 | LV_115-1_0_6_load_108 | 63 | 0.00030264 | 7.5849e-05 | 0 | 0 |  | 1 | TRUE | wye
39 | LV_115-1_0_6_load_109 | 64 | 0.00015205 | 3.8108e-05 | 0 | 0 |  | 1 | TRUE | wye
40 | LV_115-1_0_6_load_131 | 65 | 0.00030913 | 7.7474e-05 | 0 | 0 |  | 1 | TRUE | wye
41 | LV_115-1_0_6_load_137 | 66 | 0.0011365 | 0.00028483 | 0 | 0 |  | 1 | TRUE | wye
42 | LV_115-1_0_6_load_136 | 67 | 0.00042187 | 0.00010573 | 0 | 0 |  | 1 | TRUE | wye
43 | LV_115-1_0_6_load_139 | 68 | 0.00032594 | 8.1689e-05 | 0 | 0 |  | 1 | TRUE | wye
44 | LV_115-1_0_6_load_123 | 69 | 8.013e-05 | 2.0082e-05 | 0 | 0 |  | 1 | TRUE | wye
45 | LV_115-1_0_6_load_121 | 71 | 0.00012755 | 3.1968e-05 | 0 | 0 |  | 1 | TRUE | wye
46 | LV_115-1_0_6_load_115 | 72 | 0.00020102 | 5.0381e-05 | 0 | 0 |  | 1 | TRUE | wye
47 | LV_115-1_0_6_load_107 | 74 | 0.00016129 | 4.0423e-05 | 0 | 0 |  | 1 | TRUE | wye
48 | LV_115-1_0_6_load_105 | 75 | 0.00029204 | 7.3191e-05 | 0 | 0 |  | 1 | TRUE | wye
49 | LV_115-1_0_6_load_126 | 76 | 0.00012445 | 3.1189e-05 | 0 | 0 |  | 1 | TRUE | wye
50 | LV_115-1_0_6_load_117 | 77 | 0.00017914 | 4.4898e-05 | 0 | 0 |  | 1 | TRUE | wye
51 | LV_115-1_0_6_load_77 | 78 | 0.031182 | 0.0078149 | 0 | 0 |  | 1 | TRUE | wye
52 | LV_115-1_0_6_load_48 | 79 | 0.0017789 | 0.00044584 | 0 | 0 |  | 1 | TRUE | wye
53 | LV_115-1_0_6_load_52 | 81 | 0.0015452 | 0.00038725 | 0 | 0 |  | 1 | TRUE | wye
54 | LV_115-1_0_6_load_53 | 82 | 0.00090016 | 0.0002256 | 0 | 0 |  | 1 | TRUE | wye
55 | LV_115-1_0_6_load_55 | 84 | 0.0010345 | 0.00025928 | 0 | 0 |  | 1 | TRUE | wye
56 | LV_115-1_0_6_load_69 | 85 | 0.0029346 | 0.00073547 | 0 | 0 |  | 1 | TRUE | wye
57 | LV_115-1_0_6_load_70 | 86 | 0.0012153 | 0.00030458 | 0 | 0 |  | 1 | TRUE | wye
58 | LV_115-1_0_6_load_145 | 87 | 0.0011863 | 0.0002973 | 0 | 0 |  | 1 | TRUE | wye
59 | LV_115-1_0_6_load_71 | 88 | 0.0018206 | 0.00045627 | 0 | 0 |  | 1 | TRUE | wye
60 | LV_115-1_0_6_load_72 | 89 | 0.0028606 | 0.00071694 | 0 | 0 |  | 1 | TRUE | wye
61 | LV_115-1_0_6_load_56 | 90 | 0.013988 | 0.0035058 | 0 | 0 |  | 1 | TRUE | wye
62 | LV_115-1_0_6_load_57 | 91 | 0.011308 | 0.0028339 | 0 | 0 |  | 1 | TRUE | wye
63 | LV_115-1_0_6_load_64 | 96 | 0.00069935 | 0.00017527 | 0 | 0 |  | 1 | TRUE | wye
64 | LV_115-1_0_6_load_65 | 97 | 0.015132 | 0.0037924 | 0 | 0 |  | 1 | TRUE | wye
65 | LV_115-1_0_6_load_66 | 98 | 0.032946 | 0.0082571 | 0 | 0 |  | 1 | TRUE | wye
66 | LV_115-1_0_6_load_67 | 99 | 0.014762 | 0.0036996 | 0 | 0 |  | 1 | TRUE | wye
67 | LV_115-1_0_6_load_68 | 100 | 0.0017968 | 0.00045031 | 0 | 0 |  | 1 | TRUE | wye
68 | LV_115-1_0_6_load_167 | 103 | 0.0014697 | 0.00036835 | 0 | 0 |  | 1 | TRUE | wye
69 | LV_115-1_0_6_load_154 | 104 | 0.0012257 | 0.00030719 | 0 | 0 |  | 1 | TRUE | wye
70 | LV_115-1_0_6_load_153 | 106 | 0.015134 | 0.0037929 | 0 | 0 |  | 1 | TRUE | wye
71 | LV_115-1_0_6_load_93 | 107 | 0.0043935 | 0.0011011 | 0 | 0 |  | 1 | TRUE | wye
72 | LV_115-1_0_6_load_147 | 109 | 0.0010962 | 0.00027473 | 0 | 0 |  | 1 | TRUE | wye
73 | LV_115-1_0_6_load_155 | 111 | 0.0012767 | 0.00031997 | 0 | 0 |  | 1 | TRUE | wye
74 | LV_115-1_0_6_load_152 | 114 | 0.015132 | 0.0037924 | 0 | 0 |  | 1 | TRUE | wye
75 | LV_115-1_0_6_load_73 | 117 | 0.019429 | 0.0048694 | 0 | 0 |  | 1 | TRUE | wye
76 | LV_115-1_0_6_load_149 | 118 | 0.0024 | 0.0006015 | 0 | 0 |  | 1 | TRUE | wye
77 | LV_115-1_0_6_load_74 | 119 | 0.028299 | 0.0070924 | 0 | 0 |  | 1 | TRUE | wye
78 | LV_115-1_0_6_load_148 | 120 | 0.002414 | 0.00060501 | 0 | 0 |  | 1 | TRUE | wye
79 | LV_115-1_0_6_load_75 | 121 | 0.013901 | 0.003484 | 0 | 0 |  | 1 | TRUE | wye
80 | LV_115-1_0_6_load_91 | 123 | 0.013899 | 0.0034834 | 0 | 0 |  | 1 | TRUE | wye
81 | LV_115-1_0_6_load_99 | 124 | 0.00050792 | 0.0001273 | 0 | 0 |  | 1 | TRUE | wye
82 | LV_115-1_0_6_load_92 | 125 | 0.013907 | 0.0034855 | 0 | 0 |  | 1 | TRUE | wye
83 | LV_115-1_0_6_load_103 | 126 | 0.0031985 | 0.00080163 | 0 | 0 |  | 1 | TRUE | wye
84 | LV_115-1_0_6_load_82 | 127 | 0.042694 | 0.0107 | 0 | 0 |  | 1 | TRUE | wye
85 | LV_115-1_0_6_load_83 | 128 | 0.0089123 | 0.0022336 | 0 | 0 |  | 1 | TRUE | wye
86 | LV_115-1_0_6_load_85 | 129 | 0.017396 | 0.0043599 | 0 | 0 |  | 1 | TRUE | wye
87 | LV_115-1_0_6_load_86 | 130 | 0.0054904 | 0.001376 | 0 | 0 |  | 1 | TRUE | wye
88 | LV_115-1_0_6_load_89 | 131 | 0.017276 | 0.0043298 | 0 | 0 |  | 1 | TRUE | wye
89 | LV_115-1_0_6_load_90 | 132 | 0.0024313 | 0.00060935 | 0 | 0 |  | 1 | TRUE | wye
90 | LV_115-1_0_6_load_150 | 133 | 0.017538 | 0.0043953 | 0 | 0 |  | 1 | TRUE | wye
91 | LV_115-1_0_6_load_151 | 134 | 0.017416 | 0.0043649 | 0 | 0 |  | 1 | TRUE | wye
92 | LV_115-1_0_6_load_95 | 135 | 0.0043876 | 0.0010996 | 0 | 0 |  | 1 | TRUE | wye
93 | LV_115-1_0_6_load_96 | 136 | 0.0015357 | 0.00038488 | 0 | 0 |  | 1 | TRUE | wye
94 | LV_115-1_0_6_load_171 | 137 | 0.0049407 | 0.0012383 | 0 | 0 |  | 1 | TRUE | wye
95 | LV_115-1_0_6_load_166 | 139 | 0.0015372 | 0.00038525 | 0 | 0 |  | 1 | TRUE | wye
96 | LV_115-1_0_6_load_169 | 140 | 0.0015336 | 0.00038435 | 0 | 0 |  | 1 | TRUE | wye
97 | LV_115-1_0_6_load_100 | 141 | 0.00059109 | 0.00014814 | 0 | 0 |  | 1 | TRUE | wye
98 | LV_115-1_0_6_load_111 | 143 | 0.00016056 | 4.024e-05 | 0 | 0 |  | 1 | TRUE | wye
99 | LV_115-1_0_6_load_112 | 144 | 0.00024325 | 6.0964e-05 | 0 | 0 |  | 1 | TRUE | wye
100 | LV_115-1_0_6_load_113 | 145 | 0.00042448 | 0.00010639 | 0 | 0 |  | 1 | TRUE | wye
101 | LV_115-1_0_6_load_124 | 146 | 0.00047666 | 0.00011946 | 0 | 0 |  | 1 | TRUE | wye
102 | LV_115-1_0_6_load_120 | 147 | 0.00048987 | 0.00012277 | 0 | 0 |  | 1 | TRUE | wye
103 | LV_115-1_0_6_load_125 | 148 | 9.9787e-05 | 2.5009e-05 | 0 | 0 |  | 1 | TRUE | wye
104 | LV_115-1_0_6_load_119 | 149 | 0.00034034 | 8.5298e-05 | 0 | 0 |  | 1 | TRUE | wye
105 | LV_115-1_0_6_load_134 | 150 | 0.00032605 | 8.1716e-05 | 0 | 0 |  | 1 | TRUE | wye
106 | LV_115-1_0_6_load_143 | 151 | 0.00032635 | 8.1791e-05 | 0 | 0 |  | 1 | TRUE | wye
107 | LV_115-1_0_6_load_160 | 152 | 0.001094 | 0.00027419 | 0 | 0 |  | 1 | TRUE | wye
108 | LV_115-1_0_6_load_161 | 153 | 0.0010954 | 0.00027454 | 0 | 0 |  | 1 | TRUE | wye
109 | LV_115-1_0_6_load_156 | 154 | 0.0012774 | 0.00032014 | 0 | 0 |  | 1 | TRUE | wye
110 | LV_115-1_0_6_load_157 | 155 | 0.0015472 | 0.00038778 | 0 | 0 |  | 1 | TRUE | wye
111 | LV_115-1_0_6_load_158 | 156 | 0.0015495 | 0.00038835 | 0 | 0 |  | 1 | TRUE | wye
112 | LV_115-1_0_6_load_159 | 157 | 0.0014391 | 0.00036068 | 0 | 0 |  | 1 | TRUE | wye
113 | LV_115-1_0_6_load_170 | 158 | 0.0014411 | 0.00036117 | 0 | 0 |  | 1 | TRUE | wye
114 | LV_115-1_0_6_load_162 | 159 | 0.0012466 | 0.00031243 | 0 | 0 |  | 1 | TRUE | wye
115 | LV_115-1_0_6_load_163 | 160 | 0.0012466 | 0.00031243 | 0 | 0 |  | 1 | TRUE | wye
116 | LV_115-1_0_6_load_164 | 161 | 0.001229 | 0.00030801 | 0 | 0 |  | 1 | TRUE | wye
117 | LV_115-1_0_6_load_165 | 162 | 0.0012299 | 0.00030824 | 0 | 0 |  | 1 | TRUE | wye

## ext_grid
| name | bus | vm_pu | va_degree | slack_weight | in_service
0 |  | 122 | 1 | 0 | 1 | TRUE

## line
| name | std_type | from_bus | to_bus | length_km | r_ohm_per_km | x_ohm_per_km | c_nf_per_km | g_us_per_km | max_i_ka | df | parallel | type | in_service
0 | LV_115-1_0_6_line_0 |  | 0 | 1 | 0.038388 | 0.125 | 0.08 | 261 | 0 | 0.364 | 1 | 1 | cs | TRUE
1 | LV_115-1_0_6_line_1 |  | 1 | 2 | 0.02302 | 0.125 | 0.08 | 261 | 0 | 0.364 | 1 | 1 | cs | TRUE
2 | LV_115-1_0_6_line_2 |  | 2 | 3 | 0.020421 | 0.125 | 0.08 | 261 | 0 | 0.364 | 1 | 1 | cs | TRUE
3 | LV_115-1_0_6_line_3 |  | 3 | 10 | 0.033075 | 0.125 | 0.08 | 261 | 0 | 0.364 | 1 | 1 | cs | TRUE
4 | LV_115-1_0_6_line_4 |  | 3 | 11 | 0.031328 | 0.125 | 0.08 | 261 | 0 | 0.364 | 1 | 1 | cs | TRUE
5 | LV_115-1_0_6_line_5 |  | 4 | 5 | 0.55397 | 0.125 | 0.08 | 261 | 0 | 0.364 | 1 | 2 | cs | TRUE
6 | LV_115-1_0_6_line_6 |  | 4 | 6 | 0.007969 | 0.125 | 0.08 | 261 | 0 | 0.364 | 1 | 5 | cs | TRUE
7 | LV_115-1_0_6_line_7 |  | 5 | 9 | 0.14648 | 0.125 | 0.08 | 261 | 0 | 0.364 | 1 | 1 | cs | TRUE
8 | LV_115-1_0_6_line_8 |  | 6 | 7 | 0.032035 | 0.125 | 0.08 | 261 | 0 | 0.364 | 1 | 5 | cs | TRUE
9 | LV_115-1_0_6_line_9 |  | 6 | 8 | 0.037258 | 0.125 | 0.08 | 261 | 0 | 0.364 | 1 | 5 | cs | TRUE
10 | LV_115-1_0_6_line_10 |  | 7 | 17 | 0.014729 | 0.125 | 0.08 | 261 | 0 | 0.364 | 1 | 5 | cs | TRUE
11 | LV_115-1_0_6_line_11 |  | 8 | 39 | 0.20581 | 0.125 | 0.08 | 261 | 0 | 0.364 | 1 | 2 | cs | TRUE
12 | LV_115-1_0_6_line_12 |  | 10 | 40 | 0.022459 | 0.125 | 0.08 | 261 | 0 | 0.364 | 1 | 1 | cs | TRUE
13 | LV_115-1_0_6_line_13 |  | 10 | 23 | 0.028786 | 0.125 | 0.08 | 261 | 0 | 0.364 | 1 | 5 | cs | TRUE
14 | LV_115-1_0_6_line_14 |  | 10 | 41 | 0.047875 | 0.125 | 0.08 | 261 | 0 | 0.364 | 1 | 5 | cs | TRUE
15 | LV_115-1_0_6_line_15 |  | 11 | 13 | 0.0071522 | 0.125 | 0.08 | 261 | 0 | 0.364 | 1 | 1 | cs | TRUE
16 | LV_115-1_0_6_line_16 |  | 12 | 13 | 0.033692 | 0.125 | 0.08 | 261 | 0 | 0.364 | 1 | 1 | cs | TRUE
17 | LV_115-1_0_6_line_17 |  | 14 | 15 | 0.36345 | 0.125 | 0.08 | 261 | 0 | 0.364 | 1 | 5 | cs | TRUE
18 | LV_115-1_0_6_line_18 |  | 14 | 16 | 0.28764 | 0.125 | 0.08 | 261 | 0 | 0.364 | 1 | 5 | cs | TRUE
19 | LV_115-1_0_6_line_19 |  | 15 | 17 | 0.27706 | 0.125 | 0.08 | 261 | 0 | 0.364 | 1 | 5 | cs | TRUE
20 | LV_115-1_0_6_line_20 |  | 16 | 43 | 0.012129 | 0.125 | 0.08 | 261 | 0 | 0.364 | 1 | 5 | cs | TRUE
21 | LV_115-1_0_6_line_21 |  | 18 | 19 | 0.0070493 | 0.125 | 0.08 | 261 | 0 | 0.364 | 1 | 1 | cs | TRUE
22 | LV_115-1_0_6_line_22 |  | 18 | 20 | 0.024537 | 0.125 | 0.08 | 261 | 0 | 0.364 | 1 | 1 | cs | TRUE
23 | LV_115-1_0_6_line_23 |  | 19 | 68 | 0.037778 | 0.125 | 0.08 | 261 | 0 | 0.364 | 1 | 1 | cs | TRUE
24 | LV_115-1_0_6_line_24 |  | 20 | 67 | 0.00020045 | 0.125 | 0.08 | 261 | 0 | 0.364 | 1 | 1 | cs | TRUE
25 | LV_115-1_0_6_line_25 |  | 21 | 22 | 0.30038 | 0.125 | 0.08 | 261 | 0 | 0.364 | 1 | 5 | cs | TRUE
26 | LV_115-1_0_6_line_26 |  | 21 | 23 | 0.3148 | 0.125 | 0.08 | 261 | 0 | 0.364 | 1 | 5 | cs | TRUE
27 | LV_115-1_0_6_line_27 |  | 22 | 32 | 0.13043 | 0.125 | 0.08 | 261 | 0 | 0.364 | 1 | 5 | cs | TRUE
28 | LV_115-1_0_6_line_28 |  | 24 | 25 | 0.016103 | 0.125 | 0.08 | 261 | 0 | 0.364 | 1 | 1 | cs | TRUE
29 | LV_115-1_0_6_line_29 |  | 24 | 26 | 0.057459 | 0.125 | 0.08 | 261 | 0 | 0.364 | 1 | 1 | cs | TRUE
30 | LV_115-1_0_6_line_30 |  | 24 | 27 | 0.010215 | 0.125 | 0.08 | 261 | 0 | 0.364 | 1 | 1 | cs | TRUE
31 | LV_115-1_0_6_line_31 |  | 25 | 51 | 0.020349 | 0.125 | 0.08 | 261 | 0 | 0.364 | 1 | 1 | cs | TRUE
32 | LV_115-1_0_6_line_32 |  | 26 | 52 | 0.022969 | 0.125 | 0.08 | 261 | 0 | 0.364 | 1 | 1 | cs | TRUE
33 | LV_115-1_0_6_line_33 |  | 27 | 45 | 0.016615 | 0.125 | 0.08 | 261 | 0 | 0.364 | 1 | 1 | cs | TRUE
34 | LV_115-1_0_6_line_34 |  | 28 | 29 | 0.043861 | 0.125 | 0.08 | 261 | 0 | 0.364 | 1 | 5 | cs | TRUE
35 | LV_115-1_0_6_line_35 |  | 28 | 30 | 0.22463 | 0.125 | 0.08 | 261 | 0 | 0.364 | 1 | 5 | cs | TRUE
36 | LV_115-1_0_6_line_36 |  | 29 | 59 | 0.071096 | 0.125 | 0.08 | 261 | 0 | 0.364 | 1 | 5 | cs | TRUE
37 | LV_115-1_0_6_line_37 |  | 30 | 31 | 0.13095 | 0.125 | 0.08 | 261 | 0 | 0.364 | 1 | 5 | cs | TRUE
38 | LV_115-1_0_6_line_38 |  | 31 | 62 | 0.020005 | 0.125 | 0.08 | 261 | 0 | 0.364 | 1 | 5 | cs | TRUE
39 | LV_115-1_0_6_line_39 |  | 32 | 33 | 0.029956 | 0.125 | 0.08 | 261 | 0 | 0.364 | 1 | 5 | cs | TRUE
40 | LV_115-1_0_6_line_40 |  | 33 | 71 | 0.022059 | 0.125 | 0.08 | 261 | 0 | 0.364 | 1 | 5 | cs | TRUE
41 | LV_115-1_0_6_line_41 |  | 34 | 35 | 0.055276 | 0.125 | 0.08 | 261 | 0 | 0.364 | 1 | 5 | cs | TRUE
42 | LV_115-1_0_6_line_42 |  | 34 | 36 | 0.22892 | 0.125 | 0.08 | 261 | 0 | 0.364 | 1 | 5 | cs | TRUE
43 | LV_115-1_0_6_line_43 |  | 34 | 37 | 0.04358 | 0.125 | 0.08 | 261 | 0 | 0.364 | 1 | 1 | cs | TRUE
44 | LV_115-1_0_6_line_44 |  | 35 | 74 | 3.7327e-05 | 0.125 | 0.08 | 261 | 0 | 0.364 | 1 | 5 | cs | TRUE
45 | LV_115-1_0_6_line_45 |  | 36 | 38 | 0.013252 | 0.125 | 0.08 | 261 | 0 | 0.364 | 1 | 5 | cs | TRUE
46 | LV_115-1_0_6_line_46 |  | 37 | 75 | 0.011245 | 0.125 | 0.08 | 261 | 0 | 0.364 | 1 | 1 | cs | TRUE
47 | LV_115-1_0_6_line_47 |  | 38 | 76 | 0.00088836 | 0.125 | 0.08 | 261 | 0 | 0.364 | 1 | 5 | cs | TRUE
48 | LV_115-1_0_6_line_48 |  | 39 | 65 | 0.091897 | 0.125 | 0.08 | 261 | 0 | 0.364 | 1 | 1 | cs | TRUE
49 | LV_115-1_0_6_line_49 |  | 40 | 42 | 0.020967 | 0.125 | 0.08 | 261 | 0 | 0.364 | 1 | 1 | cs | TRUE
50 | LV_115-1_0_6_line_50 |  | 41 | 43 | 0.01638 | 0.125 | 0.08 | 261 | 0 | 0.364 | 1 | 5 | cs | TRUE
51 | LV_115-1_0_6_line_51 |  | 44 | 45 | 0.013574 | 0.125 | 0.08 | 261 | 0 | 0.364 | 1 | 1 | cs | TRUE
52 | LV_115-1_0_6_line_52 |  | 44 | 46 | 0.023365 | 0.125 | 0.08 | 261 | 0 | 0.364 | 1 | 1 | cs | TRUE
53 | LV_115-1_0_6_line_53 |  | 46 | 47 | 0.014137 | 0.125 | 0.08 | 261 | 0 | 0.364 | 1 | 1 | cs | TRUE
54 | LV_115-1_0_6_line_54 |  | 46 | 48 | 0.003795 | 0.125 | 0.08 | 261 | 0 | 0.364 | 1 | 1 | cs | TRUE
55 | LV_115-1_0_6_line_55 |  | 47 | 49 | 0.021322 | 0.125 | 0.08 | 261 | 0 | 0.364 | 1 | 1 | cs | TRUE
56 | LV_115-1_0_6_line_56 |  | 49 | 50 | 0.032516 | 0.125 | 0.08 | 261 | 0 | 0.364 | 1 | 5 | cs | TRUE
57 | LV_115-1_0_6_line_57 |  | 50 | 53 | 0.014539 | 0.125 | 0.08 | 261 | 0 | 0.364 | 1 | 5 | cs | TRUE
58 | LV_115-1_0_6_line_58 |  | 51 | 58 | 0.02 | 0.125 | 0.08 | 261 | 0 | 0.364 | 1 | 1 | cs | TRUE
59 | LV_115-1_0_6_line_59 |  | 52 | 57 | 0.033314 | 0.125 | 0.08 | 261 | 0 | 0.364 | 1 | 1 | cs | TRUE
60 | LV_115-1_0_6_line_60 |  | 52 | 54 | 0.026281 | 0.125 | 0.08 | 261 | 0 | 0.364 | 1 | 1 | cs | TRUE
61 | LV_115-1_0_6_line_61 |  | 53 | 79 | 0.0088185 | 0.125 | 0.08 | 261 | 0 | 0.364 | 1 | 5 | cs | TRUE
62 | LV_115-1_0_6_line_62 |  | 54 | 55 | 0.089386 | 0.125 | 0.08 | 261 | 0 | 0.364 | 1 | 1 | cs | TRUE
63 | LV_115-1_0_6_line_63 |  | 55 | 56 | 0.24718 | 0.125 | 0.08 | 261 | 0 | 0.364 | 1 | 1 | cs | TRUE
64 | LV_115-1_0_6_line_64 |  | 58 | 78 | 0.00787 | 0.125 | 0.08 | 261 | 0 | 0.364 | 1 | 1 | cs | TRUE
65 | LV_115-1_0_6_line_65 |  | 58 | 61 | 0.088105 | 0.125 | 0.08 | 261 | 0 | 0.364 | 1 | 1 | cs | TRUE
66 | LV_115-1_0_6_line_66 |  | 59 | 112 | 0.073229 | 0.125 | 0.08 | 261 | 0 | 0.364 | 1 | 5 | cs | TRUE
67 | LV_115-1_0_6_line_67 |  | 59 | 124 | 0.082655 | 0.125 | 0.08 | 261 | 0 | 0.364 | 1 | 1 | cs | TRUE
68 | LV_115-1_0_6_line_68 |  | 60 | 61 | 0.0048875 | 0.125 | 0.08 | 261 | 0 | 0.364 | 1 | 1 | cs | TRUE
69 | LV_115-1_0_6_line_69 |  | 62 | 74 | 0.014635 | 0.125 | 0.08 | 261 | 0 | 0.364 | 1 | 5 | cs | TRUE
70 | LV_115-1_0_6_line_70 |  | 63 | 64 | 0.015819 | 0.125 | 0.08 | 261 | 0 | 0.364 | 1 | 1 | cs | TRUE
71 | LV_115-1_0_6_line_71 |  | 64 | 142 | 0.02164 | 0.125 | 0.08 | 261 | 0 | 0.364 | 1 | 1 | cs | TRUE
72 | LV_115-1_0_6_line_72 |  | 65 | 150 | 0.019599 | 0.125 | 0.08 | 261 | 0 | 0.364 | 1 | 1 | cs | TRUE
73 | LV_115-1_0_6_line_73 |  | 66 | 67 | 0.031471 | 0.125 | 0.08 | 261 | 0 | 0.364 | 1 | 1 | cs | TRUE
74 | LV_115-1_0_6_line_74 |  | 68 | 151 | 0.0079245 | 0.125 | 0.08 | 261 | 0 | 0.364 | 1 | 1 | cs | TRUE
75 | LV_115-1_0_6_line_75 |  | 69 | 70 | 0.048771 | 0.125 | 0.08 | 261 | 0 | 0.364 | 1 | 1 | cs | TRUE
76 | LV_115-1_0_6_line_76 |  | 70 | 147 | 0.07687 | 0.125 | 0.08 | 261 | 0 | 0.364 | 1 | 5 | cs | TRUE
77 | LV_115-1_0_6_line_77 |  | 70 | 143 | 0.012169 | 0.125 | 0.08 | 261 | 0 | 0.364 | 1 | 5 | cs | TRUE
78 | LV_115-1_0_6_line_78 |  | 71 | 149 | 0.016436 | 0.125 | 0.08 | 261 | 0 | 0.364 | 1 | 5 | cs | TRUE
79 | LV_115-1_0_6_line_79 |  | 72 | 73 | 7.7176e-05 | 0.125 | 0.08 | 261 | 0 | 0.364 | 1 | 1 | cs | TRUE
80 | LV_115-1_0_6_line_80 |  | 73 | 77 | 0.02812 | 0.125 | 0.08 | 261 | 0 | 0.364 | 1 | 1 | cs | TRUE
81 | LV_115-1_0_6_line_81 |  | 76 | 148 | 0.008055 | 0.125 | 0.08 | 261 | 0 | 0.364 | 1 | 5 | cs | TRUE
82 | LV_115-1_0_6_line_82 |  | 77 | 145 | 0.02255 | 0.125 | 0.08 | 261 | 0 | 0.364 | 1 | 1 | cs | TRUE
83 | LV_115-1_0_6_line_83 |  | 79 | 80 | 0.0050403 | 0.125 | 0.08 | 261 | 0 | 0.364 | 1 | 5 | cs | TRUE
84 | LV_115-1_0_6_line_84 |  | 80 | 81 | 0.020346 | 0.125 | 0.08 | 261 | 0 | 0.364 | 1 | 5 | cs | TRUE
85 | LV_115-1_0_6_line_85 |  | 80 | 82 | 0.017034 | 0.125 | 0.08 | 261 | 0 | 0.364 | 1 | 1 | cs | TRUE
86 | LV_115-1_0_6_line_86 |  | 81 | 83 | 0.0077256 | 0.125 | 0.08 | 261 | 0 | 0.364 | 1 | 5 | cs | TRUE
87 | LV_115-1_0_6_line_87 |  | 82 | 84 | 0.0049281 | 0.125 | 0.08 | 261 | 0 | 0.364 | 1 | 1 | cs | TRUE
88 | LV_115-1_0_6_line_88 |  | 83 | 85 | 0.018152 | 0.125 | 0.08 | 261 | 0 | 0.364 | 1 | 5 | cs | TRUE
89 | LV_115-1_0_6_line_89 |  | 83 | 86 | 0.014936 | 0.125 | 0.08 | 261 | 0 | 0.364 | 1 | 5 | cs | TRUE
90 | LV_115-1_0_6_line_90 |  | 84 | 87 | 0.0057932 | 0.125 | 0.08 | 261 | 0 | 0.364 | 1 | 1 | cs | TRUE
91 | LV_115-1_0_6_line_91 |  | 85 | 88 | 0.0018961 | 0.125 | 0.08 | 261 | 0 | 0.364 | 1 | 5 | cs | TRUE
92 | LV_115-1_0_6_line_92 |  | 86 | 89 | 0.0047373 | 0.125 | 0.08 | 261 | 0 | 0.364 | 1 | 5 | cs | TRUE
93 | LV_115-1_0_6_line_93 |  | 88 | 117 | 0.02508 | 0.125 | 0.08 | 261 | 0 | 0.364 | 1 | 5 | cs | TRUE
94 | LV_115-1_0_6_line_94 |  | 89 | 118 | 0.0011245 | 0.125 | 0.08 | 261 | 0 | 0.364 | 1 | 5 | cs | TRUE
95 | LV_115-1_0_6_line_95 |  | 90 | 91 | 0.0054876 | 0.125 | 0.08 | 261 | 0 | 0.364 | 1 | 1 | cs | TRUE
96 | LV_115-1_0_6_line_96 |  | 91 | 92 | 0.0070726 | 0.125 | 0.08 | 261 | 0 | 0.364 | 1 | 1 | cs | TRUE
97 | LV_115-1_0_6_line_97 |  | 92 | 96 | 0.020753 | 0.125 | 0.08 | 261 | 0 | 0.364 | 1 | 5 | cs | TRUE
98 | LV_115-1_0_6_line_98 |  | 92 | 97 | 0.0041513 | 0.125 | 0.08 | 261 | 0 | 0.364 | 1 | 5 | cs | TRUE
99 | LV_115-1_0_6_line_99 |  | 93 | 94 | 0.015157 | 0.125 | 0.08 | 261 | 0 | 0.364 | 1 | 1 | cs | TRUE
100 | LV_115-1_0_6_line_100 |  | 93 | 95 | 0.041039 | 0.125 | 0.08 | 261 | 0 | 0.364 | 1 | 1 | cs | TRUE
101 | LV_115-1_0_6_line_101 |  | 94 | 98 | 0.012214 | 0.125 | 0.08 | 261 | 0 | 0.364 | 1 | 1 | cs | TRUE
102 | LV_115-1_0_6_line_102 |  | 94 | 99 | 0.018734 | 0.125 | 0.08 | 261 | 0 | 0.364 | 1 | 1 | cs | TRUE
103 | LV_115-1_0_6_line_103 |  | 95 | 100 | 0.015635 | 0.125 | 0.08 | 261 | 0 | 0.364 | 1 | 1 | cs | TRUE
104 | LV_115-1_0_6_line_104 |  | 96 | 105 | 0.027543 | 0.125 | 0.08 | 261 | 0 | 0.364 | 1 | 5 | cs | TRUE
105 | LV_115-1_0_6_line_105 |  | 97 | 106 | 0.0069264 | 0.125 | 0.08 | 261 | 0 | 0.364 | 1 | 5 | cs | TRUE
106 | LV_115-1_0_6_line_106 |  | 99 | 107 | 0.0037246 | 0.125 | 0.08 | 261 | 0 | 0.364 | 1 | 1 | cs | TRUE
107 | LV_115-1_0_6_line_107 |  | 101 | 102 | 0.06071 | 0.125 | 0.08 | 261 | 0 | 0.364 | 1 | 1 | cs | TRUE
108 | LV_115-1_0_6_line_108 |  | 101 | 103 | 0.012572 | 0.125 | 0.08 | 261 | 0 | 0.364 | 1 | 1 | cs | TRUE
109 | LV_115-1_0_6_line_109 |  | 102 | 104 | 0.017961 | 0.125 | 0.08 | 261 | 0 | 0.364 | 1 | 1 | cs | TRUE
110 | LV_115-1_0_6_line_110 |  | 104 | 111 | 0.01448 | 0.125 | 0.08 | 261 | 0 | 0.364 | 1 | 1 | cs | TRUE
111 | LV_115-1_0_6_line_111 |  | 105 | 112 | 0.036742 | 0.125 | 0.08 | 261 | 0 | 0.364 | 1 | 5 | cs | TRUE
112 | LV_115-1_0_6_line_112 |  | 105 | 113 | 0.15219 | 0.125 | 0.08 | 261 | 0 | 0.364 | 1 | 1 | cs | TRUE
113 | LV_115-1_0_6_line_113 |  | 106 | 114 | 0.006946 | 0.125 | 0.08 | 261 | 0 | 0.364 | 1 | 5 | cs | TRUE
114 | LV_115-1_0_6_line_114 |  | 107 | 116 | 0.010093 | 0.125 | 0.08 | 261 | 0 | 0.364 | 1 | 1 | cs | TRUE
115 | LV_115-1_0_6_line_115 |  | 108 | 109 | 0.0084482 | 0.125 | 0.08 | 261 | 0 | 0.364 | 1 | 1 | cs | TRUE
116 | LV_115-1_0_6_line_116 |  | 108 | 110 | 0.029474 | 0.125 | 0.08 | 261 | 0 | 0.364 | 1 | 1 | cs | TRUE
117 | LV_115-1_0_6_line_117 |  | 109 | 152 | 0.0055517 | 0.125 | 0.08 | 261 | 0 | 0.364 | 1 | 1 | cs | TRUE
118 | LV_115-1_0_6_line_118 |  | 110 | 115 | 0.017328 | 0.125 | 0.08 | 261 | 0 | 0.364 | 1 | 1 | cs | TRUE
119 | LV_115-1_0_6_line_119 |  | 111 | 154 | 0.005569 | 0.125 | 0.08 | 261 | 0 | 0.364 | 1 | 1 | cs | TRUE
120 | LV_115-1_0_6_line_120 |  | 113 | 141 | 0.064764 | 0.125 | 0.08 | 261 | 0 | 0.364 | 1 | 1 | cs | TRUE
121 | LV_115-1_0_6_line_121 |  | 114 | 134 | 0.030385 | 0.125 | 0.08 | 261 | 0 | 0.364 | 1 | 5 | cs | TRUE
122 | LV_115-1_0_6_line_122 |  | 115 | 130 | 0.0079392 | 0.125 | 0.08 | 261 | 0 | 0.364 | 1 | 5 | cs | TRUE
123 | LV_115-1_0_6_line_123 |  | 115 | 127 | 0.033295 | 0.125 | 0.08 | 261 | 0 | 0.364 | 1 | 5 | cs | TRUE
124 | LV_115-1_0_6_line_124 |  | 116 | 135 | 0.013172 | 0.125 | 0.08 | 261 | 0 | 0.364 | 1 | 1 | cs | TRUE
125 | LV_115-1_0_6_line_125 |  | 116 | 136 | 0.01361 | 0.125 | 0.08 | 261 | 0 | 0.364 | 1 | 1 | cs | TRUE
126 | LV_115-1_0_6_line_126 |  | 117 | 119 | 0.033607 | 0.125 | 0.08 | 261 | 0 | 0.364 | 1 | 5 | cs | TRUE
127 | LV_115-1_0_6_line_127 |  | 118 | 120 | 0.0058604 | 0.125 | 0.08 | 261 | 0 | 0.364 | 1 | 5 | cs | TRUE
128 | LV_115-1_0_6_line_128 |  | 119 | 121 | 0.0089163 | 0.125 | 0.08 | 261 | 0 | 0.364 | 1 | 5 | cs | TRUE
129 | LV_115-1_0_6_line_129 |  | 120 | 132 | 0.0058573 | 0.125 | 0.08 | 261 | 0 | 0.364 | 1 | 5 | cs | TRUE
130 | LV_115-1_0_6_line_130 |  | 121 | 122 | 0.021476 | 0.125 | 0.08 | 261 | 0 | 0.364 | 1 | 5 | cs | TRUE
131 | LV_115-1_0_6_line_131 |  | 122 | 123 | 0.02859 | 0.125 | 0.08 | 261 | 0 | 0.364 | 1 | 1 | cs | TRUE
132 | LV_115-1_0_6_line_132 |  | 123 | 125 | 0.0080575 | 0.125 | 0.08 | 261 | 0 | 0.364 | 1 | 1 | cs | TRUE
133 | LV_115-1_0_6_line_133 |  | 124 | 126 | 0.0095172 | 0.125 | 0.08 | 261 | 0 | 0.364 | 1 | 1 | cs | TRUE
134 | LV_115-1_0_6_line_134 |  | 127 | 128 | 0.011164 | 0.125 | 0.08 | 261 | 0 | 0.364 | 1 | 5 | cs | TRUE
135 | LV_115-1_0_6_line_135 |  | 128 | 129 | 0.016807 | 0.125 | 0.08 | 261 | 0 | 0.364 | 1 | 5 | cs | TRUE
136 | LV_115-1_0_6_line_136 |  | 129 | 131 | 0.0094607 | 0.125 | 0.08 | 261 | 0 | 0.364 | 1 | 5 | cs | TRUE
137 | LV_115-1_0_6_line_137 |  | 130 | 132 | 0.0077683 | 0.125 | 0.08 | 261 | 0 | 0.364 | 1 | 5 | cs | TRUE
138 | LV_115-1_0_6_line_138 |  | 131 | 133 | 0.0096833 | 0.125 | 0.08 | 261 | 0 | 0.364 | 1 | 5 | cs | TRUE
139 | LV_115-1_0_6_line_139 |  | 133 | 134 | 0.0089371 | 0.125 | 0.08 | 261 | 0 | 0.364 | 1 | 5 | cs | TRUE
140 | LV_115-1_0_6_line_140 |  | 135 | 137 | 0.013971 | 0.125 | 0.08 | 261 | 0 | 0.364 | 1 | 1 | cs | TRUE
141 | LV_115-1_0_6_line_141 |  | 136 | 138 | 0.0082066 | 0.125 | 0.08 | 261 | 0 | 0.364 | 1 | 1 | cs | TRUE
142 | LV_115-1_0_6_line_142 |  | 137 | 139 | 0.0057816 | 0.125 | 0.08 | 261 | 0 | 0.364 | 1 | 1 | cs | TRUE
143 | LV_115-1_0_6_line_143 |  | 138 | 140 | 0.013467 | 0.125 | 0.08 | 261 | 0 | 0.364 | 1 | 1 | cs | TRUE
144 | LV_115-1_0_6_line_144 |  | 139 | 162 | 0.011803 | 0.125 | 0.08 | 261 | 0 | 0.364 | 1 | 1 | cs | TRUE
145 | LV_115-1_0_6_line_145 |  | 140 | 158 | 0.0099321 | 0.125 | 0.08 | 261 | 0 | 0.364 | 1 | 1 | cs | TRUE
146 | LV_115-1_0_6_line_146 |  | 142 | 143 | 0.036231 | 0.125 | 0.08 | 261 | 0 | 0.364 | 1 | 5 | cs | TRUE
147 | LV_115-1_0_6_line_147 |  | 142 | 144 | 0.02567 | 0.125 | 0.08 | 261 | 0 | 0.364 | 1 | 5 | cs | TRUE
148 | LV_115-1_0_6_line_148 |  | 142 | 145 | 0.025305 | 0.125 | 0.08 | 261 | 0 | 0.364 | 1 | 1 | cs | TRUE
149 | LV_115-1_0_6_line_149 |  | 144 | 146 | 0.012148 | 0.125 | 0.08 | 261 | 0 | 0.364 | 1 | 5 | cs | TRUE
150 | LV_115-1_0_6_line_150 |  | 146 | 148 | 0.018344 | 0.125 | 0.08 | 261 | 0 | 0.364 | 1 | 5 | cs | TRUE
151 | LV_115-1_0_6_line_151 |  | 147 | 149 | 0.021425 | 0.125 | 0.08 | 261 | 0 | 0.364 | 1 | 5 | cs | TRUE
152 | LV_115-1_0_6_line_152 |  | 150 | 151 | 0.0079234 | 0.125 | 0.08 | 261 | 0 | 0.364 | 1 | 1 | cs | TRUE
153 | LV_115-1_0_6_line_153 |  | 152 | 153 | 0.0055524 | 0.125 | 0.08 | 261 | 0 | 0.364 | 1 | 1 | cs | TRUE
154 | LV_115-1_0_6_line_154 |  | 153 | 159 | 0.013747 | 0.125 | 0.08 | 261 | 0 | 0.364 | 1 | 1 | cs | TRUE
155 | LV_115-1_0_6_line_155 |  | 154 | 155 | 0.013483 | 0.125 | 0.08 | 261 | 0 | 0.364 | 1 | 1 | cs | TRUE
156 | LV_115-1_0_6_line_156 |  | 155 | 156 | 0.0059804 | 0.125 | 0.08 | 261 | 0 | 0.364 | 1 | 1 | cs | TRUE
157 | LV_115-1_0_6_line_157 |  | 156 | 157 | 0.011835 | 0.125 | 0.08 | 261 | 0 | 0.364 | 1 | 1 | cs | TRUE
158 | LV_115-1_0_6_line_158 |  | 157 | 158 | 0.0060791 | 0.125 | 0.08 | 261 | 0 | 0.364 | 1 | 1 | cs | TRUE
159 | LV_115-1_0_6_line_159 |  | 159 | 160 | 0.0058626 | 0.125 | 0.08 | 261 | 0 | 0.364 | 1 | 1 | cs | TRUE
160 | LV_115-1_0_6_line_160 |  | 160 | 161 | 0.013966 | 0.125 | 0.08 | 261 | 0 | 0.364 | 1 | 1 | cs | TRUE
161 | LV_115-1_0_6_line_161 |  | 161 | 162 | 0.0056796 | 0.125 | 0.08 | 261 | 0 | 0.364 | 1 | 1 | cs | TRUE

## trafo
| name | std_type | hv_bus | lv_bus | sn_mva | vn_hv_kv | vn_lv_kv | vk_percent | vkr_percent | pfe_kw | i0_percent | shift_degree | tap_side | tap_neutral | tap_min | tap_max | tap_step_percent | tap_step_degree | tap_pos | tap_phase_shifter | parallel | df | in_service
0 | LV_115-1_0_6_trafo_79 | 0.63 MVA 20/0.4 kV | 163 | 122 | 0.63 | 20 | 0.4 | 6 | 1.206 | 1.65 | 0.2619 | 150 | hv | 0 | -2 | 2 | 2.5 | 0 | 0 | FALSE | 1 | 1 | TRUE

## line_geodata
| x0 | y0 | x1 | y1 | x2 | y2 | x3 | y3 | x4 | y4 | x5 | y5 | x6 | y6 | x7 | y7 | x8 | y8 | x9 | y9 | x10 | y10 | x11 | y11 | x12 | y12 | x13 | y13 | x14 | y14 | x15 | y15 | x16 | y16 | x17 | y17 | x18 | y18 | x19 | y19
0 | 2698687.9423 | 1238883.9221 | 2698693.5754 | 1238889.6286 | 2698702.8609 | 1238893.9862 | 2698713.643 | 1238897.0567 | 2698722.431 | 1238898.4751
1 | 2698745.1359 | 1238902.2671 | 2698738.3364 | 1238901.0924 | 2698733.6896 | 1238900.2924 | 2698722.431 | 1238898.4751
2 | 2698765.2587 | 1238905.7436 | 2698745.1359 | 1238902.2671
3 | 2698788.6797 | 1238884.4171 | 2698786.1739 | 1238884.9759 | 2698771.4154 | 1238894.0038 | 2698765.2587 | 1238905.7436
4 | 2698765.2587 | 1238905.7436 | 2698761.7512 | 1238917.4052 | 2698753.2928 | 1238929.7182 | 2698750.433 | 1238932.8103
5 | 2698084.8955 | 1238866.8159 | 2698141.5683 | 1238958.599 | 2698158.2805 | 1238981.8482 | 2698169.3472 | 1238996.0752 | 2698202.3047 | 1239030.9908 | 2698219.7976 | 1239049.5607 | 2698301.9248 | 1239122.4412 | 2698328.4778 | 1239146.143 | 2698463.988 | 1239265.4116
6 | 2698463.988 | 1239265.4116 | 2698461.0285 | 1239272.8125
7 | 2698084.8955 | 1238866.8159 | 2698039.9574 | 1238792.2623 | 2698006.798 | 1238742.9472
8 | 2698461.0285 | 1239272.8125 | 2698485.6423 | 1239293.4029
9 | 2698461.0285 | 1239272.8125 | 2698435.3535 | 1239299.8116
10 | 2698485.6423 | 1239293.4029 | 2698497.4016 | 1239302.272
11 | 2698286.9502 | 1239442.3564 | 2698413.7882 | 1239322.489 | 2698435.3535 | 1239299.8116
12 | 2698788.6797 | 1238884.4171 | 2698788.7921 | 1238876.3018 | 2698787.7934 | 1238870.4029 | 2698785.0658 | 1238863.8304 | 2698784.4374 | 1238862.7562
13 | 2698788.6797 | 1238884.4171 | 2698817.2186 | 1238880.6558
14 | 2698788.6797 | 1238884.4171 | 2698791.5764 | 1238896.7301 | 2698805.5103 | 1238929.0825
15 | 2698745.5767 | 1238938.0611 | 2698750.433 | 1238932.8103
16 | 2698722.7 | 1238962.7962 | 2698745.5767 | 1238938.0611
17 | 2698733.4252 | 1239446.7443 | 2698742.4369 | 1239452.4985 | 2698749.6643 | 1239447.7484 | 2698772.2384 | 1239430.3663 | 2698808.5329 | 1239396.2666 | 2698868.4209 | 1239326.7888 | 2698961.3764 | 1239215.5199 | 2698974.9084 | 1239189.7482
18 | 2698974.9084 | 1239189.7482 | 2698955.3498 | 1239170.9192 | 2698926.4026 | 1239143.0603 | 2698878.6239 | 1239093.0935 | 2698869.0928 | 1239076.7114 | 2698816.7873 | 1238955.2659
19 | 2698733.4252 | 1239446.7443 | 2698687.9027 | 1239415.8198 | 2698640.5848 | 1239387.7569 | 2698534.5344 | 1239329.2521 | 2698498.3804 | 1239303.0103 | 2698497.4016 | 1239302.272
20 | 2698811.9897 | 1238944.1267 | 2698816.7873 | 1238955.2659
21 | 2698431.2835 | 1239520.9397 | 2698424.3408 | 1239519.7178
22 | 2698431.2835 | 1239520.9397 | 2698423.5363 | 1239544.2216
23 | 2698424.3408 | 1239519.7178 | 2698387.1347 | 1239513.1698
24 | 2698423.473 | 1239544.4118 | 2698423.5363 | 1239544.2216
25 | 2699127.3879 | 1238881.0587 | 2699381.0645 | 1239006.0151 | 2699383.7584 | 1239007.3278 | 2699394.3834 | 1239012.5207 | 2699396.8745 | 1239013.7411
26 | 2699127.3879 | 1238881.0587 | 2699075.3664 | 1238864.0666 | 2699023.5461 | 1238857.2083 | 2698985.2144 | 1238858.5147 | 2698817.2186 | 1238880.6558
27 | 2699481.2674 | 1238914.5793 | 2699415.902 | 1238984.7488 | 2699396.8745 | 1239013.7411
28 | 2699817.6177 | 1239905.7296 | 2699821.6199 | 1239901.6271 | 2699825.0142 | 1239897.6923 | 2699828.147 | 1239893.5726
29 | 2699817.6177 | 1239905.7296 | 2699812.5191 | 1239910.2584 | 2699807.8066 | 1239913.8708 | 2699771.503 | 1239939.9534
30 | 2699817.6177 | 1239905.7296 | 2699820.4171 | 1239910.18 | 2699821.9949 | 1239913.5091 | 2699821.8486 | 1239914.7735
31 | 2699839.8403 | 1239876.922 | 2699830.274 | 1239890.7755 | 2699828.147 | 1239893.5726
32 | 2699752.8495 | 1239953.355 | 2699771.503 | 1239939.9534
33 | 2699817.7803 | 1239930.8144 | 2699819.2686 | 1239926.2952 | 2699821.2603 | 1239919.8571 | 2699821.8486 | 1239914.7735
34 | 2699897.9173 | 1239654.9454 | 2699884.0458 | 1239644.5375 | 2699863.058 | 1239628.1943
35 | 2699750.8238 | 1239464.2169 | 2699746.6287 | 1239471.2295 | 2699743.88 | 1239478.1441 | 2699739.7251 | 1239488.6156 | 2699735.6612 | 1239494.5741 | 2699736.6224 | 1239506.2435 | 2699743.1004 | 1239522.7203 | 2699754.6105 | 1239541.7837 | 2699768.649 | 1239556.2305 | 2699863.058 | 1239628.1943
36 | 2699897.9173 | 1239654.9454 | 2699906.5981 | 1239660.5068 | 2699921.4093 | 1239669.4517 | 2699926.1717 | 1239672.7788 | 2699930.0779 | 1239675.7356 | 2699933.6195 | 1239678.7864 | 2699937.4094 | 1239682.3641 | 2699941.0067 | 1239686.1497 | 2699944.3773 | 1239690.3652 | 2699947.3435 | 1239694.7962 | 2699951.0547 | 1239700.7966
37 | 2699750.8238 | 1239464.2169 | 2699781.8639 | 1239412.2879 | 2699793.3784 | 1239388.8192 | 2699796.5136 | 1239372.4151 | 2699795.9473 | 1239357.9613 | 2699795.6648 | 1239344.8184
38 | 2699795.2348 | 1239324.8175 | 2699795.6648 | 1239344.8184
39 | 2699481.2674 | 1238914.5793 | 2699500.5286 | 1238937.5225
40 | 2699514.891 | 1238954.263 | 2699508.7916 | 1238947.3652 | 2699500.5286 | 1238937.5225
41 | 2699785.4948 | 1239255.7527 | 2699790.6647 | 1239277.6005 | 2699793.2916 | 1239297.7266 | 2699794.9154 | 1239310.1486
42 | 2699659.6397 | 1239066.2291 | 2699731.3525 | 1239154.5999 | 2699734.4904 | 1239159.1894 | 2699754.6394 | 1239188.6501 | 2699765.2119 | 1239211.7786 | 2699785.4948 | 1239255.7527
43 | 2699785.4948 | 1239255.7527 | 2699774.9494 | 1239261.1685 | 2699752.1107 | 1239283.1884
44 | 2699794.9202 | 1239310.1856 | 2699794.9202 | 1239310.1856 | 2699794.9154 | 1239310.1486
45 | 2699659.6397 | 1239066.2291 | 2699653.3079 | 1239062.1754 | 2699648.0605 | 1239059.8639
46 | 2699744.0154 | 1239290.9936 | 2699752.1107 | 1239283.1884
47 | 2699647.2475 | 1239059.5058 | 2699648.0605 | 1239059.8639
48 | 2698286.9502 | 1239442.3564 | 2698303.8937 | 1239451.5326 | 2698314.0284 | 1239458.9282 | 2698323.4501 | 1239468.269 | 2698343.2829 | 1239495.707 | 2698353.2079 | 1239504.0398
49 | 2698773.8488 | 1238844.6594 | 2698784.4374 | 1238862.7562
50 | 2698805.5103 | 1238929.0825 | 2698811.9897 | 1238944.1267
51 | 2699817.7803 | 1239930.8144 | 2699816.399 | 1239935.0091 | 2699814.0583 | 1239943.8622
52 | 2699810.7196 | 1239966.8711 | 2699811.4877 | 1239953.5851 | 2699814.0583 | 1239943.8622
53 | 2699810.7196 | 1239966.8711 | 2699823.5539 | 1239972.7991
54 | 2699810.7196 | 1239966.8711 | 2699810.4869 | 1239970.659
55 | 2699823.5539 | 1239972.7991 | 2699842.9104 | 1239981.7395
56 | 2699866.4153 | 1239970.5134 | 2699861.3855 | 1239980.5779 | 2699857.6112 | 1239984.6175 | 2699851.8193 | 1239985.8544 | 2699842.9104 | 1239981.7395
57 | 2699872.7575 | 1239957.4323 | 2699870.5279 | 1239962.2845 | 2699866.4153 | 1239970.5134
58 | 2699852.4606 | 1239861.4596 | 2699847.8021 | 1239866.3517 | 2699843.6709 | 1239871.3749 | 2699839.8403 | 1239876.922
59 | 2699752.8495 | 1239953.355 | 2699765.6557 | 1239972.2067 | 2699768.1324 | 1239982.4352
60 | 2699752.8495 | 1239953.355 | 2699731.7367 | 1239969.0057
61 | 2699876.4396 | 1239949.4193 | 2699872.7575 | 1239957.4323
62 | 2699659.9287 | 1240022.2358 | 2699731.7367 | 1239969.0057
63 | 2699659.9287 | 1240022.2358 | 2699607.7041 | 1239939.1853 | 2699589.2591 | 1239911.5105 | 2699535.7013 | 1239831.1626 | 2699525.2671 | 1239814.9783
64 | 2699852.4606 | 1239861.4596 | 2699857.884 | 1239855.7567
65 | 2699864.6609 | 1239778.3351 | 2699864.4587 | 1239781.8121 | 2699864.064 | 1239785.0412 | 2699863.4014 | 1239788.4549 | 2699862.6157 | 1239792.4447 | 2699861.287 | 1239798.5826 | 2699859.0772 | 1239807.1853 | 2699856.949 | 1239814.9887 | 2699854.5472 | 1239822.8654 | 2699850.1622 | 1239835.7793 | 2699847.4517 | 1239843.5729 | 2699846.8543 | 1239845.3643 | 2699846.3495 | 1239847.0459 | 2699845.9772 | 1239848.9411 | 2699845.8705 | 1239850.7852 | 2699846.0643 | 1239852.7566 | 2699846.5255 | 1239854.5657 | 2699847.4389 | 1239856.4714 | 2699849.0733 | 1239858.2336 | 2699852.4606 | 1239861.4596
66 | 2699951.0547 | 1239700.7966 | 2699960.964 | 1239716.9423 | 2699964.2445 | 1239722.4684 | 2699966.3672 | 1239726.674 | 2699967.8868 | 1239730.3135 | 2699969.133 | 1239734.4598 | 2699969.9462 | 1239738.2764 | 2699970.4303 | 1239741.8651 | 2699970.7758 | 1239752.3344 | 2699970.9355 | 1239754.5276 | 2699971.2879 | 1239756.5128 | 2699971.8846 | 1239758.3576 | 2699972.7836 | 1239760.2186 | 2699973.907 | 1239762.2279 | 2699977.0814 | 1239767.7634
67 | 2699951.0547 | 1239700.7966 | 2699954.7617 | 1239698.068 | 2699956.2503 | 1239696.8144 | 2699957.9246 | 1239695.3081 | 2699962.6236 | 1239690.2723 | 2699978.7192 | 1239671.9182 | 2699988.5366 | 1239661.1976 | 2700008.2721 | 1239641.3112
68 | 2699864.6609 | 1239778.3351 | 2699864.5683 | 1239773.4485
69 | 2699795.2348 | 1239324.8175 | 2699794.9202 | 1239310.1856
70 | 2699572.0535 | 1239030.6935 | 2699556.6583 | 1239034.3324
71 | 2699593.1131 | 1239025.7157 | 2699572.0535 | 1239030.6935
72 | 2698353.2079 | 1239504.0398 | 2698354.578 | 1239505.1901 | 2698365.5752 | 1239509.3754 | 2698371.5266 | 1239510.4229
73 | 2698423.473 | 1239544.4118 | 2698413.5366 | 1239574.2729
74 | 2698387.1347 | 1239513.1698 | 2698379.3301 | 1239511.7962
75 | 2699593.9096 | 1238985.9212 | 2699612.2852 | 1238972.3859 | 2699631.119 | 1238954.9998 | 2699631.2577 | 1238954.7152
76 | 2699593.9096 | 1238985.9212 | 2699568.1229 | 1238947.0039 | 2699563.5427 | 1238943.5912 | 2699557.739 | 1238942.771 | 2699553.0086 | 1238944.7043 | 2699542.4825 | 1238953.1588
77 | 2699593.9096 | 1238985.9212 | 2699586.7145 | 1238995.7354
78 | 2699525.7783 | 1238966.5755 | 2699525.7783 | 1238966.5755 | 2699514.891 | 1238954.263
79 | 2699669.0261 | 1239022.6426 | 2699669.1032 | 1239022.6393
80 | 2699669.0261 | 1239022.6426 | 2699640.9294 | 1239023.78
81 | 2699647.2475 | 1239059.5058 | 2699639.876 | 1239056.2587
82 | 2699618.3974 | 1239024.6922 | 2699640.9294 | 1239023.78
83 | 2699878.5441 | 1239944.8394 | 2699876.4396 | 1239949.4193
84 | 2699878.5441 | 1239944.8394 | 2699886.9424 | 1239926.3073
85 | 2699878.5441 | 1239944.8394 | 2699894.0983 | 1239951.7842
86 | 2699890.1312 | 1239919.2705 | 2699886.9424 | 1239926.3073
87 | 2699894.0983 | 1239951.7842 | 2699898.5982 | 1239953.7934
88 | 2699890.1312 | 1239919.2705 | 2699897.9181 | 1239902.8733
89 | 2699890.1312 | 1239919.2705 | 2699903.8606 | 1239925.1516
90 | 2699898.5982 | 1239953.7934 | 2699903.8881 | 1239956.1553
91 | 2699897.9181 | 1239902.8733 | 2699898.7314 | 1239901.1605
92 | 2699903.8606 | 1239925.1516 | 2699908.2152 | 1239927.0169
93 | 2699908.8573 | 1239878.2258 | 2699904.1761 | 1239889.6954 | 2699898.7314 | 1239901.1605
94 | 2699909.2489 | 1239927.4597 | 2699908.2152 | 1239927.0169
95 | 2699995.0459 | 1239820.7757 | 2699995.7519 | 1239816.537 | 2699995.8173 | 1239815.3483 | 2699995.8173 | 1239815.3483
96 | 2699993.8654 | 1239808.6437 | 2699994.327 | 1239809.5299 | 2699994.9841 | 1239810.9309 | 2699995.5101 | 1239812.4854 | 2699995.7576 | 1239813.9574 | 2699995.8173 | 1239815.3483
97 | 2699993.8654 | 1239808.6437 | 2700001.6457 | 1239789.4047
98 | 2699993.8654 | 1239808.6437 | 2699992.3079 | 1239812.4917
99 | 2700018.3762 | 1239851.956 | 2700008.0531 | 1239863.0795
100 | 2700018.3762 | 1239851.956 | 2700032.4285 | 1239836.7924 | 2700037.232 | 1239831.3803 | 2700046.1386 | 1239821.7342
101 | 2700008.0531 | 1239863.0795 | 2699999.9787 | 1239872.2435
102 | 2700008.0531 | 1239863.0795 | 2700022.2772 | 1239875.2713
103 | 2700046.1386 | 1239821.7342 | 2700056.8996 | 1239810.3912
104 | 2700011.9718 | 1239763.8702 | 2700001.6457 | 1239789.4047
105 | 2699992.3079 | 1239812.4917 | 2699989.7092 | 1239818.9122
106 | 2700025.1052 | 1239877.6952 | 2700022.2772 | 1239875.2713
107 | 2700023.4596 | 1239960.0571 | 2700018.7928 | 1239961.4017 | 2700010.8718 | 1239971.8207 | 2700007.7543 | 1239972.7911 | 2699996.6471 | 1239986.47 | 2699979.0769 | 1239973.4308
108 | 2700023.4596 | 1239960.0571 | 2700031.0179 | 1239950.0114
109 | 2699979.0769 | 1239973.4308 | 2699989.9076 | 1239959.1024
110 | 2699989.9076 | 1239959.1024 | 2699994.867 | 1239956.1058 | 2700000.2544 | 1239949.2924
111 | 2699977.0814 | 1239767.7634 | 2699982.251 | 1239764.4256 | 2699986.7938 | 1239762.3672 | 2699991.467 | 1239761.1005 | 2699996.5707 | 1239760.7751 | 2700001.6134 | 1239761.3716 | 2700006.7473 | 1239762.3922 | 2700011.9718 | 1239763.8702
112 | 2700096.3739 | 1239639.0755 | 2700056.0539 | 1239682.7513 | 2700046.9311 | 1239693.995 | 2700041.8259 | 1239701.1366 | 2700037.5955 | 1239707.5369 | 2700033.9198 | 1239713.7908 | 2700030.2228 | 1239721.312 | 2700015.0678 | 1239756.1053 | 2700011.9718 | 1239763.8702
113 | 2699987.0998 | 1239825.3494 | 2699988.8141 | 1239821.1236 | 2699989.7092 | 1239818.9122
114 | 2700032.0856 | 1239884.9454 | 2700028.0356 | 1239880.2069 | 2700025.1052 | 1239877.6952
115 | 2699961.5215 | 1239960.4032 | 2699966.4468 | 1239953.5392
116 | 2699937.8106 | 1239942.8018 | 2699961.5215 | 1239960.4032
117 | 2699969.6834 | 1239949.0287 | 2699966.4468 | 1239953.5392
118 | 2699937.8106 | 1239942.8018 | 2699936.2207 | 1239944.6875 | 2699932.2769 | 1239937.6825 | 2699931.4896 | 1239935.9235 | 2699931.1411 | 1239934.1607 | 2699931.166 | 1239932.6822 | 2699931.5028 | 1239931.0978
119 | 2700000.2544 | 1239949.2924 | 2700003.7085 | 1239944.924 | 2700003.7085 | 1239944.924
120 | 2700096.3739 | 1239639.0755 | 2700062.0448 | 1239606.0496 | 2700050.1987 | 1239593.6791
121 | 2699975.2531 | 1239853.3252 | 2699977.1856 | 1239849.1157 | 2699981.3722 | 1239839.4678 | 2699987.0998 | 1239825.3494
122 | 2699931.5028 | 1239931.0978 | 2699924.3134 | 1239927.7298 | 2699924.3134 | 1239927.7298
123 | 2699931.5028 | 1239931.0978 | 2699932.3519 | 1239929.1884 | 2699941.4373 | 1239914.2967 | 2699948.5829 | 1239902.5366
124 | 2700032.0856 | 1239884.9454 | 2700022.7725 | 1239894.2609
125 | 2700032.0856 | 1239884.9454 | 2700040.9285 | 1239895.2916
126 | 2699916.2157 | 1239845.8582 | 2699916.7969 | 1239852.1571 | 2699915.3693 | 1239857.8819 | 2699910.811 | 1239873.4392 | 2699908.8573 | 1239878.2258
127 | 2699909.2489 | 1239927.4597 | 2699914.6359 | 1239929.7672
128 | 2699916.2157 | 1239845.8582 | 2699916.1701 | 1239845.3636 | 2699915.3697 | 1239839.8904 | 2699913.6988 | 1239837.5347
129 | 2699914.6359 | 1239929.7672 | 2699920.02 | 1239932.0736
130 | 2699901.4331 | 1239819.9074 | 2699907.427 | 1239828.6927 | 2699913.6988 | 1239837.5347
131 | 2699901.4331 | 1239819.9074 | 2699924.9726 | 1239803.6817
132 | 2699931.6068 | 1239799.1088 | 2699924.9726 | 1239803.6817
133 | 2700014.9761 | 1239634.556 | 2700008.2721 | 1239641.3112
134 | 2699948.5829 | 1239902.5366 | 2699948.9679 | 1239901.903 | 2699954.5619 | 1239893.1087
135 | 2699954.5619 | 1239893.1087 | 2699957.8486 | 1239887.9419 | 2699961.2302 | 1239882.0721 | 2699963.0441 | 1239878.6095
136 | 2699963.0441 | 1239878.6095 | 2699963.6842 | 1239877.3877 | 2699967.2659 | 1239870.1434
137 | 2699924.3134 | 1239927.7298 | 2699921.9346 | 1239932.8937 | 2699920.02 | 1239932.0736
138 | 2699971.5243 | 1239861.4473 | 2699970.9903 | 1239862.6106 | 2699967.2659 | 1239870.1434
139 | 2699971.5243 | 1239861.4473 | 2699975.2531 | 1239853.3252
140 | 2700022.7725 | 1239894.2609 | 2700012.8951 | 1239904.141
141 | 2700046.2605 | 1239901.5301 | 2700040.9285 | 1239895.2916
142 | 2700012.8951 | 1239904.141 | 2700008.8075 | 1239908.2297
143 | 2700046.2605 | 1239901.5301 | 2700036.8318 | 1239911.1454
144 | 2700008.8075 | 1239908.2297 | 2700000.4624 | 1239916.5771
145 | 2700036.8318 | 1239911.1454 | 2700029.8779 | 1239918.2369
146 | 2699593.1131 | 1239025.7157 | 2699586.9808 | 1239020.1309 | 2699582.5856 | 1239014.7198 | 2699580.6199 | 1239008.3375 | 2699582.0717 | 1239002.0683 | 2699586.7145 | 1238995.7354
147 | 2699593.1131 | 1239025.7157 | 2699613.2566 | 1239041.6275
148 | 2699593.1131 | 1239025.7157 | 2699618.3974 | 1239024.6922
149 | 2699623.3817 | 1239048.2921 | 2699616.7577 | 1239044.3931 | 2699613.2566 | 1239041.6275
150 | 2699623.3817 | 1239048.2921 | 2699628.1139 | 1239051.0776 | 2699639.876 | 1239056.2587
151 | 2699525.7783 | 1238966.5755 | 2699542.4825 | 1238953.1588
152 | 2698379.3301 | 1239511.7962 | 2698371.5266 | 1239510.4229
153 | 2699969.6834 | 1239949.0287 | 2699972.9204 | 1239944.5175
154 | 2699972.9204 | 1239944.5175 | 2699973.9146 | 1239943.132 | 2699982.4279 | 1239934.6164
155 | 2700013.1484 | 1239935.2973 | 2700003.7085 | 1239944.924
156 | 2700017.3356 | 1239931.0273 | 2700013.1484 | 1239935.2973
157 | 2700025.6216 | 1239922.5773 | 2700017.3356 | 1239931.0273
158 | 2700029.8779 | 1239918.2369 | 2700025.6216 | 1239922.5773
159 | 2699982.4279 | 1239934.6164 | 2699986.5729 | 1239930.4703
160 | 2699986.5729 | 1239930.4703 | 2699996.4468 | 1239920.5937
161 | 2700000.4624 | 1239916.5771 | 2699996.4468 | 1239920.5937

## bus_geodata
| x | y | coords
0 | 2698687.9423 | 1238883.9221
1 | 2698722.431 | 1238898.4751
2 | 2698745.1359 | 1238902.2671
3 | 2698765.2587 | 1238905.7436
4 | 2698463.988 | 1239265.4116
5 | 2698084.8955 | 1238866.8159
6 | 2698461.0285 | 1239272.8125
7 | 2698485.6423 | 1239293.4029
8 | 2698435.3535 | 1239299.8116
9 | 2698006.798 | 1238742.9472
10 | 2698788.6797 | 1238884.4171
11 | 2698750.433 | 1238932.8103
12 | 2698722.7 | 1238962.7962
13 | 2698745.5767 | 1238938.0611
14 | 2698974.9084 | 1239189.7482
15 | 2698733.4252 | 1239446.7443
16 | 2698816.7873 | 1238955.2659
17 | 2698497.4016 | 1239302.272
18 | 2698431.2835 | 1239520.9397
19 | 2698424.3408 | 1239519.7178
20 | 2698423.5363 | 1239544.2216
21 | 2699127.3879 | 1238881.0587
22 | 2699396.8745 | 1239013.7411
23 | 2698817.2186 | 1238880.6558
24 | 2699817.6177 | 1239905.7296
25 | 2699828.147 | 1239893.5726
26 | 2699771.503 | 1239939.9534
27 | 2699821.8485 | 1239914.7735
28 | 2699863.058 | 1239628.1943
29 | 2699897.9173 | 1239654.9454
30 | 2699750.8238 | 1239464.2169
31 | 2699795.6648 | 1239344.8184
32 | 2699481.2674 | 1238914.5793
33 | 2699500.5286 | 1238937.5225
34 | 2699785.4948 | 1239255.7527
35 | 2699794.9154 | 1239310.1486
36 | 2699659.6397 | 1239066.2291
37 | 2699752.1107 | 1239283.1884
38 | 2699648.0605 | 1239059.8639
39 | 2698286.9502 | 1239442.3564
40 | 2698784.4374 | 1238862.7562
41 | 2698805.5103 | 1238929.0825
42 | 2698773.8488 | 1238844.6594
43 | 2698811.9897 | 1238944.1267
44 | 2699814.0583 | 1239943.8622
45 | 2699817.7803 | 1239930.8144
46 | 2699810.7196 | 1239966.8711
47 | 2699823.5539 | 1239972.7991
48 | 2699810.4869 | 1239970.659
49 | 2699842.9104 | 1239981.7395
50 | 2699866.4153 | 1239970.5134
51 | 2699839.8403 | 1239876.922
52 | 2699752.8495 | 1239953.355
53 | 2699872.7575 | 1239957.4323
54 | 2699731.7367 | 1239969.0057
55 | 2699659.9287 | 1240022.2358
56 | 2699525.2671 | 1239814.9783
57 | 2699768.1324 | 1239982.4352
58 | 2699852.4606 | 1239861.4596
59 | 2699951.0547 | 1239700.7966
60 | 2699864.5683 | 1239773.4485
61 | 2699864.6609 | 1239778.3351
62 | 2699795.2348 | 1239324.8175
63 | 2699556.6583 | 1239034.3324
64 | 2699572.0535 | 1239030.6935
65 | 2698353.2079 | 1239504.0398
66 | 2698413.5366 | 1239574.2729
67 | 2698423.473 | 1239544.4118
68 | 2698387.1347 | 1239513.1698
69 | 2699631.2577 | 1238954.7152
70 | 2699593.9096 | 1238985.9212
71 | 2699514.891 | 1238954.263
72 | 2699669.1032 | 1239022.6393
73 | 2699669.0261 | 1239022.6426
74 | 2699794.9202 | 1239310.1856
75 | 2699744.0154 | 1239290.9936
76 | 2699647.2475 | 1239059.5058
77 | 2699640.9294 | 1239023.78
78 | 2699857.884 | 1239855.7567
79 | 2699876.4396 | 1239949.4193
80 | 2699878.5441 | 1239944.8394
81 | 2699886.9424 | 1239926.3073
82 | 2699894.0983 | 1239951.7842
83 | 2699890.1312 | 1239919.2705
84 | 2699898.5982 | 1239953.7934
85 | 2699897.9181 | 1239902.8733
86 | 2699903.8606 | 1239925.1516
87 | 2699903.8881 | 1239956.1553
88 | 2699898.7314 | 1239901.1605
89 | 2699908.2152 | 1239927.0169
90 | 2699995.0459 | 1239820.7757
91 | 2699995.8173 | 1239815.3483
92 | 2699993.8654 | 1239808.6437
93 | 2700018.3762 | 1239851.956
94 | 2700008.0531 | 1239863.0795
95 | 2700046.1386 | 1239821.7342
96 | 2700001.6457 | 1239789.4047
97 | 2699992.3079 | 1239812.4917
98 | 2699999.9788 | 1239872.2435
99 | 2700022.2772 | 1239875.2713
100 | 2700056.8996 | 1239810.3912
101 | 2700023.4596 | 1239960.0571
102 | 2699979.0769 | 1239973.4308
103 | 2700031.0179 | 1239950.0114
104 | 2699989.9076 | 1239959.1024
105 | 2700011.9718 | 1239763.8702
106 | 2699989.7092 | 1239818.9122
107 | 2700025.1052 | 1239877.6952
108 | 2699961.5215 | 1239960.4032
109 | 2699966.4468 | 1239953.5392
110 | 2699937.8106 | 1239942.8018
111 | 2700000.2544 | 1239949.2924
112 | 2699977.0814 | 1239767.7634
113 | 2700096.3739 | 1239639.0755
114 | 2699987.0998 | 1239825.3494
115 | 2699931.5028 | 1239931.0978
116 | 2700032.0856 | 1239884.9454
117 | 2699908.8573 | 1239878.2258
118 | 2699909.2489 | 1239927.4597
119 | 2699916.2157 | 1239845.8582
120 | 2699914.6359 | 1239929.7672
121 | 2699913.6988 | 1239837.5347
122 | 2699901.4331 | 1239819.9074
123 | 2699924.9726 | 1239803.6817
124 | 2700008.2721 | 1239641.3112
125 | 2699931.6068 | 1239799.1088
126 | 2700014.9761 | 1239634.556
127 | 2699948.5829 | 1239902.5366
128 | 2699954.5619 | 1239893.1087
129 | 2699963.0441 | 1239878.6095
130 | 2699924.3134 | 1239927.7298
131 | 2699967.2659 | 1239870.1434
132 | 2699920.02 | 1239932.0736
133 | 2699971.5243 | 1239861.4473
134 | 2699975.2531 | 1239853.3252
135 | 2700022.7725 | 1239894.2609
136 | 2700040.9285 | 1239895.2916
137 | 2700012.8951 | 1239904.141
138 | 2700046.2605 | 1239901.5301
139 | 2700008.8075 | 1239908.2297
140 | 2700036.8318 | 1239911.1454
141 | 2700050.1987 | 1239593.6791
142 | 2699593.1131 | 1239025.7157
143 | 2699586.7145 | 1238995.7354
144 | 2699613.2566 | 1239041.6275
145 | 2699618.3974 | 1239024.6922
146 | 2699623.3817 | 1239048.2921
147 | 2699542.4825 | 1238953.1588
148 | 2699639.876 | 1239056.2587
149 | 2699525.7783 | 1238966.5755
150 | 2698371.5266 | 1239510.4229
151 | 2698379.3301 | 1239511.7962
152 | 2699969.6834 | 1239949.0287
153 | 2699972.9204 | 1239944.5175
154 | 2700003.7085 | 1239944.924
155 | 2700013.1484 | 1239935.2973
156 | 2700017.3356 | 1239931.0273
157 | 2700025.6216 | 1239922.5774
158 | 2700029.8779 | 1239918.2369
159 | 2699982.4279 | 1239934.6164
160 | 2699986.5729 | 1239930.4703
161 | 2699996.4468 | 1239920.5937
162 | 2700000.4624 | 1239916.5771
163 | 2699852.4606 | 1239861.4596

## line_std_types
| c_nf_per_km | r_ohm_per_km | x_ohm_per_km | max_i_ka | type | q_mm2 | alpha | voltage_rating
NAYY 4x50 SE | 210 | 0.642 | 0.083 | 0.142 | cs | 50 | 0.00403 | LV
NAYY 4x120 SE | 264 | 0.225 | 0.08 | 0.242 | cs | 120 | 0.00403 | LV
NAYY 4x150 SE | 261 | 0.208 | 0.08 | 0.27 | cs | 150 | 0.00403 | LV
NA2XS2Y 1x95 RM/25 12/20 kV | 216 | 0.313 | 0.132 | 0.252 | cs | 95 | 0.00403 | MV
NA2XS2Y 1x185 RM/25 12/20 kV | 273 | 0.161 | 0.117 | 0.362 | cs | 185 | 0.00403 | MV
NA2XS2Y 1x240 RM/25 12/20 kV | 304 | 0.122 | 0.112 | 0.421 | cs | 240 | 0.00403 | MV
NA2XS2Y 1x95 RM/25 6/10 kV | 315 | 0.313 | 0.123 | 0.249 | cs | 95 | 0.00403 | MV
NA2XS2Y 1x185 RM/25 6/10 kV | 406 | 0.161 | 0.11 | 0.358 | cs | 185 | 0.00403 | MV
NA2XS2Y 1x240 RM/25 6/10 kV | 456 | 0.122 | 0.105 | 0.416 | cs | 240 | 0.00403 | MV
NA2XS2Y 1x150 RM/25 12/20 kV | 250 | 0.206 | 0.116 | 0.319 | cs | 150 | 0.00403 | MV
NA2XS2Y 1x120 RM/25 12/20 kV | 230 | 0.253 | 0.119 | 0.283 | cs | 120 | 0.00403 | MV
NA2XS2Y 1x70 RM/25 12/20 kV | 190 | 0.443 | 0.132 | 0.22 | cs | 70 | 0.00403 | MV
NA2XS2Y 1x150 RM/25 6/10 kV | 360 | 0.206 | 0.11 | 0.315 | cs | 150 | 0.00403 | MV
NA2XS2Y 1x120 RM/25 6/10 kV | 340 | 0.253 | 0.113 | 0.28 | cs | 120 | 0.00403 | MV
NA2XS2Y 1x70 RM/25 6/10 kV | 280 | 0.443 | 0.123 | 0.217 | cs | 70 | 0.00403 | MV
N2XS(FL)2Y 1x120 RM/35 64/110 kV | 112 | 0.153 | 0.166 | 0.366 | cs | 120 | 0.00393 | HV
N2XS(FL)2Y 1x185 RM/35 64/110 kV | 125 | 0.099 | 0.156 | 0.457 | cs | 185 | 0.00393 | HV
N2XS(FL)2Y 1x240 RM/35 64/110 kV | 135 | 0.075 | 0.149 | 0.526 | cs | 240 | 0.00393 | HV
N2XS(FL)2Y 1x300 RM/35 64/110 kV | 144 | 0.06 | 0.144 | 0.588 | cs | 300 | 0.00393 | HV
15-AL1/3-ST1A 0.4 | 11 | 1.8769 | 0.35 | 0.105 | ol | 16 | 0.00403 | LV
24-AL1/4-ST1A 0.4 | 11.25 | 1.2012 | 0.335 | 0.14 | ol | 24 | 0.00403 | LV
48-AL1/8-ST1A 0.4 | 12.2 | 0.5939 | 0.3 | 0.21 | ol | 48 | 0.00403 | LV
94-AL1/15-ST1A 0.4 | 13.2 | 0.306 | 0.29 | 0.35 | ol | 94 | 0.00403 | LV
34-AL1/6-ST1A 10.0 | 9.7 | 0.8342 | 0.36 | 0.17 | ol | 34 | 0.00403 | MV
48-AL1/8-ST1A 10.0 | 10.1 | 0.5939 | 0.35 | 0.21 | ol | 48 | 0.00403 | MV
70-AL1/11-ST1A 10.0 | 10.4 | 0.4132 | 0.339 | 0.29 | ol | 70 | 0.00403 | MV
94-AL1/15-ST1A 10.0 | 10.75 | 0.306 | 0.33 | 0.35 | ol | 94 | 0.00403 | MV
122-AL1/20-ST1A 10.0 | 11.1 | 0.2376 | 0.323 | 0.41 | ol | 122 | 0.00403 | MV
149-AL1/24-ST1A 10.0 | 11.25 | 0.194 | 0.315 | 0.47 | ol | 149 | 0.00403 | MV
34-AL1/6-ST1A 20.0 | 9.15 | 0.8342 | 0.382 | 0.17 | ol | 34 | 0.00403 | MV
48-AL1/8-ST1A 20.0 | 9.5 | 0.5939 | 0.372 | 0.21 | ol | 48 | 0.00403 | MV
70-AL1/11-ST1A 20.0 | 9.7 | 0.4132 | 0.36 | 0.29 | ol | 70 | 0.00403 | MV
94-AL1/15-ST1A 20.0 | 10 | 0.306 | 0.35 | 0.35 | ol | 94 | 0.00403 | MV
122-AL1/20-ST1A 20.0 | 10.3 | 0.2376 | 0.344 | 0.41 | ol | 122 | 0.00403 | MV
149-AL1/24-ST1A 20.0 | 10.5 | 0.194 | 0.337 | 0.47 | ol | 149 | 0.00403 | MV
184-AL1/30-ST1A 20.0 | 10.75 | 0.1571 | 0.33 | 0.535 | ol | 184 | 0.00403 | MV
243-AL1/39-ST1A 20.0 | 11 | 0.1188 | 0.32 | 0.645 | ol | 243 | 0.00403 | MV
48-AL1/8-ST1A 110.0 | 8 | 0.5939 | 0.46 | 0.21 | ol | 48 | 0.00403 | HV
70-AL1/11-ST1A 110.0 | 8.4 | 0.4132 | 0.45 | 0.29 | ol | 70 | 0.00403 | HV
94-AL1/15-ST1A 110.0 | 8.65 | 0.306 | 0.44 | 0.35 | ol | 94 | 0.00403 | HV
122-AL1/20-ST1A 110.0 | 8.5 | 0.2376 | 0.43 | 0.41 | ol | 122 | 0.00403 | HV
149-AL1/24-ST1A 110.0 | 8.75 | 0.194 | 0.41 | 0.47 | ol | 149 | 0.00403 | HV
184-AL1/30-ST1A 110.0 | 8.8 | 0.1571 | 0.4 | 0.535 | ol | 184 | 0.00403 | HV
243-AL1/39-ST1A 110.0 | 9 | 0.1188 | 0.39 | 0.645 | ol | 243 | 0.00403 | HV
305-AL1/39-ST1A 110.0 | 9.2 | 0.0949 | 0.38 | 0.74 | ol | 305 | 0.00403 | HV
490-AL1/64-ST1A 110.0 | 9.75 | 0.059 | 0.37 | 0.96 | ol | 490 | 0.00403 | HV
679-AL1/86-ST1A 110.0 | 9.95 | 0.042 | 0.36 | 1.15 | ol | 679 | 0.00403 | HV
490-AL1/64-ST1A 220.0 | 10 | 0.059 | 0.285 | 0.96 | ol | 490 | 0.00403 | HV
679-AL1/86-ST1A 220.0 | 11.7 | 0.042 | 0.275 | 1.15 | ol | 679 | 0.00403 | HV
490-AL1/64-ST1A 380.0 | 11 | 0.059 | 0.253 | 0.96 | ol | 490 | 0.00403 | HV
679-AL1/86-ST1A 380.0 | 14.6 | 0.042 | 0.25 | 1.15 | ol | 679 | 0.00403 | HV

## trafo_std_types
| i0_percent | pfe_kw | vkr_percent | sn_mva | vn_lv_kv | vn_hv_kv | vk_percent | shift_degree | vector_group | tap_side | tap_neutral | tap_min | tap_max | tap_step_degree | tap_step_percent | tap_phase_shifter
160 MVA 380/110 kV | 0.06 | 60 | 0.25 | 160 | 110 | 380 | 12.2 | 0 | Yy0 | hv | 0 | -9 | 9 | 0 | 1.5 | FALSE
100 MVA 220/110 kV | 0.06 | 55 | 0.26 | 100 | 110 | 220 | 12 | 0 | Yy0 | hv | 0 | -9 | 9 | 0 | 1.5 | FALSE
63 MVA 110/20 kV | 0.04 | 22 | 0.32 | 63 | 20 | 110 | 18 | 150 | YNd5 | hv | 0 | -9 | 9 | 0 | 1.5 | FALSE
40 MVA 110/20 kV | 0.05 | 18 | 0.34 | 40 | 20 | 110 | 16.2 | 150 | YNd5 | hv | 0 | -9 | 9 | 0 | 1.5 | FALSE
25 MVA 110/20 kV | 0.07 | 14 | 0.41 | 25 | 20 | 110 | 12 | 150 | YNd5 | hv | 0 | -9 | 9 | 0 | 1.5 | FALSE
63 MVA 110/10 kV | 0.04 | 22 | 0.32 | 63 | 10 | 110 | 18 | 150 | YNd5 | hv | 0 | -9 | 9 | 0 | 1.5 | FALSE
40 MVA 110/10 kV | 0.05 | 18 | 0.34 | 40 | 10 | 110 | 16.2 | 150 | YNd5 | hv | 0 | -9 | 9 | 0 | 1.5 | FALSE
25 MVA 110/10 kV | 0.07 | 14 | 0.41 | 25 | 10 | 110 | 12 | 150 | YNd5 | hv | 0 | -9 | 9 | 0 | 1.5 | FALSE
0.25 MVA 20/0.4 kV | 0.32 | 0.8 | 1.44 | 0.25 | 0.4 | 20 | 6 | 150 | Yzn5 | hv | 0 | -2 | 2 | 0 | 2.5 | FALSE
0.4 MVA 20/0.4 kV | 0.3375 | 1.35 | 1.425 | 0.4 | 0.4 | 20 | 6 | 150 | Dyn5 | hv | 0 | -2 | 2 | 0 | 2.5 | FALSE
0.63 MVA 20/0.4 kV | 0.2619 | 1.65 | 1.206 | 0.63 | 0.4 | 20 | 6 | 150 | Dyn5 | hv | 0 | -2 | 2 | 0 | 2.5 | FALSE
0.25 MVA 10/0.4 kV | 0.24 | 0.6 | 1.2 | 0.25 | 0.4 | 10 | 4 | 150 | Dyn5 | hv | 0 | -2 | 2 | 0 | 2.5 | FALSE
0.4 MVA 10/0.4 kV | 0.2375 | 0.95 | 1.325 | 0.4 | 0.4 | 10 | 4 | 150 | Dyn5 | hv | 0 | -2 | 2 | 0 | 2.5 | FALSE
0.63 MVA 10/0.4 kV | 0.1873 | 1.18 | 1.0794 | 0.63 | 0.4 | 10 | 4 | 150 | Dyn5 | hv | 0 | -2 | 2 | 0 | 2.5 | FALSE

## trafo3w_std_types
| sn_hv_mva | sn_mv_mva | sn_lv_mva | vn_hv_kv | vn_mv_kv | vn_lv_kv | vk_hv_percent | vk_mv_percent | vk_lv_percent | vkr_hv_percent | vkr_mv_percent | vkr_lv_percent | pfe_kw | i0_percent | shift_mv_degree | shift_lv_degree | vector_group | tap_side | tap_neutral | tap_min | tap_max | tap_step_percent
63/25/38 MVA 110/20/10 kV | 63 | 25 | 38 | 110 | 20 | 10 | 10.4 | 10.4 | 10.4 | 0.28 | 0.32 | 0.35 | 35 | 0.89 | 0 | 0 | YN0yn0yn0 | hv | 0 | -10 | 10 | 1.2
63/25/38 MVA 110/10/10 kV | 63 | 25 | 38 | 110 | 10 | 10 | 10.4 | 10.4 | 10.4 | 0.28 | 0.32 | 0.35 | 35 | 0.89 | 0 | 0 | YN0yn0yn0 | hv | 0 | -10 | 10 | 1.2

## fuse_std_types
| fuse_type | i_rated_a | t_avg | t_min | t_total | x_avg | x_min | x_total
HV 100A | HV 100A | 100 | 0 | [10.0, 3.64, 0.854, 0.281, 0.1, 0.0531, 0.022, 0.01] | [10.0, 4.267, 1.21, 0.403, 0.1, 0.058, 0.022, 0.01] | 0 | [300.0, 350.0, 450.0, 550.0, 700.0, 850.0, 1200.0, 1752.0] | [600.0, 700.0, 900.0, 1150.0, 1665.0, 2000.0, 3000.0, 4313.0]
HV 10A | HV 10A | 10 | 0 | [10.0, 1675.0, 0.344, 0.156, 0.1, 0.0417, 0.0171, 0.01] | [10.0, 1.3, 0.3, 0.155, 0.1, 0.0555, 0.023, 0.01] | 0 | [30.0, 32.0, 35.0, 37.0, 39.0, 50.0, 70.0, 88.0] | [60.0, 70.0, 80.0, 87.0, 94.0, 110.0, 150.0, 216.0]
HV 125A | HV 125A | 125 | 0 | [10.0, 1.82, 0.344, 0.1, 0.0467, 0.0269, 0.01] | [10.0, 2.478, 0.426, 0.1, 0.0427, 0.0211, 0.01] | 0 | [375.0, 500.0, 700.0, 925.0, 1200.0, 1500.0, 2341.0] | [750.0, 1000.0, 1500.0, 2200.0, 3000.0, 4000.0, 5765.0]
HV 160A | HV 160A | 160 | 0 | [10.0, 4.15, 1.03, 0.198, 0.1, 0.051, 0.0172, 0.01] | [10.0, 2.3, 0.734, 0.274, 0.1, 0.046, 0.0177, 0.01] | 0 | [480.0, 550.0, 700.0, 1000.0, 1260.0, 1600.0, 2500.0, 3227.0] | [960.0, 1300.0, 1700.0, 2200.0, 2996.0, 4000.0, 6000.0, 7946.0]
HV 16A | HV 16A | 16 | 0 | [10.0, 0.352, 0.164, 0.1, 0.0649, 0.0342, 0.01] | [10.0, 2.34, 0.722, 0.181, 0.1, 0.055, 0.0296, 0.01] | 0 | [48.0, 60.0, 65.0, 71.0, 80.0, 100.0, 162.0] | [96.0, 110.0, 125.0, 150.0, 168.0, 200.0, 250.0, 398.0]
HV 200A | HV 200A | 200 | 0 | [10.0, 4.267, 1.21, 0.403, 0.1, 0.058, 0.022, 0.01] | [10.0, 3.73, 1.654, 0.328, 0.1, 0.0531, 0.019, 0.01] | 0 | [600.0, 700.0, 900.0, 1150.0, 1665.0, 2000.0, 3000.0, 4313.0] | [1200.0, 1500.0, 1800.0, 2700.0, 3960.0, 5000.0, 7500.0, 10620.0]
HV 20A | HV 20A | 20 | 0 | [10.0, 1.3, 0.3, 0.155, 0.1, 0.0555, 0.023, 0.01] | [10.0, 1.3, 0.161, 0.1, 0.0611, 0.0399, 0.0141, 0.01] | 0 | [60.0, 70.0, 80.0, 87.0, 94.0, 110.0, 150.0, 216.0] | [120.0, 150.0, 200.0, 223.0, 260.0, 300.0, 450.0, 532.0]
HV 25A | HV 25A | 25 | 0 | [10.0, 2.512, 0.833, 0.299, 0.1, 0.0372, 0.0223, 0.01] | [10.0, 3.125, 0.597, 0.198, 0.1, 0.0378, 0.022, 0.01] | 0 | [75.0, 82.0, 90.0, 100.0, 124.0, 170.0, 200.0, 289.0] | [150.0, 170.0, 210.0, 250.0, 294.0, 400.0, 500.0, 711.0]
HV 31.5A | HV 31.5A | 31.5 | 0 | [10.0, 2.34, 0.722, 0.181, 0.1, 0.055, 0.0296, 0.01] | [10.0, 2.84, 0.368, 0.164, 0.1, 0.0621, 0.0378, 0.0195, 0.01] | 0 | [95.0, 110.0, 125.0, 150.0, 165.0, 200.0, 250.0, 390.0] | [189.0, 220.0, 300.0, 350.0, 393.0, 450.0, 530.0, 700.0, 960.0]
HV 40A | HV 40A | 40 | 0 | [10.0, 1.3, 0.161, 0.1, 0.0611, 0.0399, 0.0141, 0.01] | [10.0, 2.05, 0.369, 0.198, 0.1, 0.051, 0.0298, 0.01] | 0 | [120.0, 150.0, 200.0, 223.0, 260.0, 300.0, 450.0, 532.0] | [240.0, 300.0, 400.0, 450.0, 530.0, 650.0, 800.0, 1311.0]
HV 50A | HV 50A | 50 | 0 | [10.0, 3.215, 0.597, 0.198, 0.1, 0.0378, 0.022, 0.01] | [10.0, 3.64, 0.854, 0.281, 0.1, 0.0531, 0.022, 0.01] | 0 | [150.0, 170.0, 210.0, 250.0, 294.0, 400.0, 500.0, 711.0] | [300.0, 350.0, 450.0, 550.0, 700.0, 850.0, 1200.0, 1752.0]
HV 6.3A | HV 6.3A | 6.3 | 0 | [10.0, 1.39, 0.344, 0.168, 0.1, 0.056, 0.0263, 0.01] | [10.0, 1.711, 0.516, 0.198, 0.1, 0.0634, 0.0303, 0.01] | 0 | [19.0, 19.5, 20.4, 20.8, 22.0, 25.0, 32.0, 48.0] | [38.0, 40.0, 43.0, 48.0, 53.0, 60.0, 75.0, 118.0]
HV 63A | HV 63A | 63 | 0 | [10.0, 2.84, 0.368, 0.164, 0.1, 0.0621, 0.0378, 0.0195, 0.01] | [10.0, 1.82, 0.344, 0.1, 0.0467, 0.0269, 0.01] | 0 | [189.0, 220.0, 300.0, 350.0, 393.0, 450.0, 530.0, 700.0, 961.0] | [378.0, 500.0, 700.0, 934.0, 1200.0, 1500.0, 2366.0]
HV 80A | HV 80A | 80 | 0 | [10.0, 2.05, 0.369, 0.198, 0.1, 0.051, 0.0298, 0.01] | [10.0, 4.15, 1.03, 0.198, 0.1, 0.051, 0.0172, 0.01] | 0 | [240.0, 300.0, 400.0, 450.0, 530.0, 650.0, 800.0, 1311.0] | [480.0, 550.0, 700.0, 1000.0, 1260.0, 1600.0, 2500.0, 3227.0]
Siemens NH-1-100 | Siemens NH-1-100 | 100 | [5400.0, 2000.0, 400.0, 20.0, 1.0, 0.2, 0.012, 0.004] | 0 | 0 | [150.0, 190.0, 250.0, 430.0, 900.0, 1250.0, 2700.0, 3600.0] | 0 | 0
Siemens NH-1-125 | Siemens NH-1-125 | 125 | [4800.0, 120.0, 7.0, 0.1, 0.004] | 0 | 0 | [180.0, 400.0, 740.0, 2000.0, 4250.0] | 0 | 0
Siemens NH-1-16 | Siemens NH-1-16 | 16 | [4000.0, 400.0, 2.0, 0.1, 0.04, 0.01] | 0 | 0 | [26.0, 35.0, 75.0, 150.0, 200.0, 300.0] | 0 | 0
Siemens NH-1-160 | Siemens NH-1-160 | 160 | [4800.0, 120.0, 7.0, 0.1, 0.004] | 0 | 0 | [210.0, 500.0, 900.0, 2300.0, 5000.0] | 0 | 0
Siemens NH-1-25 | Siemens NH-1-25 | 25 | [4000.0, 1000.0, 10.0, 0.2, 0.02, 0.01] | 0 | 0 | [40.0, 50.0, 100.0, 210.0, 400.0, 500.0] | 0 | 0
Siemens NH-1-50 | Siemens NH-1-50 | 50 | [4000.0, 40.0, 4.0, 1.0, 0.02, 0.01] | 0 | 0 | [86.0, 200.0, 300.0, 400.0, 1000.0, 1280.0] | 0 | 0
Siemens NH-1-63 | Siemens NH-1-63 | 63 | [4000.0, 100.0, 10.0, 2.0, 0.04, 0.01] | 0 | 0 | [100.0, 200.0, 300.0, 400.0, 1000.0, 1500.0] | 0 | 0
Siemens NH-1-80 | Siemens NH-1-80 | 80 | [4800.0, 120.0, 7.0, 0.1, 0.01] | 0 | 0 | [150.58, 250.0, 450.0, 1150.0, 2470.0] | 0 | 0
Siemens NH-2-1000 | Siemens NH-2-1000 | 1000 | [4800.0, 120.0, 7.0, 0.1, 0.004] | 0 | 0 | [1900.0, 3500.0, 8400.0, 24000.0, 52000.0] | 0 | 0
Siemens NH-2-200 | Siemens NH-2-200 | 200 | [4800.0, 120.0, 7.0, 0.1, 0.004] | 0 | 0 | [280.0, 650.0, 1200.0, 3000.0, 7000.0] | 0 | 0
Siemens NH-2-224 | Siemens NH-2-224 | 224 | [4800.0, 120.0, 7.0, 0.2, 0.04, 0.004] | 0 | 0 | [400.0, 750.0, 1453.0, 3025.0, 4315.0, 7600.0] | 0 | 0
Siemens NH-2-250 | Siemens NH-2-250 | 250 | [4800.0, 120.0, 7.0, 0.1, 0.004] | 0 | 0 | [450.0, 800.0, 1650.0, 4000.0, 8500.0] | 0 | 0
Siemens NH-2-315 | Siemens NH-2-315 | 315 | [4800.0, 120.0, 7.0, 0.1, 0.004] | 0 | 0 | [550.0, 920.0, 1900.0, 5000.0, 11000.0] | 0 | 0
Siemens NH-2-355 | Siemens NH-2-355 | 355 | [4800.0, 120.0, 6.0, 0.1, 0.004] | 0 | 0 | [650.0, 1116.27, 2350.0, 5840.0, 12790.0] | 0 | 0
Siemens NH-2-400 | Siemens NH-2-400 | 400 | [4800.0, 120.0, 7.0, 0.1, 0.004] | 0 | 0 | [720.0, 1350.0, 2800.0, 6500.0, 15000.0] | 0 | 0
Siemens NH-2-425 | Siemens NH-2-425 | 425 | [4800.0, 120.0, 7.0, 0.1, 0.004] | 0 | 0 | [850.0, 1500.0, 3050.0, 7500.0, 16500.0] | 0 | 0
Siemens NH-2-630 | Siemens NH-2-630 | 630 | [4800.0, 120.0, 7.0, 0.1, 0.004] | 0 | 0 | [1200.0, 2000.0, 4800.0, 12000.0, 26000.0] | 0 | 0

## res_bus
| vm_pu | va_degree | p_mw | q_mvar
0 | 0.9762 | -0.46302 | 0.00083806 | 0.00021004
1 | 0.97623 | -0.46243 | 0.0001821 | 4.5639e-05
2 | 0.97625 | -0.462 | 0.00077021 | 0.00019303
3 | 0.97628 | -0.46133 | 0 | 0
4 | 0.9739 | -0.50894 | 0 | 0
5 | 0.97279 | -0.53096 | 0 | 0
6 | 0.97391 | -0.50882 | 0 | 0
7 | 0.97397 | -0.50751 | 0 | 0
8 | 0.97386 | -0.50975 | 0.0002098 | 5.2582e-05
9 | 0.9722 | -0.54256 | 0.0042973 | 0.001077
10 | 0.97639 | -0.45925 | 0 | 0
11 | 0.97624 | -0.46228 | 0.00061287 | 0.0001536
12 | 0.97622 | -0.46268 | 0.00042478 | 0.00010646
13 | 0.97623 | -0.46242 | 0.0006141 | 0.00015391
14 | 0.97552 | -0.47663 | 0 | 0
15 | 0.97466 | -0.49383 | 0 | 0
16 | 0.9762 | -0.46299 | 0.00017264 | 4.3269e-05
17 | 0.974 | -0.5069 | 0.0016947 | 0.00042474
18 | 0.97226 | -0.54128 | 0 | 0
19 | 0.97228 | -0.54088 | 0.0021909 | 0.00054908
20 | 0.97219 | -0.54268 | 0.0015178 | 0.00038039
21 | 0.97751 | -0.43694 | 0 | 0
22 | 0.97849 | -0.41739 | 0 | 0
23 | 0.97648 | -0.45741 | 0.00026791 | 6.7145e-05
24 | 0.9795 | -0.39281 | 0 | 0
25 | 0.97817 | -0.41878 | 0.001211 | 0.00030351
26 | 0.97907 | -0.40133 | 0.0012297 | 0.0003082
27 | 0.98042 | -0.37486 | 0.0012114 | 0.0003036
28 | 0.98278 | -0.33169 | 0 | 0
29 | 0.98297 | -0.32791 | 0 | 0
30 | 0.98181 | -0.35106 | 0 | 0
31 | 0.98124 | -0.36236 | 0.00059313 | 0.00014865
32 | 0.97891 | -0.4089 | 0 | 0
33 | 0.97901 | -0.40695 | 0.00039416 | 9.8786e-05
34 | 0.98087 | -0.36976 | 0 | 0
35 | 0.98109 | -0.36526 | 0.00017933 | 4.4946e-05
36 | 0.97995 | -0.38805 | 0 | 0
37 | 0.98085 | -0.37009 | 0.00013109 | 3.2855e-05
38 | 0.9799 | -0.38911 | 0.00026503 | 6.6423e-05
39 | 0.97323 | -0.52218 | 0 | 0
40 | 0.97638 | -0.45948 | 0.00026631 | 6.6744e-05
41 | 0.97627 | -0.46161 | 0.00022639 | 5.6739e-05
42 | 0.97637 | -0.45959 | 0.00029608 | 7.4205e-05
43 | 0.97623 | -0.46241 | 0.00010328 | 2.5885e-05
44 | 0.9832 | -0.32092 | 0.0016351 | 0.0004098
45 | 0.98194 | -0.34537 | 0.0017375 | 0.00043545
46 | 0.98541 | -0.2783 | 0 | 0
47 | 0.98677 | -0.25222 | 0.0011722 | 0.00029379
48 | 0.98541 | -0.2784 | 0.001501 | 0.00037618
49 | 0.98884 | -0.21258 | 0.00062851 | 0.00015752
50 | 0.98948 | -0.20045 | 0.0015577 | 0.00039039
51 | 0.97651 | -0.45125 | 0.0014932 | 0.00037424
52 | 0.97892 | -0.40423 | 0 | 0
53 | 0.98976 | -0.19495 | 0.00090035 | 0.00022565
54 | 0.97879 | -0.40682 | 0.0031206 | 0.00078208
55 | 0.9786 | -0.41057 | 0 | 0
56 | 0.97807 | -0.42093 | 0.0022978 | 0.00057587
57 | 0.97887 | -0.40513 | 0.0015002 | 0.00037598
58 | 0.9749 | -0.48272 | 0 | 0
59 | 0.98327 | -0.32178 | 0 | 0
60 | 0.97014 | -0.57658 | 0.054766 | 0.013726
61 | 0.97039 | -0.57162 | 0 | 0
62 | 0.98115 | -0.36404 | 0.00040716 | 0.00010204
63 | 0.97964 | -0.39437 | 0.00030264 | 7.5849e-05
64 | 0.97964 | -0.39429 | 0.00015205 | 3.8108e-05
65 | 0.97267 | -0.53328 | 0.00030913 | 7.7474e-05
66 | 0.97216 | -0.54334 | 0.0011365 | 0.00028483
67 | 0.97219 | -0.54268 | 0.00042187 | 0.00010573
68 | 0.97247 | -0.53721 | 0.00032594 | 8.1689e-05
69 | 0.97947 | -0.39761 | 8.013e-05 | 2.0082e-05
70 | 0.97948 | -0.39753 | 0 | 0
71 | 0.97908 | -0.40548 | 0.00012755 | 3.1968e-05
72 | 0.97962 | -0.39474 | 0.00020102 | 5.0381e-05
73 | 0.97962 | -0.39474 | 0 | 0
74 | 0.98109 | -0.36525 | 0.00016129 | 4.0423e-05
75 | 0.98085 | -0.37015 | 0.00029204 | 7.3191e-05
76 | 0.9799 | -0.38918 | 0.00012445 | 3.1189e-05
77 | 0.97962 | -0.39464 | 0.00017914 | 4.4898e-05
78 | 0.97467 | -0.48722 | 0.031182 | 0.0078149
79 | 0.98994 | -0.19159 | 0.0017789 | 0.00044584
80 | 0.99004 | -0.18963 | 0 | 0
81 | 0.99047 | -0.18153 | 0.0015452 | 0.00038725
82 | 0.98999 | -0.19058 | 0.00090016 | 0.0002256
83 | 0.99063 | -0.17841 | 0 | 0
84 | 0.98998 | -0.19077 | 0.0010345 | 0.00025928
85 | 0.9921 | -0.15017 | 0.0029346 | 0.00073547
86 | 0.98974 | -0.19567 | 0.0012153 | 0.00030458
87 | 0.98998 | -0.1909 | 0.0011863 | 0.0002973
88 | 0.99226 | -0.1472 | 0.0018206 | 0.00045627
89 | 0.98945 | -0.20113 | 0.0028606 | 0.00071694
90 | 0.98384 | -0.31048 | 0.013988 | 0.0035058
91 | 0.98391 | -0.30909 | 0.011308 | 0.0028339
92 | 0.98408 | -0.30587 | 0 | 0
93 | 0.97506 | -0.48121 | 0 | 0
94 | 0.97508 | -0.48071 | 0 | 0
95 | 0.97499 | -0.48256 | 0 | 0
96 | 0.98397 | -0.30804 | 0.00069935 | 0.00017527
97 | 0.98412 | -0.30506 | 0.015132 | 0.0037924
98 | 0.97471 | -0.48809 | 0.032946 | 0.0082571
99 | 0.97569 | -0.46878 | 0.014762 | 0.0036996
100 | 0.97496 | -0.48308 | 0.0017968 | 0.00045031
101 | 0.97541 | -0.4743 | 0 | 0
102 | 0.97549 | -0.47267 | 0 | 0
103 | 0.97539 | -0.47464 | 0.0014697 | 0.00036835
104 | 0.97551 | -0.47218 | 0.0012257 | 0.00030719
105 | 0.98383 | -0.31084 | 0 | 0
106 | 0.9842 | -0.30333 | 0.015134 | 0.0037929
107 | 0.97586 | -0.46541 | 0.0043935 | 0.0011011
108 | 0.984 | -0.30637 | 0 | 0
109 | 0.98332 | -0.31966 | 0.0010962 | 0.00027473
110 | 0.98639 | -0.26016 | 0 | 0
111 | 0.97555 | -0.47147 | 0.0012767 | 0.00031997
112 | 0.98364 | -0.31449 | 0 | 0
113 | 0.98374 | -0.31247 | 0 | 0
114 | 0.98431 | -0.30122 | 0.015132 | 0.0037924
115 | 0.9878 | -0.23309 | 0 | 0
116 | 0.97636 | -0.45546 | 0 | 0
117 | 0.99431 | -0.10791 | 0.019429 | 0.0048694
118 | 0.98939 | -0.20241 | 0.0024 | 0.0006015
119 | 0.99719 | -0.053224 | 0.028299 | 0.0070924
120 | 0.98904 | -0.20906 | 0.002414 | 0.00060501
121 | 0.998 | -0.037885 | 0.013901 | 0.003484
122 | 1 | 0 | -0.54218 | -0.13846
123 | 0.99928 | -0.013866 | 0.013899 | 0.0034834
124 | 0.98299 | -0.32731 | 0.00050792 | 0.0001273
125 | 0.99918 | -0.015823 | 0.013907 | 0.0034855
126 | 0.98296 | -0.32786 | 0.0031985 | 0.00080163
127 | 0.98645 | -0.2594 | 0.042694 | 0.0107
128 | 0.98608 | -0.26653 | 0.0089123 | 0.0022336
129 | 0.98556 | -0.27674 | 0.017396 | 0.0043599
130 | 0.98825 | -0.22436 | 0.0054904 | 0.001376
131 | 0.9853 | -0.2819 | 0.017276 | 0.0043298
132 | 0.9887 | -0.21566 | 0.0024313 | 0.00060935
133 | 0.98506 | -0.28658 | 0.017538 | 0.0043953
134 | 0.98487 | -0.29034 | 0.017416 | 0.0043649
135 | 0.9772 | -0.43905 | 0.0043876 | 0.0010996
136 | 0.97618 | -0.45902 | 0.0015357 | 0.00038488
137 | 0.97814 | -0.42055 | 0.0049407 | 0.0012383
138 | 0.97609 | -0.46093 | 0 | 0
139 | 0.97856 | -0.41239 | 0.0015372 | 0.00038525
140 | 0.97593 | -0.46408 | 0.0015336 | 0.00038435
141 | 0.98371 | -0.31316 | 0.00059109 | 0.00014814
142 | 0.97965 | -0.39411 | 0 | 0
143 | 0.97952 | -0.39668 | 0.00016056 | 4.024e-05
144 | 0.97975 | -0.39217 | 0.00024325 | 6.0964e-05
145 | 0.97963 | -0.39448 | 0.00042448 | 0.00010639
146 | 0.97979 | -0.39124 | 0.00047666 | 0.00011946
147 | 0.97921 | -0.40292 | 0.00048987 | 0.00012277
148 | 0.97986 | -0.38981 | 9.9787e-05 | 2.5009e-05
149 | 0.97914 | -0.40438 | 0.00034034 | 8.5298e-05
150 | 0.97255 | -0.53553 | 0.00032605 | 8.1716e-05
151 | 0.97251 | -0.5364 | 0.00032635 | 8.1791e-05
152 | 0.98287 | -0.32829 | 0.001094 | 0.00027419
153 | 0.98243 | -0.33682 | 0.0010954 | 0.00027454
154 | 0.97557 | -0.47106 | 0.0012774 | 0.00032014
155 | 0.97564 | -0.46976 | 0.0015472 | 0.00038778
156 | 0.97568 | -0.46902 | 0.0015495 | 0.00038835
157 | 0.97577 | -0.46721 | 0.0014391 | 0.00036068
158 | 0.97582 | -0.46612 | 0.0014411 | 0.00036117
159 | 0.98136 | -0.3577 | 0.0012466 | 0.00031243
160 | 0.98091 | -0.36649 | 0.0012466 | 0.00031243
161 | 0.97985 | -0.38713 | 0.001229 | 0.00030801
162 | 0.97943 | -0.39542 | 0.0012299 | 0.00030824
163 | 0.99998 | 149.9956 | 0 | 0

## res_line
| p_from_mw | q_from_mvar | p_to_mw | q_to_mvar | pl_mw | ql_mvar | i_from_ka | i_to_ka | i_ka | vm_from_pu | va_from_degree | vm_to_pu | va_to_degree | loading_percent
0 | -0.00083806 | -0.00021004 | 0.00083808 | 0.00020957 | 2.3489e-08 | -4.6492e-07 | 0.0012774 | 0.0012773 | 0.0012774 | 0.9762 | -0.46302 | 0.97623 | -0.46243 | 0.35095
1 | -0.0010202 | -0.00025521 | 0.0010202 | 0.00025494 | 2.0868e-08 | -2.7447e-07 | 0.0015548 | 0.0015547 | 0.0015548 | 0.97623 | -0.46243 | 0.97625 | -0.462 | 0.42715
2 | -0.0017904 | -0.00044797 | 0.0017905 | 0.00044775 | 5.7017e-08 | -2.1885e-07 | 0.0027287 | 0.0027286 | 0.0027287 | 0.97625 | -0.462 | 0.97628 | -0.46133 | 0.74964
3 | -0.0034423 | -0.00086087 | 0.0034426 | 0.00086068 | 3.4133e-07 | -1.9518e-07 | 0.005246 | 0.0052458 | 0.005246 | 0.97628 | -0.46133 | 0.97639 | -0.45925 | 1.4412
4 | 0.0016518 | 0.00041312 | -0.0016518 | -0.00041346 | 7.4452e-08 | -3.4407e-07 | 0.0025174 | 0.0025175 | 0.0025175 | 0.97628 | -0.46133 | 0.97624 | -0.46228 | 0.69162
5 | 0.0043041 | 0.0010658 | -0.0042996 | -0.0010767 | 4.4891e-06 | -1.0898e-05 | 0.0065716 | 0.0065766 | 0.0065766 | 0.9739 | -0.50894 | 0.97279 | -0.53096 | 0.90337
6 | -0.0043041 | -0.0010658 | 0.0043042 | 0.0010653 | 2.5811e-08 | -4.7929e-07 | 0.0065716 | 0.0065715 | 0.0065716 | 0.9739 | -0.50894 | 0.97391 | -0.50882 | 0.36108
7 | 0.0042996 | 0.0010767 | -0.0042973 | -0.001077 | 2.376e-06 | -2.968e-07 | 0.0065766 | 0.0065772 | 0.0065772 | 0.97279 | -0.53096 | 0.9722 | -0.54256 | 1.8069
8 | -0.011078 | -0.0027567 | 0.011079 | 0.0027552 | 6.8776e-07 | -1.5531e-06 | 0.016919 | 0.016919 | 0.016919 | 0.97391 | -0.50882 | 0.97397 | -0.50751 | 0.92964
9 | 0.0067742 | 0.0016914 | -0.006774 | -0.0016935 | 2.9924e-07 | -2.1265e-06 | 0.010348 | 0.010349 | 0.010349 | 0.97391 | -0.50882 | 0.97386 | -0.50975 | 0.56862
10 | -0.011079 | -0.0027552 | 0.011079 | 0.0027545 | 3.162e-07 | -7.1419e-07 | 0.016919 | 0.016918 | 0.016919 | 0.97397 | -0.50751 | 0.974 | -0.5069 | 0.9296
11 | 0.0065641 | 0.001641 | -0.0065603 | -0.0016436 | 3.8815e-06 | -2.6341e-06 | 0.010028 | 0.01003 | 0.01003 | 0.97386 | -0.50975 | 0.97323 | -0.52218 | 1.3778
12 | 0.0005624 | 0.00014041 | -0.00056239 | -0.00014069 | 6.185e-09 | -2.7694e-07 | 0.0008569 | 0.000857 | 0.000857 | 0.97639 | -0.45925 | 0.97638 | -0.45948 | 0.23544
13 | -0.01731 | -0.0042619 | 0.017312 | 0.0042611 | 1.4994e-06 | -8.4071e-07 | 0.026354 | 0.026353 | 0.026354 | 0.97639 | -0.45925 | 0.97648 | -0.45741 | 1.448
14 | 0.013305 | 0.0032608 | -0.013304 | -0.0032629 | 1.4726e-06 | -2.0511e-06 | 0.020251 | 0.020252 | 0.020252 | 0.97639 | -0.45925 | 0.97627 | -0.46161 | 1.1127
15 | 0.0010389 | 0.00025986 | -0.0010389 | -0.00025995 | 6.724e-09 | -8.5122e-08 | 0.0015833 | 0.0015834 | 0.0015834 | 0.97624 | -0.46228 | 0.97623 | -0.46242 | 0.43499
16 | -0.00042478 | -0.00010646 | 0.00042478 | 0.00010604 | 5.2954e-09 | -4.1786e-07 | 0.00064747 | 0.00064732 | 0.00064747 | 0.97622 | -0.46268 | 0.97623 | -0.46242 | 0.17788
17 | 0.012792 | 0.003151 | -0.012782 | -0.003167 | 1.0362e-05 | -1.6036e-05 | 0.019493 | 0.019501 | 0.019501 | 0.97552 | -0.47663 | 0.97466 | -0.49383 | 1.0715
18 | -0.012792 | -0.003151 | 0.012801 | 0.0031382 | 8.1948e-06 | -1.2724e-05 | 0.019493 | 0.019487 | 0.019493 | 0.97552 | -0.47663 | 0.9762 | -0.46299 | 1.0711
19 | 0.012782 | 0.003167 | -0.012774 | -0.0031792 | 7.9051e-06 | -1.2194e-05 | 0.019501 | 0.019507 | 0.019507 | 0.97466 | -0.49383 | 0.974 | -0.5069 | 1.0718
20 | -0.012973 | -0.0031815 | 0.012974 | 0.003181 | 3.5481e-07 | -5.3112e-07 | 0.01975 | 0.01975 | 0.01975 | 0.9762 | -0.46299 | 0.97623 | -0.46241 | 1.0852
21 | -0.0030764 | -0.00077041 | 0.0030764 | 0.00077036 | 5.8595e-08 | -4.9924e-08 | 0.0047081 | 0.004708 | 0.0047081 | 0.97226 | -0.54128 | 0.97228 | -0.54088 | 1.2934
22 | 0.0030764 | 0.00077041 | -0.0030762 | -0.00077058 | 2.0396e-07 | -1.7374e-07 | 0.0047081 | 0.0047082 | 0.0047082 | 0.97226 | -0.54128 | 0.97219 | -0.54268 | 1.2935
23 | -0.0052673 | -0.0013194 | 0.0052682 | 0.0013196 | 9.2053e-07 | 1.2052e-07 | 0.008061 | 0.0080608 | 0.008061 | 0.97228 | -0.54088 | 0.97247 | -0.53721 | 2.2146
24 | 0.0015584 | 0.00039019 | -0.0015584 | -0.00039019 | 4.2795e-10 | -2.2115e-09 | 0.0023851 | 0.0023851 | 0.0023851 | 0.97219 | -0.54268 | 0.97219 | -0.54268 | 0.65524
25 | -0.017597 | -0.0043193 | 0.017613 | 0.0043108 | 1.6122e-05 | -8.5284e-06 | 0.026754 | 0.026748 | 0.026754 | 0.97751 | -0.43694 | 0.97849 | -0.41739 | 1.47
26 | 0.017597 | 0.0043193 | -0.01758 | -0.0043282 | 1.6904e-05 | -8.892e-06 | 0.026754 | 0.026761 | 0.026761 | 0.97751 | -0.43694 | 0.97648 | -0.45741 | 1.4704
27 | -0.017613 | -0.0043108 | 0.01762 | 0.0043071 | 6.9979e-06 | -3.7166e-06 | 0.026748 | 0.026745 | 0.026748 | 0.97849 | -0.41739 | 0.97891 | -0.4089 | 1.4696
28 | 0.089283 | 0.02262 | -0.089171 | -0.022549 | 0.00011124 | 7.099e-05 | 0.13572 | 0.13572 | 0.13572 | 0.9795 | -0.39281 | 0.97817 | -0.41878 | 37.2864
29 | 0.0081547 | 0.0020403 | -0.0081514 | -0.0020389 | 3.3063e-06 | 1.3931e-06 | 0.012387 | 0.012387 | 0.012387 | 0.9795 | -0.39281 | 0.97907 | -0.40133 | 3.4031
30 | -0.097437 | -0.02466 | 0.097521 | 0.024714 | 8.4026e-05 | 5.3648e-05 | 0.14811 | 0.14811 | 0.14811 | 0.9795 | -0.39281 | 0.98042 | -0.37486 | 40.6895
31 | 0.08796 | 0.022245 | -0.087824 | -0.022158 | 0.00013678 | 8.7283e-05 | 0.13388 | 0.13388 | 0.13388 | 0.97817 | -0.41878 | 0.97651 | -0.45125 | 36.7804
32 | 0.0069217 | 0.0017307 | -0.0069208 | -0.0017304 | 9.5295e-07 | 3.2109e-07 | 0.010518 | 0.010519 | 0.010519 | 0.97907 | -0.40133 | 0.97892 | -0.40423 | 2.8897
33 | -0.098733 | -0.025018 | 0.098873 | 0.025107 | 0.00014009 | 8.9447e-05 | 0.14995 | 0.14995 | 0.14995 | 0.98042 | -0.37486 | 0.98194 | -0.34537 | 41.1945
34 | -0.023524 | -0.0057538 | 0.023528 | 0.0057536 | 4.1613e-06 | -1.1619e-07 | 0.035567 | 0.035566 | 0.035567 | 0.98278 | -0.33169 | 0.98297 | -0.32791 | 1.9542
35 | 0.023524 | 0.0057538 | -0.023503 | -0.0057543 | 2.1315e-05 | -5.7596e-07 | 0.035567 | 0.035572 | 0.035572 | 0.98278 | -0.33169 | 0.98181 | -0.35106 | 1.9545
36 | -0.023528 | -0.0057536 | 0.023535 | 0.0057534 | 6.7447e-06 | -1.9093e-07 | 0.035566 | 0.035565 | 0.035566 | 0.98297 | -0.32791 | 0.98327 | -0.32178 | 1.9542
37 | 0.023503 | 0.0057543 | -0.02349 | -0.0057547 | 1.2429e-05 | -3.2104e-07 | 0.035572 | 0.035575 | 0.035575 | 0.98181 | -0.35106 | 0.98124 | -0.36236 | 1.9547
38 | 0.022897 | 0.005606 | -0.022895 | -0.0056061 | 1.8041e-06 | -1.0877e-07 | 0.034676 | 0.034676 | 0.034676 | 0.98124 | -0.36236 | 0.98115 | -0.36404 | 1.9053
39 | -0.01762 | -0.0043071 | 0.017621 | 0.0043062 | 1.607e-06 | -8.5473e-07 | 0.026745 | 0.026744 | 0.026745 | 0.97891 | -0.4089 | 0.97901 | -0.40695 | 1.4695
40 | -0.018015 | -0.004405 | 0.018017 | 0.0044044 | 1.2369e-06 | -5.9536e-07 | 0.027343 | 0.027343 | 0.027343 | 0.97901 | -0.40695 | 0.97908 | -0.40548 | 1.5024
41 | -0.022141 | -0.0054193 | 0.022146 | 0.0054188 | 4.6644e-06 | -5.0406e-07 | 0.033543 | 0.033542 | 0.033543 | 0.98087 | -0.36976 | 0.98109 | -0.36526 | 1.843
42 | 0.021718 | 0.0053139 | -0.0217 | -0.0053165 | 1.8588e-05 | -2.5369e-06 | 0.032902 | 0.032907 | 0.032907 | 0.98087 | -0.36976 | 0.97995 | -0.38805 | 1.8081
43 | 0.00042314 | 0.00010536 | -0.00042313 | -0.0001059 | 6.7309e-09 | -5.4575e-07 | 0.00064167 | 0.00064187 | 0.00064187 | 0.98087 | -0.36976 | 0.98085 | -0.37009 | 0.17634
44 | -0.022325 | -0.0054637 | 0.022325 | 0.0054637 | 3.1861e-09 | -2.9271e-10 | 0.033814 | 0.033814 | 0.033814 | 0.98109 | -0.36526 | 0.98109 | -0.36525 | 1.8579
45 | 0.0217 | 0.0053165 | -0.021699 | -0.0053166 | 1.0763e-06 | -1.4593e-07 | 0.032907 | 0.032907 | 0.032907 | 0.97995 | -0.38805 | 0.9799 | -0.38911 | 1.8081
46 | 0.00029204 | 7.305e-05 | -0.00029204 | -7.3191e-05 | 8.2763e-10 | -1.414e-07 | 0.00044299 | 0.00044304 | 0.00044304 | 0.98085 | -0.37009 | 0.98085 | -0.37015 | 0.12171
47 | 0.021434 | 0.0052502 | -0.021434 | -0.0052502 | 7.0395e-08 | -1.0901e-08 | 0.032505 | 0.032505 | 0.032505 | 0.9799 | -0.38911 | 0.9799 | -0.38918 | 1.786
48 | 0.0065603 | 0.0016436 | -0.0065568 | -0.0016425 | 3.467e-06 | 1.0776e-06 | 0.01003 | 0.010031 | 0.010031 | 0.97323 | -0.52218 | 0.97267 | -0.53328 | 2.7556
49 | 0.00029608 | 7.3944e-05 | -0.00029608 | -7.4205e-05 | 1.6006e-09 | -2.612e-07 | 0.00045114 | 0.00045123 | 0.00045123 | 0.97638 | -0.45948 | 0.97637 | -0.45959 | 0.12397
50 | 0.013077 | 0.0032062 | -0.013077 | -0.0032069 | 4.8685e-07 | -7.1247e-07 | 0.019907 | 0.019907 | 0.019907 | 0.97627 | -0.46161 | 0.97623 | -0.46241 | 1.0938
51 | 0.10073 | 0.025618 | -0.10061 | -0.025542 | 0.0001185 | 7.567e-05 | 0.15258 | 0.15258 | 0.15258 | 0.9832 | -0.32092 | 0.98194 | -0.34537 | 41.9178
52 | -0.10236 | -0.026028 | 0.10257 | 0.026162 | 0.00021066 | 0.00013452 | 0.15506 | 0.15506 | 0.15506 | 0.9832 | -0.32092 | 0.98541 | -0.2783 | 42.5977
53 | -0.10408 | -0.026539 | 0.10421 | 0.026622 | 0.00013121 | 8.3795e-05 | 0.15732 | 0.15732 | 0.15732 | 0.98541 | -0.2783 | 0.98677 | -0.25222 | 43.2203
54 | 0.001501 | 0.00037613 | -0.001501 | -0.00037618 | 7.3107e-09 | -4.3667e-08 | 0.0022665 | 0.0022665 | 0.0022665 | 0.98541 | -0.2783 | 0.98541 | -0.2784 | 0.62267
55 | -0.10538 | -0.026916 | 0.10558 | 0.027045 | 0.00020236 | 0.00012924 | 0.15909 | 0.15909 | 0.15909 | 0.98677 | -0.25222 | 0.98884 | -0.21258 | 43.7059
56 | -0.10621 | -0.027203 | 0.10627 | 0.027241 | 6.2457e-05 | 3.7886e-05 | 0.16004 | 0.16003 | 0.16004 | 0.98884 | -0.21258 | 0.98948 | -0.20045 | 8.7931
57 | -0.10783 | -0.027631 | 0.10786 | 0.027649 | 2.8751e-05 | 1.7467e-05 | 0.16238 | 0.16238 | 0.16238 | 0.98948 | -0.20045 | 0.98976 | -0.19495 | 8.9218
58 | 0.08633 | 0.021784 | -0.086201 | -0.021701 | 0.0001299 | 8.2887e-05 | 0.13161 | 0.13161 | 0.13161 | 0.97651 | -0.45125 | 0.9749 | -0.48272 | 36.1553
59 | 0.0015002 | 0.0003756 | -0.0015002 | -0.00037598 | 6.4965e-08 | -3.7723e-07 | 0.0022803 | 0.0022805 | 0.0022805 | 0.97892 | -0.40423 | 0.97887 | -0.40513 | 0.6265
60 | 0.0054205 | 0.0013548 | -0.0054199 | -0.0013547 | 6.6888e-07 | 9.7722e-08 | 0.0082382 | 0.0082383 | 0.0082383 | 0.97892 | -0.40423 | 0.97879 | -0.40682 | 2.2633
61 | -0.10876 | -0.027874 | 0.10878 | 0.027885 | 1.773e-05 | 1.0781e-05 | 0.16373 | 0.16373 | 0.16373 | 0.98976 | -0.19495 | 0.98994 | -0.19159 | 8.9962
62 | 0.0022993 | 0.00057263 | -0.0022989 | -0.00057349 | 4.0932e-07 | -8.6127e-07 | 0.0034943 | 0.0034947 | 0.0034947 | 0.97879 | -0.40682 | 0.9786 | -0.41057 | 0.96007
63 | 0.0022989 | 0.00057349 | -0.0022978 | -0.00057587 | 1.1324e-06 | -2.3791e-06 | 0.0034947 | 0.0034958 | 0.0034958 | 0.9786 | -0.41057 | 0.97807 | -0.42093 | 0.96038
64 | 0.031189 | 0.0078191 | -0.031182 | -0.0078149 | 6.6882e-06 | 4.1823e-06 | 0.047605 | 0.047605 | 0.047605 | 0.9749 | -0.48272 | 0.97467 | -0.48722 | 13.0782
65 | 0.055012 | 0.013882 | -0.054779 | -0.013734 | 0.00023313 | 0.00014811 | 0.084 | 0.084001 | 0.084001 | 0.9749 | -0.48272 | 0.97039 | -0.57162 | 23.0771
66 | -0.027242 | -0.0066819 | 0.027252 | 0.0066832 | 9.311e-06 | 1.3131e-06 | 0.041175 | 0.041173 | 0.041175 | 0.98327 | -0.32178 | 0.98364 | -0.31449 | 2.2624
67 | 0.0037075 | 0.00092844 | -0.0037065 | -0.00092886 | 9.757e-07 | -4.2365e-07 | 0.0056104 | 0.0056108 | 0.0056108 | 0.98327 | -0.32178 | 0.98299 | -0.32731 | 1.5414
68 | -0.054766 | -0.013726 | 0.054779 | 0.013734 | 1.2932e-05 | 8.2164e-06 | 0.084001 | 0.084001 | 0.084001 | 0.97014 | -0.57658 | 0.97039 | -0.57162 | 23.0772
69 | 0.022488 | 0.0055041 | -0.022487 | -0.0055042 | 1.2733e-06 | -1.0923e-07 | 0.034059 | 0.034059 | 0.034059 | 0.98115 | -0.36404 | 0.98109 | -0.36525 | 1.8714
70 | -0.00030264 | -7.5849e-05 | 0.00030264 | 7.5651e-05 | 1.2534e-09 | -1.9837e-07 | 0.0004597 | 0.00045963 | 0.0004597 | 0.97964 | -0.39437 | 0.97964 | -0.39429 | 0.12629
71 | -0.0004547 | -0.00011376 | 0.0004547 | 0.00011349 | 3.8695e-09 | -2.6998e-07 | 0.00069059 | 0.00069049 | 0.00069059 | 0.97964 | -0.39429 | 0.97965 | -0.39411 | 0.18972
72 | 0.0062477 | 0.001565 | -0.006247 | -0.0015649 | 6.7136e-07 | 1.8644e-07 | 0.0095576 | 0.0095577 | 0.0095577 | 0.97267 | -0.53328 | 0.97255 | -0.53553 | 2.6257
73 | -0.0011365 | -0.00028483 | 0.0011365 | 0.00028446 | 3.5707e-08 | -3.6737e-07 | 0.0017395 | 0.0017394 | 0.0017395 | 0.97216 | -0.54334 | 0.97219 | -0.54268 | 0.47789
74 | -0.0055941 | -0.0014012 | 0.0055944 | 0.0014013 | 2.1772e-07 | 4.102e-08 | 0.0085596 | 0.0085595 | 0.0085596 | 0.97247 | -0.53721 | 0.97251 | -0.5364 | 2.3515
75 | -8.013e-05 | -2.0082e-05 | 8.013e-05 | 1.9469e-05 | 2.7053e-10 | -6.1367e-07 | 0.00012173 | 0.00012152 | 0.00012173 | 0.97947 | -0.39761 | 0.97948 | -0.39753 | 0.033443
76 | 0.018981 | 0.0046417 | -0.018977 | -0.0046435 | 4.7807e-06 | -1.7765e-06 | 0.028796 | 0.028797 | 0.028797 | 0.97948 | -0.39753 | 0.97921 | -0.40292 | 1.5823
77 | -0.019062 | -0.0046612 | 0.019062 | 0.0046609 | 7.6318e-07 | -2.7742e-07 | 0.028917 | 0.028917 | 0.028917 | 0.97948 | -0.39753 | 0.97952 | -0.39668 | 1.5889
78 | -0.018144 | -0.0044364 | 0.018145 | 0.004436 | 9.3467e-07 | -4.3535e-07 | 0.027537 | 0.027536 | 0.027537 | 0.97908 | -0.40548 | 0.97914 | -0.40438 | 1.513
79 | -0.00020102 | -5.0381e-05 | 0.00020102 | 5.038e-05 | -4.3464e-13 | -9.7031e-10 | 0.00030535 | 0.00030535 | 0.00030535 | 0.97962 | -0.39474 | 0.97962 | -0.39474 | 0.083887
80 | -0.00020102 | -5.038e-05 | 0.00020102 | 5.0026e-05 | 9.8276e-10 | -3.534e-07 | 0.00030535 | 0.00030522 | 0.00030535 | 0.97962 | -0.39474 | 0.97962 | -0.39464 | 0.083887
81 | 0.021309 | 0.005219 | -0.021308 | -0.0052191 | 6.309e-07 | -1.0356e-07 | 0.032316 | 0.032316 | 0.032316 | 0.9799 | -0.38918 | 0.97986 | -0.38981 | 1.7756
82 | -0.00038017 | -9.4924e-05 | 0.00038017 | 9.4642e-05 | 2.8182e-09 | -2.8211e-07 | 0.00057733 | 0.00057723 | 0.00057733 | 0.97962 | -0.39464 | 0.97963 | -0.39448 | 0.15861
83 | -0.11056 | -0.028331 | 0.11057 | 0.028337 | 1.0468e-05 | 6.3752e-06 | 0.1664 | 0.1664 | 0.1664 | 0.98994 | -0.19159 | 0.99004 | -0.18963 | 9.1431
84 | -0.11369 | -0.029119 | 0.11373 | 0.029147 | 4.467e-05 | 2.728e-05 | 0.17109 | 0.17109 | 0.17109 | 0.99004 | -0.18963 | 0.99047 | -0.18153 | 9.4008
85 | 0.0031211 | 0.00078193 | -0.003121 | -0.00078206 | 1.4056e-07 | -1.2908e-07 | 0.0046909 | 0.0046909 | 0.0046909 | 0.99004 | -0.18963 | 0.98999 | -0.19058 | 1.2887
86 | -0.11528 | -0.029534 | 0.11529 | 0.029544 | 1.7425e-05 | 1.0655e-05 | 0.17342 | 0.17342 | 0.17342 | 0.99047 | -0.18153 | 0.99063 | -0.17841 | 9.5283
87 | 0.0022208 | 0.00055646 | -0.0022208 | -0.00055651 | 2.0591e-08 | -5.0187e-08 | 0.0033379 | 0.003338 | 0.003338 | 0.98999 | -0.19058 | 0.98998 | -0.19077 | 0.91702
88 | -0.44226 | -0.11225 | 0.44286 | 0.11263 | 0.00060171 | 0.00038392 | 0.66481 | 0.66481 | 0.66481 | 0.99063 | -0.17841 | 0.9921 | -0.15017 | 36.528
89 | 0.32696 | 0.082701 | -0.32669 | -0.082529 | 0.00027049 | 0.00017216 | 0.4914 | 0.4914 | 0.4914 | 0.99063 | -0.17841 | 0.98974 | -0.19567 | 26.9998
90 | 0.0011863 | 0.00029723 | -0.0011863 | -0.0002973 | 6.9066e-09 | -7.0068e-08 | 0.001783 | 0.001783 | 0.001783 | 0.98998 | -0.19077 | 0.98998 | -0.1909 | 0.48984
91 | -0.44579 | -0.11336 | 0.44586 | 0.11341 | 6.3687e-05 | 4.0637e-05 | 0.66921 | 0.66921 | 0.66921 | 0.9921 | -0.15017 | 0.99226 | -0.1472 | 36.7698
92 | 0.32548 | 0.082224 | -0.32539 | -0.08217 | 8.5157e-05 | 5.4196e-05 | 0.48957 | 0.48957 | 0.48957 | 0.98974 | -0.19567 | 0.98945 | -0.20113 | 26.8994
93 | -0.44768 | -0.11386 | 0.44853 | 0.1144 | 0.00084929 | 0.00054192 | 0.67194 | 0.67194 | 0.67194 | 0.99226 | -0.1472 | 0.99431 | -0.10791 | 36.9198
94 | 0.32253 | 0.081453 | -0.32251 | -0.08144 | 1.9861e-05 | 1.2639e-05 | 0.48527 | 0.48527 | 0.48527 | 0.98945 | -0.20113 | 0.98939 | -0.20241 | 26.663
95 | -0.013988 | -0.0035058 | 0.013989 | 0.0035063 | 9.2112e-07 | 5.1983e-07 | 0.021157 | 0.021157 | 0.021157 | 0.98384 | -0.31048 | 0.98391 | -0.30909 | 5.8123
96 | -0.025297 | -0.0063403 | 0.025301 | 0.0063427 | 3.8819e-06 | 2.3946e-06 | 0.038258 | 0.038258 | 0.038258 | 0.98391 | -0.30909 | 0.98408 | -0.30587 | 10.5104
97 | 0.028553 | 0.0070057 | -0.02855 | -0.0070051 | 2.8943e-06 | 5.342e-07 | 0.043122 | 0.043123 | 0.043123 | 0.98408 | -0.30587 | 0.98397 | -0.30804 | 2.3694
98 | -0.053854 | -0.013348 | 0.053856 | 0.013349 | 2.062e-06 | 1.0559e-06 | 0.08138 | 0.08138 | 0.08138 | 0.98408 | -0.30587 | 0.98412 | -0.30506 | 4.4714
99 | -0.0017969 | -0.00044971 | 0.001797 | 0.00044955 | 4.2735e-08 | -1.6171e-07 | 0.002742 | 0.002742 | 0.002742 | 0.97506 | -0.48121 | 0.97508 | -0.48071 | 0.75331
100 | 0.0017969 | 0.00044971 | -0.0017968 | -0.00045015 | 1.1572e-07 | -4.3778e-07 | 0.002742 | 0.0027422 | 0.0027422 | 0.97506 | -0.48121 | 0.97499 | -0.48256 | 0.75336
101 | 0.032958 | 0.0082644 | -0.032946 | -0.0082571 | 1.1587e-05 | 7.2631e-06 | 0.050297 | 0.050297 | 0.050297 | 0.97508 | -0.48071 | 0.97471 | -0.48809 | 13.8178
102 | -0.034755 | -0.0087139 | 0.034775 | 0.0087263 | 1.9763e-05 | 1.2414e-05 | 0.053039 | 0.053039 | 0.053039 | 0.97508 | -0.48071 | 0.97569 | -0.46878 | 14.5711
103 | 0.0017968 | 0.00045015 | -0.0017968 | -0.00045031 | 4.4091e-08 | -1.6677e-07 | 0.0027422 | 0.0027423 | 0.0027423 | 0.97499 | -0.48256 | 0.97496 | -0.48308 | 0.75338
104 | 0.027851 | 0.0068299 | -0.027847 | -0.0068293 | 3.6553e-06 | 5.904e-07 | 0.042065 | 0.042066 | 0.042066 | 0.98397 | -0.30804 | 0.98383 | -0.31084 | 2.3113
105 | -0.068988 | -0.017142 | 0.068993 | 0.017145 | 5.6467e-06 | 3.1738e-06 | 0.10426 | 0.10426 | 0.10426 | 0.98412 | -0.30506 | 0.9842 | -0.30333 | 5.7285
106 | -0.049536 | -0.012426 | 0.049544 | 0.012431 | 7.9726e-06 | 5.0559e-06 | 0.075552 | 0.075552 | 0.075552 | 0.97569 | -0.46878 | 0.97586 | -0.46541 | 20.756
107 | -0.0014698 | -0.00036821 | 0.0014699 | 0.00036752 | 1.1443e-07 | -6.8461e-07 | 0.0022421 | 0.0022418 | 0.0022421 | 0.97541 | -0.4743 | 0.97549 | -0.47267 | 0.61596
108 | 0.0014698 | 0.00036821 | -0.0014697 | -0.00036835 | 2.37e-08 | -1.4175e-07 | 0.0022421 | 0.0022422 | 0.0022422 | 0.97541 | -0.4743 | 0.97539 | -0.47464 | 0.61598
109 | -0.0014699 | -0.00036752 | 0.0014699 | 0.00036732 | 3.385e-08 | -2.0257e-07 | 0.0022418 | 0.0022417 | 0.0022418 | 0.97549 | -0.47267 | 0.97551 | -0.47218 | 0.61589
110 | -0.0026956 | -0.00067451 | 0.0026957 | 0.00067439 | 9.1788e-08 | -1.2205e-07 | 0.0041114 | 0.0041113 | 0.0041114 | 0.97551 | -0.47218 | 0.97555 | -0.47147 | 1.1295
111 | 0.027256 | 0.0066839 | -0.027252 | -0.0066832 | 4.6714e-06 | 6.5733e-07 | 0.041173 | 0.041173 | 0.041173 | 0.98383 | -0.31084 | 0.98364 | -0.31449 | 2.2623
112 | 0.00059115 | 0.00014543 | -0.0005911 | -0.00014733 | 4.5561e-08 | -1.9033e-06 | 0.00089314 | 0.00089382 | 0.00089382 | 0.98383 | -0.31084 | 0.98374 | -0.31247 | 0.24555
113 | -0.084127 | -0.020938 | 0.084136 | 0.020943 | 8.4209e-06 | 4.9479e-06 | 0.12714 | 0.12714 | 0.12714 | 0.9842 | -0.30333 | 0.98431 | -0.30122 | 6.9857
114 | -0.053938 | -0.013532 | 0.053963 | 0.013548 | 2.5605e-05 | 1.6261e-05 | 0.082251 | 0.082251 | 0.082251 | 0.97586 | -0.46541 | 0.97636 | -0.45546 | 22.5964
115 | 0.087943 | 0.022287 | -0.087887 | -0.022251 | 5.6105e-05 | 3.58e-05 | 0.13308 | 0.13308 | 0.13308 | 0.984 | -0.30637 | 0.98332 | -0.31966 | 36.5595
116 | -0.087943 | -0.022287 | 0.088139 | 0.022412 | 0.00019574 | 0.0001249 | 0.13308 | 0.13308 | 0.13308 | 0.984 | -0.30637 | 0.98639 | -0.26016 | 36.5595
117 | 0.086791 | 0.021976 | -0.086755 | -0.021953 | 3.5955e-05 | 2.2941e-05 | 0.13142 | 0.13142 | 0.13142 | 0.98332 | -0.31966 | 0.98287 | -0.32829 | 36.1038
118 | -0.088139 | -0.022412 | 0.088254 | 0.022485 | 0.00011508 | 7.3427e-05 | 0.13308 | 0.13308 | 0.13308 | 0.98639 | -0.26016 | 0.9878 | -0.23309 | 36.5595
119 | -0.0039724 | -0.00099436 | 0.0039725 | 0.00099434 | 7.666e-08 | -2.0472e-08 | 0.0060587 | 0.0060587 | 0.0060587 | 0.97555 | -0.47147 | 0.97557 | -0.47106 | 1.6645
120 | 0.0005911 | 0.00014733 | -0.00059109 | -0.00014814 | 1.9409e-08 | -8.098e-07 | 0.00089382 | 0.00089411 | 0.00089411 | 0.98374 | -0.31247 | 0.98371 | -0.31316 | 0.24564
121 | -0.099267 | -0.024735 | 0.099318 | 0.024766 | 5.1284e-05 | 3.089e-05 | 0.15001 | 0.15001 | 0.15001 | 0.98431 | -0.30122 | 0.98487 | -0.29034 | 8.2425
122 | -0.30931 | -0.077954 | 0.30944 | 0.078036 | 0.00012936 | 8.2281e-05 | 0.4661 | 0.4661 | 0.4661 | 0.9878 | -0.23309 | 0.98825 | -0.22436 | 25.6099
123 | 0.22106 | 0.055469 | -0.22078 | -0.055294 | 0.00027694 | 0.00017512 | 0.33302 | 0.33302 | 0.33302 | 0.9878 | -0.23309 | 0.98645 | -0.2594 | 18.2981
124 | -0.068268 | -0.017134 | 0.068321 | 0.017168 | 5.348e-05 | 3.4063e-05 | 0.10405 | 0.10405 | 0.10405 | 0.97636 | -0.45546 | 0.9772 | -0.43905 | 28.5857
125 | 0.014304 | 0.003586 | -0.014302 | -0.0035846 | 2.4258e-06 | 1.3823e-06 | 0.021801 | 0.021801 | 0.021801 | 0.97636 | -0.45546 | 0.97618 | -0.45902 | 5.9893
126 | -0.46796 | -0.11927 | 0.46919 | 0.12006 | 0.0012386 | 0.00079055 | 0.70102 | 0.70102 | 0.70102 | 0.99431 | -0.10791 | 0.99719 | -0.053224 | 38.5174
127 | 0.32011 | 0.080839 | -0.32001 | -0.080774 | 0.00010197 | 6.4884e-05 | 0.48166 | 0.48166 | 0.48166 | 0.98939 | -0.20241 | 0.98904 | -0.20906 | 26.4647
128 | -0.49749 | -0.12716 | 0.49786 | 0.12739 | 0.00036941 | 0.00023584 | 0.74324 | 0.74324 | 0.74324 | 0.99719 | -0.053224 | 0.998 | -0.037885 | 40.8375
129 | 0.31759 | 0.080169 | -0.31749 | -0.080105 | 0.00010038 | 6.387e-05 | 0.47803 | 0.47803 | 0.47803 | 0.98904 | -0.20906 | 0.9887 | -0.21566 | 26.2651
130 | -0.51176 | -0.13088 | 0.5127 | 0.13148 | 0.00094007 | 0.00060024 | 0.76397 | 0.76397 | 0.76397 | 0.998 | -0.037885 | 1 | 0 | 41.9763
131 | 0.027826 | 0.006981 | -0.027808 | -0.0069696 | 1.8383e-05 | 1.139e-05 | 0.041408 | 0.041408 | 0.041408 | 1 | 0 | 0.99928 | -0.013866 | 11.3759
132 | 0.013909 | 0.0034862 | -0.013907 | -0.0034855 | 1.2961e-06 | 7.2397e-07 | 0.020711 | 0.020711 | 0.020711 | 0.99928 | -0.013866 | 0.99918 | -0.015823 | 5.6899
133 | 0.0031986 | 0.00080156 | -0.0031985 | -0.00080163 | 8.3671e-08 | -6.7094e-08 | 0.0048419 | 0.004842 | 0.004842 | 0.98299 | -0.32731 | 0.98296 | -0.32786 | 1.3302
134 | 0.17809 | 0.044593 | -0.17803 | -0.044555 | 6.0419e-05 | 3.7956e-05 | 0.26862 | 0.26862 | 0.26862 | 0.98645 | -0.2594 | 0.98608 | -0.26653 | 14.7595
135 | 0.16911 | 0.042322 | -0.16903 | -0.04227 | 8.2076e-05 | 5.1457e-05 | 0.25517 | 0.25517 | 0.25517 | 0.98608 | -0.26653 | 0.98556 | -0.27674 | 14.0206
136 | 0.15164 | 0.03791 | -0.1516 | -0.037887 | 3.718e-05 | 2.3193e-05 | 0.22891 | 0.22891 | 0.22891 | 0.98556 | -0.27674 | 0.9853 | -0.2819 | 12.5775
137 | -0.31493 | -0.079412 | 0.31506 | 0.079496 | 0.0001311 | 8.3409e-05 | 0.47437 | 0.47437 | 0.47437 | 0.98825 | -0.22436 | 0.9887 | -0.21566 | 26.0641
138 | 0.13432 | 0.033557 | -0.13429 | -0.033539 | 2.9875e-05 | 1.8503e-05 | 0.20282 | 0.20282 | 0.20282 | 0.9853 | -0.2819 | 0.98506 | -0.28658 | 11.1439
139 | 0.11676 | 0.029144 | -0.11673 | -0.029131 | 2.084e-05 | 1.2769e-05 | 0.17633 | 0.17633 | 0.17633 | 0.98506 | -0.28658 | 0.98487 | -0.29034 | 9.6883
140 | -0.072709 | -0.018268 | 0.072773 | 0.018309 | 6.424e-05 | 4.0938e-05 | 0.11073 | 0.11073 | 0.11073 | 0.9772 | -0.43905 | 0.97814 | -0.42055 | 30.4211
141 | 0.012766 | 0.0031998 | -0.012765 | -0.0031991 | 1.1654e-06 | 6.4329e-07 | 0.01946 | 0.01946 | 0.01946 | 0.97618 | -0.45902 | 0.97609 | -0.46093 | 5.3462
142 | -0.077714 | -0.019547 | 0.077744 | 0.019567 | 3.0316e-05 | 1.933e-05 | 0.11825 | 0.11825 | 0.11825 | 0.97814 | -0.42055 | 0.97856 | -0.41239 | 32.486
143 | 0.012765 | 0.0031991 | -0.012763 | -0.0031981 | 1.9124e-06 | 1.0557e-06 | 0.01946 | 0.01946 | 0.01946 | 0.97609 | -0.46093 | 0.97593 | -0.46408 | 5.3462
144 | -0.079281 | -0.019952 | 0.079346 | 0.019993 | 6.4363e-05 | 4.1044e-05 | 0.12059 | 0.12059 | 0.12059 | 0.97856 | -0.41239 | 0.97943 | -0.39542 | 33.1282
145 | 0.01123 | 0.0028137 | -0.011229 | -0.0028131 | 1.0919e-06 | 5.7472e-07 | 0.017122 | 0.017122 | 0.017122 | 0.97593 | -0.46408 | 0.97582 | -0.46612 | 4.7039
146 | 0.019225 | 0.0047004 | -0.019223 | -0.0047012 | 2.3106e-06 | -8.0179e-07 | 0.02916 | 0.029161 | 0.029161 | 0.97965 | -0.39411 | 0.97952 | -0.39668 | 1.6022
147 | -0.020485 | -0.0050146 | 0.020486 | 0.0050141 | 1.8588e-06 | -4.2657e-07 | 0.031072 | 0.031072 | 0.031072 | 0.97965 | -0.39411 | 0.97975 | -0.39217 | 1.7073
148 | 0.00080466 | 0.00020072 | -0.00080465 | -0.00020103 | 1.4169e-08 | -3.0953e-07 | 0.0012219 | 0.001222 | 0.001222 | 0.97965 | -0.39411 | 0.97963 | -0.39448 | 0.33571
149 | -0.02073 | -0.0050751 | 0.020731 | 0.0050749 | 9.0065e-07 | -1.8853e-07 | 0.031441 | 0.031441 | 0.031441 | 0.97975 | -0.39217 | 0.97979 | -0.39124 | 1.7275
150 | -0.021207 | -0.0051944 | 0.021209 | 0.0051941 | 1.4233e-06 | -2.443e-07 | 0.032165 | 0.032164 | 0.032165 | 0.97979 | -0.39124 | 0.97986 | -0.38981 | 1.7673
151 | 0.018487 | 0.0045207 | -0.018486 | -0.0045213 | 1.2646e-06 | -5.3815e-07 | 0.028053 | 0.028053 | 0.028053 | 0.97921 | -0.40292 | 0.97914 | -0.40438 | 1.5414
152 | 0.0059209 | 0.0014831 | -0.0059207 | -0.0014831 | 2.4383e-07 | 5.7734e-08 | 0.0090588 | 0.0090589 | 0.0090589 | 0.97255 | -0.53553 | 0.97251 | -0.5364 | 2.4887
153 | 0.085661 | 0.021679 | -0.085626 | -0.021657 | 3.5059e-05 | 2.2368e-05 | 0.12976 | 0.12976 | 0.12976 | 0.98287 | -0.32829 | 0.98243 | -0.33682 | 35.6488
154 | 0.08453 | 0.021382 | -0.084446 | -0.021328 | 8.4594e-05 | 5.3966e-05 | 0.1281 | 0.1281 | 0.1281 | 0.98243 | -0.33682 | 0.98136 | -0.3577 | 35.193
155 | -0.0052499 | -0.0013145 | 0.0052502 | 0.0013145 | 3.2415e-07 | 3.9099e-08 | 0.008007 | 0.008007 | 0.008007 | 0.97557 | -0.47106 | 0.97564 | -0.46976 | 2.1997
156 | -0.0067974 | -0.0017023 | 0.0067977 | 0.0017024 | 2.4102e-07 | 7.9566e-08 | 0.010367 | 0.010367 | 0.010367 | 0.97564 | -0.46976 | 0.97568 | -0.46902 | 2.848
157 | -0.0083472 | -0.0020907 | 0.0083479 | 0.002091 | 7.1918e-07 | 3.1246e-07 | 0.01273 | 0.01273 | 0.01273 | 0.97568 | -0.46902 | 0.97577 | -0.46721 | 3.4972
158 | -0.009787 | -0.0024517 | 0.0097876 | 0.002452 | 5.0778e-07 | 2.4904e-07 | 0.014925 | 0.014925 | 0.014925 | 0.97577 | -0.46721 | 0.97582 | -0.46612 | 4.1001
159 | 0.083199 | 0.021016 | -0.083164 | -0.020994 | 3.5021e-05 | 2.2339e-05 | 0.12621 | 0.12621 | 0.12621 | 0.98136 | -0.3577 | 0.98091 | -0.36649 | 34.6737
160 | 0.081918 | 0.020681 | -0.081837 | -0.02063 | 8.0944e-05 | 5.1628e-05 | 0.12432 | 0.12432 | 0.12432 | 0.98091 | -0.36649 | 0.97985 | -0.38713 | 34.1542
161 | 0.080608 | 0.020322 | -0.080576 | -0.020301 | 3.1937e-05 | 2.0368e-05 | 0.12245 | 0.12245 | 0.12245 | 0.97985 | -0.38713 | 0.97943 | -0.39542 | 33.6415

## res_trafo
| p_hv_mw | q_hv_mvar | p_lv_mw | q_lv_mvar | pl_mw | ql_mvar | i_hv_ka | i_lv_ka | vm_hv_pu | va_hv_degree | vm_lv_pu | va_lv_degree | loading_percent
0 | -1.2729e-15 | -1.3162e-15 | 0.00165 | 1.2699e-07 | 0.00165 | 1.2699e-07 | 5.2857e-17 | 0.0023815 | 0.99998 | 149.9956 | 1 | 0 | 0.2619

## res_ext_grid
| p_mw | q_mvar
0 | 0.54218 | 0.13846

## res_load
| p_mw | q_mvar
0 | 0.00083806 | 0.00021004
1 | 0.0001821 | 4.5639e-05
2 | 0.00077021 | 0.00019303
3 | 0.0002098 | 5.2582e-05
4 | 0.0042973 | 0.001077
5 | 0.00061287 | 0.0001536
6 | 0.00042478 | 0.00010646
7 | 0.0006141 | 0.00015391
8 | 0.00017264 | 4.3269e-05
9 | 0.0016947 | 0.00042474
10 | 0.0021909 | 0.00054908
11 | 0.0015178 | 0.00038039
12 | 0.00026791 | 6.7145e-05
13 | 0.001211 | 0.00030351
14 | 0.0012297 | 0.0003082
15 | 0.0012114 | 0.0003036
16 | 0.00059313 | 0.00014865
17 | 0.00039416 | 9.8786e-05
18 | 0.00017933 | 4.4946e-05
19 | 0.00013109 | 3.2855e-05
20 | 0.00026503 | 6.6423e-05
21 | 0.00026631 | 6.6744e-05
22 | 0.00022639 | 5.6739e-05
23 | 0.00029608 | 7.4205e-05
24 | 0.00010328 | 2.5885e-05
25 | 0.0016351 | 0.0004098
26 | 0.0017375 | 0.00043545
27 | 0.0011722 | 0.00029379
28 | 0.001501 | 0.00037618
29 | 0.00062851 | 0.00015752
30 | 0.0015577 | 0.00039039
31 | 0.0014932 | 0.00037424
32 | 0.00090035 | 0.00022565
33 | 0.0031206 | 0.00078208
34 | 0.0022978 | 0.00057587
35 | 0.0015002 | 0.00037598
36 | 0.054766 | 0.013726
37 | 0.00040716 | 0.00010204
38 | 0.00030264 | 7.5849e-05
39 | 0.00015205 | 3.8108e-05
40 | 0.00030913 | 7.7474e-05
41 | 0.0011365 | 0.00028483
42 | 0.00042187 | 0.00010573
43 | 0.00032594 | 8.1689e-05
44 | 8.013e-05 | 2.0082e-05
45 | 0.00012755 | 3.1968e-05
46 | 0.00020102 | 5.0381e-05
47 | 0.00016129 | 4.0423e-05
48 | 0.00029204 | 7.3191e-05
49 | 0.00012445 | 3.1189e-05
50 | 0.00017914 | 4.4898e-05
51 | 0.031182 | 0.0078149
52 | 0.0017789 | 0.00044584
53 | 0.0015452 | 0.00038725
54 | 0.00090016 | 0.0002256
55 | 0.0010345 | 0.00025928
56 | 0.0029346 | 0.00073547
57 | 0.0012153 | 0.00030458
58 | 0.0011863 | 0.0002973
59 | 0.0018206 | 0.00045627
60 | 0.0028606 | 0.00071694
61 | 0.013988 | 0.0035058
62 | 0.011308 | 0.0028339
63 | 0.00069935 | 0.00017527
64 | 0.015132 | 0.0037924
65 | 0.032946 | 0.0082571
66 | 0.014762 | 0.0036996
67 | 0.0017968 | 0.00045031
68 | 0.0014697 | 0.00036835
69 | 0.0012257 | 0.00030719
70 | 0.015134 | 0.0037929
71 | 0.0043935 | 0.0011011
72 | 0.0010962 | 0.00027473
73 | 0.0012767 | 0.00031997
74 | 0.015132 | 0.0037924
75 | 0.019429 | 0.0048694
76 | 0.0024 | 0.0006015
77 | 0.028299 | 0.0070924
78 | 0.002414 | 0.00060501
79 | 0.013901 | 0.003484
80 | 0.013899 | 0.0034834
81 | 0.00050792 | 0.0001273
82 | 0.013907 | 0.0034855
83 | 0.0031985 | 0.00080163
84 | 0.042694 | 0.0107
85 | 0.0089123 | 0.0022336
86 | 0.017396 | 0.0043599
87 | 0.0054904 | 0.001376
88 | 0.017276 | 0.0043298
89 | 0.0024313 | 0.00060935
90 | 0.017538 | 0.0043953
91 | 0.017416 | 0.0043649
92 | 0.0043876 | 0.0010996
93 | 0.0015357 | 0.00038488
94 | 0.0049407 | 0.0012383
95 | 0.0015372 | 0.00038525
96 | 0.0015336 | 0.00038435
97 | 0.00059109 | 0.00014814
98 | 0.00016056 | 4.024e-05
99 | 0.00024325 | 6.0964e-05
100 | 0.00042448 | 0.00010639
101 | 0.00047666 | 0.00011946
102 | 0.00048987 | 0.00012277
103 | 9.9787e-05 | 2.5009e-05
104 | 0.00034034 | 8.5298e-05
105 | 0.00032605 | 8.1716e-05
106 | 0.00032635 | 8.1791e-05
107 | 0.001094 | 0.00027419
108 | 0.0010954 | 0.00027454
109 | 0.0012774 | 0.00032014
110 | 0.0015472 | 0.00038778
111 | 0.0015495 | 0.00038835
112 | 0.0014391 | 0.00036068
113 | 0.0014411 | 0.00036117
114 | 0.0012466 | 0.00031243
115 | 0.0012466 | 0.00031243
116 | 0.001229 | 0.00030801
117 | 0.0012299 | 0.00030824

## dtypes
| element | column | dtype
0 | bus | name | object
1 | bus | vn_kv | float64
2 | bus | type | object
3 | bus | zone | object
4 | bus | in_service | bool
5 | load | name | object
6 | load | bus | uint32
7 | load | p_mw | float64
8 | load | q_mvar | float64
9 | load | const_z_percent | float64
10 | load | const_i_percent | float64
11 | load | sn_mva | float64
12 | load | scaling | float64
13 | load | in_service | bool
14 | load | type | object
15 | ext_grid | name | object
16 | ext_grid | bus | uint32
17 | ext_grid | vm_pu | float64
18 | ext_grid | va_degree | float64
19 | ext_grid | slack_weight | float64
20 | ext_grid | in_service | bool
21 | line | name | object
22 | line | std_type | object
23 | line | from_bus | uint32
24 | line | to_bus | uint32
25 | line | length_km | float64
26 | line | r_ohm_per_km | float64
27 | line | x_ohm_per_km | float64
28 | line | c_nf_per_km | float64
29 | line | g_us_per_km | float64
30 | line | max_i_ka | float64
31 | line | df | float64
32 | line | parallel | uint32
33 | line | type | object
34 | line | in_service | bool
35 | trafo | name | object
36 | trafo | std_type | object
37 | trafo | hv_bus | uint32
38 | trafo | lv_bus | uint32
39 | trafo | sn_mva | float64
40 | trafo | vn_hv_kv | float64
41 | trafo | vn_lv_kv | float64
42 | trafo | vk_percent | float64
43 | trafo | vkr_percent | float64
44 | trafo | pfe_kw | float64
45 | trafo | i0_percent | float64
46 | trafo | shift_degree | float64
47 | trafo | tap_side | object
48 | trafo | tap_neutral | int32
49 | trafo | tap_min | int32
50 | trafo | tap_max | int32
51 | trafo | tap_step_percent | float64
52 | trafo | tap_step_degree | float64
53 | trafo | tap_pos | int32
54 | trafo | tap_phase_shifter | bool
55 | trafo | parallel | uint32
56 | trafo | df | float64
57 | trafo | in_service | bool
58 | line_geodata | coords | object
59 | bus_geodata | x | float64
60 | bus_geodata | y | float64
61 | bus_geodata | coords | object
62 | res_bus | vm_pu | float64
63 | res_bus | va_degree | float64
64 | res_bus | p_mw | float64
65 | res_bus | q_mvar | float64
66 | res_line | p_from_mw | float64
67 | res_line | q_from_mvar | float64
68 | res_line | p_to_mw | float64
69 | res_line | q_to_mvar | float64
70 | res_line | pl_mw | float64
71 | res_line | ql_mvar | float64
72 | res_line | i_from_ka | float64
73 | res_line | i_to_ka | float64
74 | res_line | i_ka | float64
75 | res_line | vm_from_pu | float64
76 | res_line | va_from_degree | float64
77 | res_line | vm_to_pu | float64
78 | res_line | va_to_degree | float64
79 | res_line | loading_percent | float64
80 | res_trafo | p_hv_mw | float64
81 | res_trafo | q_hv_mvar | float64
82 | res_trafo | p_lv_mw | float64
83 | res_trafo | q_lv_mvar | float64
84 | res_trafo | pl_mw | float64
85 | res_trafo | ql_mvar | float64
86 | res_trafo | i_hv_ka | float64
87 | res_trafo | i_lv_ka | float64
88 | res_trafo | vm_hv_pu | float64
89 | res_trafo | va_hv_degree | float64
90 | res_trafo | vm_lv_pu | float64
91 | res_trafo | va_lv_degree | float64
92 | res_trafo | loading_percent | float64
93 | res_ext_grid | p_mw | float64
94 | res_ext_grid | q_mvar | float64
95 | res_load | p_mw | float64
96 | res_load | q_mvar | float64

## parameters
| version | format_version | converged | OPF_converged | name | f_hz | sn_mva
0 | 2.14.6 | 2.14.0 | TRUE | FALSE |  | 50 | 1