## bus
| name | vn_kv | type | zone | in_service
0 | bus_LV_115-2_0_5_node_0 | 0.4 | n |  | TRUE
1 | bus_LV_115-2_0_5_node_1 | 0.4 | n |  | TRUE
2 | bus_LV_115-2_0_5_node_2 | 0.4 | n |  | TRUE
3 | bus_LV_115-2_0_5_node_3 | 0.4 | n |  | TRUE
4 | bus_LV_115-2_0_5_node_4 | 0.4 | n |  | TRUE
5 | bus_LV_115-2_0_5_node_182 | 0.4 | n |  | TRUE
6 | bus_LV_115-2_0_5_node_14 | 0.4 | n |  | TRUE
7 | bus_LV_115-2_0_5_node_101 | 0.4 | n |  | TRUE
8 | bus_LV_115-2_0_5_node_181 | 0.4 | n |  | TRUE
9 | bus_LV_115-2_0_5_node_13 | 0.4 | n |  | TRUE
10 | bus_LV_115-2_0_5_node_102 | 0.4 | n |  | TRUE
11 | bus_LV_115-2_0_5_node_99 | 0.4 | n |  | TRUE
12 | bus_LV_115-2_0_5_node_5 | 0.4 | n |  | TRUE
13 | bus_LV_115-2_0_5_node_6 | 0.4 | n |  | TRUE
14 | bus_LV_115-2_0_5_node_7 | 0.4 | n |  | TRUE
15 | bus_LV_115-2_0_5_node_8 | 0.4 | n |  | TRUE
16 | bus_LV_115-2_0_5_node_9 | 0.4 | n |  | TRUE
17 | bus_LV_115-2_0_5_node_10 | 0.4 | n |  | TRUE
18 | bus_LV_115-2_0_5_node_12 | 0.4 | n |  | TRUE
19 | bus_LV_115-2_0_5_node_18 | 0.4 | n |  | TRUE
20 | bus_LV_115-2_0_5_node_177 | 0.4 | n |  | TRUE
21 | bus_LV_115-2_0_5_node_175 | 0.4 | n |  | TRUE
22 | bus_LV_115-2_0_5_node_71 | 0.4 | n |  | TRUE
23 | bus_LV_115-2_0_5_node_170 | 0.4 | n |  | TRUE
24 | bus_LV_115-2_0_5_node_178 | 0.4 | n |  | TRUE
25 | bus_LV_115-2_0_5_node_176 | 0.4 | n |  | TRUE
26 | bus_LV_115-2_0_5_node_25 | 0.4 | n |  | TRUE
27 | bus_LV_115-2_0_5_node_70 | 0.4 | n |  | TRUE
28 | bus_LV_115-2_0_5_node_21 | 0.4 | n |  | TRUE
29 | bus_LV_115-2_0_5_node_48 | 0.4 | n |  | TRUE
30 | bus_LV_115-2_0_5_node_171 | 0.4 | n |  | TRUE
31 | bus_LV_115-2_0_5_node_16 | 0.4 | n |  | TRUE
32 | bus_LV_115-2_0_5_node_76 | 0.4 | n |  | TRUE
33 | bus_LV_115-2_0_5_node_52 | 0.4 | n |  | TRUE
34 | bus_LV_115-2_0_5_node_75 | 0.4 | n |  | TRUE
35 | bus_LV_115-2_0_5_node_17 | 0.4 | n |  | TRUE
36 | bus_LV_115-2_0_5_node_59 | 0.4 | n |  | TRUE
37 | bus_LV_115-2_0_5_node_23 | 0.4 | n |  | TRUE
38 | bus_LV_115-2_0_5_node_202 | 0.4 | n |  | TRUE
39 | bus_LV_115-2_0_5_node_50 | 0.4 | n |  | TRUE
40 | bus_LV_115-2_0_5_node_62 | 0.4 | n |  | TRUE
41 | bus_LV_115-2_0_5_node_78 | 0.4 | n |  | TRUE
42 | bus_LV_115-2_0_5_node_20 | 0.4 | n |  | TRUE
43 | bus_LV_115-2_0_5_node_19 | 0.4 | n |  | TRUE
44 | bus_LV_115-2_0_5_node_22 | 0.4 | n |  | TRUE
45 | bus_LV_115-2_0_5_node_24 | 0.4 | n |  | TRUE
46 | bus_LV_115-2_0_5_node_27 | 0.4 | n |  | TRUE
47 | bus_LV_115-2_0_5_node_26 | 0.4 | n |  | TRUE
48 | bus_LV_115-2_0_5_node_46 | 0.4 | n |  | TRUE
49 | bus_LV_115-2_0_5_node_47 | 0.4 | n |  | TRUE
50 | bus_LV_115-2_0_5_node_28 | 0.4 | n |  | TRUE
51 | bus_LV_115-2_0_5_node_29 | 0.4 | n |  | TRUE
52 | bus_LV_115-2_0_5_node_30 | 0.4 | n |  | TRUE
53 | bus_LV_115-2_0_5_node_156 | 0.4 | n |  | TRUE
54 | bus_LV_115-2_0_5_node_163 | 0.4 | n |  | TRUE
55 | bus_LV_115-2_0_5_node_164 | 0.4 | n |  | TRUE
56 | bus_LV_115-2_0_5_node_31 | 0.4 | n |  | TRUE
57 | bus_LV_115-2_0_5_node_32 | 0.4 | n |  | TRUE
58 | bus_LV_115-2_0_5_node_33 | 0.4 | n |  | TRUE
59 | bus_LV_115-2_0_5_node_34 | 0.4 | n |  | TRUE
60 | bus_LV_115-2_0_5_node_35 | 0.4 | n |  | TRUE
61 | bus_LV_115-2_0_5_node_72 | 0.4 | n |  | TRUE
62 | bus_LV_115-2_0_5_node_69 | 0.4 | n |  | TRUE
63 | bus_LV_115-2_0_5_node_66 | 0.4 | n |  | TRUE
64 | bus_LV_115-2_0_5_node_73 | 0.4 | n |  | TRUE
65 | bus_LV_115-2_0_5_node_218 | 0.4 | n |  | TRUE
66 | bus_LV_115-2_0_5_node_212 | 0.4 | n |  | TRUE
67 | bus_LV_115-2_0_5_node_67 | 0.4 | n |  | TRUE
68 | bus_LV_115-2_0_5_node_36 | 0.4 | n |  | TRUE
69 | bus_LV_115-2_0_5_node_37 | 0.4 | n |  | TRUE
70 | bus_LV_115-2_0_5_node_39 | 0.4 | n |  | TRUE
71 | bus_LV_115-2_0_5_node_203 | 0.4 | n |  | TRUE
72 | bus_LV_115-2_0_5_node_204 | 0.4 | n |  | TRUE
73 | bus_LV_115-2_0_5_node_192 | 0.4 | n |  | TRUE
74 | bus_LV_115-2_0_5_node_193 | 0.4 | n |  | TRUE
75 | bus_LV_115-2_0_5_node_41 | 0.4 | n |  | TRUE
76 | bus_LV_115-2_0_5_node_42 | 0.4 | n |  | TRUE
77 | bus_LV_115-2_0_5_node_43 | 0.4 | n |  | TRUE
78 | bus_LV_115-2_0_5_node_44 | 0.4 | n |  | TRUE
79 | bus_LV_115-2_0_5_node_45 | 0.4 | n |  | TRUE
80 | bus_LV_115-2_0_5_node_89 | 0.4 | n |  | TRUE
81 | bus_LV_115-2_0_5_node_190 | 0.4 | n |  | TRUE
82 | bus_LV_115-2_0_5_node_90 | 0.4 | n |  | TRUE
83 | bus_LV_115-2_0_5_node_91 | 0.4 | n |  | TRUE
84 | bus_LV_115-2_0_5_node_189 | 0.4 | n |  | TRUE
85 | bus_LV_115-2_0_5_node_165 | 0.4 | n |  | TRUE
86 | bus_LV_115-2_0_5_node_157 | 0.4 | n |  | TRUE
87 | bus_LV_115-2_0_5_node_166 | 0.4 | n |  | TRUE
88 | bus_LV_115-2_0_5_node_49 | 0.4 | n |  | TRUE
89 | bus_LV_115-2_0_5_node_51 | 0.4 | n |  | TRUE
90 | bus_LV_115-2_0_5_node_53 | 0.4 | n |  | TRUE
91 | bus_LV_115-2_0_5_node_64 | 0.4 | n |  | TRUE
92 | bus_LV_115-2_0_5_node_65 | 0.4 | n |  | TRUE
93 | bus_LV_115-2_0_5_node_54 | 0.4 | n |  | TRUE
94 | bus_LV_115-2_0_5_node_55 | 0.4 | n |  | TRUE
95 | bus_LV_115-2_0_5_node_56 | 0.4 | n |  | TRUE
96 | bus_LV_115-2_0_5_node_57 | 0.4 | n |  | TRUE
97 | bus_LV_115-2_0_5_node_58 | 0.4 | n |  | TRUE
98 | bus_LV_115-2_0_5_node_60 | 0.4 | n |  | TRUE
99 | bus_LV_115-2_0_5_node_63 | 0.4 | n |  | TRUE
100 | bus_LV_115-2_0_5_node_82 | 0.4 | n |  | TRUE
101 | bus_LV_115-2_0_5_node_88 | 0.4 | n |  | TRUE
102 | bus_LV_115-2_0_5_node_61 | 0.4 | n |  | TRUE
103 | bus_LV_115-2_0_5_node_84 | 0.4 | n |  | TRUE
104 | bus_LV_115-2_0_5_node_79 | 0.4 | n |  | TRUE
105 | bus_LV_115-2_0_5_node_199 | 0.4 | n |  | TRUE
106 | bus_LV_115-2_0_5_node_191 | 0.4 | n |  | TRUE
107 | bus_LV_115-2_0_5_node_74 | 0.4 | n |  | TRUE
108 | bus_LV_115-2_0_5_node_80 | 0.4 | n |  | TRUE
109 | bus_LV_115-2_0_5_node_87 | 0.4 | n |  | TRUE
110 | bus_LV_115-2_0_5_node_183 | 0.4 | n |  | TRUE
111 | bus_LV_115-2_0_5_node_200 | 0.4 | n |  | TRUE
112 | bus_LV_115-2_0_5_node_68 | 0.4 | n |  | TRUE
113 | bus_LV_115-2_0_5_node_154 | 0.4 | n |  | TRUE
114 | bus_LV_115-2_0_5_node_155 | 0.4 | n |  | TRUE
115 | bus_LV_115-2_0_5_node_103 | 0.4 | n |  | TRUE
116 | bus_LV_115-2_0_5_node_213 | 0.4 | n |  | TRUE
117 | bus_LV_115-2_0_5_node_211 | 0.4 | n |  | TRUE
118 | bus_LV_115-2_0_5_node_201 | 0.4 | n |  | TRUE
119 | bus_LV_115-2_0_5_node_104 | 0.4 | n |  | TRUE
120 | bus_LV_115-2_0_5_node_105 | 0.4 | n |  | TRUE
121 | bus_LV_115-2_0_5_node_106 | 0.4 | n |  | TRUE
122 | bus_LV_115-2_0_5_node_85 | 0.4 | n |  | TRUE
123 | bus_LV_115-2_0_5_node_184 | 0.4 | n |  | TRUE
124 | bus_LV_115-2_0_5_node_81 | 0.4 | n |  | TRUE
125 | bus_LV_115-2_0_5_node_83 | 0.4 | n |  | TRUE
126 | bus_LV_115-2_0_5_node_86 | 0.4 | n |  | TRUE
127 | bus_LV_115-2_0_5_node_108 | 0.4 | n |  | TRUE
128 | bus_LV_115-2_0_5_node_109 | 0.4 | n |  | TRUE
129 | bus_LV_115-2_0_5_node_116 | 0.4 | n |  | TRUE
130 | bus_LV_115-2_0_5_node_119 | 0.4 | n |  | TRUE
131 | bus_LV_115-2_0_5_node_92 | 0.4 | n |  | TRUE
132 | bus_LV_115-2_0_5_node_93 | 0.4 | n |  | TRUE
133 | bus_LV_115-2_0_5_node_94 | 0.4 | n |  | TRUE
134 | bus_LV_115-2_0_5_node_118 | 0.4 | n |  | TRUE
135 | bus_LV_115-2_0_5_node_120 | 0.4 | n |  | TRUE
136 | bus_LV_115-2_0_5_node_121 | 0.4 | n |  | TRUE
137 | bus_LV_115-2_0_5_node_135 | 0.4 | n |  | TRUE
138 | bus_LV_115-2_0_5_node_161 | 0.4 | n |  | TRUE
139 | bus_LV_115-2_0_5_node_97 | 0.4 | n |  | TRUE
140 | bus_LV_115-2_0_5_node_160 | 0.4 | n |  | TRUE
141 | bus_LV_115-2_0_5_node_95 | 0.4 | n |  | TRUE
142 | bus_LV_115-2_0_5_node_96 | 0.4 | n |  | TRUE
143 | bus_LV_115-2_0_5_node_98 | 0.4 | n |  | TRUE
144 | bus_LV_115-2_0_5_node_100 | 0.4 | n |  | TRUE
145 | bus_LV_115-2_0_5_node_146 | 0.4 | n |  | TRUE
146 | bus_LV_115-2_0_5_node_125 | 0.4 | n |  | TRUE
147 | bus_LV_115-2_0_5_node_148 | 0.4 | n |  | TRUE
148 | bus_LV_115-2_0_5_node_133 | 0.4 | n |  | TRUE
149 | bus_LV_115-2_0_5_node_141 | 0.4 | n |  | TRUE
150 | bus_LV_115-2_0_5_node_142 | 0.4 | n |  | TRUE
151 | bus_LV_115-2_0_5_node_143 | 0.4 | n |  | TRUE
152 | bus_LV_115-2_0_5_node_144 | 0.4 | n |  | TRUE
153 | bus_LV_115-2_0_5_node_145 | 0.4 | n |  | TRUE
154 | bus_LV_115-2_0_5_node_147 | 0.4 | n |  | TRUE
155 | bus_LV_115-2_0_5_node_194 | 0.4 | n |  | TRUE
156 | bus_LV_115-2_0_5_node_195 | 0.4 | n |  | TRUE
157 | bus_LV_115-2_0_5_node_196 | 0.4 | n |  | TRUE
158 | bus_LV_115-2_0_5_node_136 | 0.4 | n |  | TRUE
159 | bus_LV_115-2_0_5_node_137 | 0.4 | n |  | TRUE
160 | bus_LV_115-2_0_5_node_138 | 0.4 | n |  | TRUE
161 | bus_LV_115-2_0_5_node_139 | 0.4 | n |  | TRUE
162 | bus_LV_115-2_0_5_node_140 | 0.4 | n |  | TRUE
163 | bus_LV_115-2_0_5_node_205 | 0.4 | n |  | TRUE
164 | bus_LV_115-2_0_5_node_110 | 0.4 | n |  | TRUE
165 | bus_LV_115-2_0_5_node_111 | 0.4 | n |  | TRUE
166 | bus_LV_115-2_0_5_node_112 | 0.4 | n |  | TRUE
167 | bus_LV_115-2_0_5_node_113 | 0.4 | n |  | TRUE
168 | bus_LV_115-2_0_5_node_114 | 0.4 | n |  | TRUE
169 | bus_LV_115-2_0_5_node_115 | 0.4 | n |  | TRUE
170 | bus_LV_115-2_0_5_node_122 | 0.4 | n |  | TRUE
171 | bus_LV_115-2_0_5_node_123 | 0.4 | n |  | TRUE
172 | bus_LV_115-2_0_5_node_124 | 0.4 | n |  | TRUE
173 | bus_LV_115-2_0_5_node_134 | 0.4 | n |  | TRUE
174 | bus_LV_115-2_0_5_node_132 | 0.4 | n |  | TRUE
175 | bus_LV_115-2_0_5_node_126 | 0.4 | n |  | TRUE
176 | bus_LV_115-2_0_5_node_127 | 0.4 | n |  | TRUE
177 | bus_LV_115-2_0_5_node_128 | 0.4 | n |  | TRUE
178 | bus_LV_115-2_0_5_node_129 | 0.4 | n |  | TRUE
179 | bus_LV_115-2_0_5_node_130 | 0.4 | n |  | TRUE
180 | bus_LV_115-2_0_5_node_198 | 0.4 | n |  | TRUE
181 | bus_LV_115-2_0_5_node_197 | 0.4 | n |  | TRUE
182 | bus_LV_115-2_0_5_node_149 | 0.4 | n |  | TRUE
183 | bus_LV_115-2_0_5_node_150 | 0.4 | n |  | TRUE
184 | bus_LV_115-2_0_5_node_151 | 0.4 | n |  | TRUE
185 | bus_LV_115-2_0_5_node_152 | 0.4 | n |  | TRUE
186 | bus_LV_115-2_0_5_node_217 | 0.4 | n |  | TRUE
187 | bus_LV_115-2_0_5_node_158 | 0.4 | n |  | TRUE
188 | bus_LV_115-2_0_5_node_159 | 0.4 | n |  | TRUE
189 | bus_LV_115-2_0_5_node_168 | 0.4 | n |  | TRUE
190 | bus_LV_115-2_0_5_node_167 | 0.4 | n |  | TRUE
191 | bus_LV_115-2_0_5_node_174 | 0.4 | n |  | TRUE
192 | bus_LV_115-2_0_5_node_179 | 0.4 | n |  | TRUE
193 | bus_LV_115-2_0_5_node_173 | 0.4 | n |  | TRUE
194 | bus_LV_115-2_0_5_node_172 | 0.4 | n |  | TRUE
195 | bus_LV_115-2_0_5_node_180 | 0.4 | n |  | TRUE
196 | bus_LV_115-2_0_5_node_185 | 0.4 | n |  | TRUE
197 | bus_LV_115-2_0_5_node_188 | 0.4 | n |  | TRUE
198 | bus_LV_115-2_0_5_node_186 | 0.4 | n |  | TRUE
199 | bus_LV_115-2_0_5_node_187 | 0.4 | n |  | TRUE
200 | bus_LV_115-2_0_5_node_206 | 0.4 | n |  | TRUE
201 | bus_LV_115-2_0_5_node_207 | 0.4 | n |  | TRUE
202 | bus_LV_115-2_0_5_node_210 | 0.4 | n |  | TRUE
203 | bus_LV_115-2_0_5_node_208 | 0.4 | n |  | TRUE
204 | bus_LV_115-2_0_5_node_215 | 0.4 | n |  | TRUE
205 | bus_LV_115-2_0_5_node_216 | 0.4 | n |  | TRUE
206 | bus_LV_115-2_0_5_node_209 | 0.4 | n |  | TRUE
207 | bus_LV_115-2_0_5_node_214 | 0.4 | n |  | TRUE
208 | bus_MV_356_0_node_131 | 20 | n |  | TRUE

## load
| name | bus | p_mw | q_mvar | const_z_percent | const_i_percent | sn_mva | scaling | in_service | type
0 | LV_115-2_0_5_load_0 | 0 | 0.0059324 | 0.0014868 | 0 | 0 |  | 1 | TRUE | wye
1 | LV_115-2_0_5_load_1 | 1 | 0.00077024 | 0.00019304 | 0 | 0 |  | 1 | TRUE | wye
2 | LV_115-2_0_5_load_3 | 3 | 0.00076923 | 0.00019279 | 0 | 0 |  | 1 | TRUE | wye
3 | LV_115-2_0_5_load_182 | 5 | 0.00077024 | 0.00019304 | 0 | 0 |  | 1 | TRUE | wye
4 | LV_115-2_0_5_load_14 | 6 | 0.00077056 | 0.00019312 | 0 | 0 |  | 1 | TRUE | wye
5 | LV_115-2_0_5_load_181 | 8 | 0.00076997 | 0.00019297 | 0 | 0 |  | 1 | TRUE | wye
6 | LV_115-2_0_5_load_13 | 9 | 0.0014624 | 0.00036651 | 0 | 0 |  | 1 | TRUE | wye
7 | LV_115-2_0_5_load_102 | 10 | 0.00051123 | 0.00012813 | 0 | 0 |  | 1 | TRUE | wye
8 | LV_115-2_0_5_load_99 | 11 | 0.0012344 | 0.00030936 | 0 | 0 |  | 1 | TRUE | wye
9 | LV_115-2_0_5_load_5 | 12 | 0.0023733 | 0.00059481 | 0 | 0 |  | 1 | TRUE | wye
10 | LV_115-2_0_5_load_8 | 15 | 0.0016617 | 0.00041647 | 0 | 0 |  | 1 | TRUE | wye
11 | LV_115-2_0_5_load_9 | 16 | 0.006527 | 0.0016358 | 0 | 0 |  | 1 | TRUE | wye
12 | LV_115-2_0_5_load_18 | 19 | 0.0065277 | 0.001636 | 0 | 0 |  | 1 | TRUE | wye
13 | LV_115-2_0_5_load_177 | 20 | 0.00069849 | 0.00017506 | 0 | 0 |  | 1 | TRUE | wye
14 | LV_115-2_0_5_load_175 | 21 | 0.0019688 | 0.00049342 | 0 | 0 |  | 1 | TRUE | wye
15 | LV_115-2_0_5_load_170 | 23 | 0.0019676 | 0.00049312 | 0 | 0 |  | 1 | TRUE | wye
16 | LV_115-2_0_5_load_178 | 24 | 0.00069967 | 0.00017535 | 0 | 0 |  | 1 | TRUE | wye
17 | LV_115-2_0_5_load_176 | 25 | 0.0019771 | 0.00049551 | 0 | 0 |  | 1 | TRUE | wye
18 | LV_115-2_0_5_load_70 | 27 | 0.012703 | 0.0031836 | 0 | 0 |  | 1 | TRUE | wye
19 | LV_115-2_0_5_load_171 | 30 | 0.0019775 | 0.00049562 | 0 | 0 |  | 1 | TRUE | wye
20 | LV_115-2_0_5_load_52 | 33 | 0.00045087 | 0.000113 | 0 | 0 |  | 1 | TRUE | wye
21 | LV_115-2_0_5_load_75 | 34 | 0.0024315 | 0.00060938 | 0 | 0 |  | 1 | TRUE | wye
22 | LV_115-2_0_5_load_23 | 37 | 0.0072534 | 0.0018179 | 0 | 0 |  | 1 | TRUE | wye
23 | LV_115-2_0_5_load_202 | 38 | 0.0048895 | 0.0012254 | 0 | 0 |  | 1 | TRUE | wye
24 | LV_115-2_0_5_load_50 | 39 | 0.00039888 | 9.9968e-05 | 0 | 0 |  | 1 | TRUE | wye
25 | LV_115-2_0_5_load_78 | 41 | 0.013051 | 0.0032709 | 0 | 0 |  | 1 | TRUE | wye
26 | LV_115-2_0_5_load_19 | 43 | 0.008212 | 0.0020581 | 0 | 0 |  | 1 | TRUE | wye
27 | LV_115-2_0_5_load_22 | 44 | 0.013668 | 0.0034256 | 0 | 0 |  | 1 | TRUE | wye
28 | LV_115-2_0_5_load_24 | 45 | 0.011168 | 0.0027989 | 0 | 0 |  | 1 | TRUE | wye
29 | LV_115-2_0_5_load_27 | 46 | 0.0030985 | 0.00077656 | 0 | 0 |  | 1 | TRUE | wye
30 | LV_115-2_0_5_load_26 | 47 | 0.011534 | 0.0028908 | 0 | 0 |  | 1 | TRUE | wye
31 | LV_115-2_0_5_load_30 | 52 | 0.01918 | 0.004807 | 0 | 0 |  | 1 | TRUE | wye
32 | LV_115-2_0_5_load_156 | 53 | 0.0019687 | 0.00049341 | 0 | 0 |  | 1 | TRUE | wye
33 | LV_115-2_0_5_load_163 | 54 | 0.005492 | 0.0013764 | 0 | 0 |  | 1 | TRUE | wye
34 | LV_115-2_0_5_load_164 | 55 | 0.0055186 | 0.0013831 | 0 | 0 |  | 1 | TRUE | wye
35 | LV_115-2_0_5_load_31 | 56 | 0.0015285 | 0.00038308 | 0 | 0 |  | 1 | TRUE | wye
36 | LV_115-2_0_5_load_32 | 57 | 0.0015187 | 0.00038061 | 0 | 0 |  | 1 | TRUE | wye
37 | LV_115-2_0_5_load_34 | 59 | 0.0030362 | 0.00076094 | 0 | 0 |  | 1 | TRUE | wye
38 | LV_115-2_0_5_load_72 | 61 | 0.0011868 | 0.00029744 | 0 | 0 |  | 1 | TRUE | wye
39 | LV_115-2_0_5_load_66 | 63 | 0.0024089 | 0.00060373 | 0 | 0 |  | 1 | TRUE | wye
40 | LV_115-2_0_5_load_73 | 64 | 0.0044984 | 0.0011274 | 0 | 0 |  | 1 | TRUE | wye
41 | LV_115-2_0_5_load_218 | 65 | 0.0016851 | 0.00042232 | 0 | 0 |  | 1 | TRUE | wye
42 | LV_115-2_0_5_load_67 | 67 | 0.00056702 | 0.00014211 | 0 | 0 |  | 1 | TRUE | wye
43 | LV_115-2_0_5_load_36 | 68 | 0.004179 | 0.0010474 | 0 | 0 |  | 1 | TRUE | wye
44 | LV_115-2_0_5_load_37 | 69 | 0.0003926 | 9.8396e-05 | 0 | 0 |  | 1 | TRUE | wye
45 | LV_115-2_0_5_load_39 | 70 | 0.0003926 | 9.8396e-05 | 0 | 0 |  | 1 | TRUE | wye
46 | LV_115-2_0_5_load_203 | 71 | 0.00062263 | 0.00015605 | 0 | 0 |  | 1 | TRUE | wye
47 | LV_115-2_0_5_load_204 | 72 | 0.00064383 | 0.00016136 | 0 | 0 |  | 1 | TRUE | wye
48 | LV_115-2_0_5_load_192 | 73 | 0.0018108 | 0.00045382 | 0 | 0 |  | 1 | TRUE | wye
49 | LV_115-2_0_5_load_193 | 74 | 0.0018108 | 0.00045382 | 0 | 0 |  | 1 | TRUE | wye
50 | LV_115-2_0_5_load_41 | 75 | 0.019464 | 0.004878 | 0 | 0 |  | 1 | TRUE | wye
51 | LV_115-2_0_5_load_42 | 76 | 0.022233 | 0.005572 | 0 | 0 |  | 1 | TRUE | wye
52 | LV_115-2_0_5_load_43 | 77 | 0.00095891 | 0.00024032 | 0 | 0 |  | 1 | TRUE | wye
53 | LV_115-2_0_5_load_44 | 78 | 0.011093 | 0.0027802 | 0 | 0 |  | 1 | TRUE | wye
54 | LV_115-2_0_5_load_45 | 79 | 0.00095891 | 0.00024032 | 0 | 0 |  | 1 | TRUE | wye
55 | LV_115-2_0_5_load_190 | 81 | 0.00095891 | 0.00024032 | 0 | 0 |  | 1 | TRUE | wye
56 | LV_115-2_0_5_load_90 | 82 | 0.016394 | 0.0041086 | 0 | 0 |  | 1 | TRUE | wye
57 | LV_115-2_0_5_load_189 | 84 | 0.00095891 | 0.00024032 | 0 | 0 |  | 1 | TRUE | wye
58 | LV_115-2_0_5_load_165 | 85 | 0.0019673 | 0.00049304 | 0 | 0 |  | 1 | TRUE | wye
59 | LV_115-2_0_5_load_157 | 86 | 0.0019771 | 0.0004955 | 0 | 0 |  | 1 | TRUE | wye
60 | LV_115-2_0_5_load_166 | 87 | 0.0019768 | 0.00049543 | 0 | 0 |  | 1 | TRUE | wye
61 | LV_115-2_0_5_load_49 | 88 | 0.0010203 | 0.00025571 | 0 | 0 |  | 1 | TRUE | wye
62 | LV_115-2_0_5_load_51 | 89 | 0.00053861 | 0.00013499 | 0 | 0 |  | 1 | TRUE | wye
63 | LV_115-2_0_5_load_53 | 90 | 0.0016384 | 0.00041062 | 0 | 0 |  | 1 | TRUE | wye
64 | LV_115-2_0_5_load_64 | 91 | 0.0013198 | 0.00033077 | 0 | 0 |  | 1 | TRUE | wye
65 | LV_115-2_0_5_load_65 | 92 | 0.0025155 | 0.00063045 | 0 | 0 |  | 1 | TRUE | wye
66 | LV_115-2_0_5_load_54 | 93 | 0.0047367 | 0.0011871 | 0 | 0 |  | 1 | TRUE | wye
67 | LV_115-2_0_5_load_55 | 94 | 0.0050859 | 0.0012747 | 0 | 0 |  | 1 | TRUE | wye
68 | LV_115-2_0_5_load_57 | 96 | 0.00094485 | 0.0002368 | 0 | 0 |  | 1 | TRUE | wye
69 | LV_115-2_0_5_load_58 | 97 | 0.0018108 | 0.00045382 | 0 | 0 |  | 1 | TRUE | wye
70 | LV_115-2_0_5_load_82 | 100 | 0.0027311 | 0.00068447 | 0 | 0 |  | 1 | TRUE | wye
71 | LV_115-2_0_5_load_88 | 101 | 0.0018108 | 0.00045382 | 0 | 0 |  | 1 | TRUE | wye
72 | LV_115-2_0_5_load_84 | 103 | 0.0035727 | 0.00089539 | 0 | 0 |  | 1 | TRUE | wye
73 | LV_115-2_0_5_load_199 | 105 | 0.0035765 | 0.00089637 | 0 | 0 |  | 1 | TRUE | wye
74 | LV_115-2_0_5_load_74 | 107 | 0.0022702 | 0.00056898 | 0 | 0 |  | 1 | TRUE | wye
75 | LV_115-2_0_5_load_80 | 108 | 0.0028067 | 0.00070343 | 0 | 0 |  | 1 | TRUE | wye
76 | LV_115-2_0_5_load_87 | 109 | 0.0015374 | 0.00038531 | 0 | 0 |  | 1 | TRUE | wye
77 | LV_115-2_0_5_load_183 | 110 | 0.0013404 | 0.00033594 | 0 | 0 |  | 1 | TRUE | wye
78 | LV_115-2_0_5_load_200 | 111 | 0.003622 | 0.00090776 | 0 | 0 |  | 1 | TRUE | wye
79 | LV_115-2_0_5_load_103 | 115 | 0.0031536 | 0.00079037 | 0 | 0 |  | 1 | TRUE | wye
80 | LV_115-2_0_5_load_213 | 116 | 0.0003087 | 7.7367e-05 | 0 | 0 |  | 1 | TRUE | wye
81 | LV_115-2_0_5_load_211 | 117 | 0.00064447 | 0.00016152 | 0 | 0 |  | 1 | TRUE | wye
82 | LV_115-2_0_5_load_104 | 119 | 0.0016189 | 0.00040574 | 0 | 0 |  | 1 | TRUE | wye
83 | LV_115-2_0_5_load_106 | 121 | 0.00088113 | 0.00022083 | 0 | 0 |  | 1 | TRUE | wye
84 | LV_115-2_0_5_load_184 | 123 | 0.00134 | 0.00033585 | 0 | 0 |  | 1 | TRUE | wye
85 | LV_115-2_0_5_load_81 | 124 | 0.0027306 | 0.00068436 | 0 | 0 |  | 1 | TRUE | wye
86 | LV_115-2_0_5_load_83 | 125 | 0.002732 | 0.0006847 | 0 | 0 |  | 1 | TRUE | wye
87 | LV_115-2_0_5_load_86 | 126 | 0.0011763 | 0.00029482 | 0 | 0 |  | 1 | TRUE | wye
88 | LV_115-2_0_5_load_108 | 127 | 0.0016661 | 0.00041756 | 0 | 0 |  | 1 | TRUE | wye
89 | LV_115-2_0_5_load_109 | 128 | 0.00073225 | 0.00018352 | 0 | 0 |  | 1 | TRUE | wye
90 | LV_115-2_0_5_load_116 | 129 | 0.0010114 | 0.00025347 | 0 | 0 |  | 1 | TRUE | wye
91 | LV_115-2_0_5_load_94 | 133 | 0.0055119 | 0.0013814 | 0 | 0 |  | 1 | TRUE | wye
92 | LV_115-2_0_5_load_118 | 134 | 0.0012812 | 0.0003211 | 0 | 0 |  | 1 | TRUE | wye
93 | LV_115-2_0_5_load_121 | 136 | 0.001817 | 0.00045539 | 0 | 0 |  | 1 | TRUE | wye
94 | LV_115-2_0_5_load_135 | 137 | 0.001016 | 0.00025464 | 0 | 0 |  | 1 | TRUE | wye
95 | LV_115-2_0_5_load_161 | 138 | 0.0019768 | 0.00049543 | 0 | 0 |  | 1 | TRUE | wye
96 | LV_115-2_0_5_load_97 | 139 | 0.005492 | 0.0013764 | 0 | 0 |  | 1 | TRUE | wye
97 | LV_115-2_0_5_load_160 | 140 | 0.0019673 | 0.00049304 | 0 | 0 |  | 1 | TRUE | wye
98 | LV_115-2_0_5_load_95 | 141 | 0.0043814 | 0.0010981 | 0 | 0 |  | 1 | TRUE | wye
99 | LV_115-2_0_5_load_96 | 142 | 0.0055186 | 0.0013831 | 0 | 0 |  | 1 | TRUE | wye
100 | LV_115-2_0_5_load_98 | 143 | 0.0054866 | 0.0013751 | 0 | 0 |  | 1 | TRUE | wye
101 | LV_115-2_0_5_load_100 | 144 | 0.00457 | 0.0011453 | 0 | 0 |  | 1 | TRUE | wye
102 | LV_115-2_0_5_load_148 | 147 | 0.00077723 | 0.00019479 | 0 | 0 |  | 1 | TRUE | wye
103 | LV_115-2_0_5_load_133 | 148 | 0.00039002 | 9.7749e-05 | 0 | 0 |  | 1 | TRUE | wye
104 | LV_115-2_0_5_load_141 | 149 | 0.00041813 | 0.00010479 | 0 | 0 |  | 1 | TRUE | wye
105 | LV_115-2_0_5_load_142 | 150 | 0.0016672 | 0.00041785 | 0 | 0 |  | 1 | TRUE | wye
106 | LV_115-2_0_5_load_147 | 154 | 0.00020986 | 5.2595e-05 | 0 | 0 |  | 1 | TRUE | wye
107 | LV_115-2_0_5_load_194 | 155 | 0.00017856 | 4.4751e-05 | 0 | 0 |  | 1 | TRUE | wye
108 | LV_115-2_0_5_load_195 | 156 | 0.0017316 | 0.00043398 | 0 | 0 |  | 1 | TRUE | wye
109 | LV_115-2_0_5_load_196 | 157 | 0.0004038 | 0.0001012 | 0 | 0 |  | 1 | TRUE | wye
110 | LV_115-2_0_5_load_136 | 158 | 0.00086681 | 0.00021724 | 0 | 0 |  | 1 | TRUE | wye
111 | LV_115-2_0_5_load_137 | 159 | 0.00043047 | 0.00010789 | 0 | 0 |  | 1 | TRUE | wye
112 | LV_115-2_0_5_load_140 | 162 | 0.00015783 | 3.9555e-05 | 0 | 0 |  | 1 | TRUE | wye
113 | LV_115-2_0_5_load_205 | 163 | 0.00032063 | 8.0357e-05 | 0 | 0 |  | 1 | TRUE | wye
114 | LV_115-2_0_5_load_110 | 164 | 0.0020415 | 0.00051164 | 0 | 0 |  | 1 | TRUE | wye
115 | LV_115-2_0_5_load_111 | 165 | 0.0056756 | 0.0014224 | 0 | 0 |  | 1 | TRUE | wye
116 | LV_115-2_0_5_load_112 | 166 | 0.00036623 | 9.1785e-05 | 0 | 0 |  | 1 | TRUE | wye
117 | LV_115-2_0_5_load_113 | 167 | 0.0021033 | 0.00052713 | 0 | 0 |  | 1 | TRUE | wye
118 | LV_115-2_0_5_load_114 | 168 | 0.0027492 | 0.00068902 | 0 | 0 |  | 1 | TRUE | wye
119 | LV_115-2_0_5_load_115 | 169 | 0.0038682 | 0.00096947 | 0 | 0 |  | 1 | TRUE | wye
120 | LV_115-2_0_5_load_122 | 170 | 0.00085206 | 0.00021355 | 0 | 0 |  | 1 | TRUE | wye
121 | LV_115-2_0_5_load_132 | 174 | 0.00092948 | 0.00023295 | 0 | 0 |  | 1 | TRUE | wye
122 | LV_115-2_0_5_load_126 | 175 | 0.00049305 | 0.00012357 | 0 | 0 |  | 1 | TRUE | wye
123 | LV_115-2_0_5_load_127 | 176 | 0.0030073 | 0.0007537 | 0 | 0 |  | 1 | TRUE | wye
124 | LV_115-2_0_5_load_129 | 178 | 0.00060509 | 0.00015165 | 0 | 0 |  | 1 | TRUE | wye
125 | LV_115-2_0_5_load_198 | 180 | 0.00035363 | 8.8627e-05 | 0 | 0 |  | 1 | TRUE | wye
126 | LV_115-2_0_5_load_197 | 181 | 0.00028472 | 7.1356e-05 | 0 | 0 |  | 1 | TRUE | wye
127 | LV_115-2_0_5_load_149 | 182 | 0.0011845 | 0.00029687 | 0 | 0 |  | 1 | TRUE | wye
128 | LV_115-2_0_5_load_150 | 183 | 0.00093139 | 0.00023343 | 0 | 0 |  | 1 | TRUE | wye
129 | LV_115-2_0_5_load_151 | 184 | 0.0038538 | 0.00096584 | 0 | 0 |  | 1 | TRUE | wye
130 | LV_115-2_0_5_load_152 | 185 | 0.00036611 | 9.1756e-05 | 0 | 0 |  | 1 | TRUE | wye
131 | LV_115-2_0_5_load_217 | 186 | 0.00038744 | 9.7101e-05 | 0 | 0 |  | 1 | TRUE | wye
132 | LV_115-2_0_5_load_158 | 187 | 0.0019661 | 0.00049274 | 0 | 0 |  | 1 | TRUE | wye
133 | LV_115-2_0_5_load_159 | 188 | 0.0019756 | 0.00049513 | 0 | 0 |  | 1 | TRUE | wye
134 | LV_115-2_0_5_load_168 | 189 | 0.0019744 | 0.00049483 | 0 | 0 |  | 1 | TRUE | wye
135 | LV_115-2_0_5_load_167 | 190 | 0.0019673 | 0.00049304 | 0 | 0 |  | 1 | TRUE | wye
136 | LV_115-2_0_5_load_179 | 192 | 0.00069828 | 0.00017501 | 0 | 0 |  | 1 | TRUE | wye
137 | LV_115-2_0_5_load_173 | 193 | 0.0019756 | 0.00049514 | 0 | 0 |  | 1 | TRUE | wye
138 | LV_115-2_0_5_load_172 | 194 | 0.0019661 | 0.00049275 | 0 | 0 |  | 1 | TRUE | wye
139 | LV_115-2_0_5_load_180 | 195 | 0.00069967 | 0.00017536 | 0 | 0 |  | 1 | TRUE | wye
140 | LV_115-2_0_5_load_185 | 196 | 0.0059773 | 0.001498 | 0 | 0 |  | 1 | TRUE | wye
141 | LV_115-2_0_5_load_188 | 197 | 0.0013847 | 0.00034703 | 0 | 0 |  | 1 | TRUE | wye
142 | LV_115-2_0_5_load_186 | 198 | 0.0013843 | 0.00034694 | 0 | 0 |  | 1 | TRUE | wye
143 | LV_115-2_0_5_load_187 | 199 | 0.00095891 | 0.00024032 | 0 | 0 |  | 1 | TRUE | wye
144 | LV_115-2_0_5_load_206 | 200 | 0.00031112 | 7.7973e-05 | 0 | 0 |  | 1 | TRUE | wye
145 | LV_115-2_0_5_load_208 | 203 | 0.00065719 | 0.00016471 | 0 | 0 |  | 1 | TRUE | wye
146 | LV_115-2_0_5_load_216 | 205 | 0.00032658 | 8.1847e-05 | 0 | 0 |  | 1 | TRUE | wye
147 | LV_115-2_0_5_load_209 | 206 | 0.00065171 | 0.00016333 | 0 | 0 |  | 1 | TRUE | wye
148 | LV_115-2_0_5_load_214 | 207 | 0.00032028 | 8.027e-05 | 0 | 0 |  | 1 | TRUE | wye

## ext_grid
| name | bus | vm_pu | va_degree | slack_weight | in_service
0 |  | 51 | 1 | 0 | 1 | TRUE

## line
| name | std_type | from_bus | to_bus | length_km | r_ohm_per_km | x_ohm_per_km | c_nf_per_km | g_us_per_km | max_i_ka | df | parallel | type | in_service
0 | LV_115-2_0_5_line_0 |  | 0 | 1 | 0.009156 | 0.125 | 0.08 | 261 | 0 | 0.364 | 1 | 1 | cs | TRUE
1 | LV_115-2_0_5_line_1 |  | 0 | 2 | 0.064099 | 0.125 | 0.08 | 261 | 0 | 0.364 | 1 | 1 | cs | TRUE
2 | LV_115-2_0_5_line_2 |  | 1 | 3 | 0.0031708 | 0.125 | 0.08 | 261 | 0 | 0.364 | 1 | 1 | cs | TRUE
3 | LV_115-2_0_5_line_3 |  | 2 | 4 | 0.009329 | 0.125 | 0.08 | 261 | 0 | 0.364 | 1 | 1 | cs | TRUE
4 | LV_115-2_0_5_line_4 |  | 3 | 5 | 0.0094368 | 0.125 | 0.08 | 261 | 0 | 0.364 | 1 | 1 | cs | TRUE
5 | LV_115-2_0_5_line_5 |  | 4 | 6 | 0.097896 | 0.125 | 0.08 | 261 | 0 | 0.364 | 1 | 1 | cs | TRUE
6 | LV_115-2_0_5_line_6 |  | 4 | 7 | 0.067807 | 0.125 | 0.08 | 261 | 0 | 0.364 | 1 | 1 | cs | TRUE
7 | LV_115-2_0_5_line_7 |  | 5 | 8 | 0.003786 | 0.125 | 0.08 | 261 | 0 | 0.364 | 1 | 1 | cs | TRUE
8 | LV_115-2_0_5_line_8 |  | 6 | 9 | 0.030484 | 0.125 | 0.08 | 261 | 0 | 0.364 | 1 | 1 | cs | TRUE
9 | LV_115-2_0_5_line_9 |  | 7 | 10 | 0.022617 | 0.125 | 0.08 | 261 | 0 | 0.364 | 1 | 1 | cs | TRUE
10 | LV_115-2_0_5_line_10 |  | 7 | 11 | 0.036801 | 0.125 | 0.08 | 261 | 0 | 0.364 | 1 | 1 | cs | TRUE
11 | LV_115-2_0_5_line_11 |  | 8 | 195 | 0.019504 | 0.125 | 0.08 | 261 | 0 | 0.364 | 1 | 1 | cs | TRUE
12 | LV_115-2_0_5_line_12 |  | 11 | 144 | 0.033478 | 0.125 | 0.08 | 261 | 0 | 0.364 | 1 | 1 | cs | TRUE
13 | LV_115-2_0_5_line_13 |  | 12 | 13 | 0.0039634 | 0.125 | 0.08 | 261 | 0 | 0.364 | 1 | 1 | cs | TRUE
14 | LV_115-2_0_5_line_14 |  | 12 | 14 | 0.023671 | 0.125 | 0.08 | 261 | 0 | 0.364 | 1 | 1 | cs | TRUE
15 | LV_115-2_0_5_line_15 |  | 13 | 15 | 0.025485 | 0.125 | 0.08 | 261 | 0 | 0.364 | 1 | 1 | cs | TRUE
16 | LV_115-2_0_5_line_16 |  | 13 | 16 | 0.013806 | 0.125 | 0.08 | 261 | 0 | 0.364 | 1 | 1 | cs | TRUE
17 | LV_115-2_0_5_line_17 |  | 14 | 17 | 0.000949 | 0.125 | 0.08 | 261 | 0 | 0.364 | 1 | 1 | cs | TRUE
18 | LV_115-2_0_5_line_18 |  | 14 | 18 | 0.036294 | 0.125 | 0.08 | 261 | 0 | 0.364 | 1 | 1 | cs | TRUE
19 | LV_115-2_0_5_line_19 |  | 16 | 19 | 0.00022232 | 0.125 | 0.08 | 261 | 0 | 0.364 | 1 | 1 | cs | TRUE
20 | LV_115-2_0_5_line_20 |  | 17 | 20 | 0.026049 | 0.125 | 0.08 | 261 | 0 | 0.364 | 1 | 1 | cs | TRUE
21 | LV_115-2_0_5_line_21 |  | 17 | 21 | 0.023551 | 0.125 | 0.08 | 261 | 0 | 0.364 | 1 | 1 | cs | TRUE
22 | LV_115-2_0_5_line_22 |  | 18 | 22 | 0.022378 | 0.125 | 0.08 | 261 | 0 | 0.364 | 1 | 1 | cs | TRUE
23 | LV_115-2_0_5_line_23 |  | 18 | 23 | 0.016167 | 0.125 | 0.08 | 261 | 0 | 0.364 | 1 | 1 | cs | TRUE
24 | LV_115-2_0_5_line_24 |  | 20 | 24 | 0.00067223 | 0.125 | 0.08 | 261 | 0 | 0.364 | 1 | 1 | cs | TRUE
25 | LV_115-2_0_5_line_25 |  | 21 | 25 | 0.0060981 | 0.125 | 0.08 | 261 | 0 | 0.364 | 1 | 1 | cs | TRUE
26 | LV_115-2_0_5_line_26 |  | 22 | 27 | 0.028075 | 0.125 | 0.08 | 261 | 0 | 0.364 | 1 | 1 | cs | TRUE
27 | LV_115-2_0_5_line_27 |  | 22 | 29 | 0.008553 | 0.125 | 0.08 | 261 | 0 | 0.364 | 1 | 1 | cs | TRUE
28 | LV_115-2_0_5_line_28 |  | 23 | 30 | 0.018881 | 0.125 | 0.08 | 261 | 0 | 0.364 | 1 | 1 | cs | TRUE
29 | LV_115-2_0_5_line_29 |  | 24 | 191 | 0.03016 | 0.125 | 0.08 | 261 | 0 | 0.364 | 1 | 1 | cs | TRUE
30 | LV_115-2_0_5_line_30 |  | 26 | 27 | 0.018714 | 0.125 | 0.08 | 261 | 0 | 0.364 | 1 | 1 | cs | TRUE
31 | LV_115-2_0_5_line_31 |  | 26 | 28 | 0.030552 | 0.125 | 0.08 | 261 | 0 | 0.364 | 1 | 1 | cs | TRUE
32 | LV_115-2_0_5_line_32 |  | 28 | 45 | 0.026165 | 0.125 | 0.08 | 261 | 0 | 0.364 | 1 | 1 | cs | TRUE
33 | LV_115-2_0_5_line_33 |  | 28 | 43 | 0.015679 | 0.125 | 0.08 | 261 | 0 | 0.364 | 1 | 1 | cs | TRUE
34 | LV_115-2_0_5_line_34 |  | 29 | 85 | 0.028774 | 0.125 | 0.08 | 261 | 0 | 0.364 | 1 | 1 | cs | TRUE
35 | LV_115-2_0_5_line_35 |  | 29 | 48 | 0.02324 | 0.125 | 0.08 | 261 | 0 | 0.364 | 1 | 1 | cs | TRUE
36 | LV_115-2_0_5_line_36 |  | 30 | 194 | 0.011377 | 0.125 | 0.08 | 261 | 0 | 0.364 | 1 | 1 | cs | TRUE
37 | LV_115-2_0_5_line_37 |  | 31 | 32 | 0.019361 | 0.125 | 0.08 | 261 | 0 | 0.364 | 1 | 1 | cs | TRUE
38 | LV_115-2_0_5_line_38 |  | 31 | 33 | 0.065717 | 0.125 | 0.08 | 261 | 0 | 0.364 | 1 | 1 | cs | TRUE
39 | LV_115-2_0_5_line_39 |  | 31 | 34 | 0.034701 | 0.125 | 0.08 | 261 | 0 | 0.364 | 1 | 1 | cs | TRUE
40 | LV_115-2_0_5_line_40 |  | 32 | 38 | 0.017944 | 0.125 | 0.08 | 261 | 0 | 0.364 | 1 | 1 | cs | TRUE
41 | LV_115-2_0_5_line_41 |  | 33 | 39 | 0.016811 | 0.125 | 0.08 | 261 | 0 | 0.364 | 1 | 1 | cs | TRUE
42 | LV_115-2_0_5_line_42 |  | 35 | 36 | 0.040157 | 0.125 | 0.08 | 261 | 0 | 0.364 | 1 | 3 | cs | TRUE
43 | LV_115-2_0_5_line_43 |  | 35 | 37 | 0.01983 | 0.125 | 0.08 | 261 | 0 | 0.364 | 1 | 3 | cs | TRUE
44 | LV_115-2_0_5_line_44 |  | 36 | 40 | 0.031652 | 0.125 | 0.08 | 261 | 0 | 0.364 | 1 | 3 | cs | TRUE
45 | LV_115-2_0_5_line_45 |  | 36 | 41 | 0.0046369 | 0.125 | 0.08 | 261 | 0 | 0.364 | 1 | 1 | cs | TRUE
46 | LV_115-2_0_5_line_46 |  | 37 | 42 | 0.0063358 | 0.125 | 0.08 | 261 | 0 | 0.364 | 1 | 3 | cs | TRUE
47 | LV_115-2_0_5_line_47 |  | 38 | 118 | 0.018294 | 0.125 | 0.08 | 261 | 0 | 0.364 | 1 | 1 | cs | TRUE
48 | LV_115-2_0_5_line_48 |  | 39 | 88 | 0.012374 | 0.125 | 0.08 | 261 | 0 | 0.364 | 1 | 1 | cs | TRUE
49 | LV_115-2_0_5_line_49 |  | 40 | 105 | 0.019114 | 0.125 | 0.08 | 261 | 0 | 0.364 | 1 | 3 | cs | TRUE
50 | LV_115-2_0_5_line_50 |  | 42 | 44 | 0.019745 | 0.125 | 0.08 | 261 | 0 | 0.364 | 1 | 3 | cs | TRUE
51 | LV_115-2_0_5_line_51 |  | 44 | 46 | 0.0075845 | 0.125 | 0.08 | 261 | 0 | 0.364 | 1 | 3 | cs | TRUE
52 | LV_115-2_0_5_line_52 |  | 46 | 47 | 0.0023955 | 0.125 | 0.08 | 261 | 0 | 0.364 | 1 | 3 | cs | TRUE
53 | LV_115-2_0_5_line_53 |  | 47 | 50 | 0.011372 | 0.125 | 0.08 | 261 | 0 | 0.364 | 1 | 3 | cs | TRUE
54 | LV_115-2_0_5_line_54 |  | 48 | 49 | 0.009191 | 0.125 | 0.08 | 261 | 0 | 0.364 | 1 | 1 | cs | TRUE
55 | LV_115-2_0_5_line_55 |  | 49 | 53 | 0.020763 | 0.125 | 0.08 | 261 | 0 | 0.364 | 1 | 1 | cs | TRUE
56 | LV_115-2_0_5_line_56 |  | 49 | 51 | 0.005502 | 0.125 | 0.08 | 261 | 0 | 0.364 | 1 | 2 | cs | TRUE
57 | LV_115-2_0_5_line_57 |  | 50 | 51 | 0.036545 | 0.125 | 0.08 | 261 | 0 | 0.364 | 1 | 3 | cs | TRUE
58 | LV_115-2_0_5_line_58 |  | 50 | 52 | 0.048785 | 0.125 | 0.08 | 261 | 0 | 0.364 | 1 | 1 | cs | TRUE
59 | LV_115-2_0_5_line_59 |  | 53 | 86 | 0.018842 | 0.125 | 0.08 | 261 | 0 | 0.364 | 1 | 1 | cs | TRUE
60 | LV_115-2_0_5_line_60 |  | 54 | 55 | 0.0062599 | 0.125 | 0.08 | 261 | 0 | 0.364 | 1 | 1 | cs | TRUE
61 | LV_115-2_0_5_line_61 |  | 55 | 143 | 0.022052 | 0.125 | 0.08 | 261 | 0 | 0.364 | 1 | 1 | cs | TRUE
62 | LV_115-2_0_5_line_62 |  | 56 | 57 | 0.021263 | 0.125 | 0.08 | 261 | 0 | 0.364 | 1 | 1 | cs | TRUE
63 | LV_115-2_0_5_line_63 |  | 56 | 58 | 0.0040908 | 0.125 | 0.08 | 261 | 0 | 0.364 | 1 | 1 | cs | TRUE
64 | LV_115-2_0_5_line_64 |  | 57 | 59 | 0.0077103 | 0.125 | 0.08 | 261 | 0 | 0.364 | 1 | 1 | cs | TRUE
65 | LV_115-2_0_5_line_65 |  | 58 | 60 | 0.008679 | 0.125 | 0.08 | 261 | 0 | 0.364 | 1 | 1 | cs | TRUE
66 | LV_115-2_0_5_line_66 |  | 59 | 61 | 0.00024026 | 0.125 | 0.08 | 261 | 0 | 0.364 | 1 | 1 | cs | TRUE
67 | LV_115-2_0_5_line_67 |  | 60 | 62 | 0.031056 | 0.125 | 0.08 | 261 | 0 | 0.364 | 1 | 1 | cs | TRUE
68 | LV_115-2_0_5_line_68 |  | 60 | 63 | 0.019133 | 0.125 | 0.08 | 261 | 0 | 0.364 | 1 | 1 | cs | TRUE
69 | LV_115-2_0_5_line_69 |  | 61 | 64 | 0.016632 | 0.125 | 0.08 | 261 | 0 | 0.364 | 1 | 1 | cs | TRUE
70 | LV_115-2_0_5_line_70 |  | 62 | 65 | 0.030381 | 0.125 | 0.08 | 261 | 0 | 0.364 | 1 | 1 | cs | TRUE
71 | LV_115-2_0_5_line_71 |  | 62 | 66 | 0.006058 | 0.125 | 0.08 | 261 | 0 | 0.364 | 1 | 1 | cs | TRUE
72 | LV_115-2_0_5_line_72 |  | 63 | 67 | 0.026809 | 0.125 | 0.08 | 261 | 0 | 0.364 | 1 | 1 | cs | TRUE
73 | LV_115-2_0_5_line_73 |  | 64 | 107 | 0.019132 | 0.125 | 0.08 | 261 | 0 | 0.364 | 1 | 1 | cs | TRUE
74 | LV_115-2_0_5_line_74 |  | 66 | 116 | 0.00052129 | 0.125 | 0.08 | 261 | 0 | 0.364 | 1 | 1 | cs | TRUE
75 | LV_115-2_0_5_line_75 |  | 66 | 117 | 0.017822 | 0.125 | 0.08 | 261 | 0 | 0.364 | 1 | 1 | cs | TRUE
76 | LV_115-2_0_5_line_76 |  | 67 | 112 | 0.1249 | 0.125 | 0.08 | 261 | 0 | 0.364 | 1 | 1 | cs | TRUE
77 | LV_115-2_0_5_line_77 |  | 68 | 69 | 0.020372 | 0.125 | 0.08 | 261 | 0 | 0.364 | 1 | 1 | cs | TRUE
78 | LV_115-2_0_5_line_78 |  | 69 | 70 | 0.017048 | 0.125 | 0.08 | 261 | 0 | 0.364 | 1 | 1 | cs | TRUE
79 | LV_115-2_0_5_line_79 |  | 70 | 71 | 0.024779 | 0.125 | 0.08 | 261 | 0 | 0.364 | 1 | 1 | cs | TRUE
80 | LV_115-2_0_5_line_80 |  | 71 | 72 | 0.016532 | 0.125 | 0.08 | 261 | 0 | 0.364 | 1 | 1 | cs | TRUE
81 | LV_115-2_0_5_line_81 |  | 72 | 200 | 0.01317 | 0.125 | 0.08 | 261 | 0 | 0.364 | 1 | 1 | cs | TRUE
82 | LV_115-2_0_5_line_82 |  | 73 | 74 | 0.00045414 | 0.125 | 0.08 | 261 | 0 | 0.364 | 1 | 1 | cs | TRUE
83 | LV_115-2_0_5_line_83 |  | 74 | 101 | 0.00045414 | 0.125 | 0.08 | 261 | 0 | 0.364 | 1 | 1 | cs | TRUE
84 | LV_115-2_0_5_line_84 |  | 75 | 76 | 0.033654 | 0.125 | 0.08 | 261 | 0 | 0.364 | 1 | 3 | cs | TRUE
85 | LV_115-2_0_5_line_85 |  | 75 | 77 | 0.038914 | 0.125 | 0.08 | 261 | 0 | 0.364 | 1 | 3 | cs | TRUE
86 | LV_115-2_0_5_line_86 |  | 76 | 78 | 0.032574 | 0.125 | 0.08 | 261 | 0 | 0.364 | 1 | 3 | cs | TRUE
87 | LV_115-2_0_5_line_87 |  | 77 | 79 | 0.010127 | 0.125 | 0.08 | 261 | 0 | 0.364 | 1 | 3 | cs | TRUE
88 | LV_115-2_0_5_line_88 |  | 78 | 80 | 0.023256 | 0.125 | 0.08 | 261 | 0 | 0.364 | 1 | 3 | cs | TRUE
89 | LV_115-2_0_5_line_89 |  | 79 | 81 | 0.0069778 | 0.125 | 0.08 | 261 | 0 | 0.364 | 1 | 3 | cs | TRUE
90 | LV_115-2_0_5_line_90 |  | 80 | 82 | 0.020064 | 0.125 | 0.08 | 261 | 0 | 0.364 | 1 | 1 | cs | TRUE
91 | LV_115-2_0_5_line_91 |  | 80 | 83 | 0.10648 | 0.125 | 0.08 | 261 | 0 | 0.364 | 1 | 3 | cs | TRUE
92 | LV_115-2_0_5_line_92 |  | 81 | 84 | 0.0069778 | 0.125 | 0.08 | 261 | 0 | 0.364 | 1 | 3 | cs | TRUE
93 | LV_115-2_0_5_line_93 |  | 83 | 129 | 0.020558 | 0.125 | 0.08 | 261 | 0 | 0.364 | 1 | 1 | cs | TRUE
94 | LV_115-2_0_5_line_94 |  | 83 | 130 | 0.26226 | 0.125 | 0.08 | 261 | 0 | 0.364 | 1 | 3 | cs | TRUE
95 | LV_115-2_0_5_line_95 |  | 84 | 199 | 0.0069778 | 0.125 | 0.08 | 261 | 0 | 0.364 | 1 | 3 | cs | TRUE
96 | LV_115-2_0_5_line_96 |  | 85 | 87 | 0.018457 | 0.125 | 0.08 | 261 | 0 | 0.364 | 1 | 1 | cs | TRUE
97 | LV_115-2_0_5_line_97 |  | 86 | 187 | 0.010288 | 0.125 | 0.08 | 261 | 0 | 0.364 | 1 | 1 | cs | TRUE
98 | LV_115-2_0_5_line_98 |  | 87 | 190 | 0.01114 | 0.125 | 0.08 | 261 | 0 | 0.364 | 1 | 1 | cs | TRUE
99 | LV_115-2_0_5_line_99 |  | 88 | 89 | 0.0041641 | 0.125 | 0.08 | 261 | 0 | 0.364 | 1 | 1 | cs | TRUE
100 | LV_115-2_0_5_line_100 |  | 89 | 90 | 0.01524 | 0.125 | 0.08 | 261 | 0 | 0.364 | 1 | 1 | cs | TRUE
101 | LV_115-2_0_5_line_101 |  | 90 | 91 | 0.026068 | 0.125 | 0.08 | 261 | 0 | 0.364 | 1 | 1 | cs | TRUE
102 | LV_115-2_0_5_line_102 |  | 91 | 92 | 0.044634 | 0.125 | 0.08 | 261 | 0 | 0.364 | 1 | 1 | cs | TRUE
103 | LV_115-2_0_5_line_103 |  | 93 | 94 | 0.03601 | 0.125 | 0.08 | 261 | 0 | 0.364 | 1 | 3 | cs | TRUE
104 | LV_115-2_0_5_line_104 |  | 93 | 95 | 0.018472 | 0.125 | 0.08 | 261 | 0 | 0.364 | 1 | 3 | cs | TRUE
105 | LV_115-2_0_5_line_105 |  | 94 | 96 | 0.006686 | 0.125 | 0.08 | 261 | 0 | 0.364 | 1 | 3 | cs | TRUE
106 | LV_115-2_0_5_line_106 |  | 95 | 97 | 0.011362 | 0.125 | 0.08 | 261 | 0 | 0.364 | 1 | 1 | cs | TRUE
107 | LV_115-2_0_5_line_107 |  | 95 | 98 | 0.049764 | 0.125 | 0.08 | 261 | 0 | 0.364 | 1 | 3 | cs | TRUE
108 | LV_115-2_0_5_line_108 |  | 96 | 99 | 0.0069069 | 0.125 | 0.08 | 261 | 0 | 0.364 | 1 | 3 | cs | TRUE
109 | LV_115-2_0_5_line_109 |  | 97 | 100 | 0.020778 | 0.125 | 0.08 | 261 | 0 | 0.364 | 1 | 1 | cs | TRUE
110 | LV_115-2_0_5_line_110 |  | 98 | 101 | 0.011256 | 0.125 | 0.08 | 261 | 0 | 0.364 | 1 | 1 | cs | TRUE
111 | LV_115-2_0_5_line_111 |  | 98 | 102 | 0.032058 | 0.125 | 0.08 | 261 | 0 | 0.364 | 1 | 3 | cs | TRUE
112 | LV_115-2_0_5_line_112 |  | 98 | 103 | 0.022029 | 0.125 | 0.08 | 261 | 0 | 0.364 | 1 | 1 | cs | TRUE
113 | LV_115-2_0_5_line_113 |  | 99 | 106 | 0.029614 | 0.125 | 0.08 | 261 | 0 | 0.364 | 1 | 3 | cs | TRUE
114 | LV_115-2_0_5_line_114 |  | 99 | 107 | 0.0016547 | 0.125 | 0.08 | 261 | 0 | 0.364 | 1 | 1 | cs | TRUE
115 | LV_115-2_0_5_line_115 |  | 100 | 108 | 0.00099326 | 0.125 | 0.08 | 261 | 0 | 0.364 | 1 | 1 | cs | TRUE
116 | LV_115-2_0_5_line_116 |  | 102 | 104 | 0.013136 | 0.125 | 0.08 | 261 | 0 | 0.364 | 1 | 3 | cs | TRUE
117 | LV_115-2_0_5_line_117 |  | 104 | 109 | 0.01858 | 0.125 | 0.08 | 261 | 0 | 0.364 | 1 | 1 | cs | TRUE
118 | LV_115-2_0_5_line_118 |  | 104 | 110 | 0.015742 | 0.125 | 0.08 | 261 | 0 | 0.364 | 1 | 3 | cs | TRUE
119 | LV_115-2_0_5_line_119 |  | 105 | 106 | 0.022992 | 0.125 | 0.08 | 261 | 0 | 0.364 | 1 | 3 | cs | TRUE
120 | LV_115-2_0_5_line_120 |  | 106 | 111 | 0.011375 | 0.125 | 0.08 | 261 | 0 | 0.364 | 1 | 1 | cs | TRUE
121 | LV_115-2_0_5_line_121 |  | 108 | 124 | 0.0041842 | 0.125 | 0.08 | 261 | 0 | 0.364 | 1 | 1 | cs | TRUE
122 | LV_115-2_0_5_line_122 |  | 109 | 122 | 0.034869 | 0.125 | 0.08 | 261 | 0 | 0.364 | 1 | 1 | cs | TRUE
123 | LV_115-2_0_5_line_123 |  | 110 | 123 | 0.011447 | 0.125 | 0.08 | 261 | 0 | 0.364 | 1 | 3 | cs | TRUE
124 | LV_115-2_0_5_line_124 |  | 111 | 118 | 0.012611 | 0.125 | 0.08 | 261 | 0 | 0.364 | 1 | 1 | cs | TRUE
125 | LV_115-2_0_5_line_125 |  | 112 | 113 | 0.16485 | 0.125 | 0.08 | 261 | 0 | 0.364 | 1 | 1 | cs | TRUE
126 | LV_115-2_0_5_line_126 |  | 113 | 114 | 0.064714 | 0.125 | 0.08 | 261 | 0 | 0.364 | 1 | 1 | cs | TRUE
127 | LV_115-2_0_5_line_127 |  | 113 | 115 | 0.22797 | 0.125 | 0.08 | 261 | 0 | 0.364 | 1 | 1 | cs | TRUE
128 | LV_115-2_0_5_line_128 |  | 114 | 186 | 0.087176 | 0.125 | 0.08 | 261 | 0 | 0.364 | 1 | 1 | cs | TRUE
129 | LV_115-2_0_5_line_129 |  | 115 | 119 | 0.019203 | 0.125 | 0.08 | 261 | 0 | 0.364 | 1 | 1 | cs | TRUE
130 | LV_115-2_0_5_line_130 |  | 116 | 205 | 0.0064274 | 0.125 | 0.08 | 261 | 0 | 0.364 | 1 | 1 | cs | TRUE
131 | LV_115-2_0_5_line_131 |  | 119 | 120 | 0.0099126 | 0.125 | 0.08 | 261 | 0 | 0.364 | 1 | 1 | cs | TRUE
132 | LV_115-2_0_5_line_132 |  | 120 | 121 | 0.054338 | 0.125 | 0.08 | 261 | 0 | 0.364 | 1 | 1 | cs | TRUE
133 | LV_115-2_0_5_line_133 |  | 122 | 126 | 0.015276 | 0.125 | 0.08 | 261 | 0 | 0.364 | 1 | 1 | cs | TRUE
134 | LV_115-2_0_5_line_134 |  | 123 | 196 | 0.0044572 | 0.125 | 0.08 | 261 | 0 | 0.364 | 1 | 3 | cs | TRUE
135 | LV_115-2_0_5_line_135 |  | 124 | 125 | 0.0022376 | 0.125 | 0.08 | 261 | 0 | 0.364 | 1 | 1 | cs | TRUE
136 | LV_115-2_0_5_line_136 |  | 126 | 127 | 0.017065 | 0.125 | 0.08 | 261 | 0 | 0.364 | 1 | 1 | cs | TRUE
137 | LV_115-2_0_5_line_137 |  | 127 | 128 | 0.0055907 | 0.125 | 0.08 | 261 | 0 | 0.364 | 1 | 1 | cs | TRUE
138 | LV_115-2_0_5_line_138 |  | 128 | 164 | 0.012089 | 0.125 | 0.08 | 261 | 0 | 0.364 | 1 | 1 | cs | TRUE
139 | LV_115-2_0_5_line_139 |  | 130 | 134 | 0.084064 | 0.125 | 0.08 | 261 | 0 | 0.364 | 1 | 1 | cs | TRUE
140 | LV_115-2_0_5_line_140 |  | 131 | 132 | 0.028155 | 0.125 | 0.08 | 261 | 0 | 0.364 | 1 | 1 | cs | TRUE
141 | LV_115-2_0_5_line_141 |  | 131 | 133 | 0.013462 | 0.125 | 0.08 | 261 | 0 | 0.364 | 1 | 1 | cs | TRUE
142 | LV_115-2_0_5_line_142 |  | 132 | 138 | 0.019052 | 0.125 | 0.08 | 261 | 0 | 0.364 | 1 | 1 | cs | TRUE
143 | LV_115-2_0_5_line_143 |  | 133 | 139 | 0.0060818 | 0.125 | 0.08 | 261 | 0 | 0.364 | 1 | 1 | cs | TRUE
144 | LV_115-2_0_5_line_144 |  | 134 | 135 | 0.023517 | 0.125 | 0.08 | 261 | 0 | 0.364 | 1 | 1 | cs | TRUE
145 | LV_115-2_0_5_line_145 |  | 135 | 136 | 0.020548 | 0.125 | 0.08 | 261 | 0 | 0.364 | 1 | 1 | cs | TRUE
146 | LV_115-2_0_5_line_146 |  | 136 | 137 | 0.012109 | 0.125 | 0.08 | 261 | 0 | 0.364 | 1 | 1 | cs | TRUE
147 | LV_115-2_0_5_line_147 |  | 138 | 140 | 0.0062598 | 0.125 | 0.08 | 261 | 0 | 0.364 | 1 | 1 | cs | TRUE
148 | LV_115-2_0_5_line_148 |  | 139 | 141 | 0.0026641 | 0.125 | 0.08 | 261 | 0 | 0.364 | 1 | 1 | cs | TRUE
149 | LV_115-2_0_5_line_149 |  | 140 | 188 | 0.011313 | 0.125 | 0.08 | 261 | 0 | 0.364 | 1 | 1 | cs | TRUE
150 | LV_115-2_0_5_line_150 |  | 141 | 142 | 0.015245 | 0.125 | 0.08 | 261 | 0 | 0.364 | 1 | 1 | cs | TRUE
151 | LV_115-2_0_5_line_151 |  | 142 | 143 | 0.0060323 | 0.125 | 0.08 | 261 | 0 | 0.364 | 1 | 1 | cs | TRUE
152 | LV_115-2_0_5_line_152 |  | 144 | 145 | 0.30606 | 0.125 | 0.08 | 261 | 0 | 0.364 | 1 | 1 | cs | TRUE
153 | LV_115-2_0_5_line_153 |  | 145 | 151 | 0.096741 | 0.125 | 0.08 | 261 | 0 | 0.364 | 1 | 1 | cs | TRUE
154 | LV_115-2_0_5_line_154 |  | 146 | 147 | 0.033081 | 0.125 | 0.08 | 261 | 0 | 0.364 | 1 | 1 | cs | TRUE
155 | LV_115-2_0_5_line_155 |  | 146 | 148 | 0.011785 | 0.125 | 0.08 | 261 | 0 | 0.364 | 1 | 1 | cs | TRUE
156 | LV_115-2_0_5_line_156 |  | 148 | 174 | 0.016191 | 0.125 | 0.08 | 261 | 0 | 0.364 | 1 | 1 | cs | TRUE
157 | LV_115-2_0_5_line_157 |  | 149 | 150 | 0.028655 | 0.125 | 0.08 | 261 | 0 | 0.364 | 1 | 1 | cs | TRUE
158 | LV_115-2_0_5_line_158 |  | 149 | 151 | 0.094709 | 0.125 | 0.08 | 261 | 0 | 0.364 | 1 | 1 | cs | TRUE
159 | LV_115-2_0_5_line_159 |  | 150 | 152 | 0.022756 | 0.125 | 0.08 | 261 | 0 | 0.364 | 1 | 1 | cs | TRUE
160 | LV_115-2_0_5_line_160 |  | 151 | 153 | 0.029575 | 0.125 | 0.08 | 261 | 0 | 0.364 | 1 | 1 | cs | TRUE
161 | LV_115-2_0_5_line_161 |  | 152 | 154 | 0.047832 | 0.125 | 0.08 | 261 | 0 | 0.364 | 1 | 1 | cs | TRUE
162 | LV_115-2_0_5_line_162 |  | 153 | 162 | 0.029787 | 0.125 | 0.08 | 261 | 0 | 0.364 | 1 | 1 | cs | TRUE
163 | LV_115-2_0_5_line_163 |  | 154 | 155 | 0.00062772 | 0.125 | 0.08 | 261 | 0 | 0.364 | 1 | 1 | cs | TRUE
164 | LV_115-2_0_5_line_164 |  | 155 | 156 | 0.13262 | 0.125 | 0.08 | 261 | 0 | 0.364 | 1 | 1 | cs | TRUE
165 | LV_115-2_0_5_line_165 |  | 156 | 157 | 0.051643 | 0.125 | 0.08 | 261 | 0 | 0.364 | 1 | 1 | cs | TRUE
166 | LV_115-2_0_5_line_166 |  | 157 | 179 | 0.0079479 | 0.125 | 0.08 | 261 | 0 | 0.364 | 1 | 1 | cs | TRUE
167 | LV_115-2_0_5_line_167 |  | 158 | 159 | 0.0076669 | 0.125 | 0.08 | 261 | 0 | 0.364 | 1 | 1 | cs | TRUE
168 | LV_115-2_0_5_line_168 |  | 158 | 160 | 0.023492 | 0.125 | 0.08 | 261 | 0 | 0.364 | 1 | 1 | cs | TRUE
169 | LV_115-2_0_5_line_169 |  | 159 | 161 | 0.033338 | 0.125 | 0.08 | 261 | 0 | 0.364 | 1 | 1 | cs | TRUE
170 | LV_115-2_0_5_line_170 |  | 160 | 162 | 0.049524 | 0.125 | 0.08 | 261 | 0 | 0.364 | 1 | 1 | cs | TRUE
171 | LV_115-2_0_5_line_171 |  | 161 | 163 | 0.03339 | 0.125 | 0.08 | 261 | 0 | 0.364 | 1 | 1 | cs | TRUE
172 | LV_115-2_0_5_line_172 |  | 164 | 165 | 0.04039 | 0.125 | 0.08 | 261 | 0 | 0.364 | 1 | 1 | cs | TRUE
173 | LV_115-2_0_5_line_173 |  | 165 | 166 | 0.014448 | 0.125 | 0.08 | 261 | 0 | 0.364 | 1 | 1 | cs | TRUE
174 | LV_115-2_0_5_line_174 |  | 166 | 167 | 0.023305 | 0.125 | 0.08 | 261 | 0 | 0.364 | 1 | 1 | cs | TRUE
175 | LV_115-2_0_5_line_175 |  | 167 | 168 | 0.0084514 | 0.125 | 0.08 | 261 | 0 | 0.364 | 1 | 1 | cs | TRUE
176 | LV_115-2_0_5_line_176 |  | 168 | 169 | 0.019186 | 0.125 | 0.08 | 261 | 0 | 0.364 | 1 | 1 | cs | TRUE
177 | LV_115-2_0_5_line_177 |  | 170 | 171 | 0.015718 | 0.125 | 0.08 | 261 | 0 | 0.364 | 1 | 1 | cs | TRUE
178 | LV_115-2_0_5_line_178 |  | 171 | 172 | 0.012193 | 0.125 | 0.08 | 261 | 0 | 0.364 | 1 | 1 | cs | TRUE
179 | LV_115-2_0_5_line_179 |  | 172 | 173 | 0.017658 | 0.125 | 0.08 | 261 | 0 | 0.364 | 1 | 1 | cs | TRUE
180 | LV_115-2_0_5_line_180 |  | 172 | 174 | 0.070271 | 0.125 | 0.08 | 261 | 0 | 0.364 | 1 | 1 | cs | TRUE
181 | LV_115-2_0_5_line_181 |  | 173 | 180 | 0.022566 | 0.125 | 0.08 | 261 | 0 | 0.364 | 1 | 1 | cs | TRUE
182 | LV_115-2_0_5_line_182 |  | 173 | 179 | 0.018405 | 0.125 | 0.08 | 261 | 0 | 0.364 | 1 | 1 | cs | TRUE
183 | LV_115-2_0_5_line_183 |  | 175 | 176 | 0.022204 | 0.125 | 0.08 | 261 | 0 | 0.364 | 1 | 1 | cs | TRUE
184 | LV_115-2_0_5_line_184 |  | 175 | 177 | 0.030998 | 0.125 | 0.08 | 261 | 0 | 0.364 | 1 | 1 | cs | TRUE
185 | LV_115-2_0_5_line_185 |  | 177 | 178 | 0.006228 | 0.125 | 0.08 | 261 | 0 | 0.364 | 1 | 1 | cs | TRUE
186 | LV_115-2_0_5_line_186 |  | 177 | 179 | 0.015277 | 0.125 | 0.08 | 261 | 0 | 0.364 | 1 | 1 | cs | TRUE
187 | LV_115-2_0_5_line_187 |  | 180 | 181 | 0.0018958 | 0.125 | 0.08 | 261 | 0 | 0.364 | 1 | 1 | cs | TRUE
188 | LV_115-2_0_5_line_188 |  | 182 | 183 | 0.0081916 | 0.125 | 0.08 | 261 | 0 | 0.364 | 1 | 1 | cs | TRUE
189 | LV_115-2_0_5_line_189 |  | 182 | 184 | 0.02656 | 0.125 | 0.08 | 261 | 0 | 0.364 | 1 | 1 | cs | TRUE
190 | LV_115-2_0_5_line_190 |  | 183 | 185 | 0.077979 | 0.125 | 0.08 | 261 | 0 | 0.364 | 1 | 1 | cs | TRUE
191 | LV_115-2_0_5_line_191 |  | 184 | 186 | 0.13165 | 0.125 | 0.08 | 261 | 0 | 0.364 | 1 | 1 | cs | TRUE
192 | LV_115-2_0_5_line_192 |  | 187 | 188 | 0.017478 | 0.125 | 0.08 | 261 | 0 | 0.364 | 1 | 1 | cs | TRUE
193 | LV_115-2_0_5_line_193 |  | 189 | 190 | 0.0066882 | 0.125 | 0.08 | 261 | 0 | 0.364 | 1 | 1 | cs | TRUE
194 | LV_115-2_0_5_line_194 |  | 191 | 192 | 0.037963 | 0.125 | 0.08 | 261 | 0 | 0.364 | 1 | 1 | cs | TRUE
195 | LV_115-2_0_5_line_195 |  | 192 | 195 | 0.0053418 | 0.125 | 0.08 | 261 | 0 | 0.364 | 1 | 1 | cs | TRUE
196 | LV_115-2_0_5_line_196 |  | 193 | 194 | 0.0062545 | 0.125 | 0.08 | 261 | 0 | 0.364 | 1 | 1 | cs | TRUE
197 | LV_115-2_0_5_line_197 |  | 196 | 197 | 0.0096448 | 0.125 | 0.08 | 261 | 0 | 0.364 | 1 | 3 | cs | TRUE
198 | LV_115-2_0_5_line_198 |  | 197 | 198 | 0.010264 | 0.125 | 0.08 | 261 | 0 | 0.364 | 1 | 3 | cs | TRUE
199 | LV_115-2_0_5_line_199 |  | 198 | 199 | 0.015699 | 0.125 | 0.08 | 261 | 0 | 0.364 | 1 | 3 | cs | TRUE
200 | LV_115-2_0_5_line_200 |  | 200 | 201 | 0.010394 | 0.125 | 0.08 | 261 | 0 | 0.364 | 1 | 1 | cs | TRUE
201 | LV_115-2_0_5_line_201 |  | 201 | 202 | 0.022474 | 0.125 | 0.08 | 261 | 0 | 0.364 | 1 | 1 | cs | TRUE
202 | LV_115-2_0_5_line_202 |  | 201 | 203 | 0.0018172 | 0.125 | 0.08 | 261 | 0 | 0.364 | 1 | 1 | cs | TRUE
203 | LV_115-2_0_5_line_203 |  | 202 | 204 | 0.006403 | 0.125 | 0.08 | 261 | 0 | 0.364 | 1 | 1 | cs | TRUE
204 | LV_115-2_0_5_line_204 |  | 202 | 205 | 0.010575 | 0.125 | 0.08 | 261 | 0 | 0.364 | 1 | 1 | cs | TRUE
205 | LV_115-2_0_5_line_205 |  | 203 | 206 | 0.025478 | 0.125 | 0.08 | 261 | 0 | 0.364 | 1 | 1 | cs | TRUE
206 | LV_115-2_0_5_line_206 |  | 204 | 207 | 0.010815 | 0.125 | 0.08 | 261 | 0 | 0.364 | 1 | 1 | cs | TRUE

## trafo
| name | std_type | hv_bus | lv_bus | sn_mva | vn_hv_kv | vn_lv_kv | vk_percent | vkr_percent | pfe_kw | i0_percent | shift_degree | tap_side | tap_neutral | tap_min | tap_max | tap_step_percent | tap_step_degree | tap_pos | tap_phase_shifter | parallel | df | in_service
0 | LV_115-2_0_5_trafo_29 | 0.63 MVA 20/0.4 kV | 208 | 51 | 0.63 | 20 | 0.4 | 6 | 1.206 | 1.65 | 0.2619 | 150 | hv | 0 | -2 | 2 | 2.5 | 0 | 0 | FALSE | 1 | 1 | TRUE

## line_geodata
| x0 | y0 | x1 | y1 | x2 | y2 | x3 | y3 | x4 | y4 | x5 | y5 | x6 | y6 | x7 | y7 | x8 | y8 | x9 | y9
0 | 2699625.6317 | 1241592.0814 | 2699621.0248 | 1241599.9939
1 | 2699647.5455 | 1241534.1667 | 2699640.7149 | 1241541.0573 | 2699639.4547 | 1241555.7584 | 2699638.9635 | 1241566.0914 | 2699635.5852 | 1241574.9859 | 2699625.6317 | 1241592.0814
2 | 2699618.5389 | 1241601.9622 | 2699621.0248 | 1241599.9939 | 2699621.0248 | 1241599.9939
3 | 2699647.5455 | 1241534.1667 | 2699656.1518 | 1241530.5084
4 | 2699611.7421 | 1241608.4386 | 2699614.4648 | 1241605.1878 | 2699618.5389 | 1241601.9622
5 | 2699656.1518 | 1241530.5084 | 2699666.1691 | 1241550.881 | 2699672.8582 | 1241569.5075 | 2699678.0807 | 1241594.4142 | 2699680.1763 | 1241620.0022 | 2699680.0367 | 1241624.2802
6 | 2699619.8427 | 1241473.1774 | 2699656.1518 | 1241530.5084
7 | 2699609.3111 | 1241611.3411 | 2699611.7421 | 1241608.4386
8 | 2699679.0428 | 1241654.7482 | 2699680.0367 | 1241624.2802
9 | 2699619.8427 | 1241473.1774 | 2699610.3579 | 1241454.8487 | 2699609.6084 | 1241453.016
10 | 2699619.8427 | 1241473.1774 | 2699583.7593 | 1241480.4107
11 | 2699597.7223 | 1241627.0048 | 2699604.9042 | 1241616.6027 | 2699609.3111 | 1241611.3411
12 | 2699583.7593 | 1241480.4107 | 2699550.9348 | 1241486.9907
13 | 2699633.3366 | 1241699.8434 | 2699629.3961 | 1241700.2684
14 | 2699605.8611 | 1241702.8068 | 2699629.3961 | 1241700.2684
15 | 2699633.3366 | 1241699.8434 | 2699654.1308 | 1241697.6019 | 2699653.7016 | 1241692.9912
16 | 2699633.3366 | 1241699.8434 | 2699634.6961 | 1241713.5824
17 | 2699605.7939 | 1241701.8605 | 2699605.8611 | 1241702.8068
18 | 2699608.2927 | 1241739.0196 | 2699607.6876 | 1241730.0249 | 2699605.8611 | 1241702.8068
19 | 2699634.6961 | 1241713.5824 | 2699634.718 | 1241713.8037
20 | 2699605.7939 | 1241701.8605 | 2699602.5909 | 1241676.0092
21 | 2699605.7939 | 1241701.8605 | 2699592.7893 | 1241702.2314 | 2699586.4508 | 1241702.3474 | 2699582.2509 | 1241702.4583
22 | 2699608.2927 | 1241739.0196 | 2699609.9747 | 1241761.3316
23 | 2699608.2927 | 1241739.0196 | 2699598.8376 | 1241739.6615 | 2699592.1593 | 1241740.0641
24 | 2699602.5909 | 1241676.0092 | 2699602.0188 | 1241675.6562
25 | 2699576.155 | 1241702.6193 | 2699582.2509 | 1241702.4583
26 | 2699609.9747 | 1241761.3316 | 2699637.8879 | 1241758.3243
27 | 2699610.8299 | 1241769.8413 | 2699609.9747 | 1241761.3316
28 | 2699592.1593 | 1241740.0641 | 2699591.4804 | 1241740.105 | 2699579.0301 | 1241739.896 | 2699579.24 | 1241734.1507 | 2699579.24 | 1241734.1507
29 | 2699575.681 | 1241664.1932 | 2699583.4622 | 1241664.624 | 2699590.6844 | 1241665.924 | 2699597.831 | 1241673.0716 | 2699602.0188 | 1241675.6562
30 | 2699656.4939 | 1241756.3197 | 2699637.8879 | 1241758.3243
31 | 2699667.6758 | 1241784.7625 | 2699656.4939 | 1241756.3197
32 | 2699667.6758 | 1241784.7625 | 2699641.6645 | 1241787.5957
33 | 2699667.6758 | 1241784.7625 | 2699669.4563 | 1241784.5478 | 2699671.3135 | 1241798.309
34 | 2699610.8299 | 1241769.8413 | 2699599.8913 | 1241771.926 | 2699593.1413 | 1241772.2352 | 2699586.7069 | 1241772.6609 | 2699582.2748 | 1241772.5784
35 | 2699610.8299 | 1241769.8413 | 2699613.141 | 1241792.9644
36 | 2699579.24 | 1241734.1507 | 2699570.4145 | 1241734.2249 | 2699567.8633 | 1241734.2511
37 | 2699693.705 | 1241803.0469 | 2699690.5478 | 1241783.9459
38 | 2699690.5478 | 1241783.9459 | 2699709.5388 | 1241778.294 | 2699718.3306 | 1241770.7804 | 2699723.2119 | 1241762.4338 | 2699724.552 | 1241752.4375 | 2699723.0404 | 1241737.9328
39 | 2699690.5478 | 1241783.9459 | 2699688.8574 | 1241768.895 | 2699687.0259 | 1241751.8957 | 2699686.8152 | 1241749.447
40 | 2699693.705 | 1241803.0469 | 2699697.5935 | 1241802.4784 | 2699705.1262 | 1241806.8861 | 2699709.3691 | 1241810.0403
41 | 2699723.0404 | 1241737.9328 | 2699721.5895 | 1241724.0105 | 2699721.4904 | 1241721.1985
42 | 2699694.914 | 1241839.9843 | 2699705.8787 | 1241878.6202
43 | 2699694.914 | 1241839.9843 | 2699679.1515 | 1241843.8558 | 2699675.5521 | 1241843.8437
44 | 2699705.8787 | 1241878.6202 | 2699708.6407 | 1241862.7545 | 2699704.3703 | 1241847.8046
45 | 2699705.8787 | 1241878.6202 | 2699707.1586 | 1241883.077
46 | 2699669.2164 | 1241843.8223 | 2699675.5521 | 1241843.8437
47 | 2699724.8345 | 1241819.7381 | 2699715.3948 | 1241814.52 | 2699709.3691 | 1241810.0403
48 | 2699721.5754 | 1241708.8899 | 2699721.1185 | 1241710.648 | 2699721.4904 | 1241721.1985
49 | 2699704.3703 | 1241847.8046 | 2699706.4924 | 1241847.0619 | 2699711.4245 | 1241845.5881 | 2699721.5988 | 1241843.5352 | 2699722.8716 | 1241843.1213
50 | 2699669.2164 | 1241843.8223 | 2699661.4843 | 1241843.1809 | 2699649.5362 | 1241842.2286
51 | 2699641.9756 | 1241841.626 | 2699649.5362 | 1241842.2286
52 | 2699641.9756 | 1241841.626 | 2699639.5877 | 1241841.4356
53 | 2699628.2513 | 1241840.5321 | 2699639.5877 | 1241841.4356
54 | 2699614.0536 | 1241802.1089 | 2699613.141 | 1241792.9644
55 | 2699614.0536 | 1241802.1089 | 2699603.6481 | 1241808.4725 | 2699595.0824 | 1241808.3743
56 | 2699614.0536 | 1241802.1089 | 2699614.9378 | 1241807.539
57 | 2699628.2513 | 1241840.5321 | 2699619.0644 | 1241828.8134 | 2699614.9378 | 1241807.539
58 | 2699628.2513 | 1241840.5321 | 2699613.3702 | 1241845.0524 | 2699593.154 | 1241851.1845 | 2699592.6134 | 1241863.2792
59 | 2699595.0824 | 1241808.3743 | 2699580.7112 | 1241808.2097 | 2699580.7635 | 1241803.7405
60 | 2699581.791 | 1241840.4969 | 2699575.532 | 1241840.3918
61 | 2699575.532 | 1241840.3918 | 2699571.5747 | 1241840.3253 | 2699561.4959 | 1241838.9441 | 2699553.8887 | 1241836.7348
62 | 2699784.9983 | 1241799.1452 | 2699794.4008 | 1241780.0737
63 | 2699796.2098 | 1241776.4046 | 2699794.4008 | 1241780.0737
64 | 2699781.5888 | 1241806.0607 | 2699784.9983 | 1241799.1452
65 | 2699800.0759 | 1241768.6304 | 2699797.5718 | 1241773.6476 | 2699796.2098 | 1241776.4046
66 | 2699781.5888 | 1241806.0607 | 2699781.4826 | 1241806.2762
67 | 2699800.0759 | 1241768.6304 | 2699818.5433 | 1241776.1355 | 2699828.8471 | 1241780.3231
68 | 2699800.0759 | 1241768.6304 | 2699804.7104 | 1241759.2344 | 2699807.7463 | 1241751.1279
69 | 2699781.4826 | 1241806.2762 | 2699774.1279 | 1241821.1939
70 | 2699828.8471 | 1241780.3231 | 2699830.2797 | 1241775.6214 | 2699837.2822 | 1241764.8087 | 2699838.7257 | 1241758.5615 | 2699832.8057 | 1241756.7272
71 | 2699834.5829 | 1241782.3211 | 2699828.8471 | 1241780.3231
72 | 2699807.7463 | 1241751.1279 | 2699809.6349 | 1241746.085 | 2699816.4195 | 1241725.764
73 | 2699766.0558 | 1241838.5292 | 2699768.5514 | 1241832.5047 | 2699774.1279 | 1241821.1939
74 | 2699834.5829 | 1241782.3211 | 2699834.4046 | 1241782.8109
75 | 2699834.5829 | 1241782.3211 | 2699835.1226 | 1241780.3509 | 2699842.1158 | 1241768.2926 | 2699842.6022 | 1241766.5187
76 | 2699882.4183 | 1241622.3704 | 2699862.1096 | 1241641.5655 | 2699843.7937 | 1241663.2295 | 2699829.7485 | 1241687.2338 | 2699819.7319 | 1241715.8428 | 2699816.4195 | 1241725.764
77 | 2699822.1041 | 1241883.103 | 2699813.0463 | 1241901.3505
78 | 2699822.1041 | 1241883.103 | 2699829.6839 | 1241867.8331
79 | 2699829.6839 | 1241867.8331 | 2699833.1632 | 1241860.8238 | 2699837.0081 | 1241844.3114
80 | 2699837.0081 | 1241844.3114 | 2699839.1131 | 1241835.2711 | 2699841.6293 | 1241828.4719
81 | 2699841.6293 | 1241828.4719 | 2699846.2001 | 1241816.121
82 | 2699745.1225 | 1241947.1756 | 2699744.7106 | 1241946.9844
83 | 2699744.7106 | 1241946.9844 | 2699744.2987 | 1241946.7932
84 | 2699533.2909 | 1241900.5793 | 2699546.0916 | 1241903.9242 | 2699565.9055 | 1241908.8772
85 | 2699602.9885 | 1241920.4843 | 2699583.3334 | 1241913.2338 | 2699565.9055 | 1241908.8772
86 | 2699501.7749 | 1241892.344 | 2699533.2909 | 1241900.5793
87 | 2699612.7422 | 1241922.9821 | 2699607.9667 | 1241922.3207 | 2699602.9885 | 1241920.4843
88 | 2699479.0964 | 1241887.3773 | 2699486.43 | 1241888.3342 | 2699501.7749 | 1241892.344
89 | 2699619.6541 | 1241923.9393 | 2699612.7422 | 1241922.9821
90 | 2699479.0964 | 1241887.3773 | 2699481.3199 | 1241877.8851 | 2699486.6954 | 1241869.0818
91 | 2699387.6197 | 1241928.4428 | 2699411.9751 | 1241906.7564 | 2699438.0006 | 1241886.9328 | 2699468.4145 | 1241886.3419 | 2699479.0964 | 1241887.3773
92 | 2699626.5659 | 1241924.8965 | 2699619.6541 | 1241923.9393
93 | 2699387.6197 | 1241928.4428 | 2699401.2455 | 1241943.8368
94 | 2699387.6197 | 1241928.4428 | 2699128.4118 | 1241968.3164
95 | 2699626.5659 | 1241924.8965 | 2699633.4778 | 1241925.8537
96 | 2699582.2748 | 1241772.5784 | 2699568.5349 | 1241772.3225 | 2699568.1449 | 1241767.6234 | 2699568.1449 | 1241767.6234
97 | 2699580.7635 | 1241803.7405 | 2699580.7635 | 1241803.7405 | 2699570.4778 | 1241803.5141
98 | 2699568.1449 | 1241767.6234 | 2699557.0061 | 1241767.4809
99 | 2699721.5754 | 1241708.8899 | 2699722.6228 | 1241704.8597
100 | 2699722.6228 | 1241704.8597 | 2699724.223 | 1241698.7021 | 2699728.6806 | 1241691.0244
101 | 2699741.1328 | 1241668.1251 | 2699736.7867 | 1241675.9848 | 2699730.1178 | 1241688.549 | 2699728.6806 | 1241691.0244
102 | 2699746.0679 | 1241630.8285 | 2699745.9158 | 1241636.7304 | 2699754.3655 | 1241643.7222 | 2699750.957 | 1241650.3589 | 2699741.1328 | 1241668.1251
103 | 2699746.4318 | 1241885.8809 | 2699760.2184 | 1241852.6151
104 | 2699739.3595 | 1241902.9457 | 2699746.4318 | 1241885.8809
105 | 2699762.7782 | 1241846.4385 | 2699760.2184 | 1241852.6151
106 | 2699739.3595 | 1241902.9457 | 2699748.5165 | 1241909.6714
107 | 2699734.0895 | 1241942.0537 | 2699729.7585 | 1241939.7125 | 2699722.97 | 1241936.4737 | 2699739.3595 | 1241902.9457
108 | 2699765.4225 | 1241840.0579 | 2699762.7782 | 1241846.4385
109 | 2699748.5165 | 1241909.6714 | 2699755.9048 | 1241901.0779 | 2699765.3028 | 1241900.1396
110 | 2699734.0895 | 1241942.0537 | 2699744.2987 | 1241946.7932
111 | 2699734.0895 | 1241942.0537 | 2699729.7585 | 1241939.7125 | 2699722.97 | 1241936.4737 | 2699718.5985 | 1241936.9895 | 2699713.4804 | 1241936.0362 | 2699704.4882 | 1241931.6484
112 | 2699734.0895 | 1241942.0537 | 2699730.1399 | 1241951.6502 | 2699725.8231 | 1241959.7061 | 2699724.4782 | 1241961.8274
113 | 2699765.4225 | 1241840.0579 | 2699754.6148 | 1241830.7692 | 2699749.6536 | 1241827.2275 | 2699748.2093 | 1241829.0269 | 2699743.7555 | 1241834.4339
114 | 2699765.4225 | 1241840.0579 | 2699766.0558 | 1241838.5292
115 | 2699765.3028 | 1241900.1396 | 2699766.2911 | 1241900.041
116 | 2699704.4882 | 1241931.6484 | 2699698.3423 | 1241943.2652
117 | 2699698.3423 | 1241943.2652 | 2699688.8539 | 1241959.2395
118 | 2699698.3423 | 1241943.2652 | 2699683.2326 | 1241938.85
119 | 2699743.7555 | 1241834.4339 | 2699741.9417 | 1241836.6273 | 2699734.2446 | 1241839.3 | 2699726.8981 | 1241841.8119 | 2699722.8716 | 1241843.1213
120 | 2699743.7555 | 1241834.4339 | 2699735.4082 | 1241827.2104 | 2699735.1334 | 1241827.0162
121 | 2699770.4547 | 1241899.6253 | 2699766.2911 | 1241900.041
122 | 2699671.4723 | 1241989.4492 | 2699674.1265 | 1241984.0341 | 2699688.8539 | 1241959.2395
123 | 2699672.2454 | 1241935.6394 | 2699683.2326 | 1241938.85
124 | 2699724.8345 | 1241819.7381 | 2699735.1334 | 1241827.0162
125 | 2699882.4183 | 1241622.3704 | 2700023.2106 | 1241536.6201
126 | 2700061.4843 | 1241500.5487 | 2700052.1953 | 1241508.3537 | 2700015.706 | 1241534.1251 | 2700023.2106 | 1241536.6201
127 | 2700023.2106 | 1241536.6201 | 2699851.3964 | 1241386.7798
128 | 2700061.4843 | 1241500.5487 | 2700122.3068 | 1241438.0967
129 | 2699851.3964 | 1241386.7798 | 2699836.5695 | 1241374.576
130 | 2699832.2063 | 1241788.8507 | 2699834.4046 | 1241782.8109
131 | 2699828.9161 | 1241368.2765 | 2699836.5695 | 1241374.576
132 | 2699828.9161 | 1241368.2765 | 2699844.8111 | 1241344.4812 | 2699849.3025 | 1241342.711 | 2699853.9729 | 1241343.3345 | 2699863.5446 | 1241349.2778 | 2699867.4913 | 1241350.6675 | 2699868.0974 | 1241351.0773
133 | 2699671.4723 | 1241989.4492 | 2699660.7744 | 1241983.9765 | 2699657.6324 | 1241983.1084
134 | 2699672.2454 | 1241935.6394 | 2699667.9671 | 1241934.3892
135 | 2699772.6812 | 1241899.403 | 2699770.4547 | 1241899.6253
136 | 2699640.7244 | 1241981.0804 | 2699655.0319 | 1241982.39 | 2699657.6324 | 1241983.1084
137 | 2699640.7244 | 1241981.0804 | 2699638.068 | 1241980.8373 | 2699635.3011 | 1241981.7805
138 | 2699624.74 | 1241987.4213 | 2699628.5084 | 1241985.9252 | 2699633.1249 | 1241982.5223 | 2699635.3011 | 1241981.7805
139 | 2699128.4118 | 1241968.3164 | 2699092.6094 | 1241983.2633 | 2699077.5551 | 1241993.6755 | 2699066.9689 | 1242000.9488 | 2699063.6028 | 1242010.0884 | 2699061.7128 | 1242014.0379
140 | 2699520.7648 | 1241798.7192 | 2699511.9005 | 1241825.4466
141 | 2699511.9005 | 1241825.4466 | 2699524.9441 | 1241828.7756
142 | 2699520.7648 | 1241798.7192 | 2699539.8168 | 1241798.8192
143 | 2699530.8371 | 1241830.2796 | 2699524.9441 | 1241828.7756
144 | 2699051.5611 | 1242035.2511 | 2699061.7128 | 1242014.0379
145 | 2699051.5611 | 1242035.2511 | 2699031.448 | 1242039.4586
146 | 2699019.5922 | 1242041.9138 | 2699019.7615 | 1242041.9033 | 2699031.448 | 1242039.4586
147 | 2699546.0766 | 1241798.852 | 2699539.8168 | 1241798.8192
148 | 2699533.4184 | 1241830.9384 | 2699530.8371 | 1241830.2796
149 | 2699557.3891 | 1241798.9113 | 2699557.3891 | 1241798.9113 | 2699546.0766 | 1241798.852
150 | 2699533.4184 | 1241830.9384 | 2699537.6426 | 1241832.0165 | 2699548.0957 | 1241835.0524
151 | 2699553.8887 | 1241836.7348 | 2699548.0957 | 1241835.0524
152 | 2699550.9348 | 1241486.9907 | 2699319.5703 | 1241286.6371
153 | 2699319.5703 | 1241286.6371 | 2699306.0962 | 1241256.2886 | 2699288.7324 | 1241213.4433 | 2699283.1845 | 1241197.0158
154 | 2699121.0945 | 1241532.9293 | 2699144.0734 | 1241509.1324
155 | 2699121.0945 | 1241532.9293 | 2699112.476 | 1241529.6495 | 2699110.4953 | 1241528.0221
156 | 2699097.9854 | 1241517.7436 | 2699110.4953 | 1241528.0221
157 | 2699239.448 | 1241280.9897 | 2699236.0301 | 1241287.2182 | 2699223.8124 | 1241304.97
158 | 2699283.1845 | 1241197.0158 | 2699265.0228 | 1241234.3627 | 2699245.6318 | 1241269.7209 | 2699239.448 | 1241280.9897
159 | 2699210.911 | 1241323.715 | 2699223.8124 | 1241304.97
160 | 2699283.1845 | 1241197.0158 | 2699288.2457 | 1241184.2352 | 2699294.0731 | 1241169.5103
161 | 2699210.911 | 1241323.715 | 2699207.4699 | 1241328.7168 | 2699187.7223 | 1241357.3975 | 2699183.1426 | 1241362.6112
162 | 2699294.0731 | 1241169.5103 | 2699305.0341 | 1241141.8136
163 | 2699182.7283 | 1241363.0828 | 2699183.1426 | 1241362.6112
164 | 2699182.7283 | 1241363.0828 | 2699161.2507 | 1241387.5337 | 2699087.9815 | 1241455.7052
165 | 2699050.2051 | 1241490.9156 | 2699050.5636 | 1241490.5197 | 2699087.9815 | 1241455.7052
166 | 2699044.8704 | 1241496.8072 | 2699050.2051 | 1241490.9156
167 | 2699352.0309 | 1241107.3784 | 2699345.2928 | 1241103.7206
168 | 2699323.2578 | 1241095.7647 | 2699327.6803 | 1241097.6624 | 2699342.412 | 1241102.1567 | 2699345.2928 | 1241103.7206
169 | 2699381.2091 | 1241123.2221 | 2699373.1918 | 1241117.428 | 2699359.701 | 1241111.5421 | 2699352.0309 | 1241107.3784
170 | 2699323.2578 | 1241095.7647 | 2699305.0341 | 1241141.8136
171 | 2699381.2091 | 1241123.2221 | 2699381.4242 | 1241134.7567 | 2699376.9943 | 1241144.5901 | 2699368.327 | 1241151.4739
172 | 2699602.7904 | 1241972.5611 | 2699602.7904 | 1241972.5611 | 2699601.9068 | 1241984.6555 | 2699601.9754 | 1241988.6709 | 2699602.9062 | 1241989.9764 | 2699605.5521 | 1241990.9104 | 2699608.8184 | 1241991.3655 | 2699614.117 | 1241991.0208 | 2699619.5872 | 1241989.467 | 2699624.74 | 1241987.4213
173 | 2699602.7904 | 1241972.5611 | 2699601.9178 | 1241967.7873 | 2699599.5379 | 1241964.5226 | 2699597.0741 | 1241963.5583 | 2699594.335 | 1241964.1239 | 2699594.2496 | 1241964.1976
174 | 2699580.3543 | 1241982.6347 | 2699589.0563 | 1241968.6833 | 2699594.2496 | 1241964.1976
175 | 2699575.7953 | 1241989.7491 | 2699577.1132 | 1241987.8308 | 2699580.3543 | 1241982.6347
176 | 2699564.9307 | 1242005.5623 | 2699575.7953 | 1241989.7491
177 | 2699063.7257 | 1241535.9739 | 2699052.6541 | 1241547.131
178 | 2699063.7257 | 1241535.9739 | 2699053.7795 | 1241528.8803
179 | 2699043.3615 | 1241514.7179 | 2699049.0969 | 1241524.0095 | 2699053.7795 | 1241528.8803
180 | 2699053.7795 | 1241528.8803 | 2699056.7174 | 1241522.758 | 2699057.875 | 1241510.9461 | 2699066.2303 | 1241499.6547 | 2699071.6027 | 1241499.4442 | 2699080.2168 | 1241506.1598 | 2699093.0668 | 1241513.7022 | 2699097.9854 | 1241517.7436
181 | 2699043.3615 | 1241514.7179 | 2699029.732 | 1241532.7029
182 | 2699044.8704 | 1241496.8072 | 2699042.2102 | 1241504.869 | 2699043.3615 | 1241514.7179
183 | 2698999.1928 | 1241496.6229 | 2698984.7317 | 1241512.6606 | 2698984.2046 | 1241512.9657
184 | 2699029.6364 | 1241498.4432 | 2699021.2737 | 1241498.4036 | 2699007.2348 | 1241495.0336 | 2698999.1928 | 1241496.6229
185 | 2699029.6364 | 1241498.4432 | 2699023.8013 | 1241496.2663
186 | 2699044.8704 | 1241496.8072 | 2699029.6364 | 1241498.4432
187 | 2699028.587 | 1241534.2139 | 2699029.732 | 1241532.7029
188 | 2700239.9899 | 1241543.7528 | 2700246.2358 | 1241549.0529
189 | 2700239.9899 | 1241543.7528 | 2700226.6553 | 1241532.4374 | 2700219.3282 | 1241527.0887
190 | 2700246.2358 | 1241549.0529 | 2700250.414 | 1241552.5985 | 2700306.6785 | 1241598.3195
191 | 2700219.3282 | 1241527.0887 | 2700122.3068 | 1241438.0967
192 | 2699570.4778 | 1241803.5141 | 2699557.3167 | 1241803.2245 | 2699557.3891 | 1241798.9113
193 | 2699557.0061 | 1241767.4809 | 2699551.415 | 1241767.4093 | 2699550.3197 | 1241767.3541
194 | 2699575.681 | 1241664.1932 | 2699587.3424 | 1241642.0386 | 2699594.6872 | 1241631.4006
195 | 2699594.6872 | 1241631.4006 | 2699597.7223 | 1241627.0048
196 | 2699567.8633 | 1241734.2511 | 2699561.6091 | 1241734.3152
197 | 2699658.7095 | 1241931.684 | 2699667.9671 | 1241934.3892
198 | 2699658.7095 | 1241931.684 | 2699648.8572 | 1241928.8051
199 | 2699648.8572 | 1241928.8051 | 2699643.5127 | 1241927.2433 | 2699633.4778 | 1241925.8537
200 | 2699849.8075 | 1241806.3733 | 2699846.2001 | 1241816.121
201 | 2699849.8075 | 1241806.3733 | 2699828.5892 | 1241798.7884
202 | 2699849.8075 | 1241806.3733 | 2699850.4382 | 1241804.6691
203 | 2699828.5892 | 1241798.7884 | 2699828.2562 | 1241799.7057 | 2699828.2103 | 1241805.1313
204 | 2699828.5892 | 1241798.7884 | 2699832.2063 | 1241788.8507
205 | 2699850.4382 | 1241804.6691 | 2699851.4394 | 1241801.9641 | 2699855.6657 | 1241794.8075 | 2699860.2638 | 1241781.2856
206 | 2699828.2103 | 1241805.1313 | 2699828.1691 | 1241810.7238 | 2699826.4126 | 1241815.6423

## bus_geodata
| x | y | coords
0 | 2699625.6317 | 1241592.0814
1 | 2699621.0248 | 1241599.9939
2 | 2699647.5455 | 1241534.1667
3 | 2699618.5389 | 1241601.9622
4 | 2699656.1518 | 1241530.5084
5 | 2699611.7421 | 1241608.4386
6 | 2699680.0367 | 1241624.2802
7 | 2699619.8427 | 1241473.1774
8 | 2699609.3111 | 1241611.3411
9 | 2699679.0428 | 1241654.7482
10 | 2699609.6084 | 1241453.016
11 | 2699583.7593 | 1241480.4107
12 | 2699629.3961 | 1241700.2684
13 | 2699633.3366 | 1241699.8434
14 | 2699605.8611 | 1241702.8068
15 | 2699653.7016 | 1241692.9912
16 | 2699634.6961 | 1241713.5824
17 | 2699605.7939 | 1241701.8605
18 | 2699608.2927 | 1241739.0196
19 | 2699634.718 | 1241713.8037
20 | 2699602.5909 | 1241676.0092
21 | 2699582.2509 | 1241702.4583
22 | 2699609.9747 | 1241761.3316
23 | 2699592.1593 | 1241740.0641
24 | 2699602.0188 | 1241675.6562
25 | 2699576.155 | 1241702.6193
26 | 2699656.4939 | 1241756.3197
27 | 2699637.8879 | 1241758.3243
28 | 2699667.6758 | 1241784.7625
29 | 2699610.8299 | 1241769.8413
30 | 2699579.24 | 1241734.1507
31 | 2699690.5478 | 1241783.9459
32 | 2699693.705 | 1241803.0469
33 | 2699723.0404 | 1241737.9328
34 | 2699686.8152 | 1241749.447
35 | 2699694.914 | 1241839.9843
36 | 2699705.8787 | 1241878.6202
37 | 2699675.5521 | 1241843.8437
38 | 2699709.3691 | 1241810.0403
39 | 2699721.4904 | 1241721.1985
40 | 2699704.3703 | 1241847.8046
41 | 2699707.1586 | 1241883.077
42 | 2699669.2164 | 1241843.8223
43 | 2699671.3135 | 1241798.309
44 | 2699649.5362 | 1241842.2286
45 | 2699641.6645 | 1241787.5957
46 | 2699641.9756 | 1241841.626
47 | 2699639.5877 | 1241841.4356
48 | 2699613.141 | 1241792.9644
49 | 2699614.0536 | 1241802.1089
50 | 2699628.2513 | 1241840.5321
51 | 2699614.9378 | 1241807.539
52 | 2699592.6134 | 1241863.2792
53 | 2699595.0824 | 1241808.3743
54 | 2699581.791 | 1241840.4969
55 | 2699575.532 | 1241840.3918
56 | 2699794.4008 | 1241780.0737
57 | 2699784.9983 | 1241799.1452
58 | 2699796.2098 | 1241776.4046
59 | 2699781.5888 | 1241806.0607
60 | 2699800.0759 | 1241768.6304
61 | 2699781.4826 | 1241806.2762
62 | 2699828.8471 | 1241780.3231
63 | 2699807.7463 | 1241751.1279
64 | 2699774.1279 | 1241821.1939
65 | 2699832.8057 | 1241756.7272
66 | 2699834.5829 | 1241782.3211
67 | 2699816.4195 | 1241725.764
68 | 2699813.0463 | 1241901.3505
69 | 2699822.1041 | 1241883.103
70 | 2699829.6839 | 1241867.8331
71 | 2699837.0081 | 1241844.3114
72 | 2699841.6293 | 1241828.472
73 | 2699745.1225 | 1241947.1756
74 | 2699744.7106 | 1241946.9844
75 | 2699565.9055 | 1241908.8772
76 | 2699533.2909 | 1241900.5793
77 | 2699602.9885 | 1241920.4843
78 | 2699501.7749 | 1241892.344
79 | 2699612.7422 | 1241922.9821
80 | 2699479.0964 | 1241887.3773
81 | 2699619.6541 | 1241923.9393
82 | 2699486.6954 | 1241869.0818
83 | 2699387.6197 | 1241928.4428
84 | 2699626.5659 | 1241924.8965
85 | 2699582.2748 | 1241772.5783
86 | 2699580.7635 | 1241803.7405
87 | 2699568.1449 | 1241767.6234
88 | 2699721.5754 | 1241708.8899
89 | 2699722.6228 | 1241704.8597
90 | 2699728.6806 | 1241691.0244
91 | 2699741.1328 | 1241668.1251
92 | 2699746.0679 | 1241630.8285
93 | 2699746.4318 | 1241885.8809
94 | 2699760.2184 | 1241852.6151
95 | 2699739.3595 | 1241902.9457
96 | 2699762.7782 | 1241846.4385
97 | 2699748.5165 | 1241909.6714
98 | 2699734.0895 | 1241942.0537
99 | 2699765.4225 | 1241840.0579
100 | 2699765.3028 | 1241900.1396
101 | 2699744.2987 | 1241946.7932
102 | 2699704.4882 | 1241931.6484
103 | 2699724.4782 | 1241961.8274
104 | 2699698.3423 | 1241943.2652
105 | 2699722.8716 | 1241843.1213
106 | 2699743.7555 | 1241834.4339
107 | 2699766.0558 | 1241838.5292
108 | 2699766.2911 | 1241900.041
109 | 2699688.8539 | 1241959.2395
110 | 2699683.2326 | 1241938.85
111 | 2699735.1334 | 1241827.0162
112 | 2699882.4183 | 1241622.3704
113 | 2700023.2106 | 1241536.6201
114 | 2700061.4843 | 1241500.5487
115 | 2699851.3964 | 1241386.7798
116 | 2699834.4046 | 1241782.8109
117 | 2699842.6022 | 1241766.5187
118 | 2699724.8345 | 1241819.7381
119 | 2699836.5695 | 1241374.576
120 | 2699828.9161 | 1241368.2765
121 | 2699868.0974 | 1241351.0773
122 | 2699671.4723 | 1241989.4492
123 | 2699672.2454 | 1241935.6394
124 | 2699770.4547 | 1241899.6253
125 | 2699772.6812 | 1241899.403
126 | 2699657.6324 | 1241983.1084
127 | 2699640.7244 | 1241981.0804
128 | 2699635.3011 | 1241981.7805
129 | 2699401.2455 | 1241943.8368
130 | 2699128.4118 | 1241968.3164
131 | 2699511.9005 | 1241825.4466
132 | 2699520.7648 | 1241798.7192
133 | 2699524.9441 | 1241828.7756
134 | 2699061.7128 | 1242014.0379
135 | 2699051.5611 | 1242035.2511
136 | 2699031.448 | 1242039.4586
137 | 2699019.5922 | 1242041.9137
138 | 2699539.8168 | 1241798.8192
139 | 2699530.8371 | 1241830.2796
140 | 2699546.0766 | 1241798.852
141 | 2699533.4184 | 1241830.9384
142 | 2699548.0957 | 1241835.0524
143 | 2699553.8887 | 1241836.7348
144 | 2699550.9348 | 1241486.9907
145 | 2699319.5703 | 1241286.6371
146 | 2699121.0945 | 1241532.9293
147 | 2699144.0734 | 1241509.1324
148 | 2699110.4953 | 1241528.0221
149 | 2699239.448 | 1241280.9897
150 | 2699223.8124 | 1241304.97
151 | 2699283.1845 | 1241197.0158
152 | 2699210.911 | 1241323.715
153 | 2699294.0731 | 1241169.5103
154 | 2699183.1426 | 1241362.6112
155 | 2699182.7283 | 1241363.0828
156 | 2699087.9815 | 1241455.7052
157 | 2699050.2051 | 1241490.9156
158 | 2699345.2928 | 1241103.7206
159 | 2699352.0309 | 1241107.3784
160 | 2699323.2578 | 1241095.7647
161 | 2699381.2091 | 1241123.2221
162 | 2699305.0341 | 1241141.8136
163 | 2699368.327 | 1241151.4739
164 | 2699624.74 | 1241987.4213
165 | 2699602.7904 | 1241972.5611
166 | 2699594.2496 | 1241964.1976
167 | 2699580.3543 | 1241982.6347
168 | 2699575.7953 | 1241989.7491
169 | 2699564.9307 | 1242005.5623
170 | 2699052.6541 | 1241547.131
171 | 2699063.7257 | 1241535.9739
172 | 2699053.7795 | 1241528.8803
173 | 2699043.3615 | 1241514.7179
174 | 2699097.9854 | 1241517.7436
175 | 2698999.1928 | 1241496.6229
176 | 2698984.2046 | 1241512.9657
177 | 2699029.6364 | 1241498.4432
178 | 2699023.8013 | 1241496.2663
179 | 2699044.8704 | 1241496.8072
180 | 2699029.732 | 1241532.7029
181 | 2699028.587 | 1241534.2139
182 | 2700239.9899 | 1241543.7528
183 | 2700246.2358 | 1241549.0529
184 | 2700219.3282 | 1241527.0887
185 | 2700306.6785 | 1241598.3195
186 | 2700122.3068 | 1241438.0967
187 | 2699570.4778 | 1241803.5141
188 | 2699557.3891 | 1241798.9113
189 | 2699550.3197 | 1241767.3541
190 | 2699557.0061 | 1241767.4809
191 | 2699575.681 | 1241664.1932
192 | 2699594.6872 | 1241631.4006
193 | 2699561.6091 | 1241734.3152
194 | 2699567.8633 | 1241734.2511
195 | 2699597.7223 | 1241627.0048
196 | 2699667.9671 | 1241934.3892
197 | 2699658.7095 | 1241931.684
198 | 2699648.8572 | 1241928.8051
199 | 2699633.4778 | 1241925.8537
200 | 2699846.2001 | 1241816.121
201 | 2699849.8075 | 1241806.3733
202 | 2699828.5892 | 1241798.7884
203 | 2699850.4382 | 1241804.6691
204 | 2699828.2103 | 1241805.1313
205 | 2699832.2063 | 1241788.8507
206 | 2699860.2638 | 1241781.2856
207 | 2699826.4126 | 1241815.6423
208 | 2699614.0536 | 1241802.1089

## line_std_types
| c_nf_per_km | r_ohm_per_km | x_ohm_per_km | max_i_ka | type | q_mm2 | alpha | voltage_rating
NAYY 4x50 SE | 210 | 0.642 | 0.083 | 0.142 | cs | 50 | 0.00403 | LV
NAYY 4x120 SE | 264 | 0.225 | 0.08 | 0.242 | cs | 120 | 0.00403 | LV
NAYY 4x150 SE | 261 | 0.208 | 0.08 | 0.27 | cs | 150 | 0.00403 | LV
NA2XS2Y 1x95 RM/25 12/20 kV | 216 | 0.313 | 0.132 | 0.252 | cs | 95 | 0.00403 | MV
NA2XS2Y 1x185 RM/25 12/20 kV | 273 | 0.161 | 0.117 | 0.362 | cs | 185 | 0.00403 | MV
NA2XS2Y 1x240 RM/25 12/20 kV | 304 | 0.122 | 0.112 | 0.421 | cs | 240 | 0.00403 | MV
NA2XS2Y 1x95 RM/25 6/10 kV | 315 | 0.313 | 0.123 | 0.249 | cs | 95 | 0.00403 | MV
NA2XS2Y 1x185 RM/25 6/10 kV | 406 | 0.161 | 0.11 | 0.358 | cs | 185 | 0.00403 | MV
NA2XS2Y 1x240 RM/25 6/10 kV | 456 | 0.122 | 0.105 | 0.416 | cs | 240 | 0.00403 | MV
NA2XS2Y 1x150 RM/25 12/20 kV | 250 | 0.206 | 0.116 | 0.319 | cs | 150 | 0.00403 | MV
NA2XS2Y 1x120 RM/25 12/20 kV | 230 | 0.253 | 0.119 | 0.283 | cs | 120 | 0.00403 | MV
NA2XS2Y 1x70 RM/25 12/20 kV | 190 | 0.443 | 0.132 | 0.22 | cs | 70 | 0.00403 | MV
NA2XS2Y 1x150 RM/25 6/10 kV | 360 | 0.206 | 0.11 | 0.315 | cs | 150 | 0.00403 | MV
NA2XS2Y 1x120 RM/25 6/10 kV | 340 | 0.253 | 0.113 | 0.28 | cs | 120 | 0.00403 | MV
NA2XS2Y 1x70 RM/25 6/10 kV | 280 | 0.443 | 0.123 | 0.217 | cs | 70 | 0.00403 | MV
N2XS(FL)2Y 1x120 RM/35 64/110 kV | 112 | 0.153 | 0.166 | 0.366 | cs | 120 | 0.00393 | HV
N2XS(FL)2Y 1x185 RM/35 64/110 kV | 125 | 0.099 | 0.156 | 0.457 | cs | 185 | 0.00393 | HV
N2XS(FL)2Y 1x240 RM/35 64/110 kV | 135 | 0.075 | 0.149 | 0.526 | cs | 240 | 0.00393 | HV
N2XS(FL)2Y 1x300 RM/35 64/110 kV | 144 | 0.06 | 0.144 | 0.588 | cs | 300 | 0.00393 | HV
15-AL1/3-ST1A 0.4 | 11 | 1.8769 | 0.35 | 0.105 | ol | 16 | 0.00403 | LV
24-AL1/4-ST1A 0.4 | 11.25 | 1.2012 | 0.335 | 0.14 | ol | 24 | 0.00403 | LV
48-AL1/8-ST1A 0.4 | 12.2 | 0.5939 | 0.3 | 0.21 | ol | 48 | 0.00403 | LV
94-AL1/15-ST1A 0.4 | 13.2 | 0.306 | 0.29 | 0.35 | ol | 94 | 0.00403 | LV
34-AL1/6-ST1A 10.0 | 9.7 | 0.8342 | 0.36 | 0.17 | ol | 34 | 0.00403 | MV
48-AL1/8-ST1A 10.0 | 10.1 | 0.5939 | 0.35 | 0.21 | ol | 48 | 0.00403 | MV
70-AL1/11-ST1A 10.0 | 10.4 | 0.4132 | 0.339 | 0.29 | ol | 70 | 0.00403 | MV
94-AL1/15-ST1A 10.0 | 10.75 | 0.306 | 0.33 | 0.35 | ol | 94 | 0.00403 | MV
122-AL1/20-ST1A 10.0 | 11.1 | 0.2376 | 0.323 | 0.41 | ol | 122 | 0.00403 | MV
149-AL1/24-ST1A 10.0 | 11.25 | 0.194 | 0.315 | 0.47 | ol | 149 | 0.00403 | MV
34-AL1/6-ST1A 20.0 | 9.15 | 0.8342 | 0.382 | 0.17 | ol | 34 | 0.00403 | MV
48-AL1/8-ST1A 20.0 | 9.5 | 0.5939 | 0.372 | 0.21 | ol | 48 | 0.00403 | MV
70-AL1/11-ST1A 20.0 | 9.7 | 0.4132 | 0.36 | 0.29 | ol | 70 | 0.00403 | MV
94-AL1/15-ST1A 20.0 | 10 | 0.306 | 0.35 | 0.35 | ol | 94 | 0.00403 | MV
122-AL1/20-ST1A 20.0 | 10.3 | 0.2376 | 0.344 | 0.41 | ol | 122 | 0.00403 | MV
149-AL1/24-ST1A 20.0 | 10.5 | 0.194 | 0.337 | 0.47 | ol | 149 | 0.00403 | MV
184-AL1/30-ST1A 20.0 | 10.75 | 0.1571 | 0.33 | 0.535 | ol | 184 | 0.00403 | MV
243-AL1/39-ST1A 20.0 | 11 | 0.1188 | 0.32 | 0.645 | ol | 243 | 0.00403 | MV
48-AL1/8-ST1A 110.0 | 8 | 0.5939 | 0.46 | 0.21 | ol | 48 | 0.00403 | HV
70-AL1/11-ST1A 110.0 | 8.4 | 0.4132 | 0.45 | 0.29 | ol | 70 | 0.00403 | HV
94-AL1/15-ST1A 110.0 | 8.65 | 0.306 | 0.44 | 0.35 | ol | 94 | 0.00403 | HV
122-AL1/20-ST1A 110.0 | 8.5 | 0.2376 | 0.43 | 0.41 | ol | 122 | 0.00403 | HV
149-AL1/24-ST1A 110.0 | 8.75 | 0.194 | 0.41 | 0.47 | ol | 149 | 0.00403 | HV
184-AL1/30-ST1A 110.0 | 8.8 | 0.1571 | 0.4 | 0.535 | ol | 184 | 0.00403 | HV
243-AL1/39-ST1A 110.0 | 9 | 0.1188 | 0.39 | 0.645 | ol | 243 | 0.00403 | HV
305-AL1/39-ST1A 110.0 | 9.2 | 0.0949 | 0.38 | 0.74 | ol | 305 | 0.00403 | HV
490-AL1/64-ST1A 110.0 | 9.75 | 0.059 | 0.37 | 0.96 | ol | 490 | 0.00403 | HV
679-AL1/86-ST1A 110.0 | 9.95 | 0.042 | 0.36 | 1.15 | ol | 679 | 0.00403 | HV
490-AL1/64-ST1A 220.0 | 10 | 0.059 | 0.285 | 0.96 | ol | 490 | 0.00403 | HV
679-AL1/86-ST1A 220.0 | 11.7 | 0.042 | 0.275 | 1.15 | ol | 679 | 0.00403 | HV
490-AL1/64-ST1A 380.0 | 11 | 0.059 | 0.253 | 0.96 | ol | 490 | 0.00403 | HV
679-AL1/86-ST1A 380.0 | 14.6 | 0.042 | 0.25 | 1.15 | ol | 679 | 0.00403 | HV

## trafo_std_types
| i0_percent | pfe_kw | vkr_percent | sn_mva | vn_lv_kv | vn_hv_kv | vk_percent | shift_degree | vector_group | tap_side | tap_neutral | tap_min | tap_max | tap_step_degree | tap_step_percent | tap_phase_shifter
160 MVA 380/110 kV | 0.06 | 60 | 0.25 | 160 | 110 | 380 | 12.2 | 0 | Yy0 | hv | 0 | -9 | 9 | 0 | 1.5 | FALSE
100 MVA 220/110 kV | 0.06 | 55 | 0.26 | 100 | 110 | 220 | 12 | 0 | Yy0 | hv | 0 | -9 | 9 | 0 | 1.5 | FALSE
63 MVA 110/20 kV | 0.04 | 22 | 0.32 | 63 | 20 | 110 | 18 | 150 | YNd5 | hv | 0 | -9 | 9 | 0 | 1.5 | FALSE
40 MVA 110/20 kV | 0.05 | 18 | 0.34 | 40 | 20 | 110 | 16.2 | 150 | YNd5 | hv | 0 | -9 | 9 | 0 | 1.5 | FALSE
25 MVA 110/20 kV | 0.07 | 14 | 0.41 | 25 | 20 | 110 | 12 | 150 | YNd5 | hv | 0 | -9 | 9 | 0 | 1.5 | FALSE
63 MVA 110/10 kV | 0.04 | 22 | 0.32 | 63 | 10 | 110 | 18 | 150 | YNd5 | hv | 0 | -9 | 9 | 0 | 1.5 | FALSE
40 MVA 110/10 kV | 0.05 | 18 | 0.34 | 40 | 10 | 110 | 16.2 | 150 | YNd5 | hv | 0 | -9 | 9 | 0 | 1.5 | FALSE
25 MVA 110/10 kV | 0.07 | 14 | 0.41 | 25 | 10 | 110 | 12 | 150 | YNd5 | hv | 0 | -9 | 9 | 0 | 1.5 | FALSE
0.25 MVA 20/0.4 kV | 0.32 | 0.8 | 1.44 | 0.25 | 0.4 | 20 | 6 | 150 | Yzn5 | hv | 0 | -2 | 2 | 0 | 2.5 | FALSE
0.4 MVA 20/0.4 kV | 0.3375 | 1.35 | 1.425 | 0.4 | 0.4 | 20 | 6 | 150 | Dyn5 | hv | 0 | -2 | 2 | 0 | 2.5 | FALSE
0.63 MVA 20/0.4 kV | 0.2619 | 1.65 | 1.206 | 0.63 | 0.4 | 20 | 6 | 150 | Dyn5 | hv | 0 | -2 | 2 | 0 | 2.5 | FALSE
0.25 MVA 10/0.4 kV | 0.24 | 0.6 | 1.2 | 0.25 | 0.4 | 10 | 4 | 150 | Dyn5 | hv | 0 | -2 | 2 | 0 | 2.5 | FALSE
0.4 MVA 10/0.4 kV | 0.2375 | 0.95 | 1.325 | 0.4 | 0.4 | 10 | 4 | 150 | Dyn5 | hv | 0 | -2 | 2 | 0 | 2.5 | FALSE
0.63 MVA 10/0.4 kV | 0.1873 | 1.18 | 1.0794 | 0.63 | 0.4 | 10 | 4 | 150 | Dyn5 | hv | 0 | -2 | 2 | 0 | 2.5 | FALSE

## trafo3w_std_types
| sn_hv_mva | sn_mv_mva | sn_lv_mva | vn_hv_kv | vn_mv_kv | vn_lv_kv | vk_hv_percent | vk_mv_percent | vk_lv_percent | vkr_hv_percent | vkr_mv_percent | vkr_lv_percent | pfe_kw | i0_percent | shift_mv_degree | shift_lv_degree | vector_group | tap_side | tap_neutral | tap_min | tap_max | tap_step_percent
63/25/38 MVA 110/20/10 kV | 63 | 25 | 38 | 110 | 20 | 10 | 10.4 | 10.4 | 10.4 | 0.28 | 0.32 | 0.35 | 35 | 0.89 | 0 | 0 | YN0yn0yn0 | hv | 0 | -10 | 10 | 1.2
63/25/38 MVA 110/10/10 kV | 63 | 25 | 38 | 110 | 10 | 10 | 10.4 | 10.4 | 10.4 | 0.28 | 0.32 | 0.35 | 35 | 0.89 | 0 | 0 | YN0yn0yn0 | hv | 0 | -10 | 10 | 1.2

## fuse_std_types
| fuse_type | i_rated_a | t_avg | t_min | t_total | x_avg | x_min | x_total
HV 100A | HV 100A | 100 | 0 | [10.0, 3.64, 0.854, 0.281, 0.1, 0.0531, 0.022, 0.01] | [10.0, 4.267, 1.21, 0.403, 0.1, 0.058, 0.022, 0.01] | 0 | [300.0, 350.0, 450.0, 550.0, 700.0, 850.0, 1200.0, 1752.0] | [600.0, 700.0, 900.0, 1150.0, 1665.0, 2000.0, 3000.0, 4313.0]
HV 10A | HV 10A | 10 | 0 | [10.0, 1675.0, 0.344, 0.156, 0.1, 0.0417, 0.0171, 0.01] | [10.0, 1.3, 0.3, 0.155, 0.1, 0.0555, 0.023, 0.01] | 0 | [30.0, 32.0, 35.0, 37.0, 39.0, 50.0, 70.0, 88.0] | [60.0, 70.0, 80.0, 87.0, 94.0, 110.0, 150.0, 216.0]
HV 125A | HV 125A | 125 | 0 | [10.0, 1.82, 0.344, 0.1, 0.0467, 0.0269, 0.01] | [10.0, 2.478, 0.426, 0.1, 0.0427, 0.0211, 0.01] | 0 | [375.0, 500.0, 700.0, 925.0, 1200.0, 1500.0, 2341.0] | [750.0, 1000.0, 1500.0, 2200.0, 3000.0, 4000.0, 5765.0]
HV 160A | HV 160A | 160 | 0 | [10.0, 4.15, 1.03, 0.198, 0.1, 0.051, 0.0172, 0.01] | [10.0, 2.3, 0.734, 0.274, 0.1, 0.046, 0.0177, 0.01] | 0 | [480.0, 550.0, 700.0, 1000.0, 1260.0, 1600.0, 2500.0, 3227.0] | [960.0, 1300.0, 1700.0, 2200.0, 2996.0, 4000.0, 6000.0, 7946.0]
HV 16A | HV 16A | 16 | 0 | [10.0, 0.352, 0.164, 0.1, 0.0649, 0.0342, 0.01] | [10.0, 2.34, 0.722, 0.181, 0.1, 0.055, 0.0296, 0.01] | 0 | [48.0, 60.0, 65.0, 71.0, 80.0, 100.0, 162.0] | [96.0, 110.0, 125.0, 150.0, 168.0, 200.0, 250.0, 398.0]
HV 200A | HV 200A | 200 | 0 | [10.0, 4.267, 1.21, 0.403, 0.1, 0.058, 0.022, 0.01] | [10.0, 3.73, 1.654, 0.328, 0.1, 0.0531, 0.019, 0.01] | 0 | [600.0, 700.0, 900.0, 1150.0, 1665.0, 2000.0, 3000.0, 4313.0] | [1200.0, 1500.0, 1800.0, 2700.0, 3960.0, 5000.0, 7500.0, 10620.0]
HV 20A | HV 20A | 20 | 0 | [10.0, 1.3, 0.3, 0.155, 0.1, 0.0555, 0.023, 0.01] | [10.0, 1.3, 0.161, 0.1, 0.0611, 0.0399, 0.0141, 0.01] | 0 | [60.0, 70.0, 80.0, 87.0, 94.0, 110.0, 150.0, 216.0] | [120.0, 150.0, 200.0, 223.0, 260.0, 300.0, 450.0, 532.0]
HV 25A | HV 25A | 25 | 0 | [10.0, 2.512, 0.833, 0.299, 0.1, 0.0372, 0.0223, 0.01] | [10.0, 3.125, 0.597, 0.198, 0.1, 0.0378, 0.022, 0.01] | 0 | [75.0, 82.0, 90.0, 100.0, 124.0, 170.0, 200.0, 289.0] | [150.0, 170.0, 210.0, 250.0, 294.0, 400.0, 500.0, 711.0]
HV 31.5A | HV 31.5A | 31.5 | 0 | [10.0, 2.34, 0.722, 0.181, 0.1, 0.055, 0.0296, 0.01] | [10.0, 2.84, 0.368, 0.164, 0.1, 0.0621, 0.0378, 0.0195, 0.01] | 0 | [95.0, 110.0, 125.0, 150.0, 165.0, 200.0, 250.0, 390.0] | [189.0, 220.0, 300.0, 350.0, 393.0, 450.0, 530.0, 700.0, 960.0]
HV 40A | HV 40A | 40 | 0 | [10.0, 1.3, 0.161, 0.1, 0.0611, 0.0399, 0.0141, 0.01] | [10.0, 2.05, 0.369, 0.198, 0.1, 0.051, 0.0298, 0.01] | 0 | [120.0, 150.0, 200.0, 223.0, 260.0, 300.0, 450.0, 532.0] | [240.0, 300.0, 400.0, 450.0, 530.0, 650.0, 800.0, 1311.0]
HV 50A | HV 50A | 50 | 0 | [10.0, 3.215, 0.597, 0.198, 0.1, 0.0378, 0.022, 0.01] | [10.0, 3.64, 0.854, 0.281, 0.1, 0.0531, 0.022, 0.01] | 0 | [150.0, 170.0, 210.0, 250.0, 294.0, 400.0, 500.0, 711.0] | [300.0, 350.0, 450.0, 550.0, 700.0, 850.0, 1200.0, 1752.0]
HV 6.3A | HV 6.3A | 6.3 | 0 | [10.0, 1.39, 0.344, 0.168, 0.1, 0.056, 0.0263, 0.01] | [10.0, 1.711, 0.516, 0.198, 0.1, 0.0634, 0.0303, 0.01] | 0 | [19.0, 19.5, 20.4, 20.8, 22.0, 25.0, 32.0, 48.0] | [38.0, 40.0, 43.0, 48.0, 53.0, 60.0, 75.0, 118.0]
HV 63A | HV 63A | 63 | 0 | [10.0, 2.84, 0.368, 0.164, 0.1, 0.0621, 0.0378, 0.0195, 0.01] | [10.0, 1.82, 0.344, 0.1, 0.0467, 0.0269, 0.01] | 0 | [189.0, 220.0, 300.0, 350.0, 393.0, 450.0, 530.0, 700.0, 961.0] | [378.0, 500.0, 700.0, 934.0, 1200.0, 1500.0, 2366.0]
HV 80A | HV 80A | 80 | 0 | [10.0, 2.05, 0.369, 0.198, 0.1, 0.051, 0.0298, 0.01] | [10.0, 4.15, 1.03, 0.198, 0.1, 0.051, 0.0172, 0.01] | 0 | [240.0, 300.0, 400.0, 450.0, 530.0, 650.0, 800.0, 1311.0] | [480.0, 550.0, 700.0, 1000.0, 1260.0, 1600.0, 2500.0, 3227.0]
Siemens NH-1-100 | Siemens NH-1-100 | 100 | [5400.0, 2000.0, 400.0, 20.0, 1.0, 0.2, 0.012, 0.004] | 0 | 0 | [150.0, 190.0, 250.0, 430.0, 900.0, 1250.0, 2700.0, 3600.0] | 0 | 0
Siemens NH-1-125 | Siemens NH-1-125 | 125 | [4800.0, 120.0, 7.0, 0.1, 0.004] | 0 | 0 | [180.0, 400.0, 740.0, 2000.0, 4250.0] | 0 | 0
Siemens NH-1-16 | Siemens NH-1-16 | 16 | [4000.0, 400.0, 2.0, 0.1, 0.04, 0.01] | 0 | 0 | [26.0, 35.0, 75.0, 150.0, 200.0, 300.0] | 0 | 0
Siemens NH-1-160 | Siemens NH-1-160 | 160 | [4800.0, 120.0, 7.0, 0.1, 0.004] | 0 | 0 | [210.0, 500.0, 900.0, 2300.0, 5000.0] | 0 | 0
Siemens NH-1-25 | Siemens NH-1-25 | 25 | [4000.0, 1000.0, 10.0, 0.2, 0.02, 0.01] | 0 | 0 | [40.0, 50.0, 100.0, 210.0, 400.0, 500.0] | 0 | 0
Siemens NH-1-50 | Siemens NH-1-50 | 50 | [4000.0, 40.0, 4.0, 1.0, 0.02, 0.01] | 0 | 0 | [86.0, 200.0, 300.0, 400.0, 1000.0, 1280.0] | 0 | 0
Siemens NH-1-63 | Siemens NH-1-63 | 63 | [4000.0, 100.0, 10.0, 2.0, 0.04, 0.01] | 0 | 0 | [100.0, 200.0, 300.0, 400.0, 1000.0, 1500.0] | 0 | 0
Siemens NH-1-80 | Siemens NH-1-80 | 80 | [4800.0, 120.0, 7.0, 0.1, 0.01] | 0 | 0 | [150.58, 250.0, 450.0, 1150.0, 2470.0] | 0 | 0
Siemens NH-2-1000 | Siemens NH-2-1000 | 1000 | [4800.0, 120.0, 7.0, 0.1, 0.004] | 0 | 0 | [1900.0, 3500.0, 8400.0, 24000.0, 52000.0] | 0 | 0
Siemens NH-2-200 | Siemens NH-2-200 | 200 | [4800.0, 120.0, 7.0, 0.1, 0.004] | 0 | 0 | [280.0, 650.0, 1200.0, 3000.0, 7000.0] | 0 | 0
Siemens NH-2-224 | Siemens NH-2-224 | 224 | [4800.0, 120.0, 7.0, 0.2, 0.04, 0.004] | 0 | 0 | [400.0, 750.0, 1453.0, 3025.0, 4315.0, 7600.0] | 0 | 0
Siemens NH-2-250 | Siemens NH-2-250 | 250 | [4800.0, 120.0, 7.0, 0.1, 0.004] | 0 | 0 | [450.0, 800.0, 1650.0, 4000.0, 8500.0] | 0 | 0
Siemens NH-2-315 | Siemens NH-2-315 | 315 | [4800.0, 120.0, 7.0, 0.1, 0.004] | 0 | 0 | [550.0, 920.0, 1900.0, 5000.0, 11000.0] | 0 | 0
Siemens NH-2-355 | Siemens NH-2-355 | 355 | [4800.0, 120.0, 6.0, 0.1, 0.004] | 0 | 0 | [650.0, 1116.27, 2350.0, 5840.0, 12790.0] | 0 | 0
Siemens NH-2-400 | Siemens NH-2-400 | 400 | [4800.0, 120.0, 7.0, 0.1, 0.004] | 0 | 0 | [720.0, 1350.0, 2800.0, 6500.0, 15000.0] | 0 | 0
Siemens NH-2-425 | Siemens NH-2-425 | 425 | [4800.0, 120.0, 7.0, 0.1, 0.004] | 0 | 0 | [850.0, 1500.0, 3050.0, 7500.0, 16500.0] | 0 | 0
Siemens NH-2-630 | Siemens NH-2-630 | 630 | [4800.0, 120.0, 7.0, 0.1, 0.004] | 0 | 0 | [1200.0, 2000.0, 4800.0, 12000.0, 26000.0] | 0 | 0

## res_bus
| vm_pu | va_degree | p_mw | q_mvar
0 | 0.98825 | -0.22547 | 0.0059324 | 0.0014868
1 | 0.9885 | -0.2208 | 0.00077024 | 0.00019304
2 | 0.98691 | -0.25145 | 0 | 0
3 | 0.98858 | -0.21914 | 0.00076923 | 0.00019279
4 | 0.98672 | -0.25524 | 0 | 0
5 | 0.98884 | -0.21407 | 0.00077024 | 0.00019304
6 | 0.98651 | -0.25916 | 0.00077056 | 0.00019312
7 | 0.98543 | -0.28008 | 0 | 0
8 | 0.98895 | -0.21198 | 0.00076997 | 0.00019297
9 | 0.98647 | -0.25996 | 0.0014624 | 0.00036651
10 | 0.98542 | -0.28029 | 0.00051123 | 0.00012813
11 | 0.98476 | -0.29325 | 0.0012344 | 0.00030936
12 | 0.99227 | -0.14806 | 0.0023733 | 0.00059481
13 | 0.99222 | -0.1491 | 0 | 0
14 | 0.99264 | -0.1409 | 0 | 0
15 | 0.99218 | -0.14985 | 0.0016617 | 0.00041647
16 | 0.99205 | -0.15229 | 0.006527 | 0.0016358
17 | 0.99261 | -0.14155 | 0 | 0
18 | 0.99449 | -0.10532 | 0 | 0
19 | 0.99205 | -0.15231 | 0.0065277 | 0.001636
20 | 0.99178 | -0.15746 | 0.00069849 | 0.00017506
21 | 0.99252 | -0.14319 | 0.0019688 | 0.00049342
22 | 0.9958 | -0.08034 | 0 | 0
23 | 0.99438 | -0.10757 | 0.0019676 | 0.00049312
24 | 0.99176 | -0.15786 | 0.00069967 | 0.00017535
25 | 0.99251 | -0.14341 | 0.0019771 | 0.00049551
26 | 0.99465 | -0.10257 | 0 | 0
27 | 0.99498 | -0.096186 | 0.012703 | 0.0031836
28 | 0.99411 | -0.11301 | 0 | 0
29 | 0.99655 | -0.065992 | 0 | 0
30 | 0.99428 | -0.10954 | 0.0019775 | 0.00049562
31 | 0.98358 | -0.31381 | 0 | 0
32 | 0.98376 | -0.31021 | 0 | 0
33 | 0.9831 | -0.32315 | 0.00045087 | 0.000113
34 | 0.9835 | -0.31533 | 0.0024315 | 0.00060938
35 | 0.99204 | -0.15092 | 0 | 0
36 | 0.98929 | -0.20349 | 0 | 0
37 | 0.9934 | -0.12506 | 0.0072534 | 0.0018179
38 | 0.98393 | -0.30687 | 0.0048895 | 0.0012254
39 | 0.98298 | -0.3254 | 0.00039888 | 9.9968e-05
40 | 0.98725 | -0.24268 | 0 | 0
41 | 0.98923 | -0.20457 | 0.013051 | 0.0032709
42 | 0.99384 | -0.11654 | 0 | 0
43 | 0.99399 | -0.11528 | 0.008212 | 0.0020581
44 | 0.99524 | -0.090052 | 0.013668 | 0.0034256
45 | 0.99384 | -0.11817 | 0.011168 | 0.0027989
46 | 0.99581 | -0.079288 | 0.0030985 | 0.00077656
47 | 0.99599 | -0.075848 | 0.011534 | 0.0028908
48 | 0.99875 | -0.023912 | 0 | 0
49 | 0.99962 | -0.0073215 | 0 | 0
50 | 0.99689 | -0.058764 | 0 | 0
51 | 1 | 0 | -0.43609 | -0.11118
52 | 0.99604 | -0.075189 | 0.01918 | 0.004807
53 | 0.99868 | -0.025171 | 0.0019687 | 0.00049341
54 | 0.99314 | -0.13191 | 0.005492 | 0.0013764
55 | 0.99317 | -0.1313 | 0.0055186 | 0.0013831
56 | 0.98083 | -0.36725 | 0.0015285 | 0.00038308
57 | 0.98138 | -0.35645 | 0.0015187 | 0.00038061
58 | 0.98073 | -0.36922 | 0 | 0
59 | 0.98159 | -0.35232 | 0.0030362 | 0.00076094
60 | 0.98052 | -0.37339 | 0 | 0
61 | 0.9816 | -0.35218 | 0.0011868 | 0.00029744
62 | 0.9802 | -0.37967 | 0 | 0
63 | 0.98024 | -0.37873 | 0.0024089 | 0.00060373
64 | 0.98212 | -0.34202 | 0.0044984 | 0.0011274
65 | 0.98015 | -0.3806 | 0.0016851 | 0.00042232
66 | 0.98014 | -0.38071 | 0 | 0
67 | 0.97992 | -0.38504 | 0.00056702 | 0.00014211
68 | 0.97935 | -0.39616 | 0.004179 | 0.0010474
69 | 0.97943 | -0.39461 | 0.0003926 | 9.8396e-05
70 | 0.97951 | -0.3932 | 0.0003926 | 9.8396e-05
71 | 0.97962 | -0.39096 | 0.00062263 | 0.00015605
72 | 0.97971 | -0.38928 | 0.00064383 | 0.00016136
73 | 0.97799 | -0.42243 | 0.0018108 | 0.00045382
74 | 0.97799 | -0.42242 | 0.0018108 | 0.00045382
75 | 0.97306 | -0.5193 | 0.019464 | 0.004878
76 | 0.97249 | -0.53064 | 0.022233 | 0.005572
77 | 0.97396 | -0.50156 | 0.00095891 | 0.00024032
78 | 0.97216 | -0.53718 | 0.011093 | 0.0027802
79 | 0.9742 | -0.49689 | 0.00095891 | 0.00024032
80 | 0.972 | -0.54026 | 0 | 0
81 | 0.97436 | -0.49363 | 0.00095891 | 0.00024032
82 | 0.9717 | -0.54633 | 0.016394 | 0.0041086
83 | 0.97183 | -0.54364 | 0 | 0
84 | 0.97453 | -0.49034 | 0.00095891 | 0.00024032
85 | 0.99634 | -0.069976 | 0.0019673 | 0.00049304
86 | 0.99787 | -0.040748 | 0.0019771 | 0.0004955
87 | 0.99624 | -0.071895 | 0.0019768 | 0.00049543
88 | 0.9829 | -0.32697 | 0.0010203 | 0.00025571
89 | 0.98288 | -0.32743 | 0.00053861 | 0.00013499
90 | 0.9828 | -0.32893 | 0.0016384 | 0.00041062
91 | 0.98271 | -0.33074 | 0.0013198 | 0.00033077
92 | 0.98261 | -0.33276 | 0.0025155 | 0.00063045
93 | 0.9807 | -0.36961 | 0.0047367 | 0.0011871
94 | 0.98225 | -0.33941 | 0.0050859 | 0.0012747
95 | 0.97993 | -0.38462 | 0 | 0
96 | 0.98255 | -0.3336 | 0.00094485 | 0.0002368
97 | 0.97979 | -0.38726 | 0.0018108 | 0.00045382
98 | 0.97805 | -0.42128 | 0 | 0
99 | 0.98286 | -0.32757 | 0 | 0
100 | 0.97958 | -0.39141 | 0.0027311 | 0.00068447
101 | 0.97799 | -0.42239 | 0.0018108 | 0.00045382
102 | 0.97693 | -0.44321 | 0 | 0
103 | 0.97798 | -0.42271 | 0.0035727 | 0.00089539
104 | 0.97647 | -0.45221 | 0 | 0
105 | 0.98602 | -0.26642 | 0.0035765 | 0.00089637
106 | 0.98456 | -0.29456 | 0 | 0
107 | 0.9828 | -0.32878 | 0.0022702 | 0.00056898
108 | 0.97957 | -0.39156 | 0.0028067 | 0.00070343
109 | 0.97609 | -0.45966 | 0.0015374 | 0.00038531
110 | 0.97603 | -0.4609 | 0.0013404 | 0.00033594
111 | 0.98437 | -0.29841 | 0.003622 | 0.00090776
112 | 0.97848 | -0.41321 | 0 | 0
113 | 0.97659 | -0.4505 | 0 | 0
114 | 0.97618 | -0.45847 | 0 | 0
115 | 0.97539 | -0.47411 | 0.0031536 | 0.00079037
116 | 0.98014 | -0.38079 | 0.0003087 | 7.7367e-05
117 | 0.98013 | -0.38092 | 0.00064447 | 0.00016152
118 | 0.98419 | -0.30186 | 0 | 0
119 | 0.97534 | -0.47499 | 0.0016189 | 0.00040574
120 | 0.97534 | -0.47515 | 0 | 0
121 | 0.97529 | -0.47603 | 0.00088113 | 0.00022083
122 | 0.97543 | -0.47267 | 0 | 0
123 | 0.97571 | -0.46714 | 0.00134 | 0.00033585
124 | 0.97955 | -0.39197 | 0.0027306 | 0.00068436
125 | 0.97955 | -0.39208 | 0.002732 | 0.0006847
126 | 0.97514 | -0.47838 | 0.0011763 | 0.00029482
127 | 0.97484 | -0.48439 | 0.0016661 | 0.00041756
128 | 0.97474 | -0.48618 | 0.00073225 | 0.00018352
129 | 0.97181 | -0.54403 | 0.0010114 | 0.00025347
130 | 0.9715 | -0.55031 | 0 | 0
131 | 0.99449 | -0.10579 | 0 | 0
132 | 0.99545 | -0.087249 | 0 | 0
133 | 0.99403 | -0.11467 | 0.0055119 | 0.0013814
134 | 0.97118 | -0.5567 | 0.0012812 | 0.0003211
135 | 0.97111 | -0.55794 | 0 | 0
136 | 0.97106 | -0.55901 | 0.001817 | 0.00045539
137 | 0.97105 | -0.55924 | 0.001016 | 0.00025464
138 | 0.9961 | -0.074722 | 0.0019768 | 0.00049543
139 | 0.99386 | -0.11809 | 0.005492 | 0.0013764
140 | 0.99633 | -0.070393 | 0.0019673 | 0.00049304
141 | 0.99379 | -0.11933 | 0.0043814 | 0.0010981
142 | 0.99349 | -0.12526 | 0.0055186 | 0.0013831
143 | 0.99339 | -0.12701 | 0.0054866 | 0.0013751
144 | 0.98418 | -0.3045 | 0.00457 | 0.0011453
145 | 0.98017 | -0.38255 | 0 | 0
146 | 0.9749 | -0.48616 | 0 | 0
147 | 0.97488 | -0.48663 | 0.00077723 | 0.00019479
148 | 0.97491 | -0.48599 | 0.00039002 | 9.7749e-05
149 | 0.97783 | -0.42859 | 0.00041813 | 0.00010479
150 | 0.97751 | -0.43481 | 0.0016672 | 0.00041785
151 | 0.97891 | -0.40734 | 0 | 0
152 | 0.97729 | -0.43906 | 0 | 0
153 | 0.97886 | -0.4083 | 0 | 0
154 | 0.97684 | -0.448 | 0.00020986 | 5.2595e-05
155 | 0.97683 | -0.44811 | 0.00017856 | 4.4751e-05
156 | 0.97562 | -0.47198 | 0.0017316 | 0.00043398
157 | 0.97523 | -0.47965 | 0.0004038 | 0.0001012
158 | 0.9787 | -0.41142 | 0.00086681 | 0.00021724
159 | 0.9787 | -0.41153 | 0.00043047 | 0.00010789
160 | 0.97874 | -0.41073 | 0 | 0
161 | 0.97869 | -0.41172 | 0 | 0
162 | 0.97881 | -0.40927 | 0.00015783 | 3.9555e-05
163 | 0.97868 | -0.41192 | 0.00032063 | 8.0357e-05
164 | 0.97456 | -0.48991 | 0.0020415 | 0.00051164
165 | 0.974 | -0.50086 | 0.0056756 | 0.0014224
166 | 0.97388 | -0.50328 | 0.00036623 | 9.1785e-05
167 | 0.97369 | -0.50701 | 0.0021033 | 0.00052713
168 | 0.97364 | -0.50804 | 0.0027492 | 0.00068902
169 | 0.97357 | -0.5094 | 0.0038682 | 0.00096947
170 | 0.97504 | -0.48338 | 0.00085206 | 0.00021355
171 | 0.97506 | -0.48313 | 0 | 0
172 | 0.97507 | -0.48294 | 0 | 0
173 | 0.97512 | -0.48199 | 0 | 0
174 | 0.97493 | -0.48565 | 0.00092948 | 0.00023295
175 | 0.97502 | -0.48391 | 0.00049305 | 0.00012357
176 | 0.97496 | -0.48514 | 0.0030073 | 0.0007537
177 | 0.97512 | -0.48192 | 0 | 0
178 | 0.97512 | -0.48199 | 0.00060509 | 0.00015165
179 | 0.97518 | -0.48077 | 0 | 0
180 | 0.9751 | -0.48225 | 0.00035363 | 8.8627e-05
181 | 0.9751 | -0.48226 | 0.00028472 | 7.1356e-05
182 | 0.9748 | -0.48572 | 0.0011845 | 0.00029687
183 | 0.97479 | -0.48592 | 0.00093139 | 0.00023343
184 | 0.97486 | -0.48451 | 0.0038538 | 0.00096584
185 | 0.97476 | -0.48644 | 0.00036611 | 9.1756e-05
186 | 0.97564 | -0.46921 | 0.00038744 | 9.7101e-05
187 | 0.99745 | -0.048908 | 0.0019661 | 0.00049274
188 | 0.99676 | -0.062183 | 0.0019756 | 0.00049513
189 | 0.99619 | -0.072898 | 0.0019744 | 0.00049483
190 | 0.9962 | -0.072666 | 0.0019673 | 0.00049304
191 | 0.99084 | -0.17556 | 0 | 0
192 | 0.98968 | -0.19789 | 0.00069828 | 0.00017501
193 | 0.99422 | -0.11055 | 0.0019756 | 0.00049514
194 | 0.99424 | -0.11033 | 0.0019661 | 0.00049275
195 | 0.98952 | -0.20097 | 0.00069967 | 0.00017536
196 | 0.97559 | -0.46953 | 0.0059773 | 0.001498
197 | 0.97534 | -0.47435 | 0.0013847 | 0.00034703
198 | 0.97509 | -0.4794 | 0.0013843 | 0.00034694
199 | 0.9747 | -0.487 | 0.00095891 | 0.00024032
200 | 0.97978 | -0.38779 | 0.00031112 | 7.7973e-05
201 | 0.97984 | -0.38656 | 0 | 0
202 | 0.98001 | -0.38335 | 0 | 0
203 | 0.97984 | -0.3866 | 0.00065719 | 0.00016471
204 | 0.98001 | -0.38339 | 0 | 0
205 | 0.98009 | -0.38178 | 0.00032658 | 8.1847e-05
206 | 0.97983 | -0.3869 | 0.00065171 | 0.00016333
207 | 0.98 | -0.38345 | 0.00032028 | 8.027e-05
208 | 0.99998 | 149.9956 | 0 | 0

## res_line
| p_from_mw | q_from_mvar | p_to_mw | q_to_mvar | pl_mw | ql_mvar | i_from_ka | i_to_ka | i_ka | vm_from_pu | va_from_degree | vm_to_pu | va_to_degree | loading_percent
0 | -0.028747 | -0.0072572 | 0.028753 | 0.0072612 | 6.4383e-06 | 4.0032e-06 | 0.043303 | 0.043303 | 0.043303 | 0.98825 | -0.22547 | 0.9885 | -0.2208 | 11.8965
1 | 0.022815 | 0.0057704 | -0.022786 | -0.0057531 | 2.8396e-05 | 1.7353e-05 | 0.034371 | 0.034371 | 0.034371 | 0.98825 | -0.22547 | 0.98691 | -0.25145 | 9.4426
2 | -0.029524 | -0.0074543 | 0.029526 | 0.0074558 | 2.3506e-06 | 1.4638e-06 | 0.044463 | 0.044462 | 0.044463 | 0.9885 | -0.2208 | 0.98858 | -0.21914 | 12.215
3 | 0.022786 | 0.0057531 | -0.022782 | -0.0057506 | 4.1329e-06 | 2.5258e-06 | 0.034371 | 0.034371 | 0.034371 | 0.98691 | -0.25145 | 0.98672 | -0.25524 | 9.4426
4 | -0.030295 | -0.0076485 | 0.030303 | 0.0076531 | 7.365e-06 | 4.5926e-06 | 0.04562 | 0.04562 | 0.04562 | 0.98858 | -0.21914 | 0.98884 | -0.21407 | 12.5331
5 | 0.0022334 | 0.00055829 | -0.002233 | -0.00055928 | 4.1638e-07 | -9.8369e-07 | 0.0033676 | 0.003368 | 0.003368 | 0.98672 | -0.25524 | 0.98651 | -0.25916 | 0.92529
6 | 0.020549 | 0.0051923 | -0.020524 | -0.0051775 | 2.4442e-05 | 1.4778e-05 | 0.031003 | 0.031004 | 0.031004 | 0.98672 | -0.25524 | 0.98543 | -0.28008 | 8.5175
7 | -0.031073 | -0.0078462 | 0.031076 | 0.0078481 | 3.1068e-06 | 1.9398e-06 | 0.046779 | 0.046779 | 0.046779 | 0.98884 | -0.21407 | 0.98895 | -0.21198 | 12.8515
8 | 0.0014625 | 0.00036616 | -0.0014624 | -0.00036651 | 5.5623e-08 | -3.536e-07 | 0.0022058 | 0.0022059 | 0.0022059 | 0.98651 | -0.25916 | 0.98647 | -0.25996 | 0.60602
9 | 0.00051124 | 0.00012784 | -0.00051123 | -0.00012813 | 5.0539e-09 | -2.8491e-07 | 0.00077188 | 0.00077198 | 0.00077198 | 0.98543 | -0.28008 | 0.98542 | -0.28029 | 0.21208
10 | 0.020013 | 0.0050496 | -0.02 | -0.005042 | 1.2613e-05 | 7.6039e-06 | 0.030232 | 0.030232 | 0.030232 | 0.98543 | -0.28008 | 0.98476 | -0.29325 | 8.3055
11 | -0.031846 | -0.0080411 | 0.031863 | 0.0080516 | 1.6808e-05 | 1.0507e-05 | 0.047938 | 0.047938 | 0.047938 | 0.98895 | -0.21198 | 0.98952 | -0.20097 | 13.1697
12 | 0.018766 | 0.0047327 | -0.018756 | -0.0047266 | 1.0102e-05 | 6.0396e-06 | 0.028367 | 0.028367 | 0.028367 | 0.98476 | -0.29325 | 0.98418 | -0.3045 | 7.7931
13 | 0.014719 | 0.0036895 | -0.014718 | -0.0036891 | 7.2416e-07 | 4.1227e-07 | 0.022073 | 0.022073 | 0.022073 | 0.99227 | -0.14806 | 0.99222 | -0.1491 | 6.0641
14 | -0.017093 | -0.0042843 | 0.017098 | 0.0042877 | 5.8321e-06 | 3.4267e-06 | 0.025632 | 0.025632 | 0.025632 | 0.99227 | -0.14806 | 0.99264 | -0.1409 | 7.0418
15 | 0.0016618 | 0.00041618 | -0.0016617 | -0.00041647 | 5.9354e-08 | -2.9116e-07 | 0.002492 | 0.0024922 | 0.0024922 | 0.99222 | -0.1491 | 0.99218 | -0.14985 | 0.68466
16 | 0.013057 | 0.0032729 | -0.013055 | -0.0032718 | 1.9851e-06 | 1.0922e-06 | 0.019581 | 0.019581 | 0.019581 | 0.99222 | -0.1491 | 0.99205 | -0.15229 | 5.3794
17 | 0.038702 | 0.009802 | -0.038701 | -0.0098013 | 1.1993e-06 | 7.5531e-07 | 0.058053 | 0.058053 | 0.058053 | 0.99264 | -0.1409 | 0.99261 | -0.14155 | 15.9485
18 | -0.055801 | -0.01409 | 0.055896 | 0.01415 | 9.5315e-05 | 6.0532e-05 | 0.083685 | 0.083685 | 0.083685 | 0.99264 | -0.1409 | 0.99449 | -0.10532 | 22.9903
19 | 0.0065277 | 0.001636 | -0.0065277 | -0.001636 | 7.9926e-09 | 2.2451e-09 | 0.0097912 | 0.0097912 | 0.0097912 | 0.99205 | -0.15229 | 0.99205 | -0.15231 | 2.6899
20 | 0.034755 | 0.0088125 | -0.034728 | -0.0087958 | 2.6553e-05 | 1.6658e-05 | 0.052137 | 0.052137 | 0.052137 | 0.99261 | -0.14155 | 0.99178 | -0.15746 | 14.3234
21 | 0.0039462 | 0.00098875 | -0.0039459 | -0.00098886 | 3.0906e-07 | -1.0659e-07 | 0.0059156 | 0.0059157 | 0.0059157 | 0.99261 | -0.14155 | 0.99252 | -0.14319 | 1.6252
22 | -0.063784 | -0.016127 | 0.063861 | 0.016176 | 7.6515e-05 | 4.8679e-05 | 0.095487 | 0.095487 | 0.095487 | 0.99449 | -0.10532 | 0.9958 | -0.08034 | 26.2328
23 | 0.0078884 | 0.0019769 | -0.0078875 | -0.0019766 | 8.4461e-07 | 3.308e-07 | 0.011803 | 0.011803 | 0.011803 | 0.99449 | -0.10532 | 0.99438 | -0.10757 | 3.2426
24 | 0.03403 | 0.0086208 | -0.034029 | -0.0086204 | 6.5797e-07 | 4.1243e-07 | 0.051089 | 0.051089 | 0.051089 | 0.99178 | -0.15746 | 0.99176 | -0.15786 | 14.0355
25 | 0.0019771 | 0.00049544 | -0.0019771 | -0.00049551 | 2.0092e-08 | -6.5951e-08 | 0.0029641 | 0.0029642 | 0.0029642 | 0.99252 | -0.14319 | 0.99251 | -0.14341 | 0.81433
26 | 0.032126 | 0.0080669 | -0.032102 | -0.0080517 | 2.4268e-05 | 1.5166e-05 | 0.048011 | 0.048011 | 0.048011 | 0.9958 | -0.08034 | 0.99498 | -0.096186 | 13.1899
27 | -0.095987 | -0.024243 | 0.096053 | 0.024285 | 6.6046e-05 | 4.2158e-05 | 0.1435 | 0.1435 | 0.1435 | 0.9958 | -0.08034 | 0.99655 | -0.065992 | 39.4226
28 | 0.00592 | 0.0014835 | -0.0059194 | -0.0014834 | 5.5566e-07 | 1.1072e-07 | 0.0088587 | 0.0088588 | 0.0088588 | 0.99438 | -0.10757 | 0.99428 | -0.10954 | 2.4337
29 | 0.033329 | 0.008445 | -0.033301 | -0.0084273 | 2.832e-05 | 1.7736e-05 | 0.050039 | 0.05004 | 0.05004 | 0.99176 | -0.15786 | 0.99084 | -0.17556 | 13.7471
30 | -0.019393 | -0.0048646 | 0.019399 | 0.0048682 | 5.9076e-06 | 3.5379e-06 | 0.029014 | 0.029014 | 0.029014 | 0.99465 | -0.10257 | 0.99498 | -0.096186 | 7.9709
31 | 0.019393 | 0.0048646 | -0.019384 | -0.0048588 | 9.6448e-06 | 5.7764e-06 | 0.029014 | 0.029014 | 0.029014 | 0.99465 | -0.10257 | 0.99411 | -0.11301 | 7.971
32 | 0.011171 | 0.0028003 | -0.011168 | -0.0027989 | 2.7433e-06 | 1.4166e-06 | 0.016721 | 0.016721 | 0.016721 | 0.99411 | -0.11301 | 0.99384 | -0.11817 | 4.5937
33 | 0.0082129 | 0.0020585 | -0.008212 | -0.0020581 | 8.8862e-07 | 3.6545e-07 | 0.012293 | 0.012294 | 0.012294 | 0.99411 | -0.11301 | 0.99399 | -0.11528 | 3.3774
34 | 0.0078879 | 0.0019769 | -0.0078864 | -0.0019763 | 1.4969e-06 | 5.8319e-07 | 0.011778 | 0.011778 | 0.011778 | 0.99655 | -0.065992 | 0.99634 | -0.069976 | 3.2358
35 | -0.10394 | -0.026262 | 0.10415 | 0.026396 | 0.00021013 | 0.00013418 | 0.15528 | 0.15528 | 0.15528 | 0.99655 | -0.065992 | 0.99875 | -0.023912 | 42.6583
36 | 0.0039419 | 0.00098776 | -0.0039417 | -0.00098781 | 1.4848e-07 | -5.2524e-08 | 0.0058993 | 0.0058993 | 0.0058993 | 0.99428 | -0.10954 | 0.99424 | -0.11033 | 1.6207
37 | -0.01032 | -0.002586 | 0.010322 | 0.0025869 | 1.7697e-06 | 8.8683e-07 | 0.015612 | 0.015612 | 0.015612 | 0.98358 | -0.31381 | 0.98376 | -0.31021 | 4.2891
38 | 0.0078883 | 0.0019769 | -0.0078848 | -0.0019755 | 3.5098e-06 | 1.4126e-06 | 0.011934 | 0.011934 | 0.011934 | 0.98358 | -0.31381 | 0.9831 | -0.32315 | 3.2786
39 | 0.0024316 | 0.00060905 | -0.0024315 | -0.00060938 | 1.761e-07 | -3.2769e-07 | 0.0036786 | 0.0036787 | 0.0036787 | 0.98358 | -0.31381 | 0.9835 | -0.31533 | 1.0106
40 | -0.010322 | -0.0025869 | 0.010323 | 0.0025877 | 1.6402e-06 | 8.2184e-07 | 0.015612 | 0.015612 | 0.015612 | 0.98376 | -0.31021 | 0.98393 | -0.30687 | 4.2891
41 | 0.0074339 | 0.0018625 | -0.0074331 | -0.0018622 | 7.9813e-07 | 2.9767e-07 | 0.011252 | 0.011252 | 0.011252 | 0.9831 | -0.32315 | 0.98298 | -0.3254 | 3.0911
42 | 0.22408 | 0.057294 | -0.22351 | -0.056931 | 0.00056843 | 0.00036225 | 0.33651 | 0.33651 | 0.33651 | 0.99204 | -0.15092 | 0.98929 | -0.20349 | 30.8164
43 | -0.22408 | -0.057294 | 0.22436 | 0.057473 | 0.0002807 | 0.00017888 | 0.33651 | 0.33651 | 0.33651 | 0.99204 | -0.15092 | 0.9934 | -0.12506 | 30.8163
44 | 0.21046 | 0.05366 | -0.21006 | -0.053407 | 0.00039729 | 0.00025305 | 0.31688 | 0.31688 | 0.31688 | 0.98929 | -0.20349 | 0.98725 | -0.24268 | 29.0187
45 | 0.013052 | 0.0032713 | -0.013051 | -0.0032709 | 6.7016e-07 | 3.6937e-07 | 0.019632 | 0.019632 | 0.019632 | 0.98929 | -0.20349 | 0.98923 | -0.20457 | 5.3933
46 | -0.23161 | -0.05929 | 0.23171 | 0.059351 | 9.5569e-05 | 6.0918e-05 | 0.34738 | 0.34738 | 0.34738 | 0.9934 | -0.12506 | 0.99384 | -0.11654 | 31.8113
47 | -0.015213 | -0.0038131 | 0.015216 | 0.0038152 | 3.6313e-06 | 2.0916e-06 | 0.023007 | 0.023007 | 0.023007 | 0.98393 | -0.30687 | 0.98419 | -0.30186 | 6.3205
48 | 0.0070342 | 0.0017623 | -0.0070337 | -0.0017621 | 5.2609e-07 | 1.7986e-07 | 0.010648 | 0.010648 | 0.010648 | 0.98298 | -0.3254 | 0.9829 | -0.32697 | 2.9253
49 | 0.21006 | 0.053407 | -0.20982 | -0.053254 | 0.00023991 | 0.00015281 | 0.31688 | 0.31688 | 0.31688 | 0.98725 | -0.24268 | 0.98602 | -0.26642 | 29.0187
50 | -0.23171 | -0.059351 | 0.23201 | 0.059541 | 0.00029783 | 0.00018984 | 0.34738 | 0.34738 | 0.34738 | 0.99384 | -0.11654 | 0.99524 | -0.090052 | 31.8113
51 | -0.24567 | -0.062967 | 0.2458 | 0.063049 | 0.00012826 | 8.1791e-05 | 0.36781 | 0.36781 | 0.36781 | 0.99524 | -0.090052 | 0.99581 | -0.079288 | 33.6826
52 | -0.2489 | -0.063825 | 0.24894 | 0.063852 | 4.1536e-05 | 2.6489e-05 | 0.37244 | 0.37244 | 0.37244 | 0.99581 | -0.079288 | 0.99599 | -0.075848 | 34.1066
53 | -0.26048 | -0.066742 | 0.26069 | 0.06688 | 0.00021586 | 0.00013771 | 0.38968 | 0.38968 | 0.38968 | 0.99599 | -0.075848 | 0.99689 | -0.058764 | 35.6846
54 | -0.10415 | -0.026396 | 0.10423 | 0.026449 | 8.3101e-05 | 5.3064e-05 | 0.15528 | 0.15528 | 0.15528 | 0.99875 | -0.023912 | 0.99962 | -0.0073215 | 42.6583
55 | 0.049468 | 0.012487 | -0.049426 | -0.01246 | 4.2257e-05 | 2.6773e-05 | 0.073669 | 0.073669 | 0.073669 | 0.99962 | -0.0073215 | 0.99868 | -0.025171 | 20.2387
56 | -0.1537 | -0.038936 | 0.15376 | 0.03897 | 5.4073e-05 | 3.4463e-05 | 0.22895 | 0.22895 | 0.22895 | 0.99962 | -0.0073215 | 1 | 0 | 31.4485
57 | -0.27989 | -0.071696 | 0.28069 | 0.072206 | 0.00079942 | 0.00051019 | 0.41833 | 0.41833 | 0.41833 | 0.99689 | -0.058764 | 1 | 0 | 38.3085
58 | 0.019195 | 0.004816 | -0.01918 | -0.004807 | 1.502e-05 | 8.9776e-06 | 0.028654 | 0.028654 | 0.028654 | 0.99689 | -0.058764 | 0.99604 | -0.075189 | 7.872
59 | 0.047457 | 0.011967 | -0.047422 | -0.011944 | 3.5353e-05 | 2.238e-05 | 0.070736 | 0.070736 | 0.070736 | 0.99868 | -0.025171 | 0.99787 | -0.040748 | 19.4329
60 | -0.005492 | -0.0013764 | 0.0054921 | 0.0013764 | 1.5895e-07 | 2.072e-08 | 0.0082286 | 0.0082286 | 0.0082286 | 0.99314 | -0.13191 | 0.99317 | -0.1313 | 2.2606
61 | -0.011011 | -0.0027595 | 0.011013 | 0.0027607 | 2.2505e-06 | 1.1549e-06 | 0.016497 | 0.016497 | 0.016497 | 0.99317 | -0.1313 | 0.99339 | -0.12701 | 4.5321
62 | -0.028097 | -0.0070564 | 0.028112 | 0.0070655 | 1.4492e-05 | 9.0063e-06 | 0.042632 | 0.042632 | 0.042632 | 0.98083 | -0.36725 | 0.98138 | -0.35645 | 11.712
63 | 0.026569 | 0.0066734 | -0.026566 | -0.0066718 | 2.493e-06 | 1.5439e-06 | 0.040313 | 0.040313 | 0.040313 | 0.98083 | -0.36725 | 0.98073 | -0.36922 | 11.0749
64 | -0.02963 | -0.0074461 | 0.029636 | 0.0074497 | 5.8379e-06 | 3.6388e-06 | 0.044934 | 0.044934 | 0.044934 | 0.98138 | -0.35645 | 0.98159 | -0.35232 | 12.3446
65 | 0.026566 | 0.0066718 | -0.026561 | -0.0066685 | 5.2892e-06 | 3.2756e-06 | 0.040313 | 0.040313 | 0.040313 | 0.98073 | -0.36922 | 0.98052 | -0.37339 | 11.075
66 | -0.032672 | -0.0082106 | 0.032673 | 0.0082108 | 2.2109e-07 | 1.3846e-07 | 0.049537 | 0.049537 | 0.049537 | 0.98159 | -0.35232 | 0.9816 | -0.35218 | 13.609
67 | 0.011144 | 0.0027929 | -0.011141 | -0.0027912 | 3.3312e-06 | 1.7404e-06 | 0.016912 | 0.016913 | 0.016913 | 0.98052 | -0.37339 | 0.9802 | -0.37967 | 4.6463
68 | 0.015417 | 0.0038756 | -0.015413 | -0.0038733 | 3.9288e-06 | 2.2732e-06 | 0.0234 | 0.0234 | 0.0234 | 0.98052 | -0.37339 | 0.98024 | -0.37873 | 6.4287
69 | -0.03386 | -0.0085082 | 0.033876 | 0.0085185 | 1.6437e-05 | 1.0309e-05 | 0.051336 | 0.051336 | 0.051336 | 0.9816 | -0.35218 | 0.98212 | -0.34202 | 14.1033
70 | 0.0016852 | 0.00042199 | -0.0016851 | -0.00042232 | 7.4557e-08 | -3.3521e-07 | 0.0025581 | 0.0025582 | 0.0025582 | 0.9802 | -0.37967 | 0.98015 | -0.3806 | 0.70281
71 | 0.0094558 | 0.0023692 | -0.0094554 | -0.002369 | 4.681e-07 | 2.2323e-07 | 0.014355 | 0.014355 | 0.014355 | 0.9802 | -0.37967 | 0.98014 | -0.38071 | 3.9436
72 | 0.013004 | 0.0032696 | -0.013 | -0.0032674 | 3.9189e-06 | 2.1703e-06 | 0.019744 | 0.019744 | 0.019744 | 0.98024 | -0.37873 | 0.97992 | -0.38504 | 5.4241
73 | -0.038374 | -0.0096459 | 0.038399 | 0.0096612 | 2.4261e-05 | 1.5285e-05 | 0.058151 | 0.058151 | 0.058151 | 0.98212 | -0.34202 | 0.9828 | -0.32878 | 15.9757
74 | 0.0088109 | 0.0022077 | -0.0088109 | -0.0022077 | 3.4977e-08 | 1.5815e-08 | 0.013376 | 0.013376 | 0.013376 | 0.98014 | -0.38071 | 0.98014 | -0.38079 | 3.6748
75 | 0.00064448 | 0.0001613 | -0.00064447 | -0.00016152 | 6.3974e-09 | -2.2052e-07 | 0.00097835 | 0.00097843 | 0.00097843 | 0.98014 | -0.38071 | 0.98013 | -0.38092 | 0.2688
76 | 0.012433 | 0.0031253 | -0.012416 | -0.0031162 | 1.67e-05 | 9.1172e-06 | 0.018883 | 0.018883 | 0.018883 | 0.97992 | -0.38504 | 0.97848 | -0.41321 | 5.1877
77 | -0.004179 | -0.0010474 | 0.0041793 | 0.0010473 | 3.0799e-07 | -5.9252e-08 | 0.0063495 | 0.0063494 | 0.0063495 | 0.97935 | -0.39616 | 0.97943 | -0.39461 | 1.7444
78 | -0.0045719 | -0.0011457 | 0.0045722 | 0.0011457 | 3.0842e-07 | -1.7175e-08 | 0.0069459 | 0.0069458 | 0.0069459 | 0.97943 | -0.39461 | 0.97951 | -0.3932 | 1.9082
79 | -0.0049648 | -0.0012441 | 0.0049653 | 0.0012441 | 5.2858e-07 | 2.6356e-08 | 0.0075422 | 0.0075421 | 0.0075422 | 0.97951 | -0.3932 | 0.97962 | -0.39096 | 2.072
80 | -0.005588 | -0.0014001 | 0.0055884 | 0.0014002 | 4.4663e-07 | 7.7687e-08 | 0.0084879 | 0.0084878 | 0.0084879 | 0.97962 | -0.39096 | 0.97971 | -0.38928 | 2.3318
81 | -0.0062322 | -0.0015616 | 0.0062327 | 0.0015617 | 4.4249e-07 | 1.1735e-07 | 0.0094656 | 0.0094656 | 0.0094656 | 0.97971 | -0.38928 | 0.97978 | -0.38779 | 2.6005
82 | -0.0018108 | -0.00045382 | 0.0018108 | 0.00045382 | 1.2927e-09 | -4.8713e-09 | 0.0027551 | 0.0027551 | 0.0027551 | 0.97799 | -0.42243 | 0.97799 | -0.42242 | 0.7569
83 | -0.0036216 | -0.00090764 | 0.0036216 | 0.00090764 | 5.1705e-09 | -2.3898e-09 | 0.0055102 | 0.0055102 | 0.0055102 | 0.97799 | -0.42242 | 0.97799 | -0.42239 | 1.5138
84 | 0.054896 | 0.013759 | -0.054867 | -0.013741 | 2.9646e-05 | 1.772e-05 | 0.083948 | 0.083949 | 0.083949 | 0.97306 | -0.5193 | 0.97249 | -0.53064 | 7.6876
85 | -0.07436 | -0.018637 | 0.074423 | 0.018676 | 6.2896e-05 | 3.8802e-05 | 0.11371 | 0.11371 | 0.11371 | 0.97306 | -0.5193 | 0.97396 | -0.50156 | 10.4132
86 | 0.032634 | 0.0081693 | -0.032624 | -0.0081641 | 1.0151e-05 | 5.2847e-06 | 0.04993 | 0.049931 | 0.049931 | 0.97249 | -0.53064 | 0.97216 | -0.53718 | 4.5724
87 | -0.075382 | -0.018916 | 0.075399 | 0.018927 | 1.6793e-05 | 1.0369e-05 | 0.11518 | 0.11518 | 0.11518 | 0.97396 | -0.50156 | 0.9742 | -0.49689 | 10.5473
88 | 0.021531 | 0.0053838 | -0.021528 | -0.0053827 | 3.1564e-06 | 1.1552e-06 | 0.032951 | 0.032952 | 0.032952 | 0.97216 | -0.53718 | 0.972 | -0.54026 | 3.0175
89 | -0.076357 | -0.019167 | 0.076369 | 0.019174 | 1.1867e-05 | 7.3341e-06 | 0.11664 | 0.11664 | 0.11664 | 0.9742 | -0.49689 | 0.97436 | -0.49363 | 10.6814
90 | 0.016398 | 0.0041114 | -0.016394 | -0.0041086 | 4.7418e-06 | 2.7862e-06 | 0.025104 | 0.025104 | 0.025104 | 0.972 | -0.54026 | 0.9717 | -0.54633 | 6.8968
91 | 0.0051293 | 0.0012713 | -0.0051285 | -0.0012747 | 8.1975e-07 | -3.4341e-06 | 0.0078472 | 0.0078486 | 0.0078486 | 0.972 | -0.54026 | 0.97183 | -0.54364 | 0.71874
92 | -0.077328 | -0.019415 | 0.07734 | 0.019422 | 1.2167e-05 | 7.5259e-06 | 0.11811 | 0.11811 | 0.11811 | 0.97436 | -0.49363 | 0.97453 | -0.49034 | 10.8155
93 | 0.0010114 | 0.00025323 | -0.0010114 | -0.00025347 | 1.8486e-08 | -2.4289e-07 | 0.0015485 | 0.0015486 | 0.0015486 | 0.97183 | -0.54364 | 0.97181 | -0.54403 | 0.42543
94 | 0.0041171 | 0.0010215 | -0.0041158 | -0.0010304 | 1.3019e-06 | -8.912e-06 | 0.0063002 | 0.0063037 | 0.0063037 | 0.97183 | -0.54364 | 0.9715 | -0.55031 | 0.57726
95 | -0.078299 | -0.019662 | 0.078312 | 0.01967 | 1.247e-05 | 7.72e-06 | 0.11957 | 0.11957 | 0.11957 | 0.97453 | -0.49034 | 0.9747 | -0.487 | 10.9496
96 | 0.0059192 | 0.0014833 | -0.0059186 | -0.0014832 | 5.4091e-07 | 1.0583e-07 | 0.0088401 | 0.0088402 | 0.0088402 | 0.99634 | -0.069976 | 0.99624 | -0.071895 | 2.4286
97 | 0.045445 | 0.011449 | -0.045427 | -0.011438 | 1.7728e-05 | 1.1212e-05 | 0.067788 | 0.067788 | 0.067788 | 0.99787 | -0.040748 | 0.99745 | -0.048908 | 18.623
98 | 0.0039418 | 0.00098775 | -0.0039417 | -0.0009878 | 1.4481e-07 | -5.2367e-08 | 0.0058876 | 0.0058877 | 0.0058877 | 0.99624 | -0.071895 | 0.9962 | -0.072666 | 1.6175
99 | 0.0060134 | 0.0015064 | -0.0060133 | -0.0015064 | 1.2941e-07 | 3.0044e-08 | 0.0091034 | 0.0091034 | 0.0091034 | 0.9829 | -0.32697 | 0.98288 | -0.32743 | 2.5009
100 | 0.0054747 | 0.0013714 | -0.0054743 | -0.0013713 | 3.9257e-07 | 5.8111e-08 | 0.008288 | 0.0082881 | 0.0082881 | 0.98288 | -0.32743 | 0.9828 | -0.32893 | 2.2769
101 | 0.0038359 | 0.00096069 | -0.0038356 | -0.00096081 | 3.297e-07 | -1.1929e-07 | 0.0058075 | 0.0058076 | 0.0058076 | 0.9828 | -0.32893 | 0.98271 | -0.33074 | 1.5955
102 | 0.0025157 | 0.00063004 | -0.0025155 | -0.00063045 | 2.4287e-07 | -4.0999e-07 | 0.0038092 | 0.0038094 | 0.0038094 | 0.98271 | -0.33074 | 0.98261 | -0.33276 | 1.0465
103 | -0.13984 | -0.035341 | 0.14004 | 0.03547 | 0.00020284 | 0.00012845 | 0.21228 | 0.21228 | 0.21228 | 0.9807 | -0.36961 | 0.98225 | -0.33941 | 19.4398
104 | 0.1351 | 0.034154 | -0.135 | -0.034093 | 9.7127e-05 | 6.1463e-05 | 0.2051 | 0.2051 | 0.2051 | 0.9807 | -0.36961 | 0.97993 | -0.38462 | 18.7816
105 | -0.14513 | -0.036744 | 0.14517 | 0.03677 | 4.0446e-05 | 2.5631e-05 | 0.21999 | 0.21999 | 0.21999 | 0.98225 | -0.33941 | 0.98255 | -0.3336 | 20.1453
106 | 0.012815 | 0.0032128 | -0.012814 | -0.0032119 | 1.6135e-06 | 8.8952e-07 | 0.01946 | 0.01946 | 0.01946 | 0.97993 | -0.38462 | 0.97979 | -0.38726 | 5.3462
107 | 0.12219 | 0.03088 | -0.12197 | -0.030744 | 0.00021436 | 0.00013532 | 0.18564 | 0.18564 | 0.18564 | 0.97993 | -0.38462 | 0.97805 | -0.42128 | 16.9996
108 | -0.14611 | -0.037007 | 0.14615 | 0.037033 | 4.2327e-05 | 2.6827e-05 | 0.22142 | 0.22142 | 0.22142 | 0.98255 | -0.3336 | 0.98286 | -0.32757 | 20.2763
109 | 0.011003 | 0.0027581 | -0.011001 | -0.002757 | 2.1757e-06 | 1.1308e-06 | 0.01671 | 0.01671 | 0.01671 | 0.97979 | -0.38726 | 0.97958 | -0.39141 | 4.5907
110 | 0.0054326 | 0.0013615 | -0.0054323 | -0.0013615 | 2.8835e-07 | 4.3296e-08 | 0.0082653 | 0.0082653 | 0.0082653 | 0.97805 | -0.42128 | 0.97799 | -0.42239 | 2.2707
111 | 0.11297 | 0.028488 | -0.11285 | -0.028413 | 0.00011846 | 7.461e-05 | 0.17194 | 0.17194 | 0.17194 | 0.97805 | -0.42128 | 0.97693 | -0.44321 | 15.745
112 | 0.0035729 | 0.00089527 | -0.0035727 | -0.00089539 | 2.4409e-07 | -1.2021e-07 | 0.0054358 | 0.0054359 | 0.0054359 | 0.97805 | -0.42128 | 0.97798 | -0.42271 | 1.4934
113 | -0.18683 | -0.047265 | 0.18712 | 0.047454 | 0.00029648 | 0.00018862 | 0.28301 | 0.28301 | 0.28301 | 0.98286 | -0.32757 | 0.98456 | -0.29456 | 25.9163
114 | 0.040671 | 0.010232 | -0.040669 | -0.01023 | 2.3537e-06 | 1.4854e-06 | 0.061589 | 0.061589 | 0.061589 | 0.98286 | -0.32757 | 0.9828 | -0.32878 | 16.92
115 | 0.0082695 | 0.0020725 | -0.0082695 | -0.0020725 | 5.8775e-08 | 2.5112e-08 | 0.012562 | 0.012562 | 0.012562 | 0.97958 | -0.39141 | 0.97957 | -0.39156 | 3.451
116 | 0.11285 | 0.028413 | -0.1128 | -0.028382 | 4.8541e-05 | 3.0573e-05 | 0.17194 | 0.17194 | 0.17194 | 0.97693 | -0.44321 | 0.97647 | -0.45221 | 15.745
117 | 0.021963 | 0.0055201 | -0.021955 | -0.0055153 | 7.8072e-06 | 4.7643e-06 | 0.033474 | 0.033474 | 0.033474 | 0.97647 | -0.45221 | 0.97609 | -0.45966 | 9.1963
118 | 0.090839 | 0.022862 | -0.090801 | -0.022839 | 3.7724e-05 | 2.3553e-05 | 0.13846 | 0.13846 | 0.13846 | 0.97647 | -0.45221 | 0.97603 | -0.4609 | 12.6796
119 | 0.20625 | 0.052358 | -0.20597 | -0.05218 | 0.00027885 | 0.00017759 | 0.31149 | 0.31149 | 0.31149 | 0.98602 | -0.26642 | 0.98456 | -0.29456 | 28.5245
120 | 0.018844 | 0.0047265 | -0.018841 | -0.0047244 | 3.4604e-06 | 2.07e-06 | 0.028482 | 0.028482 | 0.028482 | 0.98456 | -0.29456 | 0.98437 | -0.29841 | 7.8247
121 | 0.0054627 | 0.0013691 | -0.0054626 | -0.001369 | 1.0805e-07 | 1.6477e-08 | 0.0082982 | 0.0082982 | 0.0082982 | 0.97957 | -0.39156 | 0.97955 | -0.39197 | 2.2797
122 | 0.020418 | 0.00513 | -0.020405 | -0.0051223 | 1.2672e-05 | 7.6747e-06 | 0.031131 | 0.031131 | 0.031131 | 0.97609 | -0.45966 | 0.97543 | -0.47267 | 8.5524
123 | 0.089461 | 0.022503 | -0.089434 | -0.022486 | 2.6628e-05 | 1.6613e-05 | 0.13642 | 0.13642 | 0.13642 | 0.97603 | -0.4609 | 0.97571 | -0.46714 | 12.4925
124 | 0.015219 | 0.0038167 | -0.015216 | -0.0038152 | 2.5032e-06 | 1.4417e-06 | 0.023007 | 0.023007 | 0.023007 | 0.98437 | -0.29841 | 0.98419 | -0.30186 | 6.3205
125 | 0.012416 | 0.0031162 | -0.012394 | -0.0031042 | 2.2044e-05 | 1.2042e-05 | 0.018883 | 0.018884 | 0.018884 | 0.97848 | -0.41321 | 0.97659 | -0.4505 | 5.1879
126 | 0.006734 | 0.0016869 | -0.0067314 | -0.0016861 | 2.5548e-06 | 8.2569e-07 | 0.01026 | 0.010261 | 0.010261 | 0.97659 | -0.4505 | 0.97618 | -0.45847 | 2.8188
127 | 0.0056602 | 0.0014172 | -0.0056538 | -0.001416 | 6.3588e-06 | 1.2207e-06 | 0.0086239 | 0.0086249 | 0.0086249 | 0.97659 | -0.4505 | 0.97539 | -0.47411 | 2.3695
128 | 0.0067314 | 0.0016861 | -0.006728 | -0.001685 | 3.4418e-06 | 1.1135e-06 | 0.010261 | 0.010261 | 0.010261 | 0.97618 | -0.45847 | 0.97564 | -0.46921 | 2.8189
129 | 0.0025002 | 0.00062563 | -0.0025001 | -0.0006258 | 1.0475e-07 | -1.7264e-07 | 0.0038139 | 0.003814 | 0.003814 | 0.97539 | -0.47411 | 0.97534 | -0.47499 | 1.0478
130 | 0.0085022 | 0.0021303 | -0.0085018 | -0.0021301 | 4.0156e-07 | 1.76e-07 | 0.012908 | 0.012908 | 0.012908 | 0.98014 | -0.38079 | 0.98009 | -0.38178 | 3.546
131 | 0.00088117 | 0.00022006 | -0.00088116 | -0.00022018 | 6.7154e-09 | -1.1941e-07 | 0.0013441 | 0.0013441 | 0.0013441 | 0.97534 | -0.47499 | 0.97534 | -0.47515 | 0.36926
132 | 0.00088116 | 0.00022018 | -0.00088113 | -0.00022083 | 3.682e-08 | -6.5455e-07 | 0.0013441 | 0.0013443 | 0.0013443 | 0.97534 | -0.47515 | 0.97529 | -0.47603 | 0.36933
133 | 0.020405 | 0.0051223 | -0.0204 | -0.005119 | 5.5517e-06 | 3.3625e-06 | 0.031131 | 0.031131 | 0.031131 | 0.97543 | -0.47267 | 0.97514 | -0.47838 | 8.5525
134 | 0.088094 | 0.02215 | -0.088084 | -0.022144 | 1.006e-05 | 6.2715e-06 | 0.13437 | 0.13437 | 0.13437 | 0.97571 | -0.46714 | 0.97559 | -0.46953 | 12.3054
135 | 0.002732 | 0.00068468 | -0.002732 | -0.0006847 | 1.4452e-08 | -1.8918e-08 | 0.0041501 | 0.0041501 | 0.0041501 | 0.97955 | -0.39197 | 0.97955 | -0.39208 | 1.1401
136 | 0.019223 | 0.0048242 | -0.019218 | -0.0048209 | 5.5074e-06 | 3.3119e-06 | 0.029336 | 0.029336 | 0.029336 | 0.97514 | -0.47838 | 0.97484 | -0.48439 | 8.0593
137 | 0.017552 | 0.0044033 | -0.01755 | -0.0044024 | 1.505e-06 | 8.935e-07 | 0.026793 | 0.026793 | 0.026793 | 0.97484 | -0.48439 | 0.97474 | -0.48618 | 7.3607
138 | 0.016818 | 0.0042189 | -0.016815 | -0.0042171 | 2.9884e-06 | 1.7619e-06 | 0.025675 | 0.025675 | 0.025675 | 0.97474 | -0.48618 | 0.97456 | -0.48991 | 7.0536
139 | 0.0041158 | 0.0010304 | -0.0041146 | -0.0010306 | 1.2527e-06 | -2.3881e-07 | 0.0063037 | 0.006304 | 0.006304 | 0.9715 | -0.55031 | 0.97118 | -0.5567 | 1.7319
140 | -0.037434 | -0.0093935 | 0.037467 | 0.0094144 | 3.3127e-05 | 2.0836e-05 | 0.056015 | 0.056014 | 0.056015 | 0.99449 | -0.10579 | 0.99545 | -0.087249 | 15.3886
141 | 0.037434 | 0.0093935 | -0.037418 | -0.0093836 | 1.5839e-05 | 9.9625e-06 | 0.056015 | 0.056015 | 0.056015 | 0.99449 | -0.10579 | 0.99403 | -0.11467 | 15.3886
142 | -0.037467 | -0.0094144 | 0.037489 | 0.0094285 | 2.2417e-05 | 1.4099e-05 | 0.056014 | 0.056014 | 0.056014 | 0.99545 | -0.087249 | 0.9961 | -0.074722 | 15.3886
143 | 0.031906 | 0.0080021 | -0.031901 | -0.0079989 | 5.2031e-06 | 3.2511e-06 | 0.047764 | 0.047764 | 0.047764 | 0.99403 | -0.11467 | 0.99386 | -0.11809 | 13.1219
144 | 0.0028334 | 0.00070954 | -0.0028332 | -0.00070972 | 1.6619e-07 | -1.8462e-07 | 0.004341 | 0.0043411 | 0.0043411 | 0.97118 | -0.5567 | 0.97111 | -0.55794 | 1.1926
145 | 0.0028332 | 0.00070972 | -0.0028331 | -0.00070988 | 1.4522e-07 | -1.6128e-07 | 0.0043411 | 0.0043412 | 0.0043412 | 0.97111 | -0.55794 | 0.97106 | -0.55901 | 1.1926
146 | 0.001016 | 0.00025449 | -0.001016 | -0.00025464 | 1.1007e-08 | -1.4275e-07 | 0.0015569 | 0.0015569 | 0.0015569 | 0.97106 | -0.55901 | 0.97105 | -0.55924 | 0.42772
147 | -0.039466 | -0.0099239 | 0.039474 | 0.009929 | 8.1624e-06 | 5.1424e-06 | 0.058967 | 0.058967 | 0.058967 | 0.9961 | -0.074722 | 0.99633 | -0.070393 | 16.1998
148 | 0.026409 | 0.0066225 | -0.026407 | -0.0066215 | 1.562e-06 | 9.6513e-07 | 0.039541 | 0.039541 | 0.039541 | 0.99386 | -0.11809 | 0.99379 | -0.11933 | 10.8629
149 | -0.041441 | -0.010422 | 0.041458 | 0.010432 | 1.6257e-05 | 1.0257e-05 | 0.061905 | 0.061905 | 0.061905 | 0.99633 | -0.070393 | 0.99676 | -0.062183 | 17.007
150 | 0.022026 | 0.0055234 | -0.02202 | -0.0055196 | 6.2182e-06 | 3.7822e-06 | 0.032981 | 0.032981 | 0.032981 | 0.99379 | -0.11933 | 0.99349 | -0.12526 | 9.0606
151 | 0.016501 | 0.0041366 | -0.0165 | -0.0041358 | 1.3818e-06 | 8.0623e-07 | 0.024715 | 0.024715 | 0.024715 | 0.99349 | -0.12526 | 0.99339 | -0.12701 | 6.7899
152 | 0.014186 | 0.0035813 | -0.014133 | -0.0035514 | 5.2847e-05 | 2.9949e-05 | 0.021457 | 0.021459 | 0.021459 | 0.98418 | -0.3045 | 0.98017 | -0.38255 | 5.8953
153 | 0.014133 | 0.0035514 | -0.014116 | -0.0035419 | 1.6706e-05 | 9.4739e-06 | 0.021459 | 0.021459 | 0.021459 | 0.98017 | -0.38255 | 0.97891 | -0.40734 | 5.8954
154 | 0.00077725 | 0.00019439 | -0.00077723 | -0.00019479 | 1.7457e-08 | -4.013e-07 | 0.0011862 | 0.0011863 | 0.0011863 | 0.9749 | -0.48616 | 0.97488 | -0.48663 | 0.32592
155 | -0.00077725 | -0.00019439 | 0.00077726 | 0.00019425 | 6.218e-09 | -1.4297e-07 | 0.0011862 | 0.0011861 | 0.0011862 | 0.9749 | -0.48616 | 0.97491 | -0.48599 | 0.32588
156 | -0.0011673 | -0.000292 | 0.0011673 | 0.00029181 | 1.9267e-08 | -1.8956e-07 | 0.0017814 | 0.0017814 | 0.0017814 | 0.97491 | -0.48599 | 0.97493 | -0.48565 | 0.4894
157 | 0.01191 | 0.0029876 | -0.011906 | -0.0029857 | 3.5299e-06 | 1.8998e-06 | 0.018125 | 0.018125 | 0.018125 | 0.97783 | -0.42859 | 0.97751 | -0.43481 | 4.9793
158 | -0.012328 | -0.0030924 | 0.01234 | 0.0030992 | 1.25e-05 | 6.8108e-06 | 0.018761 | 0.01876 | 0.018761 | 0.97783 | -0.42859 | 0.97891 | -0.40734 | 5.1541
159 | 0.010239 | 0.0025679 | -0.010237 | -0.0025668 | 2.0732e-06 | 1.0416e-06 | 0.015587 | 0.015587 | 0.015587 | 0.97751 | -0.43481 | 0.97729 | -0.43906 | 4.2821
160 | 0.0017761 | 0.00044266 | -0.001776 | -0.00044298 | 8.0788e-08 | -3.2009e-07 | 0.0026989 | 0.002699 | 0.002699 | 0.97891 | -0.40734 | 0.97886 | -0.4083 | 0.74149
161 | 0.010237 | 0.0025668 | -0.010232 | -0.0025646 | 4.3579e-06 | 2.19e-06 | 0.015587 | 0.015587 | 0.015587 | 0.97729 | -0.43906 | 0.97684 | -0.448 | 4.2822
162 | 0.001776 | 0.00044298 | -0.0017759 | -0.0004433 | 8.1374e-08 | -3.2234e-07 | 0.002699 | 0.0026992 | 0.0026992 | 0.97886 | -0.4083 | 0.97881 | -0.40927 | 0.74153
163 | 0.010023 | 0.002512 | -0.010023 | -0.002512 | 5.4869e-08 | 2.7258e-08 | 0.015267 | 0.015267 | 0.015267 | 0.97684 | -0.448 | 0.97683 | -0.44811 | 4.1943
164 | 0.009844 | 0.0024673 | -0.0098328 | -0.0024618 | 1.1184e-05 | 5.4994e-06 | 0.014995 | 0.014996 | 0.014996 | 0.97683 | -0.44811 | 0.97562 | -0.47198 | 4.1198
165 | 0.0081012 | 0.0020278 | -0.0080982 | -0.0020265 | 2.9562e-06 | 1.2473e-06 | 0.012355 | 0.012355 | 0.012355 | 0.97562 | -0.47198 | 0.97523 | -0.47965 | 3.3943
166 | 0.0076944 | 0.0019253 | -0.007694 | -0.0019252 | 4.1073e-07 | 1.637e-07 | 0.011739 | 0.011739 | 0.011739 | 0.97523 | -0.47965 | 0.97518 | -0.48077 | 3.225
167 | 0.00075111 | 0.00018731 | -0.0007511 | -0.00018741 | 3.7474e-09 | -9.3947e-08 | 0.0011416 | 0.0011417 | 0.0011417 | 0.9787 | -0.41142 | 0.9787 | -0.41153 | 0.31365
168 | -0.0016179 | -0.00040456 | 0.001618 | 0.0004043 | 5.329e-08 | -2.6112e-07 | 0.0024595 | 0.0024594 | 0.0024595 | 0.9787 | -0.41142 | 0.97874 | -0.41073 | 0.6757
169 | 0.00032064 | 7.9523e-05 | -0.00032063 | -7.994e-05 | 2.9683e-09 | -4.1703e-07 | 0.0004872 | 0.00048735 | 0.00048735 | 0.9787 | -0.41153 | 0.97869 | -0.41172 | 0.13389
170 | -0.001618 | -0.0004043 | 0.0016181 | 0.00040375 | 1.1233e-07 | -5.5054e-07 | 0.0024594 | 0.0024592 | 0.0024594 | 0.97874 | -0.41073 | 0.97881 | -0.40927 | 0.67567
171 | 0.00032063 | 7.994e-05 | -0.00032063 | -8.0357e-05 | 2.9748e-09 | -4.1767e-07 | 0.00048735 | 0.0004875 | 0.0004875 | 0.97869 | -0.41172 | 0.97868 | -0.41192 | 0.13393
172 | 0.014773 | 0.0037055 | -0.014766 | -0.0037011 | 7.7075e-06 | 4.4298e-06 | 0.022558 | 0.022558 | 0.022558 | 0.97456 | -0.48991 | 0.974 | -0.50086 | 6.1973
173 | 0.0090901 | 0.0022786 | -0.0090891 | -0.0022781 | 1.045e-06 | 4.8897e-07 | 0.013887 | 0.013888 | 0.013888 | 0.974 | -0.50086 | 0.97388 | -0.50328 | 3.8153
174 | 0.0087228 | 0.0021863 | -0.0087213 | -0.0021856 | 1.5524e-06 | 7.0363e-07 | 0.013328 | 0.013328 | 0.013328 | 0.97388 | -0.50328 | 0.97369 | -0.50701 | 3.6616
175 | 0.006618 | 0.0016585 | -0.0066177 | -0.0016584 | 3.2418e-07 | 1.0236e-07 | 0.010114 | 0.010114 | 0.010114 | 0.97369 | -0.50701 | 0.97364 | -0.50804 | 2.7785
176 | 0.0038685 | 0.00096939 | -0.0038682 | -0.00096947 | 2.5149e-07 | -7.764e-08 | 0.0059122 | 0.0059123 | 0.0059123 | 0.97364 | -0.50804 | 0.97357 | -0.5094 | 1.6243
177 | -0.00085206 | -0.00021355 | 0.00085207 | 0.00021336 | 9.966e-09 | -1.8967e-07 | 0.0013003 | 0.0013003 | 0.0013003 | 0.97504 | -0.48338 | 0.97506 | -0.48313 | 0.35723
178 | -0.00085207 | -0.00021336 | 0.00085208 | 0.00021321 | 7.7301e-09 | -1.4714e-07 | 0.0013003 | 0.0013002 | 0.0013003 | 0.97506 | -0.48313 | 0.97507 | -0.48294 | 0.35721
179 | -0.0029491 | -0.00073726 | 0.0029493 | 0.00073713 | 1.3408e-07 | -1.3445e-07 | 0.0044999 | 0.0044998 | 0.0044999 | 0.97507 | -0.48294 | 0.97512 | -0.48199 | 1.2362
180 | 0.0020971 | 0.00052405 | -0.0020968 | -0.00052476 | 2.6981e-07 | -7.037e-07 | 0.0031997 | 0.0032 | 0.0032 | 0.97507 | -0.48294 | 0.97493 | -0.48565 | 0.87912
181 | 0.00063835 | 0.00015968 | -0.00063834 | -0.00015996 | 8.0289e-09 | -2.7636e-07 | 0.00097401 | 0.00097411 | 0.00097411 | 0.97512 | -0.48199 | 0.9751 | -0.48225 | 0.26761
182 | -0.0035876 | -0.00089681 | 0.0035878 | 0.00089672 | 2.068e-07 | -9.7258e-08 | 0.0054738 | 0.0054737 | 0.0054738 | 0.97512 | -0.48199 | 0.97518 | -0.48077 | 1.5038
183 | 0.0030075 | 0.00075354 | -0.0030073 | -0.0007537 | 1.7541e-07 | -1.6465e-07 | 0.0045898 | 0.0045899 | 0.0045899 | 0.97502 | -0.48391 | 0.97496 | -0.48514 | 1.261
184 | -0.0035005 | -0.00087711 | 0.0035009 | 0.00087693 | 3.3174e-07 | -1.7433e-07 | 0.0053422 | 0.0053421 | 0.0053422 | 0.97502 | -0.48391 | 0.97512 | -0.48192 | 1.4676
185 | 0.00060509 | 0.00015157 | -0.00060509 | -0.00015165 | 1.9912e-09 | -7.6416e-08 | 0.00092333 | 0.00092336 | 0.00092336 | 0.97512 | -0.48192 | 0.97512 | -0.48199 | 0.25367
186 | -0.004106 | -0.0010285 | 0.0041062 | 0.0010285 | 2.2489e-07 | -4.6657e-08 | 0.0062654 | 0.0062654 | 0.0062654 | 0.97512 | -0.48192 | 0.97518 | -0.48077 | 1.7213
187 | 0.00028472 | 7.1333e-05 | -0.00028472 | -7.1356e-05 | 1.342e-10 | -2.3563e-08 | 0.00043447 | 0.00043448 | 0.00043448 | 0.9751 | -0.48225 | 0.9751 | -0.48226 | 0.11936
188 | 0.0012975 | 0.00032412 | -0.0012975 | -0.00032422 | 1.2046e-08 | -9.4409e-08 | 0.0019803 | 0.0019803 | 0.0019803 | 0.9748 | -0.48572 | 0.97479 | -0.48592 | 0.54404
189 | -0.002482 | -0.00062099 | 0.0024822 | 0.00062075 | 1.4294e-07 | -2.3965e-07 | 0.0037884 | 0.0037883 | 0.0037884 | 0.9748 | -0.48572 | 0.97486 | -0.48451 | 1.0408
190 | 0.00036612 | 9.079e-05 | -0.00036611 | -9.1756e-05 | 9.128e-09 | -9.6623e-07 | 0.00055853 | 0.00055888 | 0.00055888 | 0.97479 | -0.48592 | 0.97476 | -0.48644 | 0.15354
191 | -0.0063359 | -0.0015866 | 0.0063405 | 0.0015879 | 4.6168e-06 | 1.312e-06 | 0.0096706 | 0.00967 | 0.0096706 | 0.97486 | -0.48451 | 0.97564 | -0.46921 | 2.6568
192 | 0.043461 | 0.010945 | -0.043433 | -0.010927 | 2.7568e-05 | 1.7416e-05 | 0.064855 | 0.064855 | 0.064855 | 0.99745 | -0.048908 | 0.99676 | -0.062183 | 17.8172
193 | -0.0019744 | -0.00049483 | 0.0019744 | 0.00049476 | 2.1815e-08 | -7.3117e-08 | 0.0029492 | 0.0029492 | 0.0029492 | 0.99619 | -0.072898 | 0.9962 | -0.072666 | 0.81022
194 | 0.033301 | 0.0084273 | -0.033265 | -0.008405 | 3.5647e-05 | 2.2326e-05 | 0.05004 | 0.05004 | 0.05004 | 0.99084 | -0.17556 | 0.98968 | -0.19789 | 13.7472
195 | 0.032567 | 0.00823 | -0.032562 | -0.0082269 | 4.8076e-06 | 3.0083e-06 | 0.04899 | 0.04899 | 0.04899 | 0.98968 | -0.19789 | 0.98952 | -0.20097 | 13.4588
196 | -0.0019756 | -0.00049514 | 0.0019756 | 0.00049507 | 2.0506e-08 | -6.7987e-08 | 0.0029568 | 0.0029568 | 0.0029568 | 0.99422 | -0.11055 | 0.99424 | -0.11033 | 0.81231
197 | 0.082107 | 0.020646 | -0.082088 | -0.020634 | 1.8915e-05 | 1.1745e-05 | 0.12526 | 0.12526 | 0.12526 | 0.97559 | -0.46953 | 0.97534 | -0.47435 | 11.4705
198 | 0.080703 | 0.020287 | -0.080684 | -0.020275 | 1.9457e-05 | 1.2068e-05 | 0.12315 | 0.12315 | 0.12315 | 0.97534 | -0.47435 | 0.97509 | -0.4794 | 11.2771
199 | 0.079299 | 0.019928 | -0.079271 | -0.01991 | 2.8746e-05 | 1.781e-05 | 0.12103 | 0.12103 | 0.12103 | 0.97509 | -0.4794 | 0.9747 | -0.487 | 11.0836
200 | -0.0065438 | -0.0016397 | 0.0065442 | 0.0016398 | 3.8495e-07 | 1.1546e-07 | 0.0099381 | 0.009938 | 0.0099381 | 0.97978 | -0.38779 | 0.97984 | -0.38656 | 2.7302
201 | -0.0078531 | -0.0019675 | 0.0078543 | 0.001968 | 1.1986e-06 | 4.8398e-07 | 0.011926 | 0.011926 | 0.011926 | 0.97984 | -0.38656 | 0.98001 | -0.38335 | 3.2763
202 | 0.0013089 | 0.00032771 | -0.0013089 | -0.00032773 | 2.6922e-09 | -2.1166e-08 | 0.0019876 | 0.0019876 | 0.0019876 | 0.97984 | -0.38656 | 0.97984 | -0.3866 | 0.54605
203 | 0.00032028 | 8.0054e-05 | -0.00032028 | -8.0134e-05 | 5.6771e-10 | -8.0314e-08 | 0.00048623 | 0.00048626 | 0.00048626 | 0.98001 | -0.38335 | 0.98001 | -0.38339 | 0.13359
204 | -0.0081746 | -0.002048 | 0.0081752 | 0.0020483 | 6.1094e-07 | 2.5774e-07 | 0.012412 | 0.012412 | 0.012412 | 0.98001 | -0.38335 | 0.98009 | -0.38178 | 3.4098
205 | 0.00065172 | 0.00016302 | -0.00065171 | -0.00016333 | 9.3577e-09 | -3.1492e-07 | 0.00098961 | 0.00098972 | 0.00098972 | 0.97984 | -0.3866 | 0.97983 | -0.3869 | 0.2719
206 | 0.00032028 | 8.0134e-05 | -0.00032028 | -8.027e-05 | 9.5905e-10 | -1.3566e-07 | 0.00048626 | 0.00048631 | 0.00048631 | 0.98001 | -0.38339 | 0.98 | -0.38345 | 0.1336

## res_trafo
| p_hv_mw | q_hv_mvar | p_lv_mw | q_lv_mvar | pl_mw | ql_mvar | i_hv_ka | i_lv_ka | vm_hv_pu | va_hv_degree | vm_lv_pu | va_lv_degree | loading_percent
0 | -1.2729e-15 | -1.3162e-15 | 0.00165 | 1.2699e-07 | 0.00165 | 1.2699e-07 | 5.2857e-17 | 0.0023815 | 0.99998 | 149.9956 | 1 | 0 | 0.2619

## res_ext_grid
| p_mw | q_mvar
0 | 0.43609 | 0.11118

## res_load
| p_mw | q_mvar
0 | 0.0059324 | 0.0014868
1 | 0.00077024 | 0.00019304
2 | 0.00076923 | 0.00019279
3 | 0.00077024 | 0.00019304
4 | 0.00077056 | 0.00019312
5 | 0.00076997 | 0.00019297
6 | 0.0014624 | 0.00036651
7 | 0.00051123 | 0.00012813
8 | 0.0012344 | 0.00030936
9 | 0.0023733 | 0.00059481
10 | 0.0016617 | 0.00041647
11 | 0.006527 | 0.0016358
12 | 0.0065277 | 0.001636
13 | 0.00069849 | 0.00017506
14 | 0.0019688 | 0.00049342
15 | 0.0019676 | 0.00049312
16 | 0.00069967 | 0.00017535
17 | 0.0019771 | 0.00049551
18 | 0.012703 | 0.0031836
19 | 0.0019775 | 0.00049562
20 | 0.00045087 | 0.000113
21 | 0.0024315 | 0.00060938
22 | 0.0072534 | 0.0018179
23 | 0.0048895 | 0.0012254
24 | 0.00039888 | 9.9968e-05
25 | 0.013051 | 0.0032709
26 | 0.008212 | 0.0020581
27 | 0.013668 | 0.0034256
28 | 0.011168 | 0.0027989
29 | 0.0030985 | 0.00077656
30 | 0.011534 | 0.0028908
31 | 0.01918 | 0.004807
32 | 0.0019687 | 0.00049341
33 | 0.005492 | 0.0013764
34 | 0.0055186 | 0.0013831
35 | 0.0015285 | 0.00038308
36 | 0.0015187 | 0.00038061
37 | 0.0030362 | 0.00076094
38 | 0.0011868 | 0.00029744
39 | 0.0024089 | 0.00060373
40 | 0.0044984 | 0.0011274
41 | 0.0016851 | 0.00042232
42 | 0.00056702 | 0.00014211
43 | 0.004179 | 0.0010474
44 | 0.0003926 | 9.8396e-05
45 | 0.0003926 | 9.8396e-05
46 | 0.00062263 | 0.00015605
47 | 0.00064383 | 0.00016136
48 | 0.0018108 | 0.00045382
49 | 0.0018108 | 0.00045382
50 | 0.019464 | 0.004878
51 | 0.022233 | 0.005572
52 | 0.00095891 | 0.00024032
53 | 0.011093 | 0.0027802
54 | 0.00095891 | 0.00024032
55 | 0.00095891 | 0.00024032
56 | 0.016394 | 0.0041086
57 | 0.00095891 | 0.00024032
58 | 0.0019673 | 0.00049304
59 | 0.0019771 | 0.0004955
60 | 0.0019768 | 0.00049543
61 | 0.0010203 | 0.00025571
62 | 0.00053861 | 0.00013499
63 | 0.0016384 | 0.00041062
64 | 0.0013198 | 0.00033077
65 | 0.0025155 | 0.00063045
66 | 0.0047367 | 0.0011871
67 | 0.0050859 | 0.0012747
68 | 0.00094485 | 0.0002368
69 | 0.0018108 | 0.00045382
70 | 0.0027311 | 0.00068447
71 | 0.0018108 | 0.00045382
72 | 0.0035727 | 0.00089539
73 | 0.0035765 | 0.00089637
74 | 0.0022702 | 0.00056898
75 | 0.0028067 | 0.00070343
76 | 0.0015374 | 0.00038531
77 | 0.0013404 | 0.00033594
78 | 0.003622 | 0.00090776
79 | 0.0031536 | 0.00079037
80 | 0.0003087 | 7.7367e-05
81 | 0.00064447 | 0.00016152
82 | 0.0016189 | 0.00040574
83 | 0.00088113 | 0.00022083
84 | 0.00134 | 0.00033585
85 | 0.0027306 | 0.00068436
86 | 0.002732 | 0.0006847
87 | 0.0011763 | 0.00029482
88 | 0.0016661 | 0.00041756
89 | 0.00073225 | 0.00018352
90 | 0.0010114 | 0.00025347
91 | 0.0055119 | 0.0013814
92 | 0.0012812 | 0.0003211
93 | 0.001817 | 0.00045539
94 | 0.001016 | 0.00025464
95 | 0.0019768 | 0.00049543
96 | 0.005492 | 0.0013764
97 | 0.0019673 | 0.00049304
98 | 0.0043814 | 0.0010981
99 | 0.0055186 | 0.0013831
100 | 0.0054866 | 0.0013751
101 | 0.00457 | 0.0011453
102 | 0.00077723 | 0.00019479
103 | 0.00039002 | 9.7749e-05
104 | 0.00041813 | 0.00010479
105 | 0.0016672 | 0.00041785
106 | 0.00020986 | 5.2595e-05
107 | 0.00017856 | 4.4751e-05
108 | 0.0017316 | 0.00043398
109 | 0.0004038 | 0.0001012
110 | 0.00086681 | 0.00021724
111 | 0.00043047 | 0.00010789
112 | 0.00015783 | 3.9555e-05
113 | 0.00032063 | 8.0357e-05
114 | 0.0020415 | 0.00051164
115 | 0.0056756 | 0.0014224
116 | 0.00036623 | 9.1785e-05
117 | 0.0021033 | 0.00052713
118 | 0.0027492 | 0.00068902
119 | 0.0038682 | 0.00096947
120 | 0.00085206 | 0.00021355
121 | 0.00092948 | 0.00023295
122 | 0.00049305 | 0.00012357
123 | 0.0030073 | 0.0007537
124 | 0.00060509 | 0.00015165
125 | 0.00035363 | 8.8627e-05
126 | 0.00028472 | 7.1356e-05
127 | 0.0011845 | 0.00029687
128 | 0.00093139 | 0.00023343
129 | 0.0038538 | 0.00096584
130 | 0.00036611 | 9.1756e-05
131 | 0.00038744 | 9.7101e-05
132 | 0.0019661 | 0.00049274
133 | 0.0019756 | 0.00049513
134 | 0.0019744 | 0.00049483
135 | 0.0019673 | 0.00049304
136 | 0.00069828 | 0.00017501
137 | 0.0019756 | 0.00049514
138 | 0.0019661 | 0.00049275
139 | 0.00069967 | 0.00017536
140 | 0.0059773 | 0.001498
141 | 0.0013847 | 0.00034703
142 | 0.0013843 | 0.00034694
143 | 0.00095891 | 0.00024032
144 | 0.00031112 | 7.7973e-05
145 | 0.00065719 | 0.00016471
146 | 0.00032658 | 8.1847e-05
147 | 0.00065171 | 0.00016333
148 | 0.00032028 | 8.027e-05

## dtypes
| element | column | dtype
0 | bus | name | object
1 | bus | vn_kv | float64
2 | bus | type | object
3 | bus | zone | object
4 | bus | in_service | bool
5 | load | name | object
6 | load | bus | uint32
7 | load | p_mw | float64
8 | load | q_mvar | float64
9 | load | const_z_percent | float64
10 | load | const_i_percent | float64
11 | load | sn_mva | float64
12 | load | scaling | float64
13 | load | in_service | bool
14 | load | type | object
15 | ext_grid | name | object
16 | ext_grid | bus | uint32
17 | ext_grid | vm_pu | float64
18 | ext_grid | va_degree | float64
19 | ext_grid | slack_weight | float64
20 | ext_grid | in_service | bool
21 | line | name | object
22 | line | std_type | object
23 | line | from_bus | uint32
24 | line | to_bus | uint32
25 | line | length_km | float64
26 | line | r_ohm_per_km | float64
27 | line | x_ohm_per_km | float64
28 | line | c_nf_per_km | float64
29 | line | g_us_per_km | float64
30 | line | max_i_ka | float64
31 | line | df | float64
32 | line | parallel | uint32
33 | line | type | object
34 | line | in_service | bool
35 | trafo | name | object
36 | trafo | std_type | object
37 | trafo | hv_bus | uint32
38 | trafo | lv_bus | uint32
39 | trafo | sn_mva | float64
40 | trafo | vn_hv_kv | float64
41 | trafo | vn_lv_kv | float64
42 | trafo | vk_percent | float64
43 | trafo | vkr_percent | float64
44 | trafo | pfe_kw | float64
45 | trafo | i0_percent | float64
46 | trafo | shift_degree | float64
47 | trafo | tap_side | object
48 | trafo | tap_neutral | int32
49 | trafo | tap_min | int32
50 | trafo | tap_max | int32
51 | trafo | tap_step_percent | float64
52 | trafo | tap_step_degree | float64
53 | trafo | tap_pos | int32
54 | trafo | tap_phase_shifter | bool
55 | trafo | parallel | uint32
56 | trafo | df | float64
57 | trafo | in_service | bool
58 | line_geodata | coords | object
59 | bus_geodata | x | float64
60 | bus_geodata | y | float64
61 | bus_geodata | coords | object
62 | res_bus | vm_pu | float64
63 | res_bus | va_degree | float64
64 | res_bus | p_mw | float64
65 | res_bus | q_mvar | float64
66 | res_line | p_from_mw | float64
67 | res_line | q_from_mvar | float64
68 | res_line | p_to_mw | float64
69 | res_line | q_to_mvar | float64
70 | res_line | pl_mw | float64
71 | res_line | ql_mvar | float64
72 | res_line | i_from_ka | float64
73 | res_line | i_to_ka | float64
74 | res_line | i_ka | float64
75 | res_line | vm_from_pu | float64
76 | res_line | va_from_degree | float64
77 | res_line | vm_to_pu | float64
78 | res_line | va_to_degree | float64
79 | res_line | loading_percent | float64
80 | res_trafo | p_hv_mw | float64
81 | res_trafo | q_hv_mvar | float64
82 | res_trafo | p_lv_mw | float64
83 | res_trafo | q_lv_mvar | float64
84 | res_trafo | pl_mw | float64
85 | res_trafo | ql_mvar | float64
86 | res_trafo | i_hv_ka | float64
87 | res_trafo | i_lv_ka | float64
88 | res_trafo | vm_hv_pu | float64
89 | res_trafo | va_hv_degree | float64
90 | res_trafo | vm_lv_pu | float64
91 | res_trafo | va_lv_degree | float64
92 | res_trafo | loading_percent | float64
93 | res_ext_grid | p_mw | float64
94 | res_ext_grid | q_mvar | float64
95 | res_load | p_mw | float64
96 | res_load | q_mvar | float64

## parameters
| version | format_version | converged | OPF_converged | name | f_hz | sn_mva
0 | 2.14.6 | 2.14.0 | TRUE | FALSE |  | 50 | 1