## bus
| name | vn_kv | type | zone | in_service
0 | bus_LV_116-2_0_10_node_0 | 0.4 | n |  | TRUE
1 | bus_LV_116-2_0_10_node_1 | 0.4 | n |  | TRUE
2 | bus_LV_116-2_0_10_node_2 | 0.4 | n |  | TRUE
3 | bus_LV_116-2_0_10_node_3 | 0.4 | n |  | TRUE
4 | bus_LV_116-2_0_10_node_4 | 0.4 | n |  | TRUE
5 | bus_LV_116-2_0_10_node_15 | 0.4 | n |  | TRUE
6 | bus_LV_116-2_0_10_node_19 | 0.4 | n |  | TRUE
7 | bus_LV_116-2_0_10_node_18 | 0.4 | n |  | TRUE
8 | bus_LV_116-2_0_10_node_6 | 0.4 | n |  | TRUE
9 | bus_LV_116-2_0_10_node_5 | 0.4 | n |  | TRUE
10 | bus_LV_116-2_0_10_node_176 | 0.4 | n |  | TRUE
11 | bus_LV_116-2_0_10_node_7 | 0.4 | n |  | TRUE
12 | bus_LV_116-2_0_10_node_9 | 0.4 | n |  | TRUE
13 | bus_LV_116-2_0_10_node_10 | 0.4 | n |  | TRUE
14 | bus_LV_116-2_0_10_node_69 | 0.4 | n |  | TRUE
15 | bus_LV_116-2_0_10_node_68 | 0.4 | n |  | TRUE
16 | bus_LV_116-2_0_10_node_11 | 0.4 | n |  | TRUE
17 | bus_LV_116-2_0_10_node_13 | 0.4 | n |  | TRUE
18 | bus_LV_116-2_0_10_node_16 | 0.4 | n |  | TRUE
19 | bus_LV_116-2_0_10_node_17 | 0.4 | n |  | TRUE
20 | bus_LV_116-2_0_10_node_14 | 0.4 | n |  | TRUE
21 | bus_LV_116-2_0_10_node_148 | 0.4 | n |  | TRUE
22 | bus_LV_116-2_0_10_node_20 | 0.4 | n |  | TRUE
23 | bus_LV_116-2_0_10_node_24 | 0.4 | n |  | TRUE
24 | bus_LV_116-2_0_10_node_21 | 0.4 | n |  | TRUE
25 | bus_LV_116-2_0_10_node_27 | 0.4 | n |  | TRUE
26 | bus_LV_116-2_0_10_node_25 | 0.4 | n |  | TRUE
27 | bus_LV_116-2_0_10_node_22 | 0.4 | n |  | TRUE
28 | bus_LV_116-2_0_10_node_23 | 0.4 | n |  | TRUE
29 | bus_LV_116-2_0_10_node_149 | 0.4 | n |  | TRUE
30 | bus_LV_116-2_0_10_node_170 | 0.4 | n |  | TRUE
31 | bus_LV_116-2_0_10_node_26 | 0.4 | n |  | TRUE
32 | bus_LV_116-2_0_10_node_35 | 0.4 | n |  | TRUE
33 | bus_LV_116-2_0_10_node_28 | 0.4 | n |  | TRUE
34 | bus_LV_116-2_0_10_node_29 | 0.4 | n |  | TRUE
35 | bus_LV_116-2_0_10_node_30 | 0.4 | n |  | TRUE
36 | bus_LV_116-2_0_10_node_31 | 0.4 | n |  | TRUE
37 | bus_LV_116-2_0_10_node_32 | 0.4 | n |  | TRUE
38 | bus_LV_116-2_0_10_node_42 | 0.4 | n |  | TRUE
39 | bus_LV_116-2_0_10_node_33 | 0.4 | n |  | TRUE
40 | bus_LV_116-2_0_10_node_34 | 0.4 | n |  | TRUE
41 | bus_LV_116-2_0_10_node_36 | 0.4 | n |  | TRUE
42 | bus_LV_116-2_0_10_node_37 | 0.4 | n |  | TRUE
43 | bus_LV_116-2_0_10_node_38 | 0.4 | n |  | TRUE
44 | bus_LV_116-2_0_10_node_40 | 0.4 | n |  | TRUE
45 | bus_LV_116-2_0_10_node_39 | 0.4 | n |  | TRUE
46 | bus_LV_116-2_0_10_node_41 | 0.4 | n |  | TRUE
47 | bus_LV_116-2_0_10_node_72 | 0.4 | n |  | TRUE
48 | bus_LV_116-2_0_10_node_71 | 0.4 | n |  | TRUE
49 | bus_LV_116-2_0_10_node_166 | 0.4 | n |  | TRUE
50 | bus_LV_116-2_0_10_node_156 | 0.4 | n |  | TRUE
51 | bus_LV_116-2_0_10_node_160 | 0.4 | n |  | TRUE
52 | bus_LV_116-2_0_10_node_66 | 0.4 | n |  | TRUE
53 | bus_LV_116-2_0_10_node_43 | 0.4 | n |  | TRUE
54 | bus_LV_116-2_0_10_node_44 | 0.4 | n |  | TRUE
55 | bus_LV_116-2_0_10_node_45 | 0.4 | n |  | TRUE
56 | bus_LV_116-2_0_10_node_47 | 0.4 | n |  | TRUE
57 | bus_LV_116-2_0_10_node_46 | 0.4 | n |  | TRUE
58 | bus_LV_116-2_0_10_node_53 | 0.4 | n |  | TRUE
59 | bus_LV_116-2_0_10_node_51 | 0.4 | n |  | TRUE
60 | bus_LV_116-2_0_10_node_55 | 0.4 | n |  | TRUE
61 | bus_LV_116-2_0_10_node_56 | 0.4 | n |  | TRUE
62 | bus_LV_116-2_0_10_node_57 | 0.4 | n |  | TRUE
63 | bus_LV_116-2_0_10_node_54 | 0.4 | n |  | TRUE
64 | bus_LV_116-2_0_10_node_48 | 0.4 | n |  | TRUE
65 | bus_LV_116-2_0_10_node_49 | 0.4 | n |  | TRUE
66 | bus_LV_116-2_0_10_node_50 | 0.4 | n |  | TRUE
67 | bus_LV_116-2_0_10_node_52 | 0.4 | n |  | TRUE
68 | bus_LV_116-2_0_10_node_67 | 0.4 | n |  | TRUE
69 | bus_LV_116-2_0_10_node_60 | 0.4 | n |  | TRUE
70 | bus_LV_116-2_0_10_node_58 | 0.4 | n |  | TRUE
71 | bus_LV_116-2_0_10_node_62 | 0.4 | n |  | TRUE
72 | bus_LV_116-2_0_10_node_63 | 0.4 | n |  | TRUE
73 | bus_LV_116-2_0_10_node_64 | 0.4 | n |  | TRUE
74 | bus_LV_116-2_0_10_node_65 | 0.4 | n |  | TRUE
75 | bus_LV_116-2_0_10_node_70 | 0.4 | n |  | TRUE
76 | bus_LV_116-2_0_10_node_171 | 0.4 | n |  | TRUE
77 | bus_LV_116-2_0_10_node_172 | 0.4 | n |  | TRUE
78 | bus_LV_116-2_0_10_node_129 | 0.4 | n |  | TRUE
79 | bus_LV_116-2_0_10_node_173 | 0.4 | n |  | TRUE
80 | bus_LV_116-2_0_10_node_115 | 0.4 | n |  | TRUE
81 | bus_LV_116-2_0_10_node_155 | 0.4 | n |  | TRUE
82 | bus_LV_116-2_0_10_node_159 | 0.4 | n |  | TRUE
83 | bus_LV_116-2_0_10_node_73 | 0.4 | n |  | TRUE
84 | bus_LV_116-2_0_10_node_74 | 0.4 | n |  | TRUE
85 | bus_LV_116-2_0_10_node_75 | 0.4 | n |  | TRUE
86 | bus_LV_116-2_0_10_node_76 | 0.4 | n |  | TRUE
87 | bus_LV_116-2_0_10_node_77 | 0.4 | n |  | TRUE
88 | bus_LV_116-2_0_10_node_87 | 0.4 | n |  | TRUE
89 | bus_LV_116-2_0_10_node_83 | 0.4 | n |  | TRUE
90 | bus_LV_116-2_0_10_node_85 | 0.4 | n |  | TRUE
91 | bus_LV_116-2_0_10_node_88 | 0.4 | n |  | TRUE
92 | bus_LV_116-2_0_10_node_167 | 0.4 | n |  | TRUE
93 | bus_LV_116-2_0_10_node_174 | 0.4 | n |  | TRUE
94 | bus_LV_116-2_0_10_node_80 | 0.4 | n |  | TRUE
95 | bus_LV_116-2_0_10_node_86 | 0.4 | n |  | TRUE
96 | bus_LV_116-2_0_10_node_78 | 0.4 | n |  | TRUE
97 | bus_LV_116-2_0_10_node_79 | 0.4 | n |  | TRUE
98 | bus_LV_116-2_0_10_node_81 | 0.4 | n |  | TRUE
99 | bus_LV_116-2_0_10_node_82 | 0.4 | n |  | TRUE
100 | bus_LV_116-2_0_10_node_84 | 0.4 | n |  | TRUE
101 | bus_LV_116-2_0_10_node_92 | 0.4 | n |  | TRUE
102 | bus_LV_116-2_0_10_node_116 | 0.4 | n |  | TRUE
103 | bus_LV_116-2_0_10_node_113 | 0.4 | n |  | TRUE
104 | bus_LV_116-2_0_10_node_91 | 0.4 | n |  | TRUE
105 | bus_LV_116-2_0_10_node_117 | 0.4 | n |  | TRUE
106 | bus_LV_116-2_0_10_node_114 | 0.4 | n |  | TRUE
107 | bus_LV_116-2_0_10_node_107 | 0.4 | n |  | TRUE
108 | bus_LV_116-2_0_10_node_89 | 0.4 | n |  | TRUE
109 | bus_LV_116-2_0_10_node_90 | 0.4 | n |  | TRUE
110 | bus_LV_116-2_0_10_node_93 | 0.4 | n |  | TRUE
111 | bus_LV_116-2_0_10_node_94 | 0.4 | n |  | TRUE
112 | bus_LV_116-2_0_10_node_95 | 0.4 | n |  | TRUE
113 | bus_LV_116-2_0_10_node_96 | 0.4 | n |  | TRUE
114 | bus_LV_116-2_0_10_node_97 | 0.4 | n |  | TRUE
115 | bus_LV_116-2_0_10_node_161 | 0.4 | n |  | TRUE
116 | bus_LV_116-2_0_10_node_134 | 0.4 | n |  | TRUE
117 | bus_LV_116-2_0_10_node_127 | 0.4 | n |  | TRUE
118 | bus_LV_116-2_0_10_node_162 | 0.4 | n |  | TRUE
119 | bus_LV_116-2_0_10_node_130 | 0.4 | n |  | TRUE
120 | bus_LV_116-2_0_10_node_150 | 0.4 | n |  | TRUE
121 | bus_LV_116-2_0_10_node_168 | 0.4 | n |  | TRUE
122 | bus_LV_116-2_0_10_node_112 | 0.4 | n |  | TRUE
123 | bus_LV_116-2_0_10_node_98 | 0.4 | n |  | TRUE
124 | bus_LV_116-2_0_10_node_99 | 0.4 | n |  | TRUE
125 | bus_LV_116-2_0_10_node_100 | 0.4 | n |  | TRUE
126 | bus_LV_116-2_0_10_node_101 | 0.4 | n |  | TRUE
127 | bus_LV_116-2_0_10_node_102 | 0.4 | n |  | TRUE
128 | bus_LV_116-2_0_10_node_123 | 0.4 | n |  | TRUE
129 | bus_LV_116-2_0_10_node_120 | 0.4 | n |  | TRUE
130 | bus_LV_116-2_0_10_node_124 | 0.4 | n |  | TRUE
131 | bus_LV_116-2_0_10_node_122 | 0.4 | n |  | TRUE
132 | bus_LV_116-2_0_10_node_118 | 0.4 | n |  | TRUE
133 | bus_LV_116-2_0_10_node_103 | 0.4 | n |  | TRUE
134 | bus_LV_116-2_0_10_node_104 | 0.4 | n |  | TRUE
135 | bus_LV_116-2_0_10_node_105 | 0.4 | n |  | TRUE
136 | bus_LV_116-2_0_10_node_106 | 0.4 | n |  | TRUE
137 | bus_LV_116-2_0_10_node_108 | 0.4 | n |  | TRUE
138 | bus_LV_116-2_0_10_node_109 | 0.4 | n |  | TRUE
139 | bus_LV_116-2_0_10_node_110 | 0.4 | n |  | TRUE
140 | bus_LV_116-2_0_10_node_111 | 0.4 | n |  | TRUE
141 | bus_LV_116-2_0_10_node_119 | 0.4 | n |  | TRUE
142 | bus_LV_116-2_0_10_node_121 | 0.4 | n |  | TRUE
143 | bus_LV_116-2_0_10_node_125 | 0.4 | n |  | TRUE
144 | bus_LV_116-2_0_10_node_126 | 0.4 | n |  | TRUE
145 | bus_LV_116-2_0_10_node_131 | 0.4 | n |  | TRUE
146 | bus_LV_116-2_0_10_node_132 | 0.4 | n |  | TRUE
147 | bus_LV_116-2_0_10_node_133 | 0.4 | n |  | TRUE
148 | bus_LV_116-2_0_10_node_151 | 0.4 | n |  | TRUE
149 | bus_LV_116-2_0_10_node_142 | 0.4 | n |  | TRUE
150 | bus_LV_116-2_0_10_node_143 | 0.4 | n |  | TRUE
151 | bus_LV_116-2_0_10_node_135 | 0.4 | n |  | TRUE
152 | bus_LV_116-2_0_10_node_137 | 0.4 | n |  | TRUE
153 | bus_LV_116-2_0_10_node_140 | 0.4 | n |  | TRUE
154 | bus_LV_116-2_0_10_node_141 | 0.4 | n |  | TRUE
155 | bus_LV_116-2_0_10_node_147 | 0.4 | n |  | TRUE
156 | bus_LV_116-2_0_10_node_145 | 0.4 | n |  | TRUE
157 | bus_LV_116-2_0_10_node_144 | 0.4 | n |  | TRUE
158 | bus_LV_116-2_0_10_node_146 | 0.4 | n |  | TRUE
159 | bus_LV_116-2_0_10_node_152 | 0.4 | n |  | TRUE
160 | bus_LV_116-2_0_10_node_153 | 0.4 | n |  | TRUE
161 | bus_LV_116-2_0_10_node_157 | 0.4 | n |  | TRUE
162 | bus_LV_116-2_0_10_node_154 | 0.4 | n |  | TRUE
163 | bus_LV_116-2_0_10_node_158 | 0.4 | n |  | TRUE
164 | bus_LV_116-2_0_10_node_163 | 0.4 | n |  | TRUE
165 | bus_LV_116-2_0_10_node_164 | 0.4 | n |  | TRUE
166 | bus_LV_116-2_0_10_node_165 | 0.4 | n |  | TRUE
167 | bus_MV_356_0_node_30 | 20 | n |  | TRUE

## load
| name | bus | p_mw | q_mvar | const_z_percent | const_i_percent | sn_mva | scaling | in_service | type
0 | LV_116-2_0_10_load_0 | 0 | 0.00039553 | 9.9129e-05 | 0 | 0 |  | 1 | TRUE | wye
1 | LV_116-2_0_10_load_1 | 1 | 0.00039917 | 0.00010004 | 0 | 0 |  | 1 | TRUE | wye
2 | LV_116-2_0_10_load_3 | 3 | 0.00017976 | 4.5052e-05 | 0 | 0 |  | 1 | TRUE | wye
3 | LV_116-2_0_10_load_4 | 4 | 0.00076745 | 0.00019234 | 0 | 0 |  | 1 | TRUE | wye
4 | LV_116-2_0_10_load_18 | 7 | 0.00025501 | 6.3912e-05 | 0 | 0 |  | 1 | TRUE | wye
5 | LV_116-2_0_10_load_5 | 9 | 0.0014189 | 0.00035561 | 0 | 0 |  | 1 | TRUE | wye
6 | LV_116-2_0_10_load_176 | 10 | 0.00083478 | 0.00020921 | 0 | 0 |  | 1 | TRUE | wye
7 | LV_116-2_0_10_load_7 | 11 | 0.0035018 | 0.00087762 | 0 | 0 |  | 1 | TRUE | wye
8 | LV_116-2_0_10_load_10 | 13 | 0.00044376 | 0.00011122 | 0 | 0 |  | 1 | TRUE | wye
9 | LV_116-2_0_10_load_69 | 14 | 0.0019926 | 0.0004994 | 0 | 0 |  | 1 | TRUE | wye
10 | LV_116-2_0_10_load_11 | 16 | 0.00060619 | 0.00015193 | 0 | 0 |  | 1 | TRUE | wye
11 | LV_116-2_0_10_load_16 | 18 | 0.00020069 | 5.0298e-05 | 0 | 0 |  | 1 | TRUE | wye
12 | LV_116-2_0_10_load_17 | 19 | 5.4313e-05 | 1.3612e-05 | 0 | 0 |  | 1 | TRUE | wye
13 | LV_116-2_0_10_load_14 | 20 | 0.00014648 | 3.6712e-05 | 0 | 0 |  | 1 | TRUE | wye
14 | LV_116-2_0_10_load_148 | 21 | 0.00021563 | 5.4042e-05 | 0 | 0 |  | 1 | TRUE | wye
15 | LV_116-2_0_10_load_21 | 24 | 0.00018365 | 4.6028e-05 | 0 | 0 |  | 1 | TRUE | wye
16 | LV_116-2_0_10_load_27 | 25 | 7.2623e-05 | 1.8201e-05 | 0 | 0 |  | 1 | TRUE | wye
17 | LV_116-2_0_10_load_25 | 26 | 0.00013119 | 3.2879e-05 | 0 | 0 |  | 1 | TRUE | wye
18 | LV_116-2_0_10_load_22 | 27 | 3.9486e-05 | 9.8962e-06 | 0 | 0 |  | 1 | TRUE | wye
19 | LV_116-2_0_10_load_23 | 28 | 4.8717e-05 | 1.221e-05 | 0 | 0 |  | 1 | TRUE | wye
20 | LV_116-2_0_10_load_149 | 29 | 6.4371e-05 | 1.6133e-05 | 0 | 0 |  | 1 | TRUE | wye
21 | LV_116-2_0_10_load_170 | 30 | 6.2214e-05 | 1.5592e-05 | 0 | 0 |  | 1 | TRUE | wye
22 | LV_116-2_0_10_load_26 | 31 | 0.0004508 | 0.00011298 | 0 | 0 |  | 1 | TRUE | wye
23 | LV_116-2_0_10_load_28 | 33 | 8.0517e-05 | 2.018e-05 | 0 | 0 |  | 1 | TRUE | wye
24 | LV_116-2_0_10_load_29 | 34 | 5.714e-05 | 1.4321e-05 | 0 | 0 |  | 1 | TRUE | wye
25 | LV_116-2_0_10_load_30 | 35 | 0.00014526 | 3.6407e-05 | 0 | 0 |  | 1 | TRUE | wye
26 | LV_116-2_0_10_load_32 | 37 | 0.00027018 | 6.7714e-05 | 0 | 0 |  | 1 | TRUE | wye
27 | LV_116-2_0_10_load_33 | 39 | 6.9371e-05 | 1.7386e-05 | 0 | 0 |  | 1 | TRUE | wye
28 | LV_116-2_0_10_load_36 | 41 | 0.00025637 | 6.4251e-05 | 0 | 0 |  | 1 | TRUE | wye
29 | LV_116-2_0_10_load_37 | 42 | 7.0394e-05 | 1.7643e-05 | 0 | 0 |  | 1 | TRUE | wye
30 | LV_116-2_0_10_load_38 | 43 | 4.3645e-05 | 1.0938e-05 | 0 | 0 |  | 1 | TRUE | wye
31 | LV_116-2_0_10_load_39 | 45 | 9.9072e-05 | 2.483e-05 | 0 | 0 |  | 1 | TRUE | wye
32 | LV_116-2_0_10_load_71 | 48 | 0.0012293 | 0.0003081 | 0 | 0 |  | 1 | TRUE | wye
33 | LV_116-2_0_10_load_156 | 50 | 0.0014188 | 0.0003556 | 0 | 0 |  | 1 | TRUE | wye
34 | LV_116-2_0_10_load_160 | 51 | 0.00028126 | 7.0491e-05 | 0 | 0 |  | 1 | TRUE | wye
35 | LV_116-2_0_10_load_66 | 52 | 0.002158 | 0.00054083 | 0 | 0 |  | 1 | TRUE | wye
36 | LV_116-2_0_10_load_43 | 53 | 0.0014728 | 0.00036911 | 0 | 0 |  | 1 | TRUE | wye
37 | LV_116-2_0_10_load_46 | 57 | 0.002243 | 0.00056215 | 0 | 0 |  | 1 | TRUE | wye
38 | LV_116-2_0_10_load_53 | 58 | 0.0022004 | 0.00055147 | 0 | 0 |  | 1 | TRUE | wye
39 | LV_116-2_0_10_load_56 | 61 | 0.0012074 | 0.0003026 | 0 | 0 |  | 1 | TRUE | wye
40 | LV_116-2_0_10_load_57 | 62 | 0.00035786 | 8.9689e-05 | 0 | 0 |  | 1 | TRUE | wye
41 | LV_116-2_0_10_load_54 | 63 | 0.00085795 | 0.00021502 | 0 | 0 |  | 1 | TRUE | wye
42 | LV_116-2_0_10_load_48 | 64 | 0.0034977 | 0.00087662 | 0 | 0 |  | 1 | TRUE | wye
43 | LV_116-2_0_10_load_49 | 65 | 0.0048872 | 0.0012249 | 0 | 0 |  | 1 | TRUE | wye
44 | LV_116-2_0_10_load_50 | 66 | 0.0010254 | 0.00025698 | 0 | 0 |  | 1 | TRUE | wye
45 | LV_116-2_0_10_load_52 | 67 | 0.00034743 | 8.7074e-05 | 0 | 0 |  | 1 | TRUE | wye
46 | LV_116-2_0_10_load_67 | 68 | 0.00065779 | 0.00016486 | 0 | 0 |  | 1 | TRUE | wye
47 | LV_116-2_0_10_load_58 | 70 | 0.0011712 | 0.00029354 | 0 | 0 |  | 1 | TRUE | wye
48 | LV_116-2_0_10_load_62 | 71 | 0.0018963 | 0.00047525 | 0 | 0 |  | 1 | TRUE | wye
49 | LV_116-2_0_10_load_63 | 72 | 0.0012175 | 0.00030515 | 0 | 0 |  | 1 | TRUE | wye
50 | LV_116-2_0_10_load_64 | 73 | 0.0034992 | 0.00087699 | 0 | 0 |  | 1 | TRUE | wye
51 | LV_116-2_0_10_load_65 | 74 | 0.0028015 | 0.00070212 | 0 | 0 |  | 1 | TRUE | wye
52 | LV_116-2_0_10_load_70 | 75 | 0.0012484 | 0.00031287 | 0 | 0 |  | 1 | TRUE | wye
53 | LV_116-2_0_10_load_171 | 76 | 0.00028197 | 7.0668e-05 | 0 | 0 |  | 1 | TRUE | wye
54 | LV_116-2_0_10_load_172 | 77 | 0.002049 | 0.00051354 | 0 | 0 |  | 1 | TRUE | wye
55 | LV_116-2_0_10_load_173 | 79 | 0.002049 | 0.00051354 | 0 | 0 |  | 1 | TRUE | wye
56 | LV_116-2_0_10_load_155 | 81 | 0.00026205 | 6.5676e-05 | 0 | 0 |  | 1 | TRUE | wye
57 | LV_116-2_0_10_load_159 | 82 | 0.00083945 | 0.00021039 | 0 | 0 |  | 1 | TRUE | wye
58 | LV_116-2_0_10_load_73 | 83 | 0.0010466 | 0.00026231 | 0 | 0 |  | 1 | TRUE | wye
59 | LV_116-2_0_10_load_74 | 84 | 0.0015105 | 0.00037857 | 0 | 0 |  | 1 | TRUE | wye
60 | LV_116-2_0_10_load_75 | 85 | 0.0006603 | 0.00016549 | 0 | 0 |  | 1 | TRUE | wye
61 | LV_116-2_0_10_load_77 | 87 | 0.0011049 | 0.00027693 | 0 | 0 |  | 1 | TRUE | wye
62 | LV_116-2_0_10_load_83 | 89 | 0.0011038 | 0.00027664 | 0 | 0 |  | 1 | TRUE | wye
63 | LV_116-2_0_10_load_85 | 90 | 0.00080724 | 0.00020231 | 0 | 0 |  | 1 | TRUE | wye
64 | LV_116-2_0_10_load_167 | 92 | 0.013191 | 0.0033061 | 0 | 0 |  | 1 | TRUE | wye
65 | LV_116-2_0_10_load_174 | 93 | 0.0073819 | 0.0018501 | 0 | 0 |  | 1 | TRUE | wye
66 | LV_116-2_0_10_load_86 | 95 | 0.0011905 | 0.00029836 | 0 | 0 |  | 1 | TRUE | wye
67 | LV_116-2_0_10_load_78 | 96 | 0.0010389 | 0.00026038 | 0 | 0 |  | 1 | TRUE | wye
68 | LV_116-2_0_10_load_81 | 98 | 0.00068925 | 0.00017274 | 0 | 0 |  | 1 | TRUE | wye
69 | LV_116-2_0_10_load_82 | 99 | 0.0015509 | 0.0003887 | 0 | 0 |  | 1 | TRUE | wye
70 | LV_116-2_0_10_load_84 | 100 | 0.0029186 | 0.00073148 | 0 | 0 |  | 1 | TRUE | wye
71 | LV_116-2_0_10_load_92 | 101 | 0.001018 | 0.00025513 | 0 | 0 |  | 1 | TRUE | wye
72 | LV_116-2_0_10_load_116 | 102 | 0.0059854 | 0.0015001 | 0 | 0 |  | 1 | TRUE | wye
73 | LV_116-2_0_10_load_113 | 103 | 0.0017377 | 0.00043552 | 0 | 0 |  | 1 | TRUE | wye
74 | LV_116-2_0_10_load_91 | 104 | 0.00030925 | 7.7506e-05 | 0 | 0 |  | 1 | TRUE | wye
75 | LV_116-2_0_10_load_117 | 105 | 0.0028036 | 0.00070264 | 0 | 0 |  | 1 | TRUE | wye
76 | LV_116-2_0_10_load_114 | 106 | 0.00070957 | 0.00017783 | 0 | 0 |  | 1 | TRUE | wye
77 | LV_116-2_0_10_load_89 | 108 | 0.0016468 | 0.00041274 | 0 | 0 |  | 1 | TRUE | wye
78 | LV_116-2_0_10_load_90 | 109 | 0.00209 | 0.00052381 | 0 | 0 |  | 1 | TRUE | wye
79 | LV_116-2_0_10_load_93 | 110 | 0.0029847 | 0.00074804 | 0 | 0 |  | 1 | TRUE | wye
80 | LV_116-2_0_10_load_94 | 111 | 0.0026529 | 0.00066487 | 0 | 0 |  | 1 | TRUE | wye
81 | LV_116-2_0_10_load_95 | 112 | 0.0021746 | 0.00054501 | 0 | 0 |  | 1 | TRUE | wye
82 | LV_116-2_0_10_load_161 | 115 | 0.00048376 | 0.00012124 | 0 | 0 |  | 1 | TRUE | wye
83 | LV_116-2_0_10_load_134 | 116 | 0.0024482 | 0.00061357 | 0 | 0 |  | 1 | TRUE | wye
84 | LV_116-2_0_10_load_127 | 117 | 0.0030936 | 0.00077533 | 0 | 0 |  | 1 | TRUE | wye
85 | LV_116-2_0_10_load_162 | 118 | 0.00022526 | 5.6457e-05 | 0 | 0 |  | 1 | TRUE | wye
86 | LV_116-2_0_10_load_150 | 120 | 0.0020465 | 0.0005129 | 0 | 0 |  | 1 | TRUE | wye
87 | LV_116-2_0_10_load_168 | 121 | 0.0066372 | 0.0016634 | 0 | 0 |  | 1 | TRUE | wye
88 | LV_116-2_0_10_load_112 | 122 | 0.0022031 | 0.00055215 | 0 | 0 |  | 1 | TRUE | wye
89 | LV_116-2_0_10_load_98 | 123 | 0.014459 | 0.0036238 | 0 | 0 |  | 1 | TRUE | wye
90 | LV_116-2_0_10_load_99 | 124 | 0.010503 | 0.0026323 | 0 | 0 |  | 1 | TRUE | wye
91 | LV_116-2_0_10_load_100 | 125 | 0.0055068 | 0.0013801 | 0 | 0 |  | 1 | TRUE | wye
92 | LV_116-2_0_10_load_101 | 126 | 0.0045186 | 0.0011325 | 0 | 0 |  | 1 | TRUE | wye
93 | LV_116-2_0_10_load_102 | 127 | 0.0073863 | 0.0018512 | 0 | 0 |  | 1 | TRUE | wye
94 | LV_116-2_0_10_load_123 | 128 | 0.0008897 | 0.00022298 | 0 | 0 |  | 1 | TRUE | wye
95 | LV_116-2_0_10_load_124 | 130 | 0.0016466 | 0.00041268 | 0 | 0 |  | 1 | TRUE | wye
96 | LV_116-2_0_10_load_122 | 131 | 0.0043892 | 0.0011 | 0 | 0 |  | 1 | TRUE | wye
97 | LV_116-2_0_10_load_118 | 132 | 0.013126 | 0.0032897 | 0 | 0 |  | 1 | TRUE | wye
98 | LV_116-2_0_10_load_103 | 133 | 0.025187 | 0.0063125 | 0 | 0 |  | 1 | TRUE | wye
99 | LV_116-2_0_10_load_104 | 134 | 0.027403 | 0.0068678 | 0 | 0 |  | 1 | TRUE | wye
100 | LV_116-2_0_10_load_105 | 135 | 0.012734 | 0.0031914 | 0 | 0 |  | 1 | TRUE | wye
101 | LV_116-2_0_10_load_106 | 136 | 0.056752 | 0.014223 | 0 | 0 |  | 1 | TRUE | wye
102 | LV_116-2_0_10_load_108 | 137 | 0.0024143 | 0.00060507 | 0 | 0 |  | 1 | TRUE | wye
103 | LV_116-2_0_10_load_109 | 138 | 0.0028644 | 0.0007179 | 0 | 0 |  | 1 | TRUE | wye
104 | LV_116-2_0_10_load_110 | 139 | 0.003141 | 0.00078721 | 0 | 0 |  | 1 | TRUE | wye
105 | LV_116-2_0_10_load_111 | 140 | 0.0023189 | 0.00058116 | 0 | 0 |  | 1 | TRUE | wye
106 | LV_116-2_0_10_load_119 | 141 | 0.0038001 | 0.00095239 | 0 | 0 |  | 1 | TRUE | wye
107 | LV_116-2_0_10_load_121 | 142 | 0.023723 | 0.0059456 | 0 | 0 |  | 1 | TRUE | wye
108 | LV_116-2_0_10_load_125 | 143 | 0.0039464 | 0.00098905 | 0 | 0 |  | 1 | TRUE | wye
109 | LV_116-2_0_10_load_126 | 144 | 0.077859 | 0.019513 | 0 | 0 |  | 1 | TRUE | wye
110 | LV_116-2_0_10_load_132 | 146 | 0.0027615 | 0.0006921 | 0 | 0 |  | 1 | TRUE | wye
111 | LV_116-2_0_10_load_133 | 147 | 0.048886 | 0.012252 | 0 | 0 |  | 1 | TRUE | wye
112 | LV_116-2_0_10_load_142 | 149 | 0.037911 | 0.0095014 | 0 | 0 |  | 1 | TRUE | wye
113 | LV_116-2_0_10_load_143 | 150 | 0.017048 | 0.0042726 | 0 | 0 |  | 1 | TRUE | wye
114 | LV_116-2_0_10_load_135 | 151 | 0.012188 | 0.0030546 | 0 | 0 |  | 1 | TRUE | wye
115 | LV_116-2_0_10_load_141 | 154 | 0.0025831 | 0.00064739 | 0 | 0 |  | 1 | TRUE | wye
116 | LV_116-2_0_10_load_147 | 155 | 0.0027224 | 0.00068229 | 0 | 0 |  | 1 | TRUE | wye
117 | LV_116-2_0_10_load_145 | 156 | 0.0051822 | 0.0012988 | 0 | 0 |  | 1 | TRUE | wye
118 | LV_116-2_0_10_load_144 | 157 | 0.022326 | 0.0055953 | 0 | 0 |  | 1 | TRUE | wye
119 | LV_116-2_0_10_load_146 | 158 | 0.0042471 | 0.0010644 | 0 | 0 |  | 1 | TRUE | wye
120 | LV_116-2_0_10_load_153 | 160 | 0.00015819 | 3.9646e-05 | 0 | 0 |  | 1 | TRUE | wye
121 | LV_116-2_0_10_load_157 | 161 | 0.00050582 | 0.00012677 | 0 | 0 |  | 1 | TRUE | wye
122 | LV_116-2_0_10_load_154 | 162 | 0.0015088 | 0.00037814 | 0 | 0 |  | 1 | TRUE | wye
123 | LV_116-2_0_10_load_158 | 163 | 0.00076349 | 0.00019135 | 0 | 0 |  | 1 | TRUE | wye
124 | LV_116-2_0_10_load_163 | 164 | 0.00022465 | 5.6303e-05 | 0 | 0 |  | 1 | TRUE | wye
125 | LV_116-2_0_10_load_164 | 165 | 0.00016756 | 4.1995e-05 | 0 | 0 |  | 1 | TRUE | wye
126 | LV_116-2_0_10_load_165 | 166 | 0.0004849 | 0.00012153 | 0 | 0 |  | 1 | TRUE | wye

## ext_grid
| name | bus | vm_pu | va_degree | slack_weight | in_service
0 |  | 127 | 1 | 0 | 1 | TRUE

## line
| name | std_type | from_bus | to_bus | length_km | r_ohm_per_km | x_ohm_per_km | c_nf_per_km | g_us_per_km | max_i_ka | df | parallel | type | in_service
0 | LV_116-2_0_10_line_0 |  | 0 | 1 | 0.0079413 | 0.125 | 0.08 | 261 | 0 | 0.364 | 1 | 1 | cs | TRUE
1 | LV_116-2_0_10_line_1 |  | 0 | 2 | 0.015251 | 0.125 | 0.08 | 261 | 0 | 0.364 | 1 | 1 | cs | TRUE
2 | LV_116-2_0_10_line_2 |  | 1 | 3 | 0.0077494 | 0.125 | 0.08 | 261 | 0 | 0.364 | 1 | 1 | cs | TRUE
3 | LV_116-2_0_10_line_3 |  | 2 | 4 | 0.017708 | 0.125 | 0.08 | 261 | 0 | 0.364 | 1 | 1 | cs | TRUE
4 | LV_116-2_0_10_line_4 |  | 3 | 9 | 0.043788 | 0.125 | 0.08 | 261 | 0 | 0.364 | 1 | 1 | cs | TRUE
5 | LV_116-2_0_10_line_5 |  | 5 | 6 | 0.04553 | 0.125 | 0.08 | 261 | 0 | 0.364 | 1 | 1 | cs | TRUE
6 | LV_116-2_0_10_line_6 |  | 5 | 7 | 0.024518 | 0.125 | 0.08 | 261 | 0 | 0.364 | 1 | 1 | cs | TRUE
7 | LV_116-2_0_10_line_7 |  | 5 | 8 | 0.33994 | 0.125 | 0.08 | 261 | 0 | 0.364 | 1 | 1 | cs | TRUE
8 | LV_116-2_0_10_line_8 |  | 6 | 23 | 0.30317 | 0.125 | 0.08 | 261 | 0 | 0.364 | 1 | 1 | cs | TRUE
9 | LV_116-2_0_10_line_9 |  | 6 | 24 | 0.023691 | 0.125 | 0.08 | 261 | 0 | 0.364 | 1 | 1 | cs | TRUE
10 | LV_116-2_0_10_line_10 |  | 7 | 18 | 0.0053795 | 0.125 | 0.08 | 261 | 0 | 0.364 | 1 | 1 | cs | TRUE
11 | LV_116-2_0_10_line_11 |  | 8 | 10 | 0.46189 | 0.125 | 0.08 | 261 | 0 | 0.364 | 1 | 1 | cs | TRUE
12 | LV_116-2_0_10_line_12 |  | 8 | 9 | 0.077801 | 0.125 | 0.08 | 261 | 0 | 0.364 | 1 | 1 | cs | TRUE
13 | LV_116-2_0_10_line_13 |  | 11 | 12 | 0.29312 | 0.125 | 0.08 | 261 | 0 | 0.364 | 1 | 1 | cs | TRUE
14 | LV_116-2_0_10_line_14 |  | 12 | 13 | 0.052927 | 0.125 | 0.08 | 261 | 0 | 0.364 | 1 | 1 | cs | TRUE
15 | LV_116-2_0_10_line_15 |  | 13 | 14 | 0.017218 | 0.125 | 0.08 | 261 | 0 | 0.364 | 1 | 1 | cs | TRUE
16 | LV_116-2_0_10_line_16 |  | 14 | 15 | 0.030004 | 0.125 | 0.08 | 261 | 0 | 0.364 | 1 | 1 | cs | TRUE
17 | LV_116-2_0_10_line_17 |  | 15 | 68 | 0.002441 | 0.125 | 0.08 | 261 | 0 | 0.364 | 1 | 1 | cs | TRUE
18 | LV_116-2_0_10_line_18 |  | 15 | 75 | 0.011637 | 0.125 | 0.08 | 261 | 0 | 0.364 | 1 | 1 | cs | TRUE
19 | LV_116-2_0_10_line_19 |  | 16 | 17 | 0.0030355 | 0.125 | 0.08 | 261 | 0 | 0.364 | 1 | 1 | cs | TRUE
20 | LV_116-2_0_10_line_20 |  | 17 | 18 | 0.016846 | 0.125 | 0.08 | 261 | 0 | 0.364 | 1 | 1 | cs | TRUE
21 | LV_116-2_0_10_line_21 |  | 17 | 19 | 0.0089654 | 0.125 | 0.08 | 261 | 0 | 0.364 | 1 | 1 | cs | TRUE
22 | LV_116-2_0_10_line_22 |  | 19 | 22 | 0.011716 | 0.125 | 0.08 | 261 | 0 | 0.364 | 1 | 1 | cs | TRUE
23 | LV_116-2_0_10_line_23 |  | 20 | 21 | 0.035691 | 0.125 | 0.08 | 261 | 0 | 0.364 | 1 | 1 | cs | TRUE
24 | LV_116-2_0_10_line_24 |  | 21 | 22 | 0.020405 | 0.125 | 0.08 | 261 | 0 | 0.364 | 1 | 1 | cs | TRUE
25 | LV_116-2_0_10_line_25 |  | 23 | 25 | 0.043671 | 0.125 | 0.08 | 261 | 0 | 0.364 | 1 | 1 | cs | TRUE
26 | LV_116-2_0_10_line_26 |  | 23 | 26 | 0.024962 | 0.125 | 0.08 | 261 | 0 | 0.364 | 1 | 1 | cs | TRUE
27 | LV_116-2_0_10_line_27 |  | 24 | 27 | 0.0072139 | 0.125 | 0.08 | 261 | 0 | 0.364 | 1 | 1 | cs | TRUE
28 | LV_116-2_0_10_line_28 |  | 25 | 30 | 0.0079971 | 0.125 | 0.08 | 261 | 0 | 0.364 | 1 | 1 | cs | TRUE
29 | LV_116-2_0_10_line_29 |  | 26 | 31 | 0.00073119 | 0.125 | 0.08 | 261 | 0 | 0.364 | 1 | 1 | cs | TRUE
30 | LV_116-2_0_10_line_30 |  | 27 | 28 | 0.0028142 | 0.125 | 0.08 | 261 | 0 | 0.364 | 1 | 1 | cs | TRUE
31 | LV_116-2_0_10_line_31 |  | 28 | 29 | 0.0052842 | 0.125 | 0.08 | 261 | 0 | 0.364 | 1 | 1 | cs | TRUE
32 | LV_116-2_0_10_line_32 |  | 30 | 32 | 0.01261 | 0.125 | 0.08 | 261 | 0 | 0.364 | 1 | 1 | cs | TRUE
33 | LV_116-2_0_10_line_33 |  | 32 | 38 | 0.025129 | 0.125 | 0.08 | 261 | 0 | 0.364 | 1 | 1 | cs | TRUE
34 | LV_116-2_0_10_line_34 |  | 33 | 34 | 0.0036182 | 0.125 | 0.08 | 261 | 0 | 0.364 | 1 | 1 | cs | TRUE
35 | LV_116-2_0_10_line_35 |  | 33 | 35 | 0.0020032 | 0.125 | 0.08 | 261 | 0 | 0.364 | 1 | 1 | cs | TRUE
36 | LV_116-2_0_10_line_36 |  | 34 | 36 | 0.0086486 | 0.125 | 0.08 | 261 | 0 | 0.364 | 1 | 1 | cs | TRUE
37 | LV_116-2_0_10_line_37 |  | 36 | 37 | 0.0094733 | 0.125 | 0.08 | 261 | 0 | 0.364 | 1 | 1 | cs | TRUE
38 | LV_116-2_0_10_line_38 |  | 37 | 39 | 0.0034125 | 0.125 | 0.08 | 261 | 0 | 0.364 | 1 | 1 | cs | TRUE
39 | LV_116-2_0_10_line_39 |  | 38 | 43 | 0.014041 | 0.125 | 0.08 | 261 | 0 | 0.364 | 1 | 1 | cs | TRUE
40 | LV_116-2_0_10_line_40 |  | 38 | 44 | 0.092027 | 0.125 | 0.08 | 261 | 0 | 0.364 | 1 | 1 | cs | TRUE
41 | LV_116-2_0_10_line_41 |  | 39 | 40 | 0.01402 | 0.125 | 0.08 | 261 | 0 | 0.364 | 1 | 1 | cs | TRUE
42 | LV_116-2_0_10_line_42 |  | 40 | 41 | 0.019451 | 0.125 | 0.08 | 261 | 0 | 0.364 | 1 | 1 | cs | TRUE
43 | LV_116-2_0_10_line_43 |  | 41 | 42 | 0.0050833 | 0.125 | 0.08 | 261 | 0 | 0.364 | 1 | 1 | cs | TRUE
44 | LV_116-2_0_10_line_44 |  | 42 | 43 | 6.7787e-06 | 0.125 | 0.08 | 261 | 0 | 0.364 | 1 | 1 | cs | TRUE
45 | LV_116-2_0_10_line_45 |  | 44 | 46 | 0.19403 | 0.125 | 0.08 | 261 | 0 | 0.364 | 1 | 1 | cs | TRUE
46 | LV_116-2_0_10_line_46 |  | 44 | 45 | 0.018208 | 0.125 | 0.08 | 261 | 0 | 0.364 | 1 | 1 | cs | TRUE
47 | LV_116-2_0_10_line_47 |  | 46 | 47 | 0.30466 | 0.125 | 0.08 | 261 | 0 | 0.364 | 1 | 5 | cs | TRUE
48 | LV_116-2_0_10_line_48 |  | 46 | 48 | 0.24394 | 0.125 | 0.08 | 261 | 0 | 0.364 | 1 | 5 | cs | TRUE
49 | LV_116-2_0_10_line_49 |  | 47 | 49 | 0.012074 | 0.125 | 0.08 | 261 | 0 | 0.364 | 1 | 1 | cs | TRUE
50 | LV_116-2_0_10_line_50 |  | 47 | 50 | 0.023152 | 0.125 | 0.08 | 261 | 0 | 0.364 | 1 | 5 | cs | TRUE
51 | LV_116-2_0_10_line_51 |  | 47 | 51 | 0.043203 | 0.125 | 0.08 | 261 | 0 | 0.364 | 1 | 1 | cs | TRUE
52 | LV_116-2_0_10_line_52 |  | 48 | 52 | 0.13037 | 0.125 | 0.08 | 261 | 0 | 0.364 | 1 | 5 | cs | TRUE
53 | LV_116-2_0_10_line_53 |  | 49 | 76 | 0.011519 | 0.125 | 0.08 | 261 | 0 | 0.364 | 1 | 1 | cs | TRUE
54 | LV_116-2_0_10_line_54 |  | 49 | 77 | 0.00611 | 0.125 | 0.08 | 261 | 0 | 0.364 | 1 | 1 | cs | TRUE
55 | LV_116-2_0_10_line_55 |  | 50 | 81 | 0.017534 | 0.125 | 0.08 | 261 | 0 | 0.364 | 1 | 5 | cs | TRUE
56 | LV_116-2_0_10_line_56 |  | 51 | 82 | 0.0008011 | 0.125 | 0.08 | 261 | 0 | 0.364 | 1 | 1 | cs | TRUE
57 | LV_116-2_0_10_line_57 |  | 52 | 73 | 0.037971 | 0.125 | 0.08 | 261 | 0 | 0.364 | 1 | 5 | cs | TRUE
58 | LV_116-2_0_10_line_58 |  | 53 | 54 | 0.11205 | 0.125 | 0.08 | 261 | 0 | 0.364 | 1 | 1 | cs | TRUE
59 | LV_116-2_0_10_line_59 |  | 54 | 55 | 0.20643 | 0.125 | 0.08 | 261 | 0 | 0.364 | 1 | 1 | cs | TRUE
60 | LV_116-2_0_10_line_60 |  | 55 | 56 | 0.038478 | 0.125 | 0.08 | 261 | 0 | 0.364 | 1 | 1 | cs | TRUE
61 | LV_116-2_0_10_line_61 |  | 55 | 57 | 0.07085 | 0.125 | 0.08 | 261 | 0 | 0.364 | 1 | 1 | cs | TRUE
62 | LV_116-2_0_10_line_62 |  | 56 | 58 | 0.032355 | 0.125 | 0.08 | 261 | 0 | 0.364 | 1 | 1 | cs | TRUE
63 | LV_116-2_0_10_line_63 |  | 58 | 59 | 0.012162 | 0.125 | 0.08 | 261 | 0 | 0.364 | 1 | 1 | cs | TRUE
64 | LV_116-2_0_10_line_64 |  | 59 | 67 | 0.0087902 | 0.125 | 0.08 | 261 | 0 | 0.364 | 1 | 1 | cs | TRUE
65 | LV_116-2_0_10_line_65 |  | 59 | 65 | 0.0124 | 0.125 | 0.08 | 261 | 0 | 0.364 | 1 | 1 | cs | TRUE
66 | LV_116-2_0_10_line_66 |  | 60 | 61 | 0.023038 | 0.125 | 0.08 | 261 | 0 | 0.364 | 1 | 1 | cs | TRUE
67 | LV_116-2_0_10_line_67 |  | 60 | 62 | 0.026007 | 0.125 | 0.08 | 261 | 0 | 0.364 | 1 | 1 | cs | TRUE
68 | LV_116-2_0_10_line_68 |  | 60 | 63 | 0.075298 | 0.125 | 0.08 | 261 | 0 | 0.364 | 1 | 1 | cs | TRUE
69 | LV_116-2_0_10_line_69 |  | 61 | 68 | 0.010144 | 0.125 | 0.08 | 261 | 0 | 0.364 | 1 | 1 | cs | TRUE
70 | LV_116-2_0_10_line_70 |  | 62 | 69 | 0.018075 | 0.125 | 0.08 | 261 | 0 | 0.364 | 1 | 1 | cs | TRUE
71 | LV_116-2_0_10_line_71 |  | 63 | 67 | 0.012848 | 0.125 | 0.08 | 261 | 0 | 0.364 | 1 | 1 | cs | TRUE
72 | LV_116-2_0_10_line_72 |  | 64 | 65 | 0.0024358 | 0.125 | 0.08 | 261 | 0 | 0.364 | 1 | 1 | cs | TRUE
73 | LV_116-2_0_10_line_73 |  | 64 | 66 | 0.017184 | 0.125 | 0.08 | 261 | 0 | 0.364 | 1 | 1 | cs | TRUE
74 | LV_116-2_0_10_line_74 |  | 69 | 70 | 0.047838 | 0.125 | 0.08 | 261 | 0 | 0.364 | 1 | 1 | cs | TRUE
75 | LV_116-2_0_10_line_75 |  | 71 | 72 | 0.030197 | 0.125 | 0.08 | 261 | 0 | 0.364 | 1 | 5 | cs | TRUE
76 | LV_116-2_0_10_line_76 |  | 71 | 73 | 0.005767 | 0.125 | 0.08 | 261 | 0 | 0.364 | 1 | 5 | cs | TRUE
77 | LV_116-2_0_10_line_77 |  | 72 | 74 | 0.0072538 | 0.125 | 0.08 | 261 | 0 | 0.364 | 1 | 5 | cs | TRUE
78 | LV_116-2_0_10_line_78 |  | 74 | 75 | 0.024778 | 0.125 | 0.08 | 261 | 0 | 0.364 | 1 | 4 | cs | TRUE
79 | LV_116-2_0_10_line_79 |  | 78 | 79 | 0.038689 | 0.125 | 0.08 | 261 | 0 | 0.364 | 1 | 1 | cs | TRUE
80 | LV_116-2_0_10_line_80 |  | 78 | 80 | 0.085116 | 0.125 | 0.08 | 261 | 0 | 0.364 | 1 | 1 | cs | TRUE
81 | LV_116-2_0_10_line_81 |  | 80 | 106 | 0.09296 | 0.125 | 0.08 | 261 | 0 | 0.364 | 1 | 5 | cs | TRUE
82 | LV_116-2_0_10_line_82 |  | 80 | 119 | 0.044739 | 0.125 | 0.08 | 261 | 0 | 0.364 | 1 | 5 | cs | TRUE
83 | LV_116-2_0_10_line_83 |  | 81 | 162 | 0.01011 | 0.125 | 0.08 | 261 | 0 | 0.364 | 1 | 5 | cs | TRUE
84 | LV_116-2_0_10_line_84 |  | 82 | 163 | 0.036171 | 0.125 | 0.08 | 261 | 0 | 0.364 | 1 | 1 | cs | TRUE
85 | LV_116-2_0_10_line_85 |  | 83 | 84 | 0.00081903 | 0.125 | 0.08 | 261 | 0 | 0.364 | 1 | 1 | cs | TRUE
86 | LV_116-2_0_10_line_86 |  | 83 | 85 | 0.015084 | 0.125 | 0.08 | 261 | 0 | 0.364 | 1 | 1 | cs | TRUE
87 | LV_116-2_0_10_line_87 |  | 84 | 86 | 0.017428 | 0.125 | 0.08 | 261 | 0 | 0.364 | 1 | 1 | cs | TRUE
88 | LV_116-2_0_10_line_88 |  | 85 | 87 | 0.0077065 | 0.125 | 0.08 | 261 | 0 | 0.364 | 1 | 1 | cs | TRUE
89 | LV_116-2_0_10_line_89 |  | 86 | 88 | 0.09529 | 0.125 | 0.08 | 261 | 0 | 0.364 | 1 | 5 | cs | TRUE
90 | LV_116-2_0_10_line_90 |  | 86 | 89 | 0.032841 | 0.125 | 0.08 | 261 | 0 | 0.364 | 1 | 5 | cs | TRUE
91 | LV_116-2_0_10_line_91 |  | 87 | 90 | 0.012234 | 0.125 | 0.08 | 261 | 0 | 0.364 | 1 | 1 | cs | TRUE
92 | LV_116-2_0_10_line_92 |  | 88 | 91 | 0.14846 | 0.125 | 0.08 | 261 | 0 | 0.364 | 1 | 1 | cs | TRUE
93 | LV_116-2_0_10_line_93 |  | 88 | 92 | 0.037669 | 0.125 | 0.08 | 261 | 0 | 0.364 | 1 | 5 | cs | TRUE
94 | LV_116-2_0_10_line_94 |  | 89 | 94 | 0.031709 | 0.125 | 0.08 | 261 | 0 | 0.364 | 1 | 5 | cs | TRUE
95 | LV_116-2_0_10_line_95 |  | 90 | 95 | 0.019934 | 0.125 | 0.08 | 261 | 0 | 0.364 | 1 | 1 | cs | TRUE
96 | LV_116-2_0_10_line_96 |  | 91 | 93 | 0.007327 | 0.125 | 0.08 | 261 | 0 | 0.364 | 1 | 1 | cs | TRUE
97 | LV_116-2_0_10_line_97 |  | 92 | 107 | 0.015155 | 0.125 | 0.08 | 261 | 0 | 0.364 | 1 | 5 | cs | TRUE
98 | LV_116-2_0_10_line_98 |  | 94 | 100 | 0.03846 | 0.125 | 0.08 | 261 | 0 | 0.364 | 1 | 5 | cs | TRUE
99 | LV_116-2_0_10_line_99 |  | 94 | 96 | 0.02159 | 0.125 | 0.08 | 261 | 0 | 0.364 | 1 | 4 | cs | TRUE
100 | LV_116-2_0_10_line_100 |  | 96 | 97 | 0.048731 | 0.125 | 0.08 | 261 | 0 | 0.364 | 1 | 4 | cs | TRUE
101 | LV_116-2_0_10_line_101 |  | 97 | 98 | 0.005992 | 0.125 | 0.08 | 261 | 0 | 0.364 | 1 | 1 | cs | TRUE
102 | LV_116-2_0_10_line_102 |  | 97 | 99 | 0.019576 | 0.125 | 0.08 | 261 | 0 | 0.364 | 1 | 2 | cs | TRUE
103 | LV_116-2_0_10_line_103 |  | 98 | 101 | 0.0091685 | 0.125 | 0.08 | 261 | 0 | 0.364 | 1 | 1 | cs | TRUE
104 | LV_116-2_0_10_line_104 |  | 99 | 102 | 0.0040468 | 0.125 | 0.08 | 261 | 0 | 0.364 | 1 | 1 | cs | TRUE
105 | LV_116-2_0_10_line_105 |  | 100 | 103 | 0.090631 | 0.125 | 0.08 | 261 | 0 | 0.364 | 1 | 5 | cs | TRUE
106 | LV_116-2_0_10_line_106 |  | 101 | 104 | 0.00030298 | 0.125 | 0.08 | 261 | 0 | 0.364 | 1 | 1 | cs | TRUE
107 | LV_116-2_0_10_line_107 |  | 102 | 105 | 0.027465 | 0.125 | 0.08 | 261 | 0 | 0.364 | 1 | 1 | cs | TRUE
108 | LV_116-2_0_10_line_108 |  | 103 | 106 | 0.016171 | 0.125 | 0.08 | 261 | 0 | 0.364 | 1 | 5 | cs | TRUE
109 | LV_116-2_0_10_line_109 |  | 104 | 109 | 0.020872 | 0.125 | 0.08 | 261 | 0 | 0.364 | 1 | 1 | cs | TRUE
110 | LV_116-2_0_10_line_110 |  | 105 | 140 | 0.0027103 | 0.125 | 0.08 | 261 | 0 | 0.364 | 1 | 1 | cs | TRUE
111 | LV_116-2_0_10_line_111 |  | 107 | 135 | 0.026359 | 0.125 | 0.08 | 261 | 0 | 0.364 | 1 | 5 | cs | TRUE
112 | LV_116-2_0_10_line_112 |  | 108 | 109 | 0.00012027 | 0.125 | 0.08 | 261 | 0 | 0.364 | 1 | 1 | cs | TRUE
113 | LV_116-2_0_10_line_113 |  | 110 | 111 | 0.0044406 | 0.125 | 0.08 | 261 | 0 | 0.364 | 1 | 1 | cs | TRUE
114 | LV_116-2_0_10_line_114 |  | 110 | 112 | 0.004838 | 0.125 | 0.08 | 261 | 0 | 0.364 | 1 | 1 | cs | TRUE
115 | LV_116-2_0_10_line_115 |  | 111 | 113 | 0.073477 | 0.125 | 0.08 | 261 | 0 | 0.364 | 1 | 1 | cs | TRUE
116 | LV_116-2_0_10_line_116 |  | 112 | 114 | 0.013475 | 0.125 | 0.08 | 261 | 0 | 0.364 | 1 | 1 | cs | TRUE
117 | LV_116-2_0_10_line_117 |  | 113 | 115 | 0.052764 | 0.125 | 0.08 | 261 | 0 | 0.364 | 1 | 1 | cs | TRUE
118 | LV_116-2_0_10_line_118 |  | 114 | 116 | 0.016332 | 0.125 | 0.08 | 261 | 0 | 0.364 | 1 | 1 | cs | TRUE
119 | LV_116-2_0_10_line_119 |  | 114 | 117 | 0.010256 | 0.125 | 0.08 | 261 | 0 | 0.364 | 1 | 1 | cs | TRUE
120 | LV_116-2_0_10_line_120 |  | 115 | 118 | 0.0079019 | 0.125 | 0.08 | 261 | 0 | 0.364 | 1 | 1 | cs | TRUE
121 | LV_116-2_0_10_line_121 |  | 116 | 121 | 0.021992 | 0.125 | 0.08 | 261 | 0 | 0.364 | 1 | 1 | cs | TRUE
122 | LV_116-2_0_10_line_122 |  | 117 | 122 | 0.0085296 | 0.125 | 0.08 | 261 | 0 | 0.364 | 1 | 1 | cs | TRUE
123 | LV_116-2_0_10_line_123 |  | 118 | 164 | 0.0073592 | 0.125 | 0.08 | 261 | 0 | 0.364 | 1 | 1 | cs | TRUE
124 | LV_116-2_0_10_line_124 |  | 119 | 120 | 0.022951 | 0.125 | 0.08 | 261 | 0 | 0.364 | 1 | 5 | cs | TRUE
125 | LV_116-2_0_10_line_125 |  | 120 | 148 | 0.080367 | 0.125 | 0.08 | 261 | 0 | 0.364 | 1 | 5 | cs | TRUE
126 | LV_116-2_0_10_line_126 |  | 122 | 139 | 0.0018455 | 0.125 | 0.08 | 261 | 0 | 0.364 | 1 | 1 | cs | TRUE
127 | LV_116-2_0_10_line_127 |  | 123 | 124 | 0.0020476 | 0.125 | 0.08 | 261 | 0 | 0.364 | 1 | 5 | cs | TRUE
128 | LV_116-2_0_10_line_128 |  | 123 | 125 | 0.014716 | 0.125 | 0.08 | 261 | 0 | 0.364 | 1 | 5 | cs | TRUE
129 | LV_116-2_0_10_line_129 |  | 124 | 126 | 0.031902 | 0.125 | 0.08 | 261 | 0 | 0.364 | 1 | 5 | cs | TRUE
130 | LV_116-2_0_10_line_130 |  | 125 | 127 | 0.020768 | 0.125 | 0.08 | 261 | 0 | 0.364 | 1 | 5 | cs | TRUE
131 | LV_116-2_0_10_line_131 |  | 126 | 128 | 0.019463 | 0.125 | 0.08 | 261 | 0 | 0.364 | 1 | 5 | cs | TRUE
132 | LV_116-2_0_10_line_132 |  | 127 | 129 | 0.043911 | 0.125 | 0.08 | 261 | 0 | 0.364 | 1 | 5 | cs | TRUE
133 | LV_116-2_0_10_line_133 |  | 128 | 130 | 0.034864 | 0.125 | 0.08 | 261 | 0 | 0.364 | 1 | 5 | cs | TRUE
134 | LV_116-2_0_10_line_134 |  | 129 | 131 | 0.010637 | 0.125 | 0.08 | 261 | 0 | 0.364 | 1 | 1 | cs | TRUE
135 | LV_116-2_0_10_line_135 |  | 129 | 132 | 0.023245 | 0.125 | 0.08 | 261 | 0 | 0.364 | 1 | 5 | cs | TRUE
136 | LV_116-2_0_10_line_136 |  | 130 | 136 | 0.0038003 | 0.125 | 0.08 | 261 | 0 | 0.364 | 1 | 5 | cs | TRUE
137 | LV_116-2_0_10_line_137 |  | 132 | 141 | 0.0078984 | 0.125 | 0.08 | 261 | 0 | 0.364 | 1 | 5 | cs | TRUE
138 | LV_116-2_0_10_line_138 |  | 133 | 134 | 0.04129 | 0.125 | 0.08 | 261 | 0 | 0.364 | 1 | 5 | cs | TRUE
139 | LV_116-2_0_10_line_139 |  | 133 | 135 | 0.00127 | 0.125 | 0.08 | 261 | 0 | 0.364 | 1 | 5 | cs | TRUE
140 | LV_116-2_0_10_line_140 |  | 134 | 136 | 0.020107 | 0.125 | 0.08 | 261 | 0 | 0.364 | 1 | 5 | cs | TRUE
141 | LV_116-2_0_10_line_141 |  | 137 | 138 | 0.001099 | 0.125 | 0.08 | 261 | 0 | 0.364 | 1 | 1 | cs | TRUE
142 | LV_116-2_0_10_line_142 |  | 137 | 139 | 0.021758 | 0.125 | 0.08 | 261 | 0 | 0.364 | 1 | 1 | cs | TRUE
143 | LV_116-2_0_10_line_143 |  | 138 | 140 | 0.0072389 | 0.125 | 0.08 | 261 | 0 | 0.364 | 1 | 1 | cs | TRUE
144 | LV_116-2_0_10_line_144 |  | 141 | 142 | 0.029515 | 0.125 | 0.08 | 261 | 0 | 0.364 | 1 | 5 | cs | TRUE
145 | LV_116-2_0_10_line_145 |  | 142 | 143 | 0.0036088 | 0.125 | 0.08 | 261 | 0 | 0.364 | 1 | 5 | cs | TRUE
146 | LV_116-2_0_10_line_146 |  | 143 | 144 | 0.0055058 | 0.125 | 0.08 | 261 | 0 | 0.364 | 1 | 5 | cs | TRUE
147 | LV_116-2_0_10_line_147 |  | 144 | 145 | 0.035054 | 0.125 | 0.08 | 261 | 0 | 0.364 | 1 | 2 | cs | TRUE
148 | LV_116-2_0_10_line_148 |  | 145 | 146 | 0.016795 | 0.125 | 0.08 | 261 | 0 | 0.364 | 1 | 1 | cs | TRUE
149 | LV_116-2_0_10_line_149 |  | 145 | 147 | 0.038606 | 0.125 | 0.08 | 261 | 0 | 0.364 | 1 | 1 | cs | TRUE
150 | LV_116-2_0_10_line_150 |  | 146 | 149 | 0.0011872 | 0.125 | 0.08 | 261 | 0 | 0.364 | 1 | 1 | cs | TRUE
151 | LV_116-2_0_10_line_151 |  | 148 | 159 | 0.11558 | 0.125 | 0.08 | 261 | 0 | 0.364 | 1 | 5 | cs | TRUE
152 | LV_116-2_0_10_line_152 |  | 148 | 160 | 0.082381 | 0.125 | 0.08 | 261 | 0 | 0.364 | 1 | 1 | cs | TRUE
153 | LV_116-2_0_10_line_153 |  | 149 | 150 | 0.028194 | 0.125 | 0.08 | 261 | 0 | 0.364 | 1 | 1 | cs | TRUE
154 | LV_116-2_0_10_line_154 |  | 150 | 157 | 0.00028815 | 0.125 | 0.08 | 261 | 0 | 0.364 | 1 | 1 | cs | TRUE
155 | LV_116-2_0_10_line_155 |  | 151 | 152 | 0.034825 | 0.125 | 0.08 | 261 | 0 | 0.364 | 1 | 1 | cs | TRUE
156 | LV_116-2_0_10_line_156 |  | 152 | 153 | 0.006303 | 0.125 | 0.08 | 261 | 0 | 0.364 | 1 | 1 | cs | TRUE
157 | LV_116-2_0_10_line_157 |  | 152 | 154 | 0.021097 | 0.125 | 0.08 | 261 | 0 | 0.364 | 1 | 1 | cs | TRUE
158 | LV_116-2_0_10_line_158 |  | 153 | 155 | 0.029126 | 0.125 | 0.08 | 261 | 0 | 0.364 | 1 | 1 | cs | TRUE
159 | LV_116-2_0_10_line_159 |  | 153 | 156 | 0.012814 | 0.125 | 0.08 | 261 | 0 | 0.364 | 1 | 1 | cs | TRUE
160 | LV_116-2_0_10_line_160 |  | 154 | 157 | 0.00096623 | 0.125 | 0.08 | 261 | 0 | 0.364 | 1 | 1 | cs | TRUE
161 | LV_116-2_0_10_line_161 |  | 156 | 158 | 0.010578 | 0.125 | 0.08 | 261 | 0 | 0.364 | 1 | 1 | cs | TRUE
162 | LV_116-2_0_10_line_162 |  | 159 | 161 | 0.082972 | 0.125 | 0.08 | 261 | 0 | 0.364 | 1 | 1 | cs | TRUE
163 | LV_116-2_0_10_line_163 |  | 159 | 162 | 0.029771 | 0.125 | 0.08 | 261 | 0 | 0.364 | 1 | 5 | cs | TRUE
164 | LV_116-2_0_10_line_164 |  | 164 | 165 | 0.016306 | 0.125 | 0.08 | 261 | 0 | 0.364 | 1 | 1 | cs | TRUE
165 | LV_116-2_0_10_line_165 |  | 165 | 166 | 0.0053644 | 0.125 | 0.08 | 261 | 0 | 0.364 | 1 | 1 | cs | TRUE

## trafo
| name | std_type | hv_bus | lv_bus | sn_mva | vn_hv_kv | vn_lv_kv | vk_percent | vkr_percent | pfe_kw | i0_percent | shift_degree | tap_side | tap_neutral | tap_min | tap_max | tap_step_percent | tap_step_degree | tap_pos | tap_phase_shifter | parallel | df | in_service
0 | LV_116-2_0_10_trafo_102 | 0.63 MVA 20/0.4 kV | 167 | 127 | 0.63 | 20 | 0.4 | 6 | 1.206 | 1.65 | 0.2619 | 150 | hv | 0 | -2 | 2 | 2.5 | 0 | 0 | FALSE | 1 | 1 | TRUE

## line_geodata
| x0 | y0 | x1 | y1 | x2 | y2 | x3 | y3 | x4 | y4 | x5 | y5 | x6 | y6 | x7 | y7 | x8 | y8 | x9 | y9 | x10 | y10 | x11 | y11 | x12 | y12 | x13 | y13 | x14 | y14 | x15 | y15 | x16 | y16 | x17 | y17 | x18 | y18 | x19 | y19 | x20 | y20 | x21 | y21 | x22 | y22 | x23 | y23 | x24 | y24 | x25 | y25 | x26 | y26
0 | 2698281.7394 | 1237283.8358 | 2698289.2717 | 1237286.3516
1 | 2698267.2726 | 1237279.0073 | 2698280.1037 | 1237283.2894 | 2698281.7394 | 1237283.8358
2 | 2698296.6219 | 1237288.8067 | 2698289.2717 | 1237286.3516
3 | 2698258.985 | 1237294.6485 | 2698259.1218 | 1237294.1504 | 2698259.2955 | 1237293.7196 | 2698267.2726 | 1237279.0073
4 | 2698296.6219 | 1237288.8067 | 2698302.1007 | 1237290.6367 | 2698326.1596 | 1237298.6742 | 2698338.1528 | 1237302.6845
5 | 2698550.7289 | 1237653.2279 | 2698581.6016 | 1237634.9598 | 2698585.4 | 1237632.6878 | 2698590.0113 | 1237630.2181
6 | 2698550.7289 | 1237653.2279 | 2698557.0156 | 1237661.0492 | 2698558.5591 | 1237662.8761 | 2698560.0166 | 1237664.4126 | 2698562.2513 | 1237666.5402 | 2698567.3719 | 1237671.1476
7 | 2698550.7289 | 1237653.2279 | 2698397.9985 | 1237349.5351
8 | 2698590.0113 | 1237630.2181 | 2698615.2198 | 1237616.782 | 2698627.7065 | 1237609.8508 | 2698637.0128 | 1237605.3464 | 2698645.3319 | 1237601.9598 | 2698652.5435 | 1237599.6556 | 2698660.4429 | 1237597.8522 | 2698668.4943 | 1237596.4626 | 2698677.8149 | 1237595.6502 | 2698732.9132 | 1237592.6302 | 2698808.7937 | 1237588.4666 | 2698813.8938 | 1237588.9185 | 2698819.4871 | 1237589.7343 | 2698824.8892 | 1237590.6805 | 2698830.6608 | 1237592.1554 | 2698836.1751 | 1237594.0819 | 2698840.9509 | 1237596.2853 | 2698844.5691 | 1237598.4805 | 2698848.2857 | 1237601.1221 | 2698851.3679 | 1237603.6975 | 2698854.8986 | 1237607.0588 | 2698858.241 | 1237610.8172 | 2698861.4448 | 1237614.7179 | 2698863.9795 | 1237618.3629 | 2698866.102 | 1237621.7674 | 2698867.8172 | 1237624.6426 | 2698869.6467 | 1237627.9199
9 | 2698590.0113 | 1237630.2181 | 2698594.4066 | 1237636.1955 | 2698597.8081 | 1237640.5108 | 2698601.5521 | 1237644.6983 | 2698604.0775 | 1237647.0864 | 2698605.4051 | 1237648.1218
10 | 2698567.3719 | 1237671.1476 | 2698571.3709 | 1237674.7459
11 | 2698397.9985 | 1237349.5351 | 2698729.6666 | 1237028.0756
12 | 2698397.9985 | 1237349.5351 | 2698376.444 | 1237324.1814 | 2698371.1148 | 1237318.8225 | 2698366.7768 | 1237315.2924 | 2698361.9374 | 1237312.3434 | 2698357.0739 | 1237309.9277 | 2698351.4324 | 1237307.4325 | 2698345.5074 | 1237305.1438 | 2698338.1528 | 1237302.6845
13 | 2698627.1466 | 1238112.9856 | 2698606.7408 | 1238085.6707 | 2698603.0041 | 1238081.5167 | 2698599.1976 | 1238077.9175 | 2698594.4314 | 1238073.7908 | 2698589.2183 | 1238069.6901 | 2698553.5578 | 1238044.2569 | 2698548.9151 | 1238040.4326 | 2698543.7552 | 1238035.4099 | 2698537.9432 | 1238029.0976 | 2698533.3649 | 1238023.6731 | 2698528.407 | 1238017.4195 | 2698508.425 | 1237990.5012 | 2698474.3819 | 1237946.4259 | 2698470.9856 | 1237942.7223 | 2698467.7837 | 1237939.6114 | 2698464.0154 | 1237936.4354 | 2698443.4373 | 1237920.3378 | 2698439.0932 | 1237916.752 | 2698435.9628 | 1237913.8869 | 2698433.4932 | 1237911.3329 | 2698431.1672 | 1237908.3254 | 2698428.3243 | 1237904.0974 | 2698426.6966 | 1237902.207
14 | 2698627.1466 | 1238112.9856 | 2698645.6764 | 1238135.2656 | 2698660.7104 | 1238153.9071
15 | 2698670.3715 | 1238168.1551 | 2698668.9743 | 1238166.0869 | 2698664.053 | 1238158.555 | 2698660.7104 | 1238153.9071
16 | 2698687.9807 | 1238192.4447 | 2698673.1981 | 1238172.3395 | 2698670.3715 | 1238168.1551
17 | 2698687.9807 | 1238192.4447 | 2698685.967 | 1238193.8243
18 | 2698687.9807 | 1238192.4447 | 2698691.1876 | 1238191.1414 | 2698694.214 | 1238190.2355 | 2698698.8066 | 1238189.3222 | 2698699.1373 | 1238189.2771
19 | 2698583.8938 | 1237686.0139 | 2698581.7985 | 1237688.2103
20 | 2698583.8938 | 1237686.0139 | 2698571.3709 | 1237674.7459
21 | 2698583.8938 | 1237686.0139 | 2698590.0828 | 1237679.5275
22 | 2698598.1709 | 1237671.0508 | 2698590.0828 | 1237679.5275
23 | 2698619.5144 | 1237715.2098 | 2698620.6752 | 1237714.2457 | 2698623.535 | 1237711.5356 | 2698624.5981 | 1237709.9409 | 2698625.2011 | 1237708.2608 | 2698625.4836 | 1237706.2862 | 2698625.1027 | 1237704.1672 | 2698624.2717 | 1237702.2631 | 2698622.9334 | 1237700.3839 | 2698621.1901 | 1237698.2867 | 2698611.1597 | 1237686.758
24 | 2698598.1709 | 1237671.0508 | 2698599.5059 | 1237673.1301 | 2698601.4103 | 1237675.5524 | 2698611.1597 | 1237686.758
25 | 2698869.6467 | 1237627.9199 | 2698873.5406 | 1237634.9122 | 2698881.3504 | 1237648.9305 | 2698886.3716 | 1237658.6547 | 2698890.0449 | 1237666.5157
26 | 2698869.6467 | 1237627.9199 | 2698866.5039 | 1237630.8031 | 2698864.8562 | 1237632.0544 | 2698863.1722 | 1237633.2161 | 2698861.2319 | 1237634.318 | 2698848.3573 | 1237640.6577
27 | 2698605.4051 | 1237648.1218 | 2698607.5884 | 1237649.8245 | 2698611.1672 | 1237652.4611
28 | 2698893.3438 | 1237673.8007 | 2698890.3096 | 1237667.0822 | 2698890.0449 | 1237666.5157
29 | 2698847.7013 | 1237640.9807 | 2698848.3573 | 1237640.6577
30 | 2698613.4329 | 1237654.1302 | 2698611.1672 | 1237652.4611
31 | 2698617.6873 | 1237657.2645 | 2698613.4329 | 1237654.1302
32 | 2698898.3966 | 1237685.3527 | 2698895.8703 | 1237679.3951 | 2698893.3438 | 1237673.8007
33 | 2698898.3966 | 1237685.3527 | 2698907.5404 | 1237708.767
34 | 2698862.5435 | 1237703.5859 | 2698859.6485 | 1237705.7563
35 | 2698864.1463 | 1237702.3842 | 2698862.5435 | 1237703.5859
36 | 2698862.1235 | 1237712.9807 | 2698859.3007 | 1237709.3755 | 2698858.7716 | 1237708.4326 | 2698858.635 | 1237707.5519 | 2698858.9457 | 1237706.612 | 2698859.6485 | 1237705.7563 | 2698859.6485 | 1237705.7563
37 | 2698862.1235 | 1237712.9807 | 2698867.9994 | 1237720.4116
38 | 2698867.9994 | 1237720.4116 | 2698870.1161 | 1237723.0884
39 | 2698907.5404 | 1237708.767 | 2698899.5334 | 1237714.7604 | 2698896.2994 | 1237717.181
40 | 2698929.4097 | 1237792.6386 | 2698930.7277 | 1237790.7369 | 2698932.0379 | 1237789.3021 | 2698936.4638 | 1237785.2506 | 2698911.3306 | 1237718.7932 | 2698907.5404 | 1237708.767
41 | 2698878.8119 | 1237734.0855 | 2698870.1161 | 1237723.0884
42 | 2698878.8119 | 1237734.0855 | 2698881.0724 | 1237730.5649 | 2698882.781 | 1237728.3806 | 2698884.8911 | 1237726.1696 | 2698890.4307 | 1237721.5806 | 2698892.2255 | 1237720.2325
43 | 2698896.294 | 1237717.1851 | 2698893.0666 | 1237719.6008 | 2698892.2255 | 1237720.2325
44 | 2698896.294 | 1237717.1851 | 2698896.2994 | 1237717.181
45 | 2698929.4097 | 1237792.6386 | 2698930.7277 | 1237790.7369 | 2698932.0379 | 1237789.3021 | 2698936.4638 | 1237785.2506 | 2698958.0817 | 1237842.4092 | 2698961.0464 | 1237849.2971 | 2698964.6077 | 1237856.2505 | 2698968.3947 | 1237862.3738 | 2698972.3558 | 1237868.044 | 2698976.8403 | 1237873.1782 | 2698981.8495 | 1237878.1543 | 2698987.8009 | 1237882.8903 | 2698993.3554 | 1237886.4745 | 2698999.6377 | 1237889.5148 | 2699007.473 | 1237892.4476 | 2699014.076 | 1237894.4036 | 2699022.2748 | 1237895.9526 | 2699030.2296 | 1237896.708 | 2699040.2154 | 1237896.819 | 2699056.7938 | 1237896.3396
46 | 2698929.4097 | 1237792.6386 | 2698925.0377 | 1237800.2715 | 2698923.6418 | 1237803.2172 | 2698923.0628 | 1237805.2646 | 2698922.7704 | 1237807.3724 | 2698922.906 | 1237809.2639
47 | 2699056.7938 | 1237896.3396 | 2699084.4491 | 1237894.9665 | 2699184.9583 | 1237888.3279 | 2699220.5673 | 1237886.4212 | 2699230.003 | 1237886.4011 | 2699237.0272 | 1237886.6964 | 2699243.8147 | 1237887.5772 | 2699249.6596 | 1237889.1649 | 2699255.1785 | 1237891.2476 | 2699260.8552 | 1237894.3003 | 2699265.4089 | 1237897.5455 | 2699270.5348 | 1237902.3126 | 2699278.8757 | 1237910.2913 | 2699294.9003 | 1237926.627 | 2699324.6452 | 1237958.1814 | 2699330.4278 | 1237964.3939
48 | 2699056.7938 | 1237896.3396 | 2699051.9991 | 1237900.7296 | 2699047.8173 | 1237905.1187 | 2699036.1437 | 1237918.1894 | 2698991.0221 | 1237971.4773 | 2698911.0524 | 1238059.1998 | 2698894.1624 | 1238078.0651
49 | 2699328.8731 | 1237976.3658 | 2699330.4278 | 1237964.3939
50 | 2699330.4278 | 1237964.3939 | 2699340.7112 | 1237985.1373
51 | 2699330.4278 | 1237964.3939 | 2699288.505 | 1237974.8326
52 | 2698894.1624 | 1238078.0651 | 2698876.3977 | 1238097.9074 | 2698853.9669 | 1238124.087 | 2698844.3996 | 1238134.3133 | 2698837.7172 | 1238141.2183 | 2698831.4375 | 1238147.5742 | 2698826.1249 | 1238152.6451 | 2698821.7489 | 1238156.453 | 2698816.4638 | 1238160.7794 | 2698811.1026 | 1238164.682 | 2698805.4463 | 1238168.135 | 2698802.3638 | 1238169.7486
53 | 2699328.8731 | 1237976.3658 | 2699317.895 | 1237979.9516
54 | 2699328.8731 | 1237976.3658 | 2699328.0832 | 1237982.4238
55 | 2699349.592 | 1238000.1334 | 2699348.0007 | 1237998.5135 | 2699345.5858 | 1237994.9704 | 2699340.7112 | 1237985.1373
56 | 2699287.7276 | 1237975.0261 | 2699288.505 | 1237974.8326
57 | 2698766.6996 | 1238182.4481 | 2698769.4154 | 1238181.8682 | 2698777.1974 | 1238179.7961 | 2698784.3932 | 1238177.4918 | 2698791.5433 | 1238174.7531 | 2698798.9205 | 1238171.5512 | 2698802.3638 | 1238169.7486
58 | 2698449.8891 | 1238177.2708 | 2698435.6632 | 1238163.6915 | 2698433.949 | 1238161.6727 | 2698432.8622 | 1238159.6865 | 2698432.4546 | 1238157.8005 | 2698432.4016 | 1238155.9761 | 2698432.8031 | 1238154.1258 | 2698433.8186 | 1238151.7408 | 2698435.2665 | 1238149.2963 | 2698437.1965 | 1238146.971 | 2698455.7803 | 1238127.7202 | 2698458.1244 | 1238125.9799 | 2698460.6898 | 1238124.577 | 2698463.2931 | 1238123.6305 | 2698466.3065 | 1238123.0467 | 2698468.3662 | 1238122.9474 | 2698470.4708 | 1238123.3271 | 2698472.3526 | 1238123.9143 | 2698474.1009 | 1238124.3325 | 2698475.5064 | 1238124.4447 | 2698476.6738 | 1238124.3084 | 2698477.7167 | 1238123.9254 | 2698479.3055 | 1238123.0178 | 2698481.7263 | 1238121.2121 | 2698484.6914 | 1238118.5259 | 2698488.1461 | 1238115.5143 | 2698495.351 | 1238108.8271
59 | 2698449.8891 | 1238177.2708 | 2698424.0992 | 1238204.486 | 2698421.4626 | 1238207.9004 | 2698419.8104 | 1238210.8086 | 2698418.4277 | 1238214.3439 | 2698417.7085 | 1238218.0236 | 2698417.5882 | 1238220.7125 | 2698417.901 | 1238223.7533 | 2698418.7933 | 1238226.9705 | 2698421.2069 | 1238235.1833 | 2698424.0823 | 1238243.3705 | 2698454.1139 | 1238254.6211 | 2698459.5119 | 1238256.234 | 2698463.96 | 1238257.1863 | 2698468.2081 | 1238257.4235 | 2698472.589 | 1238256.9514 | 2698478.1805 | 1238255.5653 | 2698487.7103 | 1238251.6537 | 2698542.1366 | 1238225.3923
60 | 2698542.1366 | 1238225.3923 | 2698548.7558 | 1238236.3882 | 2698560.2553 | 1238231.4197 | 2698572.5429 | 1238226.8313
61 | 2698542.1366 | 1238225.3923 | 2698526.0263 | 1238198.6494 | 2698525.2825 | 1238196.9691 | 2698525.0705 | 1238195.609 | 2698525.2458 | 1238194.1664 | 2698525.8144 | 1238192.7303 | 2698526.8643 | 1238191.0131 | 2698540.4241 | 1238174.5146 | 2698543.129 | 1238170.6343 | 2698546.0077 | 1238166.1618
62 | 2698572.5429 | 1238226.8313 | 2698585.1905 | 1238256.6118
63 | 2698589.9448 | 1238267.8064 | 2698585.1905 | 1238256.6118
64 | 2698589.9448 | 1238267.8064 | 2698598.6744 | 1238266.7767
65 | 2698589.9448 | 1238267.8064 | 2698578.4776 | 1238272.525
66 | 2698667.1412 | 1238220.8309 | 2698669.9578 | 1238215.2401 | 2698672.015 | 1238211.6494 | 2698679.1054 | 1238201.1858
67 | 2698667.1412 | 1238220.8309 | 2698692.5355 | 1238226.4422
68 | 2698667.1412 | 1238220.8309 | 2698657.5846 | 1238236.8064 | 2698644.3949 | 1238252.4212 | 2698634.4114 | 1238259.95 | 2698623.5729 | 1238263.8396 | 2698611.4342 | 1238265.2715
69 | 2698685.967 | 1238193.8243 | 2698684.3837 | 1238194.909 | 2698681.9139 | 1238197.3809 | 2698679.9651 | 1238199.9171 | 2698679.1054 | 1238201.1858
70 | 2698710.1845 | 1238230.3421 | 2698692.5355 | 1238226.4422
71 | 2698611.4342 | 1238265.2715 | 2698598.6744 | 1238266.7767
72 | 2698576.2251 | 1238273.4518 | 2698578.4776 | 1238272.525
73 | 2698576.2251 | 1238273.4518 | 2698560.3338 | 1238279.9908
74 | 2698710.1845 | 1238230.3421 | 2698709.6332 | 1238240.7408 | 2698715.2029 | 1238253.8654 | 2698729.5953 | 1238272.0203
75 | 2698761.0534 | 1238183.618 | 2698753.5537 | 1238184.7955 | 2698744.1748 | 1238185.9849 | 2698736.2092 | 1238186.8087 | 2698731.0715 | 1238187.0406
76 | 2698761.0534 | 1238183.618 | 2698761.6857 | 1238183.5187 | 2698766.6996 | 1238182.4481
77 | 2698723.8251 | 1238187.3677 | 2698731.0715 | 1238187.0406
78 | 2698699.1373 | 1238189.2771 | 2698704.6153 | 1238188.5293 | 2698710.829 | 1238187.9543 | 2698723.8251 | 1238187.3677
79 | 2699515.1273 | 1237947.3395 | 2699501.3887 | 1237938.2024 | 2699495.6942 | 1237934.4153 | 2699482.846 | 1237925.8714
80 | 2699482.846 | 1237925.8714 | 2699489.8196 | 1237924.2203 | 2699502.3691 | 1237921.6953 | 2699515.4704 | 1237919.6577 | 2699525.1829 | 1237918.464 | 2699536.3798 | 1237917.6399 | 2699549.6762 | 1237917.0512 | 2699564.8504 | 1237916.8387 | 2699567.2418 | 1237916.8121
81 | 2699567.2418 | 1237916.8121 | 2699603.4084 | 1237916.396 | 2699612.669 | 1237915.9843 | 2699620.9764 | 1237915.1119 | 2699629.4955 | 1237913.7982 | 2699638.8044 | 1237911.864 | 2699645.5015 | 1237910.0083 | 2699652.569 | 1237907.7252 | 2699656.6955 | 1237906.2044 | 2699658.8205 | 1237905.4181
82 | 2699545.3494 | 1237954.429 | 2699564.8504 | 1237916.8387 | 2699567.2418 | 1237916.8121
83 | 2699358.0939 | 1238005.4589 | 2699353.6321 | 1238003.3558 | 2699350.3218 | 1238000.8763 | 2699349.592 | 1238000.1334
84 | 2699252.6285 | 1237983.7657 | 2699287.7276 | 1237975.0261
85 | 2699862.0777 | 1237843.8963 | 2699861.7016 | 1237843.1687
86 | 2699862.0777 | 1237843.8963 | 2699869.0044 | 1237857.2955
87 | 2699853.6985 | 1237827.6872 | 2699861.7016 | 1237843.1687
88 | 2699869.0044 | 1237857.2955 | 2699872.5434 | 1237864.1414
89 | 2699867.6979 | 1237758.804 | 2699883.0342 | 1237800.2375 | 2699887.7632 | 1237813.7272 | 2699853.6985 | 1237827.6872
90 | 2699853.6985 | 1237827.6872 | 2699823.3083 | 1237840.1368
91 | 2699878.1616 | 1237875.0095 | 2699872.5434 | 1237864.1414
92 | 2699790.6132 | 1237845.4404 | 2699822.9532 | 1237832.3406 | 2699866.0279 | 1237813.0835 | 2699867.9827 | 1237812.0267 | 2699869.7064 | 1237810.7658 | 2699870.9736 | 1237809.653 | 2699871.9722 | 1237808.3132 | 2699872.4405 | 1237807.4649 | 2699873.9734 | 1237804.4995 | 2699874.6444 | 1237803.7436 | 2699875.6415 | 1237802.9486 | 2699876.5654 | 1237802.4527 | 2699877.5261 | 1237802.0129 | 2699883.0342 | 1237800.2375 | 2699867.6979 | 1237758.804
93 | 2699867.6979 | 1237758.804 | 2699832.6675 | 1237772.6542
94 | 2699793.9657 | 1237852.1573 | 2699823.3083 | 1237840.1368
95 | 2699878.1616 | 1237875.0095 | 2699887.3156 | 1237892.7174
96 | 2699787.8674 | 1237838.6447 | 2699790.6132 | 1237845.4404
97 | 2699818.5743 | 1237778.2262 | 2699832.6675 | 1237772.6542
98 | 2699793.9657 | 1237852.1573 | 2699758.187 | 1237866.2655
99 | 2699793.9657 | 1237852.1573 | 2699801.7369 | 1237872.3007
100 | 2699819.2768 | 1237917.7654 | 2699801.7369 | 1237872.3007
101 | 2699819.2768 | 1237917.7654 | 2699824.7845 | 1237915.4054
102 | 2699819.2768 | 1237917.7654 | 2699801.0032 | 1237924.7866
103 | 2699833.212 | 1237911.7943 | 2699824.7845 | 1237915.4054
104 | 2699801.0032 | 1237924.7866 | 2699797.2256 | 1237926.2381
105 | 2699758.187 | 1237866.2655 | 2699673.8738 | 1237899.5117
106 | 2699833.4905 | 1237911.675 | 2699833.212 | 1237911.7943
107 | 2699771.5883 | 1237936.0887 | 2699797.2256 | 1237926.2381
108 | 2699673.8738 | 1237899.5117 | 2699660.0303 | 1237904.9705 | 2699658.8205 | 1237905.4181
109 | 2699833.4905 | 1237911.675 | 2699852.6754 | 1237903.4545
110 | 2699769.0583 | 1237937.0607 | 2699771.5883 | 1237936.0887
111 | 2699818.5743 | 1237778.2262 | 2699794.1751 | 1237788.2009
112 | 2699852.7859 | 1237903.4071 | 2699852.6754 | 1237903.4545
113 | 2699704.7841 | 1237962.2544 | 2699700.6807 | 1237963.9517
114 | 2699709.2547 | 1237960.4052 | 2699704.7841 | 1237962.2544
115 | 2699633.4679 | 1237992.6687 | 2699639.2099 | 1237987.7613 | 2699690.6809 | 1237968.088 | 2699700.6807 | 1237963.9517
116 | 2699721.7065 | 1237955.2547 | 2699709.2547 | 1237960.4052
117 | 2699633.4679 | 1237992.6687 | 2699671.7264 | 1238020.854 | 2699675.5616 | 1238024.4309
118 | 2699721.7065 | 1237955.2547 | 2699715.2613 | 1237940.2479
119 | 2699721.7065 | 1237955.2547 | 2699731.2805 | 1237951.5761
120 | 2699675.5616 | 1238024.4309 | 2699681.3404 | 1238029.8204
121 | 2699706.5828 | 1237920.0409 | 2699715.2613 | 1237940.2479
122 | 2699739.2426 | 1237948.5168 | 2699731.2805 | 1237951.5761
123 | 2699686.7222 | 1238034.8396 | 2699681.3404 | 1238029.8204
124 | 2699545.3494 | 1237954.429 | 2699535.5399 | 1237975.1775
125 | 2699497.5397 | 1238045.9302 | 2699514.2677 | 1238017.5557 | 2699520.6956 | 1238005.5766 | 2699526.844 | 1237993.5706 | 2699535.5399 | 1237975.1775
126 | 2699740.9653 | 1237947.8549 | 2699739.2426 | 1237948.5168
127 | 2699670.4276 | 1237790.5923 | 2699669.6451 | 1237788.7002
128 | 2699664.0208 | 1237775.1015 | 2699669.6451 | 1237788.7002
129 | 2699670.4276 | 1237790.5923 | 2699679.8563 | 1237813.3898 | 2699681.5402 | 1237817.1987 | 2699683.0465 | 1237819.8704 | 2699683.0465 | 1237819.8704
130 | 2699664.0208 | 1237775.1015 | 2699656.0836 | 1237755.9103
131 | 2699700.231 | 1237826.1191 | 2699696.576 | 1237826.5914 | 2699693.3259 | 1237826.3812 | 2699690.0559 | 1237825.559 | 2699687.1458 | 1237824.0312 | 2699684.8038 | 1237822.0126 | 2699683.0465 | 1237819.8704
132 | 2699641.858 | 1237714.6445 | 2699641.7768 | 1237716.7781 | 2699642.0152 | 1237718.8059 | 2699642.5103 | 1237721.3161 | 2699643.4997 | 1237724.5796 | 2699650.2039 | 1237741.6938 | 2699656.0836 | 1237755.9103
133 | 2699700.231 | 1237826.1191 | 2699700.231 | 1237826.1191 | 2699704.2759 | 1237824.9528 | 2699732.6505 | 1237813.3529
134 | 2699641.858 | 1237714.6445 | 2699636.8163 | 1237715.2382 | 2699634.0276 | 1237715.9364 | 2699631.5365 | 1237716.9398
135 | 2699641.858 | 1237714.6445 | 2699642.3052 | 1237712.3503 | 2699643.1721 | 1237710.2855 | 2699644.7975 | 1237707.6664 | 2699647.5309 | 1237704.8546 | 2699656.6167 | 1237697.5397
136 | 2699732.6505 | 1237813.3529 | 2699736.1682 | 1237811.9148
137 | 2699656.6167 | 1237697.5397 | 2699662.7691 | 1237692.5866
138 | 2699792.9996 | 1237788.6815 | 2699754.7797 | 1237804.3063
139 | 2699794.1751 | 1237788.2009 | 2699792.9996 | 1237788.6815
140 | 2699754.7797 | 1237804.3063 | 2699736.1682 | 1237811.9148
141 | 2699761.2752 | 1237940.0512 | 2699762.3011 | 1237939.6571
142 | 2699740.9653 | 1237947.8549 | 2699761.2752 | 1237940.0512
143 | 2699769.0583 | 1237937.0607 | 2699762.3011 | 1237939.6571
144 | 2699685.7708 | 1237674.0912 | 2699680.7052 | 1237678.1467 | 2699662.7691 | 1237692.5866
145 | 2699685.7708 | 1237674.0912 | 2699688.5879 | 1237671.8358
146 | 2699692.886 | 1237668.3948 | 2699688.5879 | 1237671.8358
147 | 2699720.2509 | 1237646.4866 | 2699692.886 | 1237668.3948
148 | 2699720.2509 | 1237646.4866 | 2699709.7806 | 1237633.3554
149 | 2699720.2509 | 1237646.4866 | 2699726.2536 | 1237641.8506 | 2699732.0831 | 1237638.0567 | 2699737.7826 | 1237634.8055 | 2699744.222 | 1237631.6446 | 2699750.6304 | 1237628.9835 | 2699753.8272 | 1237627.8494
150 | 2699709.0405 | 1237632.4272 | 2699709.7806 | 1237633.3554
151 | 2699386.8266 | 1238013.2186 | 2699409.9427 | 1238019.4657 | 2699429.0522 | 1238023.6999 | 2699440.5814 | 1238026.0613 | 2699450.9769 | 1238028.3482 | 2699461.9068 | 1238031.2556 | 2699467.3633 | 1238032.9816 | 2699471.9726 | 1238034.2487 | 2699479.0845 | 1238036.981 | 2699487.0319 | 1238040.4167 | 2699492.4791 | 1238043.1544 | 2699497.5397 | 1238045.9302
152 | 2699497.5397 | 1238045.9302 | 2699494.6201 | 1238052.1971 | 2699492.568 | 1238055.4541 | 2699489.7976 | 1238059.1326 | 2699442.2179 | 1238106.3226
153 | 2699691.4635 | 1237610.3833 | 2699709.0405 | 1237632.4272
154 | 2699691.2839 | 1237610.158 | 2699691.4635 | 1237610.3833
155 | 2699677.5286 | 1237592.907 | 2699704.7262 | 1237571.1569
156 | 2699677.5286 | 1237592.907 | 2699672.5969 | 1237596.8494
157 | 2699677.5286 | 1237592.907 | 2699690.6815 | 1237609.4025
158 | 2699649.8101 | 1237615.0697 | 2699672.5969 | 1237596.8494
159 | 2699672.5969 | 1237596.8494 | 2699667.655 | 1237585.0267
160 | 2699690.6815 | 1237609.4025 | 2699691.2839 | 1237610.158
161 | 2699667.655 | 1237585.0267 | 2699663.5754 | 1237575.267
162 | 2699386.8266 | 1238013.2186 | 2699384.6342 | 1238020.7876 | 2699383.0595 | 1238025.3647 | 2699380.8789 | 1238029.9761 | 2699378.8912 | 1238033.4566 | 2699375.4979 | 1238038.1923 | 2699369.7252 | 1238045.4011 | 2699359.679 | 1238057.9536 | 2699341.0704 | 1238081.4889
163 | 2699386.8266 | 1238013.2186 | 2699364.6091 | 1238007.5203 | 2699358.1814 | 1238005.5002 | 2699358.0939 | 1238005.4589
164 | 2699700.0598 | 1238044.1741 | 2699688.4208 | 1238036.4237 | 2699686.7222 | 1238034.8396
165 | 2699700.0598 | 1238044.1741 | 2699704.5248 | 1238047.1474

## bus_geodata
| x | y | coords
0 | 2698281.7394 | 1237283.8358
1 | 2698289.2717 | 1237286.3516
2 | 2698267.2726 | 1237279.0073
3 | 2698296.6219 | 1237288.8067
4 | 2698258.985 | 1237294.6485
5 | 2698550.7289 | 1237653.2279
6 | 2698590.0113 | 1237630.2181
7 | 2698567.3719 | 1237671.1476
8 | 2698397.9985 | 1237349.5351
9 | 2698338.1528 | 1237302.6845
10 | 2698729.6666 | 1237028.0756
11 | 2698426.6966 | 1237902.207
12 | 2698627.1466 | 1238112.9856
13 | 2698660.7104 | 1238153.9071
14 | 2698670.3715 | 1238168.1551
15 | 2698687.9807 | 1238192.4447
16 | 2698581.7985 | 1237688.2103
17 | 2698583.8938 | 1237686.0139
18 | 2698571.3709 | 1237674.7459
19 | 2698590.0828 | 1237679.5275
20 | 2698619.5144 | 1237715.2098
21 | 2698611.1597 | 1237686.758
22 | 2698598.1709 | 1237671.0508
23 | 2698869.6467 | 1237627.9199
24 | 2698605.4051 | 1237648.1218
25 | 2698890.0449 | 1237666.5157
26 | 2698848.3573 | 1237640.6577
27 | 2698611.1672 | 1237652.4611
28 | 2698613.4329 | 1237654.1302
29 | 2698617.6873 | 1237657.2645
30 | 2698893.3438 | 1237673.8007
31 | 2698847.7013 | 1237640.9807
32 | 2698898.3966 | 1237685.3527
33 | 2698862.5435 | 1237703.5859
34 | 2698859.6485 | 1237705.7563
35 | 2698864.1463 | 1237702.3842
36 | 2698862.1235 | 1237712.9807
37 | 2698867.9994 | 1237720.4116
38 | 2698907.5404 | 1237708.767
39 | 2698870.1161 | 1237723.0884
40 | 2698878.8119 | 1237734.0855
41 | 2698892.2255 | 1237720.2325
42 | 2698896.294 | 1237717.1851
43 | 2698896.2994 | 1237717.181
44 | 2698929.4097 | 1237792.6386
45 | 2698922.906 | 1237809.2639
46 | 2699056.7937 | 1237896.3396
47 | 2699330.4278 | 1237964.3939
48 | 2698894.1624 | 1238078.0651
49 | 2699328.8731 | 1237976.3658
50 | 2699340.7112 | 1237985.1373
51 | 2699288.505 | 1237974.8326
52 | 2698802.3638 | 1238169.7486
53 | 2698495.351 | 1238108.8271
54 | 2698449.8891 | 1238177.2708
55 | 2698542.1366 | 1238225.3923
56 | 2698572.5429 | 1238226.8313
57 | 2698546.0077 | 1238166.1618
58 | 2698585.1905 | 1238256.6118
59 | 2698589.9448 | 1238267.8064
60 | 2698667.1412 | 1238220.8309
61 | 2698679.1054 | 1238201.1858
62 | 2698692.5355 | 1238226.4422
63 | 2698611.4342 | 1238265.2715
64 | 2698576.2251 | 1238273.4518
65 | 2698578.4776 | 1238272.525
66 | 2698560.3338 | 1238279.9908
67 | 2698598.6744 | 1238266.7767
68 | 2698685.967 | 1238193.8243
69 | 2698710.1845 | 1238230.3421
70 | 2698729.5953 | 1238272.0203
71 | 2698761.0534 | 1238183.618
72 | 2698731.0715 | 1238187.0406
73 | 2698766.6996 | 1238182.4481
74 | 2698723.8251 | 1238187.3677
75 | 2698699.1373 | 1238189.2771
76 | 2699317.895 | 1237979.9516
77 | 2699328.0832 | 1237982.4238
78 | 2699482.846 | 1237925.8714
79 | 2699515.1273 | 1237947.3395
80 | 2699567.2418 | 1237916.8121
81 | 2699349.592 | 1238000.1334
82 | 2699287.7276 | 1237975.0261
83 | 2699862.0777 | 1237843.8963
84 | 2699861.7016 | 1237843.1687
85 | 2699869.0044 | 1237857.2955
86 | 2699853.6985 | 1237827.6872
87 | 2699872.5434 | 1237864.1414
88 | 2699867.6979 | 1237758.804
89 | 2699823.3083 | 1237840.1368
90 | 2699878.1616 | 1237875.0095
91 | 2699790.6132 | 1237845.4404
92 | 2699832.6675 | 1237772.6542
93 | 2699787.8674 | 1237838.6447
94 | 2699793.9657 | 1237852.1573
95 | 2699887.3156 | 1237892.7174
96 | 2699801.7369 | 1237872.3007
97 | 2699819.2768 | 1237917.7654
98 | 2699824.7845 | 1237915.4054
99 | 2699801.0032 | 1237924.7866
100 | 2699758.187 | 1237866.2655
101 | 2699833.212 | 1237911.7943
102 | 2699797.2256 | 1237926.2381
103 | 2699673.8738 | 1237899.5117
104 | 2699833.4905 | 1237911.675
105 | 2699771.5883 | 1237936.0887
106 | 2699658.8205 | 1237905.4181
107 | 2699818.5743 | 1237778.2262
108 | 2699852.7859 | 1237903.4071
109 | 2699852.6754 | 1237903.4545
110 | 2699704.7841 | 1237962.2544
111 | 2699700.6807 | 1237963.9517
112 | 2699709.2547 | 1237960.4052
113 | 2699633.4679 | 1237992.6687
114 | 2699721.7065 | 1237955.2547
115 | 2699675.5616 | 1238024.4309
116 | 2699715.2613 | 1237940.2479
117 | 2699731.2805 | 1237951.5761
118 | 2699681.3404 | 1238029.8204
119 | 2699545.3494 | 1237954.429
120 | 2699535.5399 | 1237975.1775
121 | 2699706.5828 | 1237920.0409
122 | 2699739.2426 | 1237948.5168
123 | 2699669.6451 | 1237788.7002
124 | 2699670.4276 | 1237790.5923
125 | 2699664.0208 | 1237775.1015
126 | 2699683.0465 | 1237819.8704
127 | 2699656.0836 | 1237755.9103
128 | 2699700.231 | 1237826.1191
129 | 2699641.858 | 1237714.6445
130 | 2699732.6505 | 1237813.3529
131 | 2699631.5365 | 1237716.9398
132 | 2699656.6167 | 1237697.5398
133 | 2699792.9996 | 1237788.6815
134 | 2699754.7797 | 1237804.3063
135 | 2699794.1751 | 1237788.2009
136 | 2699736.1682 | 1237811.9148
137 | 2699761.2752 | 1237940.0512
138 | 2699762.3011 | 1237939.6571
139 | 2699740.9653 | 1237947.8549
140 | 2699769.0583 | 1237937.0607
141 | 2699662.7691 | 1237692.5866
142 | 2699685.7708 | 1237674.0912
143 | 2699688.5879 | 1237671.8358
144 | 2699692.886 | 1237668.3948
145 | 2699720.2509 | 1237646.4866
146 | 2699709.7806 | 1237633.3554
147 | 2699753.8272 | 1237627.8494
148 | 2699497.5398 | 1238045.9302
149 | 2699709.0405 | 1237632.4272
150 | 2699691.4635 | 1237610.3833
151 | 2699704.7262 | 1237571.1569
152 | 2699677.5286 | 1237592.907
153 | 2699672.5969 | 1237596.8494
154 | 2699690.6815 | 1237609.4025
155 | 2699649.8101 | 1237615.0697
156 | 2699667.655 | 1237585.0267
157 | 2699691.2839 | 1237610.158
158 | 2699663.5754 | 1237575.267
159 | 2699386.8266 | 1238013.2186
160 | 2699442.2179 | 1238106.3226
161 | 2699341.0704 | 1238081.4889
162 | 2699358.0939 | 1238005.4589
163 | 2699252.6285 | 1237983.7657
164 | 2699686.7222 | 1238034.8396
165 | 2699700.0598 | 1238044.1741
166 | 2699704.5248 | 1238047.1474
167 | 2699641.858 | 1237714.6445

## line_std_types
| c_nf_per_km | r_ohm_per_km | x_ohm_per_km | max_i_ka | type | q_mm2 | alpha | voltage_rating
NAYY 4x50 SE | 210 | 0.642 | 0.083 | 0.142 | cs | 50 | 0.00403 | LV
NAYY 4x120 SE | 264 | 0.225 | 0.08 | 0.242 | cs | 120 | 0.00403 | LV
NAYY 4x150 SE | 261 | 0.208 | 0.08 | 0.27 | cs | 150 | 0.00403 | LV
NA2XS2Y 1x95 RM/25 12/20 kV | 216 | 0.313 | 0.132 | 0.252 | cs | 95 | 0.00403 | MV
NA2XS2Y 1x185 RM/25 12/20 kV | 273 | 0.161 | 0.117 | 0.362 | cs | 185 | 0.00403 | MV
NA2XS2Y 1x240 RM/25 12/20 kV | 304 | 0.122 | 0.112 | 0.421 | cs | 240 | 0.00403 | MV
NA2XS2Y 1x95 RM/25 6/10 kV | 315 | 0.313 | 0.123 | 0.249 | cs | 95 | 0.00403 | MV
NA2XS2Y 1x185 RM/25 6/10 kV | 406 | 0.161 | 0.11 | 0.358 | cs | 185 | 0.00403 | MV
NA2XS2Y 1x240 RM/25 6/10 kV | 456 | 0.122 | 0.105 | 0.416 | cs | 240 | 0.00403 | MV
NA2XS2Y 1x150 RM/25 12/20 kV | 250 | 0.206 | 0.116 | 0.319 | cs | 150 | 0.00403 | MV
NA2XS2Y 1x120 RM/25 12/20 kV | 230 | 0.253 | 0.119 | 0.283 | cs | 120 | 0.00403 | MV
NA2XS2Y 1x70 RM/25 12/20 kV | 190 | 0.443 | 0.132 | 0.22 | cs | 70 | 0.00403 | MV
NA2XS2Y 1x150 RM/25 6/10 kV | 360 | 0.206 | 0.11 | 0.315 | cs | 150 | 0.00403 | MV
NA2XS2Y 1x120 RM/25 6/10 kV | 340 | 0.253 | 0.113 | 0.28 | cs | 120 | 0.00403 | MV
NA2XS2Y 1x70 RM/25 6/10 kV | 280 | 0.443 | 0.123 | 0.217 | cs | 70 | 0.00403 | MV
N2XS(FL)2Y 1x120 RM/35 64/110 kV | 112 | 0.153 | 0.166 | 0.366 | cs | 120 | 0.00393 | HV
N2XS(FL)2Y 1x185 RM/35 64/110 kV | 125 | 0.099 | 0.156 | 0.457 | cs | 185 | 0.00393 | HV
N2XS(FL)2Y 1x240 RM/35 64/110 kV | 135 | 0.075 | 0.149 | 0.526 | cs | 240 | 0.00393 | HV
N2XS(FL)2Y 1x300 RM/35 64/110 kV | 144 | 0.06 | 0.144 | 0.588 | cs | 300 | 0.00393 | HV
15-AL1/3-ST1A 0.4 | 11 | 1.8769 | 0.35 | 0.105 | ol | 16 | 0.00403 | LV
24-AL1/4-ST1A 0.4 | 11.25 | 1.2012 | 0.335 | 0.14 | ol | 24 | 0.00403 | LV
48-AL1/8-ST1A 0.4 | 12.2 | 0.5939 | 0.3 | 0.21 | ol | 48 | 0.00403 | LV
94-AL1/15-ST1A 0.4 | 13.2 | 0.306 | 0.29 | 0.35 | ol | 94 | 0.00403 | LV
34-AL1/6-ST1A 10.0 | 9.7 | 0.8342 | 0.36 | 0.17 | ol | 34 | 0.00403 | MV
48-AL1/8-ST1A 10.0 | 10.1 | 0.5939 | 0.35 | 0.21 | ol | 48 | 0.00403 | MV
70-AL1/11-ST1A 10.0 | 10.4 | 0.4132 | 0.339 | 0.29 | ol | 70 | 0.00403 | MV
94-AL1/15-ST1A 10.0 | 10.75 | 0.306 | 0.33 | 0.35 | ol | 94 | 0.00403 | MV
122-AL1/20-ST1A 10.0 | 11.1 | 0.2376 | 0.323 | 0.41 | ol | 122 | 0.00403 | MV
149-AL1/24-ST1A 10.0 | 11.25 | 0.194 | 0.315 | 0.47 | ol | 149 | 0.00403 | MV
34-AL1/6-ST1A 20.0 | 9.15 | 0.8342 | 0.382 | 0.17 | ol | 34 | 0.00403 | MV
48-AL1/8-ST1A 20.0 | 9.5 | 0.5939 | 0.372 | 0.21 | ol | 48 | 0.00403 | MV
70-AL1/11-ST1A 20.0 | 9.7 | 0.4132 | 0.36 | 0.29 | ol | 70 | 0.00403 | MV
94-AL1/15-ST1A 20.0 | 10 | 0.306 | 0.35 | 0.35 | ol | 94 | 0.00403 | MV
122-AL1/20-ST1A 20.0 | 10.3 | 0.2376 | 0.344 | 0.41 | ol | 122 | 0.00403 | MV
149-AL1/24-ST1A 20.0 | 10.5 | 0.194 | 0.337 | 0.47 | ol | 149 | 0.00403 | MV
184-AL1/30-ST1A 20.0 | 10.75 | 0.1571 | 0.33 | 0.535 | ol | 184 | 0.00403 | MV
243-AL1/39-ST1A 20.0 | 11 | 0.1188 | 0.32 | 0.645 | ol | 243 | 0.00403 | MV
48-AL1/8-ST1A 110.0 | 8 | 0.5939 | 0.46 | 0.21 | ol | 48 | 0.00403 | HV
70-AL1/11-ST1A 110.0 | 8.4 | 0.4132 | 0.45 | 0.29 | ol | 70 | 0.00403 | HV
94-AL1/15-ST1A 110.0 | 8.65 | 0.306 | 0.44 | 0.35 | ol | 94 | 0.00403 | HV
122-AL1/20-ST1A 110.0 | 8.5 | 0.2376 | 0.43 | 0.41 | ol | 122 | 0.00403 | HV
149-AL1/24-ST1A 110.0 | 8.75 | 0.194 | 0.41 | 0.47 | ol | 149 | 0.00403 | HV
184-AL1/30-ST1A 110.0 | 8.8 | 0.1571 | 0.4 | 0.535 | ol | 184 | 0.00403 | HV
243-AL1/39-ST1A 110.0 | 9 | 0.1188 | 0.39 | 0.645 | ol | 243 | 0.00403 | HV
305-AL1/39-ST1A 110.0 | 9.2 | 0.0949 | 0.38 | 0.74 | ol | 305 | 0.00403 | HV
490-AL1/64-ST1A 110.0 | 9.75 | 0.059 | 0.37 | 0.96 | ol | 490 | 0.00403 | HV
679-AL1/86-ST1A 110.0 | 9.95 | 0.042 | 0.36 | 1.15 | ol | 679 | 0.00403 | HV
490-AL1/64-ST1A 220.0 | 10 | 0.059 | 0.285 | 0.96 | ol | 490 | 0.00403 | HV
679-AL1/86-ST1A 220.0 | 11.7 | 0.042 | 0.275 | 1.15 | ol | 679 | 0.00403 | HV
490-AL1/64-ST1A 380.0 | 11 | 0.059 | 0.253 | 0.96 | ol | 490 | 0.00403 | HV
679-AL1/86-ST1A 380.0 | 14.6 | 0.042 | 0.25 | 1.15 | ol | 679 | 0.00403 | HV

## trafo_std_types
| i0_percent | pfe_kw | vkr_percent | sn_mva | vn_lv_kv | vn_hv_kv | vk_percent | shift_degree | vector_group | tap_side | tap_neutral | tap_min | tap_max | tap_step_degree | tap_step_percent | tap_phase_shifter
160 MVA 380/110 kV | 0.06 | 60 | 0.25 | 160 | 110 | 380 | 12.2 | 0 | Yy0 | hv | 0 | -9 | 9 | 0 | 1.5 | FALSE
100 MVA 220/110 kV | 0.06 | 55 | 0.26 | 100 | 110 | 220 | 12 | 0 | Yy0 | hv | 0 | -9 | 9 | 0 | 1.5 | FALSE
63 MVA 110/20 kV | 0.04 | 22 | 0.32 | 63 | 20 | 110 | 18 | 150 | YNd5 | hv | 0 | -9 | 9 | 0 | 1.5 | FALSE
40 MVA 110/20 kV | 0.05 | 18 | 0.34 | 40 | 20 | 110 | 16.2 | 150 | YNd5 | hv | 0 | -9 | 9 | 0 | 1.5 | FALSE
25 MVA 110/20 kV | 0.07 | 14 | 0.41 | 25 | 20 | 110 | 12 | 150 | YNd5 | hv | 0 | -9 | 9 | 0 | 1.5 | FALSE
63 MVA 110/10 kV | 0.04 | 22 | 0.32 | 63 | 10 | 110 | 18 | 150 | YNd5 | hv | 0 | -9 | 9 | 0 | 1.5 | FALSE
40 MVA 110/10 kV | 0.05 | 18 | 0.34 | 40 | 10 | 110 | 16.2 | 150 | YNd5 | hv | 0 | -9 | 9 | 0 | 1.5 | FALSE
25 MVA 110/10 kV | 0.07 | 14 | 0.41 | 25 | 10 | 110 | 12 | 150 | YNd5 | hv | 0 | -9 | 9 | 0 | 1.5 | FALSE
0.25 MVA 20/0.4 kV | 0.32 | 0.8 | 1.44 | 0.25 | 0.4 | 20 | 6 | 150 | Yzn5 | hv | 0 | -2 | 2 | 0 | 2.5 | FALSE
0.4 MVA 20/0.4 kV | 0.3375 | 1.35 | 1.425 | 0.4 | 0.4 | 20 | 6 | 150 | Dyn5 | hv | 0 | -2 | 2 | 0 | 2.5 | FALSE
0.63 MVA 20/0.4 kV | 0.2619 | 1.65 | 1.206 | 0.63 | 0.4 | 20 | 6 | 150 | Dyn5 | hv | 0 | -2 | 2 | 0 | 2.5 | FALSE
0.25 MVA 10/0.4 kV | 0.24 | 0.6 | 1.2 | 0.25 | 0.4 | 10 | 4 | 150 | Dyn5 | hv | 0 | -2 | 2 | 0 | 2.5 | FALSE
0.4 MVA 10/0.4 kV | 0.2375 | 0.95 | 1.325 | 0.4 | 0.4 | 10 | 4 | 150 | Dyn5 | hv | 0 | -2 | 2 | 0 | 2.5 | FALSE
0.63 MVA 10/0.4 kV | 0.1873 | 1.18 | 1.0794 | 0.63 | 0.4 | 10 | 4 | 150 | Dyn5 | hv | 0 | -2 | 2 | 0 | 2.5 | FALSE

## trafo3w_std_types
| sn_hv_mva | sn_mv_mva | sn_lv_mva | vn_hv_kv | vn_mv_kv | vn_lv_kv | vk_hv_percent | vk_mv_percent | vk_lv_percent | vkr_hv_percent | vkr_mv_percent | vkr_lv_percent | pfe_kw | i0_percent | shift_mv_degree | shift_lv_degree | vector_group | tap_side | tap_neutral | tap_min | tap_max | tap_step_percent
63/25/38 MVA 110/20/10 kV | 63 | 25 | 38 | 110 | 20 | 10 | 10.4 | 10.4 | 10.4 | 0.28 | 0.32 | 0.35 | 35 | 0.89 | 0 | 0 | YN0yn0yn0 | hv | 0 | -10 | 10 | 1.2
63/25/38 MVA 110/10/10 kV | 63 | 25 | 38 | 110 | 10 | 10 | 10.4 | 10.4 | 10.4 | 0.28 | 0.32 | 0.35 | 35 | 0.89 | 0 | 0 | YN0yn0yn0 | hv | 0 | -10 | 10 | 1.2

## fuse_std_types
| fuse_type | i_rated_a | t_avg | t_min | t_total | x_avg | x_min | x_total
HV 100A | HV 100A | 100 | 0 | [10.0, 3.64, 0.854, 0.281, 0.1, 0.0531, 0.022, 0.01] | [10.0, 4.267, 1.21, 0.403, 0.1, 0.058, 0.022, 0.01] | 0 | [300.0, 350.0, 450.0, 550.0, 700.0, 850.0, 1200.0, 1752.0] | [600.0, 700.0, 900.0, 1150.0, 1665.0, 2000.0, 3000.0, 4313.0]
HV 10A | HV 10A | 10 | 0 | [10.0, 1675.0, 0.344, 0.156, 0.1, 0.0417, 0.0171, 0.01] | [10.0, 1.3, 0.3, 0.155, 0.1, 0.0555, 0.023, 0.01] | 0 | [30.0, 32.0, 35.0, 37.0, 39.0, 50.0, 70.0, 88.0] | [60.0, 70.0, 80.0, 87.0, 94.0, 110.0, 150.0, 216.0]
HV 125A | HV 125A | 125 | 0 | [10.0, 1.82, 0.344, 0.1, 0.0467, 0.0269, 0.01] | [10.0, 2.478, 0.426, 0.1, 0.0427, 0.0211, 0.01] | 0 | [375.0, 500.0, 700.0, 925.0, 1200.0, 1500.0, 2341.0] | [750.0, 1000.0, 1500.0, 2200.0, 3000.0, 4000.0, 5765.0]
HV 160A | HV 160A | 160 | 0 | [10.0, 4.15, 1.03, 0.198, 0.1, 0.051, 0.0172, 0.01] | [10.0, 2.3, 0.734, 0.274, 0.1, 0.046, 0.0177, 0.01] | 0 | [480.0, 550.0, 700.0, 1000.0, 1260.0, 1600.0, 2500.0, 3227.0] | [960.0, 1300.0, 1700.0, 2200.0, 2996.0, 4000.0, 6000.0, 7946.0]
HV 16A | HV 16A | 16 | 0 | [10.0, 0.352, 0.164, 0.1, 0.0649, 0.0342, 0.01] | [10.0, 2.34, 0.722, 0.181, 0.1, 0.055, 0.0296, 0.01] | 0 | [48.0, 60.0, 65.0, 71.0, 80.0, 100.0, 162.0] | [96.0, 110.0, 125.0, 150.0, 168.0, 200.0, 250.0, 398.0]
HV 200A | HV 200A | 200 | 0 | [10.0, 4.267, 1.21, 0.403, 0.1, 0.058, 0.022, 0.01] | [10.0, 3.73, 1.654, 0.328, 0.1, 0.0531, 0.019, 0.01] | 0 | [600.0, 700.0, 900.0, 1150.0, 1665.0, 2000.0, 3000.0, 4313.0] | [1200.0, 1500.0, 1800.0, 2700.0, 3960.0, 5000.0, 7500.0, 10620.0]
HV 20A | HV 20A | 20 | 0 | [10.0, 1.3, 0.3, 0.155, 0.1, 0.0555, 0.023, 0.01] | [10.0, 1.3, 0.161, 0.1, 0.0611, 0.0399, 0.0141, 0.01] | 0 | [60.0, 70.0, 80.0, 87.0, 94.0, 110.0, 150.0, 216.0] | [120.0, 150.0, 200.0, 223.0, 260.0, 300.0, 450.0, 532.0]
HV 25A | HV 25A | 25 | 0 | [10.0, 2.512, 0.833, 0.299, 0.1, 0.0372, 0.0223, 0.01] | [10.0, 3.125, 0.597, 0.198, 0.1, 0.0378, 0.022, 0.01] | 0 | [75.0, 82.0, 90.0, 100.0, 124.0, 170.0, 200.0, 289.0] | [150.0, 170.0, 210.0, 250.0, 294.0, 400.0, 500.0, 711.0]
HV 31.5A | HV 31.5A | 31.5 | 0 | [10.0, 2.34, 0.722, 0.181, 0.1, 0.055, 0.0296, 0.01] | [10.0, 2.84, 0.368, 0.164, 0.1, 0.0621, 0.0378, 0.0195, 0.01] | 0 | [95.0, 110.0, 125.0, 150.0, 165.0, 200.0, 250.0, 390.0] | [189.0, 220.0, 300.0, 350.0, 393.0, 450.0, 530.0, 700.0, 960.0]
HV 40A | HV 40A | 40 | 0 | [10.0, 1.3, 0.161, 0.1, 0.0611, 0.0399, 0.0141, 0.01] | [10.0, 2.05, 0.369, 0.198, 0.1, 0.051, 0.0298, 0.01] | 0 | [120.0, 150.0, 200.0, 223.0, 260.0, 300.0, 450.0, 532.0] | [240.0, 300.0, 400.0, 450.0, 530.0, 650.0, 800.0, 1311.0]
HV 50A | HV 50A | 50 | 0 | [10.0, 3.215, 0.597, 0.198, 0.1, 0.0378, 0.022, 0.01] | [10.0, 3.64, 0.854, 0.281, 0.1, 0.0531, 0.022, 0.01] | 0 | [150.0, 170.0, 210.0, 250.0, 294.0, 400.0, 500.0, 711.0] | [300.0, 350.0, 450.0, 550.0, 700.0, 850.0, 1200.0, 1752.0]
HV 6.3A | HV 6.3A | 6.3 | 0 | [10.0, 1.39, 0.344, 0.168, 0.1, 0.056, 0.0263, 0.01] | [10.0, 1.711, 0.516, 0.198, 0.1, 0.0634, 0.0303, 0.01] | 0 | [19.0, 19.5, 20.4, 20.8, 22.0, 25.0, 32.0, 48.0] | [38.0, 40.0, 43.0, 48.0, 53.0, 60.0, 75.0, 118.0]
HV 63A | HV 63A | 63 | 0 | [10.0, 2.84, 0.368, 0.164, 0.1, 0.0621, 0.0378, 0.0195, 0.01] | [10.0, 1.82, 0.344, 0.1, 0.0467, 0.0269, 0.01] | 0 | [189.0, 220.0, 300.0, 350.0, 393.0, 450.0, 530.0, 700.0, 961.0] | [378.0, 500.0, 700.0, 934.0, 1200.0, 1500.0, 2366.0]
HV 80A | HV 80A | 80 | 0 | [10.0, 2.05, 0.369, 0.198, 0.1, 0.051, 0.0298, 0.01] | [10.0, 4.15, 1.03, 0.198, 0.1, 0.051, 0.0172, 0.01] | 0 | [240.0, 300.0, 400.0, 450.0, 530.0, 650.0, 800.0, 1311.0] | [480.0, 550.0, 700.0, 1000.0, 1260.0, 1600.0, 2500.0, 3227.0]
Siemens NH-1-100 | Siemens NH-1-100 | 100 | [5400.0, 2000.0, 400.0, 20.0, 1.0, 0.2, 0.012, 0.004] | 0 | 0 | [150.0, 190.0, 250.0, 430.0, 900.0, 1250.0, 2700.0, 3600.0] | 0 | 0
Siemens NH-1-125 | Siemens NH-1-125 | 125 | [4800.0, 120.0, 7.0, 0.1, 0.004] | 0 | 0 | [180.0, 400.0, 740.0, 2000.0, 4250.0] | 0 | 0
Siemens NH-1-16 | Siemens NH-1-16 | 16 | [4000.0, 400.0, 2.0, 0.1, 0.04, 0.01] | 0 | 0 | [26.0, 35.0, 75.0, 150.0, 200.0, 300.0] | 0 | 0
Siemens NH-1-160 | Siemens NH-1-160 | 160 | [4800.0, 120.0, 7.0, 0.1, 0.004] | 0 | 0 | [210.0, 500.0, 900.0, 2300.0, 5000.0] | 0 | 0
Siemens NH-1-25 | Siemens NH-1-25 | 25 | [4000.0, 1000.0, 10.0, 0.2, 0.02, 0.01] | 0 | 0 | [40.0, 50.0, 100.0, 210.0, 400.0, 500.0] | 0 | 0
Siemens NH-1-50 | Siemens NH-1-50 | 50 | [4000.0, 40.0, 4.0, 1.0, 0.02, 0.01] | 0 | 0 | [86.0, 200.0, 300.0, 400.0, 1000.0, 1280.0] | 0 | 0
Siemens NH-1-63 | Siemens NH-1-63 | 63 | [4000.0, 100.0, 10.0, 2.0, 0.04, 0.01] | 0 | 0 | [100.0, 200.0, 300.0, 400.0, 1000.0, 1500.0] | 0 | 0
Siemens NH-1-80 | Siemens NH-1-80 | 80 | [4800.0, 120.0, 7.0, 0.1, 0.01] | 0 | 0 | [150.58, 250.0, 450.0, 1150.0, 2470.0] | 0 | 0
Siemens NH-2-1000 | Siemens NH-2-1000 | 1000 | [4800.0, 120.0, 7.0, 0.1, 0.004] | 0 | 0 | [1900.0, 3500.0, 8400.0, 24000.0, 52000.0] | 0 | 0
Siemens NH-2-200 | Siemens NH-2-200 | 200 | [4800.0, 120.0, 7.0, 0.1, 0.004] | 0 | 0 | [280.0, 650.0, 1200.0, 3000.0, 7000.0] | 0 | 0
Siemens NH-2-224 | Siemens NH-2-224 | 224 | [4800.0, 120.0, 7.0, 0.2, 0.04, 0.004] | 0 | 0 | [400.0, 750.0, 1453.0, 3025.0, 4315.0, 7600.0] | 0 | 0
Siemens NH-2-250 | Siemens NH-2-250 | 250 | [4800.0, 120.0, 7.0, 0.1, 0.004] | 0 | 0 | [450.0, 800.0, 1650.0, 4000.0, 8500.0] | 0 | 0
Siemens NH-2-315 | Siemens NH-2-315 | 315 | [4800.0, 120.0, 7.0, 0.1, 0.004] | 0 | 0 | [550.0, 920.0, 1900.0, 5000.0, 11000.0] | 0 | 0
Siemens NH-2-355 | Siemens NH-2-355 | 355 | [4800.0, 120.0, 6.0, 0.1, 0.004] | 0 | 0 | [650.0, 1116.27, 2350.0, 5840.0, 12790.0] | 0 | 0
Siemens NH-2-400 | Siemens NH-2-400 | 400 | [4800.0, 120.0, 7.0, 0.1, 0.004] | 0 | 0 | [720.0, 1350.0, 2800.0, 6500.0, 15000.0] | 0 | 0
Siemens NH-2-425 | Siemens NH-2-425 | 425 | [4800.0, 120.0, 7.0, 0.1, 0.004] | 0 | 0 | [850.0, 1500.0, 3050.0, 7500.0, 16500.0] | 0 | 0
Siemens NH-2-630 | Siemens NH-2-630 | 630 | [4800.0, 120.0, 7.0, 0.1, 0.004] | 0 | 0 | [1200.0, 2000.0, 4800.0, 12000.0, 26000.0] | 0 | 0

## res_bus
| vm_pu | va_degree | p_mw | q_mvar
0 | 0.9706 | -0.57144 | 0.00039553 | 9.9129e-05
1 | 0.97061 | -0.57127 | 0.00039917 | 0.00010004
2 | 0.97059 | -0.57166 | 0 | 0
3 | 0.97062 | -0.57105 | 0.00017976 | 4.5052e-05
4 | 0.97058 | -0.57191 | 0.00076745 | 0.00019234
5 | 0.97219 | -0.53984 | 0 | 0
6 | 0.97242 | -0.53521 | 0 | 0
7 | 0.97215 | -0.54051 | 0.00025501 | 6.3912e-05
8 | 0.97092 | -0.56508 | 0 | 0
9 | 0.97069 | -0.56963 | 0.0014189 | 0.00035561
10 | 0.97056 | -0.57227 | 0.00083478 | 0.00020921
11 | 0.97156 | -0.55176 | 0.0035018 | 0.00087762
12 | 0.97252 | -0.5328 | 0 | 0
13 | 0.97269 | -0.52938 | 0.00044376 | 0.00011122
14 | 0.97275 | -0.52812 | 0.0019926 | 0.0004994
15 | 0.97292 | -0.52483 | 0 | 0
16 | 0.97213 | -0.54098 | 0.00060619 | 0.00015193
17 | 0.97213 | -0.54095 | 0 | 0
18 | 0.97215 | -0.54063 | 0.00020069 | 5.0298e-05
19 | 0.97213 | -0.54102 | 5.4313e-05 | 1.3612e-05
20 | 0.97211 | -0.54133 | 0.00014648 | 3.6712e-05
21 | 0.97212 | -0.54123 | 0.00021563 | 5.4042e-05
22 | 0.97212 | -0.5411 | 0 | 0
23 | 0.97406 | -0.50257 | 0 | 0
24 | 0.97241 | -0.53536 | 0.00018365 | 4.6028e-05
25 | 0.97432 | -0.4974 | 7.2623e-05 | 1.8201e-05
26 | 0.97405 | -0.50283 | 0.00013119 | 3.2879e-05
27 | 0.97241 | -0.53538 | 3.9486e-05 | 9.8962e-06
28 | 0.97241 | -0.53539 | 4.8717e-05 | 1.221e-05
29 | 0.97241 | -0.53539 | 6.4371e-05 | 1.6133e-05
30 | 0.97437 | -0.49644 | 6.2214e-05 | 1.5592e-05
31 | 0.97405 | -0.50284 | 0.0004508 | 0.00011298
32 | 0.97445 | -0.49492 | 0 | 0
33 | 0.97456 | -0.49275 | 8.0517e-05 | 2.018e-05
34 | 0.97456 | -0.49274 | 5.714e-05 | 1.4321e-05
35 | 0.97456 | -0.49276 | 0.00014526 | 3.6407e-05
36 | 0.97456 | -0.49269 | 0 | 0
37 | 0.97456 | -0.49264 | 0.00027018 | 6.7714e-05
38 | 0.9746 | -0.49189 | 0 | 0
39 | 0.97456 | -0.49261 | 6.9371e-05 | 1.7386e-05
40 | 0.97457 | -0.49245 | 0 | 0
41 | 0.97458 | -0.49223 | 0.00025637 | 6.4251e-05
42 | 0.97459 | -0.49214 | 7.0394e-05 | 1.7643e-05
43 | 0.97459 | -0.49214 | 4.3645e-05 | 1.0938e-05
44 | 0.97525 | -0.4791 | 0 | 0
45 | 0.97524 | -0.47914 | 9.9072e-05 | 2.483e-05
46 | 0.97662 | -0.45184 | 0 | 0
47 | 0.97932 | -0.39884 | 0 | 0
48 | 0.97481 | -0.48757 | 0.0012293 | 0.0003081
49 | 0.9793 | -0.39935 | 0 | 0
50 | 0.97955 | -0.39446 | 0.0014188 | 0.0003556
51 | 0.97925 | -0.40032 | 0.00028126 | 7.0491e-05
52 | 0.97387 | -0.50612 | 0.002158 | 0.00054083
53 | 0.97007 | -0.58117 | 0.0014728 | 0.00036911
54 | 0.97023 | -0.57811 | 0 | 0
55 | 0.97051 | -0.57246 | 0 | 0
56 | 0.97065 | -0.5698 | 0 | 0
57 | 0.97036 | -0.5754 | 0.002243 | 0.00056215
58 | 0.97076 | -0.56757 | 0.0022004 | 0.00055147
59 | 0.97083 | -0.56624 | 0 | 0
60 | 0.9723 | -0.53701 | 0 | 0
61 | 0.97269 | -0.52933 | 0.0012074 | 0.0003026
62 | 0.97226 | -0.53775 | 0.00035786 | 8.9689e-05
63 | 0.97114 | -0.56002 | 0.00085795 | 0.00021502
64 | 0.97071 | -0.5686 | 0.0034977 | 0.00087662
65 | 0.97072 | -0.56839 | 0.0048872 | 0.0012249
66 | 0.97069 | -0.56892 | 0.0010254 | 0.00025698
67 | 0.97095 | -0.56374 | 0.00034743 | 8.7074e-05
68 | 0.97287 | -0.52573 | 0.00065779 | 0.00016486
69 | 0.97224 | -0.53814 | 0 | 0
70 | 0.97219 | -0.53917 | 0.0011712 | 0.00029354
71 | 0.97357 | -0.51193 | 0.0018963 | 0.00047525
72 | 0.9734 | -0.51539 | 0.0012175 | 0.00030515
73 | 0.97361 | -0.51123 | 0.0034992 | 0.00087699
74 | 0.97336 | -0.51619 | 0.0028015 | 0.00070212
75 | 0.9732 | -0.51929 | 0.0012484 | 0.00031287
76 | 0.97929 | -0.39941 | 0.00028197 | 7.0668e-05
77 | 0.97929 | -0.39958 | 0.002049 | 0.00051354
78 | 0.98272 | -0.33255 | 0 | 0
79 | 0.98264 | -0.33398 | 0.002049 | 0.00051354
80 | 0.98288 | -0.3294 | 0 | 0
81 | 0.97972 | -0.39106 | 0.00026205 | 6.5676e-05
82 | 0.97925 | -0.40034 | 0.00083945 | 0.00021039
83 | 0.98691 | -0.25121 | 0.0010466 | 0.00026231
84 | 0.98691 | -0.25114 | 0.0015105 | 0.00037857
85 | 0.98685 | -0.25222 | 0.0006603 | 0.00016549
86 | 0.98701 | -0.24916 | 0 | 0
87 | 0.98683 | -0.25265 | 0.0011049 | 0.00027693
88 | 0.9892 | -0.2068 | 0 | 0
89 | 0.98629 | -0.26306 | 0.0011038 | 0.00027664
90 | 0.98681 | -0.25309 | 0.00080724 | 0.00020231
91 | 0.9882 | -0.22635 | 0 | 0
92 | 0.99012 | -0.18912 | 0.013191 | 0.0033061
93 | 0.98815 | -0.22732 | 0.0073819 | 0.0018501
94 | 0.98561 | -0.27637 | 0 | 0
95 | 0.98679 | -0.25351 | 0.0011905 | 0.00029836
96 | 0.98535 | -0.28138 | 0.0010389 | 0.00026038
97 | 0.98478 | -0.29246 | 0 | 0
98 | 0.98475 | -0.29308 | 0.00068925 | 0.00017274
99 | 0.98438 | -0.30035 | 0.0015509 | 0.0003887
100 | 0.98514 | -0.2854 | 0.0029186 | 0.00073148
101 | 0.98471 | -0.29391 | 0.001018 | 0.00025513
102 | 0.98422 | -0.30351 | 0.0059854 | 0.0015001
103 | 0.98409 | -0.30576 | 0.0017377 | 0.00043552
104 | 0.98471 | -0.29393 | 0.00030925 | 7.7506e-05
105 | 0.98327 | -0.32197 | 0.0028036 | 0.00070264
106 | 0.98391 | -0.30929 | 0.00070957 | 0.00017783
107 | 0.99053 | -0.1813 | 0 | 0
108 | 0.98463 | -0.29534 | 0.0016468 | 0.00041274
109 | 0.98463 | -0.29534 | 0.00209 | 0.00052381
110 | 0.98186 | -0.34949 | 0.0029847 | 0.00074804
111 | 0.98184 | -0.34983 | 0.0026529 | 0.00066487
112 | 0.98189 | -0.34886 | 0.0021746 | 0.00054501
113 | 0.98174 | -0.35195 | 0 | 0
114 | 0.98201 | -0.34657 | 0 | 0
115 | 0.98166 | -0.35346 | 0.00048376 | 0.00012124
116 | 0.98187 | -0.34925 | 0.0024482 | 0.00061357
117 | 0.98219 | -0.34314 | 0.0030936 | 0.00077533
118 | 0.98165 | -0.35362 | 0.00022526 | 5.6457e-05
119 | 0.9824 | -0.33876 | 0 | 0
120 | 0.98215 | -0.34356 | 0.0020465 | 0.0005129
121 | 0.98174 | -0.35189 | 0.0066372 | 0.0016634
122 | 0.98236 | -0.33982 | 0.0022031 | 0.00055215
123 | 0.99803 | -0.037485 | 0.014459 | 0.0036238
124 | 0.99792 | -0.039526 | 0.010503 | 0.0026323
125 | 0.99884 | -0.022087 | 0.0055068 | 0.0013801
126 | 0.99631 | -0.070203 | 0.0045186 | 0.0011325
127 | 1 | 0 | -0.59439 | -0.15061
128 | 0.99535 | -0.088658 | 0.0008897 | 0.00022298
129 | 0.99773 | -0.043374 | 0 | 0
130 | 0.99363 | -0.12169 | 0.0016466 | 0.00041268
131 | 0.99769 | -0.044192 | 0.0043892 | 0.0011
132 | 0.99655 | -0.066057 | 0.013126 | 0.0032897
133 | 0.99127 | -0.16701 | 0.025187 | 0.0063125
134 | 0.99266 | -0.14024 | 0.027403 | 0.0068678
135 | 0.99123 | -0.16772 | 0.012734 | 0.0031914
136 | 0.99344 | -0.12528 | 0.056752 | 0.014223
137 | 0.98294 | -0.32845 | 0.0024143 | 0.00060507
138 | 0.98297 | -0.32787 | 0.0028644 | 0.0007179
139 | 0.9824 | -0.33902 | 0.003141 | 0.00078721
140 | 0.98318 | -0.32366 | 0.0023189 | 0.00058116
141 | 0.99616 | -0.073412 | 0.0038001 | 0.00095239
142 | 0.99475 | -0.10055 | 0.023723 | 0.0059456
143 | 0.99459 | -0.10357 | 0.0039464 | 0.00098905
144 | 0.99436 | -0.10811 | 0.077859 | 0.019513
145 | 0.99185 | -0.15639 | 0 | 0
146 | 0.99021 | -0.18827 | 0.0027615 | 0.0006921
147 | 0.99013 | -0.18988 | 0.048886 | 0.012252
148 | 0.98132 | -0.3598 | 0 | 0
149 | 0.99009 | -0.19047 | 0.037911 | 0.0095014
150 | 0.98838 | -0.22376 | 0.017048 | 0.0042726
151 | 0.98748 | -0.24123 | 0.012188 | 0.0030546
152 | 0.98787 | -0.23365 | 0 | 0
153 | 0.9878 | -0.23502 | 0 | 0
154 | 0.98834 | -0.22448 | 0.0025831 | 0.00064739
155 | 0.98773 | -0.23643 | 0.0027224 | 0.00068229
156 | 0.98769 | -0.23718 | 0.0051822 | 0.0012988
157 | 0.98836 | -0.22402 | 0.022326 | 0.0055953
158 | 0.98765 | -0.23798 | 0.0042471 | 0.0010644
159 | 0.98013 | -0.38313 | 0 | 0
160 | 0.98131 | -0.36004 | 0.00015819 | 3.9646e-05
161 | 0.98009 | -0.38389 | 0.00050582 | 0.00012677
162 | 0.97982 | -0.38909 | 0.0015088 | 0.00037814
163 | 0.97922 | -0.40084 | 0.00076349 | 0.00019135
164 | 0.98165 | -0.35374 | 0.00022465 | 5.6303e-05
165 | 0.98164 | -0.35393 | 0.00016756 | 4.1995e-05
166 | 0.98163 | -0.35398 | 0.0004849 | 0.00012153
167 | 0.99998 | 149.9956 | 0 | 0

## res_line
| p_from_mw | q_from_mvar | p_to_mw | q_to_mvar | pl_mw | ql_mvar | i_from_ka | i_to_ka | i_ka | vm_from_pu | va_from_degree | vm_to_pu | va_to_degree | loading_percent
0 | -0.001163 | -0.00029107 | 0.001163 | 0.00029098 | 9.4653e-09 | -9.2092e-08 | 0.0017828 | 0.0017828 | 0.0017828 | 0.9706 | -0.57144 | 0.97061 | -0.57127 | 0.48979
1 | 0.00076746 | 0.00019194 | -0.00076746 | -0.00019213 | 7.916e-09 | -1.8343e-07 | 0.0011764 | 0.0011765 | 0.0011765 | 0.9706 | -0.57144 | 0.97059 | -0.57166 | 0.32322
2 | -0.0015622 | -0.00039102 | 0.0015622 | 0.00039094 | 1.6665e-08 | -8.5114e-08 | 0.0023947 | 0.0023947 | 0.0023947 | 0.97061 | -0.57127 | 0.97062 | -0.57105 | 0.6579
3 | 0.00076746 | 0.00019213 | -0.00076745 | -0.00019234 | 9.1923e-09 | -2.1297e-07 | 0.0011765 | 0.0011766 | 0.0011766 | 0.97059 | -0.57166 | 0.97058 | -0.57191 | 0.32324
4 | -0.0017419 | -0.00043599 | 0.0017421 | 0.00043552 | 1.1708e-07 | -4.6632e-07 | 0.0026703 | 0.0026701 | 0.0026703 | 0.97062 | -0.57105 | 0.97069 | -0.56963 | 0.7336
5 | -0.0054799 | -0.0013621 | 0.0054811 | 0.0013623 | 1.1999e-06 | 2.0326e-07 | 0.0083834 | 0.0083832 | 0.0083834 | 0.97219 | -0.53984 | 0.97242 | -0.53521 | 2.3031
6 | 0.0014784 | 0.00036898 | -0.0014784 | -0.00036926 | 4.7057e-08 | -2.7389e-07 | 0.0022623 | 0.0022624 | 0.0022624 | 0.97219 | -0.53984 | 0.97215 | -0.54051 | 0.62153
7 | 0.0040015 | 0.00099314 | -0.0039967 | -0.00099429 | 4.7774e-06 | -1.1521e-06 | 0.0061211 | 0.0061226 | 0.0061226 | 0.97219 | -0.53984 | 0.97092 | -0.56508 | 1.682
8 | -0.0058173 | -0.0014461 | 0.0058263 | 0.0014481 | 8.9989e-06 | 1.9919e-06 | 0.0088975 | 0.0088961 | 0.0088975 | 0.97242 | -0.53521 | 0.97406 | -0.50257 | 2.4444
9 | 0.00033623 | 8.3785e-05 | -0.00033623 | -8.4077e-05 | 2.3506e-09 | -2.9239e-07 | 0.00051433 | 0.00051444 | 0.00051444 | 0.97242 | -0.53521 | 0.97241 | -0.53536 | 0.14133
10 | 0.0012233 | 0.00030534 | -0.0012233 | -0.00030541 | 7.0698e-09 | -6.2174e-08 | 0.001872 | 0.0018721 | 0.0018721 | 0.97215 | -0.54051 | 0.97215 | -0.54063 | 0.5143
11 | 0.00083506 | 0.00020369 | -0.00083478 | -0.00020921 | 2.8326e-07 | -5.5289e-06 | 0.0012778 | 0.0012798 | 0.0012798 | 0.97092 | -0.56508 | 0.97056 | -0.57227 | 0.3516
12 | 0.0031616 | 0.0007906 | -0.0031609 | -0.00079113 | 6.8486e-07 | -5.2366e-07 | 0.0048448 | 0.0048452 | 0.0048452 | 0.97092 | -0.56508 | 0.97069 | -0.56963 | 1.3311
13 | -0.0035018 | -0.00087762 | 0.0035049 | 0.00087601 | 3.1609e-06 | -1.6104e-06 | 0.0053632 | 0.0053619 | 0.0053632 | 0.97156 | -0.55176 | 0.97252 | -0.5328 | 1.4734
14 | -0.0035049 | -0.00087601 | 0.0035055 | 0.00087572 | 5.7059e-07 | -2.9166e-07 | 0.0053619 | 0.0053617 | 0.0053619 | 0.97252 | -0.5328 | 0.97269 | -0.52938 | 1.473
15 | -0.0039492 | -0.00098694 | 0.0039495 | 0.00098687 | 2.3559e-07 | -6.2955e-08 | 0.0060405 | 0.0060404 | 0.0060405 | 0.97269 | -0.52938 | 0.97275 | -0.52812 | 1.6595
16 | -0.0059421 | -0.0014863 | 0.005943 | 0.0014865 | 9.2939e-07 | 2.2227e-07 | 0.0090885 | 0.0090884 | 0.0090885 | 0.97275 | -0.52812 | 0.97292 | -0.52483 | 2.4968
17 | 0.019963 | 0.0050085 | -0.019962 | -0.005008 | 8.5343e-07 | 5.1588e-07 | 0.030534 | 0.030534 | 0.030534 | 0.97292 | -0.52483 | 0.97287 | -0.52573 | 8.3885
18 | -0.025906 | -0.006495 | 0.025913 | 0.0064993 | 6.851e-06 | 4.2401e-06 | 0.039622 | 0.039622 | 0.039622 | 0.97292 | -0.52483 | 0.9732 | -0.51929 | 10.8853
19 | -0.00060619 | -0.00015193 | 0.00060619 | 0.00015189 | 9.8002e-10 | -3.7008e-08 | 0.00092788 | 0.00092787 | 0.00092788 | 0.97213 | -0.54098 | 0.97213 | -0.54095 | 0.25491
20 | -0.0010226 | -0.00025531 | 0.0010226 | 0.00025511 | 1.5471e-08 | -1.9897e-07 | 0.0015649 | 0.0015649 | 0.0015649 | 0.97213 | -0.54095 | 0.97215 | -0.54063 | 0.42993
21 | 0.00041643 | 0.00010342 | -0.00041643 | -0.00010353 | 1.3646e-09 | -1.1028e-07 | 0.00063708 | 0.00063712 | 0.00063712 | 0.97213 | -0.54095 | 0.97213 | -0.54102 | 0.17503
22 | 0.00036212 | 8.9916e-05 | -0.00036211 | -9.006e-05 | 1.3485e-09 | -1.444e-07 | 0.00055398 | 0.00055403 | 0.00055403 | 0.97213 | -0.54102 | 0.97212 | -0.5411 | 0.15221
23 | -0.00014648 | -3.6712e-05 | 0.00014648 | 3.627e-05 | 6.7242e-10 | -4.4206e-07 | 0.00022422 | 0.00022406 | 0.00022422 | 0.97211 | -0.54133 | 0.97212 | -0.54123 | 0.061599
24 | -0.00036211 | -9.0312e-05 | 0.00036211 | 9.006e-05 | 2.3492e-09 | -2.5148e-07 | 0.00055412 | 0.00055403 | 0.00055412 | 0.97212 | -0.54123 | 0.97212 | -0.5411 | 0.15223
25 | -0.0064083 | -0.0015936 | 0.0064099 | 0.0015941 | 1.568e-06 | 4.5978e-07 | 0.0097851 | 0.0097849 | 0.0097851 | 0.97406 | -0.50257 | 0.97432 | -0.4974 | 2.6882
26 | 0.000582 | 0.00014555 | -0.00058199 | -0.00014585 | 7.3984e-09 | -3.0598e-07 | 0.00088897 | 0.00088908 | 0.00088908 | 0.97406 | -0.50257 | 0.97405 | -0.50283 | 0.24425
27 | 0.00015257 | 3.8049e-05 | -0.00015257 | -3.8138e-05 | 1.4739e-10 | -8.9397e-08 | 0.00023341 | 0.00023344 | 0.00023344 | 0.97241 | -0.53536 | 0.97241 | -0.53538 | 0.064131
28 | -0.0064825 | -0.0016123 | 0.0064828 | 0.0016124 | 2.9368e-07 | 8.8349e-08 | 0.0098958 | 0.0098958 | 0.0098958 | 0.97432 | -0.4974 | 0.97437 | -0.49644 | 2.7186
29 | 0.0004508 | 0.00011297 | -0.0004508 | -0.00011298 | 1.299e-10 | -9.018e-09 | 0.00068867 | 0.00068867 | 0.00068867 | 0.97405 | -0.50283 | 0.97405 | -0.50284 | 0.1892
30 | 0.00011309 | 2.8242e-05 | -0.00011309 | -2.8277e-05 | 3.1613e-11 | -3.4891e-08 | 0.00017301 | 0.00017303 | 0.00017303 | 0.97241 | -0.53538 | 0.97241 | -0.53539 | 0.047535
31 | 6.4371e-05 | 1.6067e-05 | -6.4371e-05 | -1.6133e-05 | 1.9241e-11 | -6.5541e-08 | 9.8478e-05 | 9.8502e-05 | 9.8502e-05 | 0.97241 | -0.53539 | 0.97241 | -0.53539 | 0.027061
32 | -0.006545 | -0.001628 | 0.0065455 | 0.0016281 | 4.7199e-07 | 1.45e-07 | 0.0099908 | 0.0099907 | 0.0099908 | 0.97437 | -0.49644 | 0.97445 | -0.49492 | 2.7447
33 | -0.0065455 | -0.0016281 | 0.0065464 | 0.0016284 | 9.4058e-07 | 2.8888e-07 | 0.0099907 | 0.0099906 | 0.0099907 | 0.97445 | -0.49492 | 0.9746 | -0.49189 | 2.7447
34 | -0.00022578 | -5.6561e-05 | 0.00022578 | 5.6516e-05 | 1.6124e-10 | -4.4981e-08 | 0.00034473 | 0.00034471 | 0.00034473 | 0.97456 | -0.49275 | 0.97456 | -0.49274 | 0.094706
35 | 0.00014526 | 3.6382e-05 | -0.00014526 | -3.6407e-05 | 3.7009e-11 | -2.4937e-08 | 0.00022179 | 0.0002218 | 0.0002218 | 0.97456 | -0.49275 | 0.97456 | -0.49276 | 0.060934
36 | -0.00028292 | -7.0837e-05 | 0.00028292 | 7.0729e-05 | 6.0509e-10 | -1.0738e-07 | 0.00043196 | 0.00043192 | 0.00043196 | 0.97456 | -0.49274 | 0.97456 | -0.49269 | 0.11867
37 | -0.00028292 | -7.0729e-05 | 0.00028292 | 7.0612e-05 | 6.6268e-10 | -1.1762e-07 | 0.00043192 | 0.00043188 | 0.00043192 | 0.97456 | -0.49269 | 0.97456 | -0.49264 | 0.11866
38 | -0.0005531 | -0.00013833 | 0.00055311 | 0.00013828 | 9.1246e-10 | -4.1937e-08 | 0.0008444 | 0.00084439 | 0.0008444 | 0.97456 | -0.49264 | 0.97456 | -0.49261 | 0.23198
39 | 0.00099291 | 0.00024786 | -0.0009929 | -0.00024803 | 1.2096e-08 | -1.6723e-07 | 0.0015156 | 0.0015157 | 0.0015157 | 0.9746 | -0.49189 | 0.97459 | -0.49214 | 0.41639
40 | -0.0075393 | -0.0018763 | 0.0075439 | 0.0018781 | 4.5688e-06 | 1.7765e-06 | 0.011506 | 0.011506 | 0.011506 | 0.9746 | -0.49189 | 0.97525 | -0.4791 | 3.1611
41 | -0.00062248 | -0.00015567 | 0.00062248 | 0.0001555 | 4.7476e-09 | -1.7165e-07 | 0.00095031 | 0.00095025 | 0.00095031 | 0.97456 | -0.49261 | 0.97457 | -0.49245 | 0.26107
42 | -0.00062248 | -0.0001555 | 0.00062249 | 0.00015526 | 6.5859e-09 | -2.3816e-07 | 0.00095025 | 0.00095016 | 0.00095025 | 0.97457 | -0.49245 | 0.97458 | -0.49223 | 0.26106
43 | -0.00087885 | -0.00021951 | 0.00087886 | 0.00021945 | 3.4308e-09 | -6.1146e-08 | 0.0013416 | 0.0013416 | 0.0013416 | 0.97458 | -0.49223 | 0.97459 | -0.49214 | 0.36857
44 | -0.00094925 | -0.00023709 | 0.00094925 | 0.00023709 | 4.6066e-12 | -8.1674e-11 | 0.001449 | 0.001449 | 0.001449 | 0.97459 | -0.49214 | 0.97459 | -0.49214 | 0.39809
45 | -0.007643 | -0.0019027 | 0.0076528 | 0.0019066 | 9.8862e-06 | 3.9027e-06 | 0.011657 | 0.011656 | 0.011657 | 0.97525 | -0.4791 | 0.97662 | -0.45184 | 3.2024
46 | 9.9072e-05 | 2.4603e-05 | -9.9072e-05 | -2.483e-05 | 1.5594e-10 | -2.271e-07 | 0.00015108 | 0.00015116 | 0.00015116 | 0.97525 | -0.4791 | 0.97524 | -0.47914 | 0.041528
47 | -0.047739 | -0.011976 | 0.04786 | 0.012034 | 0.00012089 | 5.8255e-05 | 0.072741 | 0.072734 | 0.072741 | 0.97662 | -0.45184 | 0.97932 | -0.39884 | 3.9967
48 | 0.040086 | 0.01007 | -0.040018 | -0.010041 | 6.8272e-05 | 2.846e-05 | 0.061085 | 0.06109 | 0.06109 | 0.97662 | -0.45184 | 0.97481 | -0.48757 | 3.3566
49 | 0.0023311 | 0.00058389 | -0.002331 | -0.000584 | 5.6799e-08 | -1.1556e-07 | 0.0035418 | 0.0035419 | 0.0035419 | 0.97932 | -0.39884 | 0.9793 | -0.39935 | 0.97304
50 | -0.052075 | -0.01309 | 0.052086 | 0.013095 | 1.0875e-05 | 5.5031e-06 | 0.079138 | 0.079138 | 0.079138 | 0.97932 | -0.39884 | 0.97955 | -0.39446 | 4.3483
51 | 0.0018844 | 0.00047131 | -0.0018842 | -0.00047177 | 1.3279e-07 | -4.5857e-07 | 0.0028628 | 0.002863 | 0.002863 | 0.97932 | -0.39884 | 0.97925 | -0.40032 | 0.78654
52 | 0.038788 | 0.009733 | -0.038754 | -0.0097192 | 3.4284e-05 | 1.3824e-05 | 0.059214 | 0.059217 | 0.059217 | 0.97481 | -0.48757 | 0.97387 | -0.50612 | 3.2537
53 | 0.00028197 | 7.0524e-05 | -0.00028197 | -7.0668e-05 | 7.9282e-10 | -1.4442e-07 | 0.00042839 | 0.00042845 | 0.00042845 | 0.9793 | -0.39935 | 0.97929 | -0.39941 | 0.1177
54 | 0.0020491 | 0.00051348 | -0.002049 | -0.00051354 | 2.2211e-08 | -6.2658e-08 | 0.0031135 | 0.0031135 | 0.0031135 | 0.9793 | -0.39935 | 0.97929 | -0.39958 | 0.85536
55 | -0.053505 | -0.013451 | 0.053514 | 0.013455 | 8.6904e-06 | 4.4581e-06 | 0.081293 | 0.081293 | 0.081293 | 0.97955 | -0.39446 | 0.97972 | -0.39106 | 4.4667
56 | 0.001603 | 0.00040128 | -0.001603 | -0.00040129 | 1.782e-09 | -8.9376e-09 | 0.0024356 | 0.0024356 | 0.0024356 | 0.97925 | -0.40032 | 0.97925 | -0.40034 | 0.66913
57 | 0.036596 | 0.0091784 | -0.036587 | -0.009175 | 8.9053e-06 | 3.3377e-06 | 0.055919 | 0.05592 | 0.05592 | 0.97387 | -0.50612 | 0.97361 | -0.51123 | 3.0725
58 | -0.0014728 | -0.00036911 | 0.001473 | 0.00036786 | 2.144e-07 | -1.2464e-06 | 0.0022591 | 0.0022586 | 0.0022591 | 0.97007 | -0.58117 | 0.97023 | -0.57811 | 0.62063
59 | -0.001473 | -0.00036786 | 0.0014734 | 0.00036557 | 3.9473e-07 | -2.2975e-06 | 0.0022586 | 0.0022577 | 0.0022586 | 0.97023 | -0.57811 | 0.97051 | -0.57246 | 0.62049
60 | -0.0037167 | -0.00092705 | 0.0037172 | 0.00092687 | 4.6829e-07 | -1.7583e-07 | 0.005697 | 0.0056968 | 0.005697 | 0.97051 | -0.57246 | 0.97065 | -0.5698 | 1.5651
61 | 0.0022433 | 0.00056148 | -0.002243 | -0.00056215 | 3.143e-07 | -6.742e-07 | 0.0034393 | 0.0034396 | 0.0034396 | 0.97051 | -0.57246 | 0.97036 | -0.5754 | 0.94494
62 | -0.0037172 | -0.00092687 | 0.0037176 | 0.00092672 | 3.9375e-07 | -1.4797e-07 | 0.0056968 | 0.0056966 | 0.0056968 | 0.97065 | -0.5698 | 0.97076 | -0.56757 | 1.5651
63 | -0.005918 | -0.0014782 | 0.0059183 | 0.0014783 | 3.7516e-07 | 8.9724e-08 | 0.0090695 | 0.0090694 | 0.0090695 | 0.97076 | -0.56757 | 0.97083 | -0.56624 | 2.4916
64 | -0.01533 | -0.003837 | 0.015332 | 0.0038381 | 1.8195e-06 | 1.0558e-06 | 0.023495 | 0.023495 | 0.023495 | 0.97083 | -0.56624 | 0.97095 | -0.56374 | 6.4545
65 | 0.0094114 | 0.0023587 | -0.0094104 | -0.0023582 | 9.676e-07 | 4.6595e-07 | 0.014425 | 0.014425 | 0.014425 | 0.97083 | -0.56624 | 0.97072 | -0.56839 | 3.963
66 | -0.018087 | -0.0045346 | 0.018094 | 0.0045386 | 6.6198e-06 | 3.9508e-06 | 0.027681 | 0.027681 | 0.027681 | 0.9723 | -0.53701 | 0.97269 | -0.52933 | 7.6047
67 | 0.0015292 | 0.00038218 | -0.0015292 | -0.00038246 | 5.3402e-08 | -2.8836e-07 | 0.00234 | 0.0023401 | 0.0023401 | 0.9723 | -0.53701 | 0.97226 | -0.53775 | 0.64288
68 | 0.016558 | 0.0041524 | -0.01654 | -0.0041418 | 1.8133e-05 | 1.0672e-05 | 0.025341 | 0.025341 | 0.025341 | 0.9723 | -0.53701 | 0.97114 | -0.56002 | 6.9619
69 | -0.019301 | -0.0048412 | 0.019304 | 0.0048432 | 3.3169e-06 | 1.9969e-06 | 0.029528 | 0.029528 | 0.029528 | 0.97269 | -0.52933 | 0.97287 | -0.52573 | 8.1121
70 | 0.0011713 | 0.00029278 | -0.0011713 | -0.00029299 | 2.1777e-08 | -2.1022e-07 | 0.0017924 | 0.0017925 | 0.0017925 | 0.97226 | -0.53775 | 0.97224 | -0.53814 | 0.49244
71 | 0.015682 | 0.0039267 | -0.015679 | -0.0039251 | 2.7814e-06 | 1.6212e-06 | 0.024027 | 0.024027 | 0.024027 | 0.97114 | -0.56002 | 0.97095 | -0.56374 | 6.6008
72 | -0.0045231 | -0.0011334 | 0.0045232 | 0.0011334 | 4.3911e-08 | -2.008e-09 | 0.0069335 | 0.0069335 | 0.0069335 | 0.97071 | -0.5686 | 0.97072 | -0.56839 | 1.9048
73 | 0.0010254 | 0.00025678 | -0.0010254 | -0.00025698 | 1.592e-08 | -2.0223e-07 | 0.0015718 | 0.0015718 | 0.0015718 | 0.97071 | -0.5686 | 0.97069 | -0.56892 | 0.43183
74 | 0.0011713 | 0.00029299 | -0.0011712 | -0.00029354 | 5.7645e-08 | -5.5633e-07 | 0.0017925 | 0.0017927 | 0.0017927 | 0.97224 | -0.53814 | 0.97219 | -0.53917 | 0.4925
75 | 0.031191 | 0.0078224 | -0.031185 | -0.007821 | 5.1474e-06 | 1.4172e-06 | 0.047674 | 0.047675 | 0.047675 | 0.97357 | -0.51193 | 0.9734 | -0.51539 | 2.6195
76 | -0.033087 | -0.0082977 | 0.033088 | 0.008298 | 1.1062e-06 | 3.4939e-07 | 0.050572 | 0.050572 | 0.050572 | 0.97357 | -0.51193 | 0.97361 | -0.51123 | 2.7787
77 | 0.029968 | 0.0075159 | -0.029967 | -0.0075156 | 1.1419e-06 | 2.7996e-07 | 0.045813 | 0.045813 | 0.045813 | 0.9734 | -0.51539 | 0.97336 | -0.51619 | 2.5172
78 | 0.027165 | 0.0068135 | -0.027161 | -0.0068121 | 4.0067e-06 | 1.3326e-06 | 0.041531 | 0.041531 | 0.041531 | 0.97336 | -0.51619 | 0.9732 | -0.51929 | 2.8524
79 | 0.0020492 | 0.00051314 | -0.002049 | -0.00051354 | 1.3967e-07 | -4.0075e-07 | 0.0031027 | 0.0031029 | 0.0031029 | 0.98272 | -0.33255 | 0.98264 | -0.33398 | 0.85243
80 | -0.0020492 | -0.00051314 | 0.0020495 | 0.00051225 | 3.0723e-07 | -8.8195e-07 | 0.0031027 | 0.0031023 | 0.0031027 | 0.98272 | -0.33255 | 0.98288 | -0.3294 | 0.85238
81 | -0.06021 | -0.015176 | 0.060268 | 0.015207 | 5.7969e-05 | 3.1203e-05 | 0.091185 | 0.091183 | 0.091185 | 0.98288 | -0.3294 | 0.98391 | -0.30929 | 5.0102
82 | 0.058161 | 0.014663 | -0.058135 | -0.014649 | 2.6034e-05 | 1.3828e-05 | 0.088083 | 0.088084 | 0.088084 | 0.98288 | -0.3294 | 0.9824 | -0.33876 | 4.8398
83 | -0.053776 | -0.013521 | 0.053781 | 0.013523 | 5.06e-06 | 2.6018e-06 | 0.081691 | 0.081691 | 0.081691 | 0.97972 | -0.39106 | 0.97982 | -0.38909 | 4.4885
84 | 0.00076351 | 0.00019091 | -0.00076349 | -0.00019135 | 1.8255e-08 | -4.4335e-07 | 0.00116 | 0.0011602 | 0.0011602 | 0.97925 | -0.40034 | 0.97922 | -0.40084 | 0.31873
85 | -0.0048099 | -0.0012049 | 0.0048099 | 0.0012049 | 1.6153e-08 | -1.2787e-10 | 0.007252 | 0.007252 | 0.007252 | 0.98691 | -0.25121 | 0.98691 | -0.25114 | 1.9923
86 | 0.0037633 | 0.00094259 | -0.0037631 | -0.00094266 | 1.821e-07 | -7.6185e-08 | 0.0056739 | 0.005674 | 0.005674 | 0.98691 | -0.25121 | 0.98685 | -0.25222 | 1.5588
87 | -0.0063204 | -0.0015835 | 0.006321 | 0.0015836 | 5.9348e-07 | 1.5711e-07 | 0.0095295 | 0.0095294 | 0.0095295 | 0.98691 | -0.25114 | 0.98701 | -0.24916 | 2.618
88 | 0.0031028 | 0.00077718 | -0.0031027 | -0.00077723 | 6.3253e-08 | -5.7979e-08 | 0.0046784 | 0.0046784 | 0.0046784 | 0.98685 | -0.25222 | 0.98683 | -0.25265 | 1.2853
89 | -0.12509 | -0.031581 | 0.12535 | 0.031738 | 0.00025441 | 0.00015672 | 0.18867 | 0.18867 | 0.18867 | 0.98701 | -0.24916 | 0.9892 | -0.2068 | 10.3667
90 | 0.11877 | 0.029998 | -0.11869 | -0.029949 | 7.9049e-05 | 4.8494e-05 | 0.17915 | 0.17915 | 0.17915 | 0.98701 | -0.24916 | 0.98629 | -0.26306 | 9.8432
91 | 0.0019978 | 0.00050031 | -0.0019978 | -0.00050044 | 4.163e-08 | -1.2966e-07 | 0.0030123 | 0.0030123 | 0.0030123 | 0.98683 | -0.25265 | 0.98681 | -0.25309 | 0.82756
92 | 0.0073891 | 0.0018527 | -0.0073823 | -0.0018502 | 6.8788e-06 | 2.4985e-06 | 0.011115 | 0.011116 | 0.011116 | 0.9892 | -0.2068 | 0.9882 | -0.22635 | 3.0539
93 | -0.13274 | -0.033591 | 0.13285 | 0.03366 | 0.00011277 | 6.9751e-05 | 0.19979 | 0.19979 | 0.19979 | 0.9892 | -0.2068 | 0.99012 | -0.18912 | 10.9774
94 | 0.11759 | 0.029672 | -0.11752 | -0.029627 | 7.4912e-05 | 4.5922e-05 | 0.17748 | 0.17748 | 0.17748 | 0.98629 | -0.26306 | 0.98561 | -0.27637 | 9.7517
95 | 0.0011905 | 0.00029812 | -0.0011905 | -0.00029836 | 2.4089e-08 | -2.3925e-07 | 0.0017951 | 0.0017952 | 0.0017952 | 0.98681 | -0.25309 | 0.98679 | -0.25351 | 0.49318
96 | 0.0073823 | 0.0018502 | -0.0073819 | -0.0018501 | 3.3952e-07 | 1.2343e-07 | 0.011116 | 0.011116 | 0.011116 | 0.9882 | -0.22635 | 0.98815 | -0.22732 | 3.0539
97 | -0.14604 | -0.036966 | 0.1461 | 0.037001 | 5.4818e-05 | 3.4108e-05 | 0.21961 | 0.21961 | 0.21961 | 0.99012 | -0.18912 | 0.99053 | -0.1813 | 12.0666
98 | 0.065734 | 0.016606 | -0.065706 | -0.016591 | 2.8436e-05 | 1.575e-05 | 0.099289 | 0.09929 | 0.09929 | 0.98561 | -0.27637 | 0.98514 | -0.2854 | 5.4555
99 | 0.051782 | 0.01302 | -0.05177 | -0.013013 | 1.2376e-05 | 6.82e-06 | 0.078193 | 0.078193 | 0.078193 | 0.98561 | -0.27637 | 0.98535 | -0.28138 | 5.3704
100 | 0.050731 | 0.012753 | -0.050704 | -0.012738 | 2.6823e-05 | 1.4685e-05 | 0.076624 | 0.076625 | 0.076625 | 0.98535 | -0.28138 | 0.98478 | -0.29246 | 5.2627
101 | 0.005754 | 0.0014419 | -0.0057538 | -0.0014418 | 1.6985e-07 | 3.2471e-08 | 0.0086942 | 0.0086943 | 0.0086943 | 0.98478 | -0.29246 | 0.98475 | -0.29308 | 2.3885
102 | 0.04495 | 0.011296 | -0.044933 | -0.011286 | 1.6938e-05 | 1.0342e-05 | 0.067931 | 0.067931 | 0.067931 | 0.98478 | -0.29246 | 0.98438 | -0.30035 | 9.3312
103 | 0.0050646 | 0.0012691 | -0.0050644 | -0.0012691 | 2.0136e-07 | 1.2231e-08 | 0.0076528 | 0.0076528 | 0.0076528 | 0.98475 | -0.29308 | 0.98471 | -0.29391 | 2.1024
104 | 0.043382 | 0.010897 | -0.043375 | -0.010893 | 6.5279e-06 | 4.1264e-06 | 0.065586 | 0.065586 | 0.065586 | 0.98438 | -0.30035 | 0.98422 | -0.30351 | 18.0183
105 | 0.062787 | 0.015859 | -0.062726 | -0.015826 | 6.1194e-05 | 3.3401e-05 | 0.094881 | 0.094883 | 0.094883 | 0.98514 | -0.2854 | 0.98409 | -0.30576 | 5.2134
106 | 0.0040464 | 0.0010139 | -0.0040464 | -0.0010139 | 4.2478e-09 | -1.1358e-09 | 0.0061145 | 0.0061145 | 0.0061145 | 0.98471 | -0.29391 | 0.98471 | -0.29393 | 1.6798
107 | 0.03739 | 0.0093932 | -0.037357 | -0.0093725 | 3.2921e-05 | 2.0721e-05 | 0.056537 | 0.056537 | 0.056537 | 0.98422 | -0.30351 | 0.98327 | -0.32197 | 15.5323
108 | 0.060988 | 0.01539 | -0.060978 | -0.015385 | 1.0322e-05 | 5.5793e-06 | 0.092256 | 0.092256 | 0.092256 | 0.98409 | -0.30576 | 0.98391 | -0.30929 | 5.069
109 | 0.0037371 | 0.00093644 | -0.0037369 | -0.00093655 | 2.4961e-07 | -1.0574e-07 | 0.0056472 | 0.0056473 | 0.0056473 | 0.98471 | -0.29393 | 0.98463 | -0.29534 | 1.5515
110 | 0.034554 | 0.0086699 | -0.034551 | -0.0086681 | 2.7795e-06 | 1.7445e-06 | 0.052295 | 0.052295 | 0.052295 | 0.98327 | -0.32197 | 0.98318 | -0.32366 | 14.3667
111 | -0.1461 | -0.037001 | 0.14619 | 0.03706 | 9.5347e-05 | 5.9324e-05 | 0.21961 | 0.21961 | 0.21961 | 0.99053 | -0.1813 | 0.99123 | -0.16772 | 12.0666
112 | -0.0016468 | -0.00041274 | 0.0016468 | 0.00041274 | 2.7955e-10 | -1.3499e-09 | 0.0024888 | 0.0024888 | 0.0024888 | 0.98463 | -0.29534 | 0.98463 | -0.29534 | 0.68373
113 | 0.0042394 | 0.0010605 | -0.0042393 | -0.0010605 | 6.8721e-08 | -1.218e-08 | 0.0064241 | 0.0064241 | 0.0064241 | 0.98186 | -0.34949 | 0.98184 | -0.34983 | 1.7649
114 | -0.0072241 | -0.0018085 | 0.0072243 | 0.0018086 | 2.1743e-07 | 7.7963e-08 | 0.010947 | 0.010947 | 0.010947 | 0.98186 | -0.34949 | 0.98189 | -0.34886 | 3.0075
115 | 0.0015864 | 0.00039565 | -0.0015863 | -0.00039648 | 1.5921e-07 | -8.2729e-07 | 0.0024036 | 0.0024039 | 0.0024039 | 0.98184 | -0.34983 | 0.98174 | -0.35195 | 0.66042
116 | -0.0093989 | -0.0023536 | 0.0093999 | 0.0023541 | 1.0251e-06 | 4.8559e-07 | 0.014243 | 0.014243 | 0.014243 | 0.98189 | -0.34886 | 0.98201 | -0.34657 | 3.9129
117 | 0.0015863 | 0.00039648 | -0.0015862 | -0.00039707 | 1.1436e-07 | -5.9393e-07 | 0.0024039 | 0.0024042 | 0.0024042 | 0.98174 | -0.35195 | 0.98166 | -0.35346 | 0.66049
118 | 0.0090874 | 0.0022778 | -0.0090862 | -0.0022773 | 1.1613e-06 | 5.3664e-07 | 0.01377 | 0.01377 | 0.01377 | 0.98201 | -0.34657 | 0.98187 | -0.34925 | 3.783
119 | -0.018487 | -0.0046319 | 0.01849 | 0.0046337 | 3.0181e-06 | 1.8018e-06 | 0.028013 | 0.028013 | 0.028013 | 0.98201 | -0.34657 | 0.98219 | -0.34314 | 7.6958
120 | 0.0011024 | 0.00027583 | -0.0011024 | -0.00027592 | 8.2729e-09 | -9.4604e-08 | 0.0016709 | 0.0016709 | 0.0016709 | 0.98166 | -0.35346 | 0.98165 | -0.35362 | 0.45904
121 | 0.006638 | 0.0016637 | -0.0066372 | -0.0016634 | 8.346e-07 | 2.5603e-07 | 0.01006 | 0.01006 | 0.01006 | 0.98187 | -0.34925 | 0.98174 | -0.35189 | 2.7637
122 | -0.021584 | -0.0054091 | 0.021587 | 0.0054111 | 3.4201e-06 | 2.0809e-06 | 0.0327 | 0.0327 | 0.0327 | 0.98219 | -0.34314 | 0.98236 | -0.33982 | 8.9834
123 | 0.00087713 | 0.00021947 | -0.00087713 | -0.00021956 | 4.8777e-09 | -8.9914e-08 | 0.0013294 | 0.0013295 | 0.0013295 | 0.98165 | -0.35362 | 0.98165 | -0.35374 | 0.36524
124 | 0.058135 | 0.014649 | -0.058121 | -0.014642 | 1.3355e-05 | 7.0947e-06 | 0.088084 | 0.088084 | 0.088084 | 0.9824 | -0.33876 | 0.98215 | -0.34356 | 4.8398
125 | 0.056075 | 0.014129 | -0.056031 | -0.014107 | 4.3533e-05 | 2.278e-05 | 0.084984 | 0.084986 | 0.084986 | 0.98215 | -0.34356 | 0.98132 | -0.3598 | 4.6695
126 | -0.02379 | -0.0059633 | 0.023791 | 0.0059638 | 8.9876e-07 | 5.5184e-07 | 0.036037 | 0.036037 | 0.036037 | 0.98236 | -0.33982 | 0.9824 | -0.33902 | 9.9002
127 | 0.28737 | 0.073036 | -0.28735 | -0.073018 | 2.8239e-05 | 1.7939e-05 | 0.42882 | 0.42882 | 0.42882 | 0.99803 | -0.037485 | 0.99792 | -0.039526 | 23.5615
128 | -0.30183 | -0.07666 | 0.30206 | 0.076802 | 0.00022387 | 0.00014232 | 0.45038 | 0.45038 | 0.45038 | 0.99803 | -0.037485 | 0.99884 | -0.022087 | 24.746
129 | 0.27684 | 0.070385 | -0.27643 | -0.070126 | 0.00040843 | 0.00025931 | 0.41316 | 0.41316 | 0.41316 | 0.99792 | -0.039526 | 0.99631 | -0.070203 | 22.7011
130 | -0.30756 | -0.078182 | 0.30789 | 0.07839 | 0.00032755 | 0.00020827 | 0.45858 | 0.45858 | 0.45858 | 0.99884 | -0.022087 | 1 | 0 | 25.1968
131 | 0.27192 | 0.068994 | -0.27167 | -0.068841 | 0.00024111 | 0.00015304 | 0.40641 | 0.40641 | 0.40641 | 0.99631 | -0.070203 | 0.99535 | -0.088658 | 22.3303
132 | 0.28485 | 0.072219 | -0.28426 | -0.071842 | 0.0005925 | 0.00037632 | 0.42416 | 0.42416 | 0.42416 | 1 | 0 | 0.99773 | -0.043374 | 23.3054
133 | 0.27078 | 0.068618 | -0.27036 | -0.068345 | 0.00042906 | 0.00027234 | 0.40508 | 0.40508 | 0.40508 | 0.99535 | -0.088658 | 0.99363 | -0.12169 | 22.2573
134 | 0.0043894 | 0.0011 | -0.0043892 | -0.0011 | 1.7094e-07 | -2.9508e-08 | 0.0065463 | 0.0065464 | 0.0065464 | 0.99773 | -0.043374 | 0.99769 | -0.044192 | 1.7985
135 | 0.27987 | 0.070742 | -0.27957 | -0.070549 | 0.00030405 | 0.00019307 | 0.41761 | 0.41761 | 0.41761 | 0.99773 | -0.043374 | 0.99655 | -0.066057 | 22.9458
136 | 0.26871 | 0.067933 | -0.26866 | -0.067903 | 4.6202e-05 | 2.9323e-05 | 0.40262 | 0.40262 | 0.40262 | 0.99363 | -0.12169 | 0.99344 | -0.12528 | 22.1218
137 | 0.26644 | 0.067259 | -0.26635 | -0.0672 | 9.3842e-05 | 5.9545e-05 | 0.39801 | 0.39801 | 0.39801 | 0.99655 | -0.066057 | 0.99616 | -0.073412 | 21.8689
138 | -0.18412 | -0.046567 | 0.18436 | 0.046716 | 0.00023682 | 0.0001489 | 0.27654 | 0.27653 | 0.27654 | 0.99127 | -0.16701 | 0.99266 | -0.14024 | 15.1942
139 | 0.15893 | 0.040255 | -0.15893 | -0.040251 | 5.4283e-06 | 3.3923e-06 | 0.23873 | 0.23873 | 0.23873 | 0.99127 | -0.16701 | 0.99123 | -0.16772 | 13.1169
140 | -0.21176 | -0.053584 | 0.21191 | 0.05368 | 0.00015212 | 9.6057e-05 | 0.31761 | 0.31761 | 0.31761 | 0.99266 | -0.14024 | 0.99344 | -0.12528 | 17.4512
141 | -0.02936 | -0.0073645 | 0.029361 | 0.007365 | 8.1423e-07 | 5.0718e-07 | 0.044449 | 0.044449 | 0.044449 | 0.98294 | -0.32845 | 0.98297 | -0.32787 | 12.2113
142 | 0.026946 | 0.0067595 | -0.026932 | -0.006751 | 1.3578e-05 | 8.4143e-06 | 0.040794 | 0.040794 | 0.040794 | 0.98294 | -0.32845 | 0.9824 | -0.33902 | 11.2072
143 | -0.032225 | -0.0080829 | 0.032232 | 0.008087 | 6.4607e-06 | 4.043e-06 | 0.048785 | 0.048785 | 0.048785 | 0.98297 | -0.32787 | 0.98318 | -0.32366 | 13.4025
144 | 0.26255 | 0.066247 | -0.26221 | -0.066031 | 0.00034075 | 0.00021616 | 0.39234 | 0.39234 | 0.39234 | 0.99616 | -0.073412 | 0.99475 | -0.10055 | 21.557
145 | 0.23848 | 0.060086 | -0.23845 | -0.060064 | 3.4466e-05 | 2.1824e-05 | 0.35685 | 0.35685 | 0.35685 | 0.99475 | -0.10055 | 0.99459 | -0.10357 | 19.6072
146 | 0.2345 | 0.059075 | -0.23445 | -0.059043 | 5.0859e-05 | 3.2192e-05 | 0.35095 | 0.35095 | 0.35095 | 0.99459 | -0.10357 | 0.99436 | -0.10811 | 19.2828
147 | 0.15659 | 0.039529 | -0.15623 | -0.039299 | 0.00036123 | 0.00023028 | 0.23443 | 0.23443 | 0.23443 | 0.99436 | -0.10811 | 0.99185 | -0.15639 | 32.2026
148 | 0.10727 | 0.026997 | -0.1071 | -0.026893 | 0.00016318 | 0.00010422 | 0.16097 | 0.16097 | 0.16097 | 0.99185 | -0.15639 | 0.99021 | -0.18827 | 44.2214
149 | 0.048964 | 0.012302 | -0.048886 | -0.012252 | 7.8143e-05 | 4.9514e-05 | 0.073469 | 0.073469 | 0.073469 | 0.99185 | -0.15639 | 0.99013 | -0.18988 | 20.1838
150 | 0.10434 | 0.026201 | -0.10433 | -0.026194 | 1.0948e-05 | 6.9913e-06 | 0.15682 | 0.15682 | 0.15682 | 0.99021 | -0.18827 | 0.99009 | -0.19047 | 43.0814
151 | 0.055873 | 0.014068 | -0.055811 | -0.014036 | 6.2257e-05 | 3.2552e-05 | 0.084746 | 0.084749 | 0.084749 | 0.98132 | -0.3598 | 0.98013 | -0.38313 | 4.6565
152 | 0.00015819 | 3.8606e-05 | -0.00015819 | -3.9646e-05 | 1.7748e-09 | -1.0396e-06 | 0.0002395 | 0.00023987 | 0.00023987 | 0.98132 | -0.3598 | 0.98131 | -0.36004 | 0.065899
153 | 0.06642 | 0.016693 | -0.066315 | -0.016626 | 0.00010539 | 6.7086e-05 | 0.09984 | 0.09984 | 0.09984 | 0.99009 | -0.19047 | 0.98838 | -0.22376 | 27.4285
154 | 0.049267 | 0.012353 | -0.049266 | -0.012353 | 5.9451e-07 | 3.7679e-07 | 0.074174 | 0.074174 | 0.074174 | 0.98838 | -0.22376 | 0.98836 | -0.22402 | 20.3774
155 | -0.012188 | -0.0030546 | 0.012193 | 0.003057 | 4.405e-06 | 2.3735e-06 | 0.018366 | 0.018366 | 0.018366 | 0.98748 | -0.24123 | 0.98787 | -0.23365 | 5.0456
156 | 0.012154 | 0.0030461 | -0.012153 | -0.0030457 | 7.9217e-07 | 4.263e-07 | 0.018307 | 0.018307 | 0.018307 | 0.98787 | -0.23365 | 0.9878 | -0.23502 | 5.0294
157 | -0.024346 | -0.0061031 | 0.024357 | 0.0061096 | 1.064e-05 | 6.5395e-06 | 0.036673 | 0.036673 | 0.036673 | 0.98787 | -0.23365 | 0.98834 | -0.22448 | 10.075
158 | 0.0027225 | 0.00068203 | -0.0027224 | -0.00068229 | 1.8371e-07 | -2.5524e-07 | 0.0041011 | 0.0041012 | 0.0041012 | 0.9878 | -0.23502 | 0.98773 | -0.23643 | 1.1267
159 | 0.0094304 | 0.0023636 | -0.0094295 | -0.0023632 | 9.6976e-07 | 4.5663e-07 | 0.014206 | 0.014206 | 0.014206 | 0.9878 | -0.23502 | 0.98769 | -0.23718 | 3.9028
160 | -0.02694 | -0.006757 | 0.026941 | 0.0067574 | 5.9614e-07 | 3.6915e-07 | 0.040562 | 0.040562 | 0.040562 | 0.98834 | -0.22448 | 0.98836 | -0.22402 | 11.1434
161 | 0.0042472 | 0.0010644 | -0.0042471 | -0.0010644 | 1.6241e-07 | -3.143e-08 | 0.0063987 | 0.0063987 | 0.0063987 | 0.98769 | -0.23718 | 0.98765 | -0.23798 | 1.7579
162 | 0.00050584 | 0.00012574 | -0.00050582 | -0.00012677 | 1.8341e-08 | -1.0339e-06 | 0.00076758 | 0.00076796 | 0.00076796 | 0.98013 | -0.38313 | 0.98009 | -0.38389 | 0.21098
163 | 0.055305 | 0.01391 | -0.055289 | -0.013902 | 1.5748e-05 | 8.2032e-06 | 0.083981 | 0.083982 | 0.083982 | 0.98013 | -0.38313 | 0.97982 | -0.38909 | 4.6144
164 | 0.00065248 | 0.00016325 | -0.00065247 | -0.00016346 | 5.9808e-09 | -2.0231e-07 | 0.00098895 | 0.00098902 | 0.00098902 | 0.98165 | -0.35374 | 0.98164 | -0.35393 | 0.27171
165 | 0.00048491 | 0.00012146 | -0.0004849 | -0.00012153 | 1.0868e-09 | -6.712e-08 | 0.00073502 | 0.00073505 | 0.00073505 | 0.98164 | -0.35393 | 0.98163 | -0.35398 | 0.20194

## res_trafo
| p_hv_mw | q_hv_mvar | p_lv_mw | q_lv_mvar | pl_mw | ql_mvar | i_hv_ka | i_lv_ka | vm_hv_pu | va_hv_degree | vm_lv_pu | va_lv_degree | loading_percent
0 | -1.2729e-15 | -1.3162e-15 | 0.00165 | 1.2699e-07 | 0.00165 | 1.2699e-07 | 5.2857e-17 | 0.0023815 | 0.99998 | 149.9956 | 1 | 0 | 0.2619

## res_ext_grid
| p_mw | q_mvar
0 | 0.60178 | 0.15246

## res_load
| p_mw | q_mvar
0 | 0.00039553 | 9.9129e-05
1 | 0.00039917 | 0.00010004
2 | 0.00017976 | 4.5052e-05
3 | 0.00076745 | 0.00019234
4 | 0.00025501 | 6.3912e-05
5 | 0.0014189 | 0.00035561
6 | 0.00083478 | 0.00020921
7 | 0.0035018 | 0.00087762
8 | 0.00044376 | 0.00011122
9 | 0.0019926 | 0.0004994
10 | 0.00060619 | 0.00015193
11 | 0.00020069 | 5.0298e-05
12 | 5.4313e-05 | 1.3612e-05
13 | 0.00014648 | 3.6712e-05
14 | 0.00021563 | 5.4042e-05
15 | 0.00018365 | 4.6028e-05
16 | 7.2623e-05 | 1.8201e-05
17 | 0.00013119 | 3.2879e-05
18 | 3.9486e-05 | 9.8962e-06
19 | 4.8717e-05 | 1.221e-05
20 | 6.4371e-05 | 1.6133e-05
21 | 6.2214e-05 | 1.5592e-05
22 | 0.0004508 | 0.00011298
23 | 8.0517e-05 | 2.018e-05
24 | 5.714e-05 | 1.4321e-05
25 | 0.00014526 | 3.6407e-05
26 | 0.00027018 | 6.7714e-05
27 | 6.9371e-05 | 1.7386e-05
28 | 0.00025637 | 6.4251e-05
29 | 7.0394e-05 | 1.7643e-05
30 | 4.3645e-05 | 1.0938e-05
31 | 9.9072e-05 | 2.483e-05
32 | 0.0012293 | 0.0003081
33 | 0.0014188 | 0.0003556
34 | 0.00028126 | 7.0491e-05
35 | 0.002158 | 0.00054083
36 | 0.0014728 | 0.00036911
37 | 0.002243 | 0.00056215
38 | 0.0022004 | 0.00055147
39 | 0.0012074 | 0.0003026
40 | 0.00035786 | 8.9689e-05
41 | 0.00085795 | 0.00021502
42 | 0.0034977 | 0.00087662
43 | 0.0048872 | 0.0012249
44 | 0.0010254 | 0.00025698
45 | 0.00034743 | 8.7074e-05
46 | 0.00065779 | 0.00016486
47 | 0.0011712 | 0.00029354
48 | 0.0018963 | 0.00047525
49 | 0.0012175 | 0.00030515
50 | 0.0034992 | 0.00087699
51 | 0.0028015 | 0.00070212
52 | 0.0012484 | 0.00031287
53 | 0.00028197 | 7.0668e-05
54 | 0.002049 | 0.00051354
55 | 0.002049 | 0.00051354
56 | 0.00026205 | 6.5676e-05
57 | 0.00083945 | 0.00021039
58 | 0.0010466 | 0.00026231
59 | 0.0015105 | 0.00037857
60 | 0.0006603 | 0.00016549
61 | 0.0011049 | 0.00027693
62 | 0.0011038 | 0.00027664
63 | 0.00080724 | 0.00020231
64 | 0.013191 | 0.0033061
65 | 0.0073819 | 0.0018501
66 | 0.0011905 | 0.00029836
67 | 0.0010389 | 0.00026038
68 | 0.00068925 | 0.00017274
69 | 0.0015509 | 0.0003887
70 | 0.0029186 | 0.00073148
71 | 0.001018 | 0.00025513
72 | 0.0059854 | 0.0015001
73 | 0.0017377 | 0.00043552
74 | 0.00030925 | 7.7506e-05
75 | 0.0028036 | 0.00070264
76 | 0.00070957 | 0.00017783
77 | 0.0016468 | 0.00041274
78 | 0.00209 | 0.00052381
79 | 0.0029847 | 0.00074804
80 | 0.0026529 | 0.00066487
81 | 0.0021746 | 0.00054501
82 | 0.00048376 | 0.00012124
83 | 0.0024482 | 0.00061357
84 | 0.0030936 | 0.00077533
85 | 0.00022526 | 5.6457e-05
86 | 0.0020465 | 0.0005129
87 | 0.0066372 | 0.0016634
88 | 0.0022031 | 0.00055215
89 | 0.014459 | 0.0036238
90 | 0.010503 | 0.0026323
91 | 0.0055068 | 0.0013801
92 | 0.0045186 | 0.0011325
93 | 0.0073863 | 0.0018512
94 | 0.0008897 | 0.00022298
95 | 0.0016466 | 0.00041268
96 | 0.0043892 | 0.0011
97 | 0.013126 | 0.0032897
98 | 0.025187 | 0.0063125
99 | 0.027403 | 0.0068678
100 | 0.012734 | 0.0031914
101 | 0.056752 | 0.014223
102 | 0.0024143 | 0.00060507
103 | 0.0028644 | 0.0007179
104 | 0.003141 | 0.00078721
105 | 0.0023189 | 0.00058116
106 | 0.0038001 | 0.00095239
107 | 0.023723 | 0.0059456
108 | 0.0039464 | 0.00098905
109 | 0.077859 | 0.019513
110 | 0.0027615 | 0.0006921
111 | 0.048886 | 0.012252
112 | 0.037911 | 0.0095014
113 | 0.017048 | 0.0042726
114 | 0.012188 | 0.0030546
115 | 0.0025831 | 0.00064739
116 | 0.0027224 | 0.00068229
117 | 0.0051822 | 0.0012988
118 | 0.022326 | 0.0055953
119 | 0.0042471 | 0.0010644
120 | 0.00015819 | 3.9646e-05
121 | 0.00050582 | 0.00012677
122 | 0.0015088 | 0.00037814
123 | 0.00076349 | 0.00019135
124 | 0.00022465 | 5.6303e-05
125 | 0.00016756 | 4.1995e-05
126 | 0.0004849 | 0.00012153

## dtypes
| element | column | dtype
0 | bus | name | object
1 | bus | vn_kv | float64
2 | bus | type | object
3 | bus | zone | object
4 | bus | in_service | bool
5 | load | name | object
6 | load | bus | uint32
7 | load | p_mw | float64
8 | load | q_mvar | float64
9 | load | const_z_percent | float64
10 | load | const_i_percent | float64
11 | load | sn_mva | float64
12 | load | scaling | float64
13 | load | in_service | bool
14 | load | type | object
15 | ext_grid | name | object
16 | ext_grid | bus | uint32
17 | ext_grid | vm_pu | float64
18 | ext_grid | va_degree | float64
19 | ext_grid | slack_weight | float64
20 | ext_grid | in_service | bool
21 | line | name | object
22 | line | std_type | object
23 | line | from_bus | uint32
24 | line | to_bus | uint32
25 | line | length_km | float64
26 | line | r_ohm_per_km | float64
27 | line | x_ohm_per_km | float64
28 | line | c_nf_per_km | float64
29 | line | g_us_per_km | float64
30 | line | max_i_ka | float64
31 | line | df | float64
32 | line | parallel | uint32
33 | line | type | object
34 | line | in_service | bool
35 | trafo | name | object
36 | trafo | std_type | object
37 | trafo | hv_bus | uint32
38 | trafo | lv_bus | uint32
39 | trafo | sn_mva | float64
40 | trafo | vn_hv_kv | float64
41 | trafo | vn_lv_kv | float64
42 | trafo | vk_percent | float64
43 | trafo | vkr_percent | float64
44 | trafo | pfe_kw | float64
45 | trafo | i0_percent | float64
46 | trafo | shift_degree | float64
47 | trafo | tap_side | object
48 | trafo | tap_neutral | int32
49 | trafo | tap_min | int32
50 | trafo | tap_max | int32
51 | trafo | tap_step_percent | float64
52 | trafo | tap_step_degree | float64
53 | trafo | tap_pos | int32
54 | trafo | tap_phase_shifter | bool
55 | trafo | parallel | uint32
56 | trafo | df | float64
57 | trafo | in_service | bool
58 | line_geodata | coords | object
59 | bus_geodata | x | float64
60 | bus_geodata | y | float64
61 | bus_geodata | coords | object
62 | res_bus | vm_pu | float64
63 | res_bus | va_degree | float64
64 | res_bus | p_mw | float64
65 | res_bus | q_mvar | float64
66 | res_line | p_from_mw | float64
67 | res_line | q_from_mvar | float64
68 | res_line | p_to_mw | float64
69 | res_line | q_to_mvar | float64
70 | res_line | pl_mw | float64
71 | res_line | ql_mvar | float64
72 | res_line | i_from_ka | float64
73 | res_line | i_to_ka | float64
74 | res_line | i_ka | float64
75 | res_line | vm_from_pu | float64
76 | res_line | va_from_degree | float64
77 | res_line | vm_to_pu | float64
78 | res_line | va_to_degree | float64
79 | res_line | loading_percent | float64
80 | res_trafo | p_hv_mw | float64
81 | res_trafo | q_hv_mvar | float64
82 | res_trafo | p_lv_mw | float64
83 | res_trafo | q_lv_mvar | float64
84 | res_trafo | pl_mw | float64
85 | res_trafo | ql_mvar | float64
86 | res_trafo | i_hv_ka | float64
87 | res_trafo | i_lv_ka | float64
88 | res_trafo | vm_hv_pu | float64
89 | res_trafo | va_hv_degree | float64
90 | res_trafo | vm_lv_pu | float64
91 | res_trafo | va_lv_degree | float64
92 | res_trafo | loading_percent | float64
93 | res_ext_grid | p_mw | float64
94 | res_ext_grid | q_mvar | float64
95 | res_load | p_mw | float64
96 | res_load | q_mvar | float64

## parameters
| version | format_version | converged | OPF_converged | name | f_hz | sn_mva
0 | 2.14.6 | 2.14.0 | TRUE | FALSE |  | 50 | 1