## bus
| name | vn_kv | type | zone | in_service
0 | bus_LV_116-4_0_5_node_0 | 0.4 | n |  | TRUE
1 | bus_LV_116-4_0_5_node_1 | 0.4 | n |  | TRUE
2 | bus_LV_116-4_0_5_node_2 | 0.4 | n |  | TRUE
3 | bus_LV_116-4_0_5_node_3 | 0.4 | n |  | TRUE
4 | bus_LV_116-4_0_5_node_4 | 0.4 | n |  | TRUE
5 | bus_LV_116-4_0_5_node_5 | 0.4 | n |  | TRUE
6 | bus_LV_116-4_0_5_node_6 | 0.4 | n |  | TRUE
7 | bus_LV_116-4_0_5_node_7 | 0.4 | n |  | TRUE
8 | bus_LV_116-4_0_5_node_8 | 0.4 | n |  | TRUE
9 | bus_LV_116-4_0_5_node_43 | 0.4 | n |  | TRUE
10 | bus_LV_116-4_0_5_node_32 | 0.4 | n |  | TRUE
11 | bus_LV_116-4_0_5_node_25 | 0.4 | n |  | TRUE
12 | bus_LV_116-4_0_5_node_30 | 0.4 | n |  | TRUE
13 | bus_LV_116-4_0_5_node_9 | 0.4 | n |  | TRUE
14 | bus_LV_116-4_0_5_node_10 | 0.4 | n |  | TRUE
15 | bus_LV_116-4_0_5_node_11 | 0.4 | n |  | TRUE
16 | bus_LV_116-4_0_5_node_12 | 0.4 | n |  | TRUE
17 | bus_LV_116-4_0_5_node_13 | 0.4 | n |  | TRUE
18 | bus_LV_116-4_0_5_node_15 | 0.4 | n |  | TRUE
19 | bus_LV_116-4_0_5_node_16 | 0.4 | n |  | TRUE
20 | bus_LV_116-4_0_5_node_33 | 0.4 | n |  | TRUE
21 | bus_LV_116-4_0_5_node_34 | 0.4 | n |  | TRUE
22 | bus_LV_116-4_0_5_node_53 | 0.4 | n |  | TRUE
23 | bus_LV_116-4_0_5_node_63 | 0.4 | n |  | TRUE
24 | bus_LV_116-4_0_5_node_153 | 0.4 | n |  | TRUE
25 | bus_LV_116-4_0_5_node_55 | 0.4 | n |  | TRUE
26 | bus_LV_116-4_0_5_node_64 | 0.4 | n |  | TRUE
27 | bus_LV_116-4_0_5_node_171 | 0.4 | n |  | TRUE
28 | bus_LV_116-4_0_5_node_95 | 0.4 | n |  | TRUE
29 | bus_LV_116-4_0_5_node_124 | 0.4 | n |  | TRUE
30 | bus_LV_116-4_0_5_node_444 | 0.4 | n |  | TRUE
31 | bus_LV_116-4_0_5_node_68 | 0.4 | n |  | TRUE
32 | bus_LV_116-4_0_5_node_170 | 0.4 | n |  | TRUE
33 | bus_LV_116-4_0_5_node_31 | 0.4 | n |  | TRUE
34 | bus_LV_116-4_0_5_node_35 | 0.4 | n |  | TRUE
35 | bus_LV_116-4_0_5_node_17 | 0.4 | n |  | TRUE
36 | bus_LV_116-4_0_5_node_18 | 0.4 | n |  | TRUE
37 | bus_LV_116-4_0_5_node_19 | 0.4 | n |  | TRUE
38 | bus_LV_116-4_0_5_node_20 | 0.4 | n |  | TRUE
39 | bus_LV_116-4_0_5_node_21 | 0.4 | n |  | TRUE
40 | bus_LV_116-4_0_5_node_22 | 0.4 | n |  | TRUE
41 | bus_LV_116-4_0_5_node_23 | 0.4 | n |  | TRUE
42 | bus_LV_116-4_0_5_node_24 | 0.4 | n |  | TRUE
43 | bus_LV_116-4_0_5_node_37 | 0.4 | n |  | TRUE
44 | bus_LV_116-4_0_5_node_40 | 0.4 | n |  | TRUE
45 | bus_LV_116-4_0_5_node_407 | 0.4 | n |  | TRUE
46 | bus_LV_116-4_0_5_node_44 | 0.4 | n |  | TRUE
47 | bus_LV_116-4_0_5_node_47 | 0.4 | n |  | TRUE
48 | bus_LV_116-4_0_5_node_48 | 0.4 | n |  | TRUE
49 | bus_LV_116-4_0_5_node_412 | 0.4 | n |  | TRUE
50 | bus_LV_116-4_0_5_node_45 | 0.4 | n |  | TRUE
51 | bus_LV_116-4_0_5_node_450 | 0.4 | n |  | TRUE
52 | bus_LV_116-4_0_5_node_451 | 0.4 | n |  | TRUE
53 | bus_LV_116-4_0_5_node_46 | 0.4 | n |  | TRUE
54 | bus_LV_116-4_0_5_node_410 | 0.4 | n |  | TRUE
55 | bus_LV_116-4_0_5_node_409 | 0.4 | n |  | TRUE
56 | bus_LV_116-4_0_5_node_413 | 0.4 | n |  | TRUE
57 | bus_LV_116-4_0_5_node_404 | 0.4 | n |  | TRUE
58 | bus_LV_116-4_0_5_node_39 | 0.4 | n |  | TRUE
59 | bus_LV_116-4_0_5_node_26 | 0.4 | n |  | TRUE
60 | bus_LV_116-4_0_5_node_27 | 0.4 | n |  | TRUE
61 | bus_LV_116-4_0_5_node_28 | 0.4 | n |  | TRUE
62 | bus_LV_116-4_0_5_node_29 | 0.4 | n |  | TRUE
63 | bus_LV_116-4_0_5_node_36 | 0.4 | n |  | TRUE
64 | bus_LV_116-4_0_5_node_406 | 0.4 | n |  | TRUE
65 | bus_LV_116-4_0_5_node_41 | 0.4 | n |  | TRUE
66 | bus_LV_116-4_0_5_node_125 | 0.4 | n |  | TRUE
67 | bus_LV_116-4_0_5_node_392 | 0.4 | n |  | TRUE
68 | bus_LV_116-4_0_5_node_126 | 0.4 | n |  | TRUE
69 | bus_LV_116-4_0_5_node_342 | 0.4 | n |  | TRUE
70 | bus_LV_116-4_0_5_node_340 | 0.4 | n |  | TRUE
71 | bus_LV_116-4_0_5_node_452 | 0.4 | n |  | TRUE
72 | bus_LV_116-4_0_5_node_453 | 0.4 | n |  | TRUE
73 | bus_LV_116-4_0_5_node_411 | 0.4 | n |  | TRUE
74 | bus_LV_116-4_0_5_node_408 | 0.4 | n |  | TRUE
75 | bus_LV_116-4_0_5_node_154 | 0.4 | n |  | TRUE
76 | bus_LV_116-4_0_5_node_104 | 0.4 | n |  | TRUE
77 | bus_LV_116-4_0_5_node_102 | 0.4 | n |  | TRUE
78 | bus_LV_116-4_0_5_node_87 | 0.4 | n |  | TRUE
79 | bus_LV_116-4_0_5_node_89 | 0.4 | n |  | TRUE
80 | bus_LV_116-4_0_5_node_86 | 0.4 | n |  | TRUE
81 | bus_LV_116-4_0_5_node_92 | 0.4 | n |  | TRUE
82 | bus_LV_116-4_0_5_node_445 | 0.4 | n |  | TRUE
83 | bus_LV_116-4_0_5_node_163 | 0.4 | n |  | TRUE
84 | bus_LV_116-4_0_5_node_71 | 0.4 | n |  | TRUE
85 | bus_LV_116-4_0_5_node_72 | 0.4 | n |  | TRUE
86 | bus_LV_116-4_0_5_node_73 | 0.4 | n |  | TRUE
87 | bus_LV_116-4_0_5_node_74 | 0.4 | n |  | TRUE
88 | bus_LV_116-4_0_5_node_75 | 0.4 | n |  | TRUE
89 | bus_LV_116-4_0_5_node_76 | 0.4 | n |  | TRUE
90 | bus_LV_116-4_0_5_node_77 | 0.4 | n |  | TRUE
91 | bus_LV_116-4_0_5_node_78 | 0.4 | n |  | TRUE
92 | bus_LV_116-4_0_5_node_90 | 0.4 | n |  | TRUE
93 | bus_LV_116-4_0_5_node_106 | 0.4 | n |  | TRUE
94 | bus_LV_116-4_0_5_node_83 | 0.4 | n |  | TRUE
95 | bus_LV_116-4_0_5_node_79 | 0.4 | n |  | TRUE
96 | bus_LV_116-4_0_5_node_88 | 0.4 | n |  | TRUE
97 | bus_LV_116-4_0_5_node_107 | 0.4 | n |  | TRUE
98 | bus_LV_116-4_0_5_node_80 | 0.4 | n |  | TRUE
99 | bus_LV_116-4_0_5_node_81 | 0.4 | n |  | TRUE
100 | bus_LV_116-4_0_5_node_82 | 0.4 | n |  | TRUE
101 | bus_LV_116-4_0_5_node_103 | 0.4 | n |  | TRUE
102 | bus_LV_116-4_0_5_node_144 | 0.4 | n |  | TRUE
103 | bus_LV_116-4_0_5_node_101 | 0.4 | n |  | TRUE
104 | bus_LV_116-4_0_5_node_141 | 0.4 | n |  | TRUE
105 | bus_LV_116-4_0_5_node_84 | 0.4 | n |  | TRUE
106 | bus_LV_116-4_0_5_node_85 | 0.4 | n |  | TRUE
107 | bus_LV_116-4_0_5_node_118 | 0.4 | n |  | TRUE
108 | bus_LV_116-4_0_5_node_119 | 0.4 | n |  | TRUE
109 | bus_LV_116-4_0_5_node_152 | 0.4 | n |  | TRUE
110 | bus_LV_116-4_0_5_node_120 | 0.4 | n |  | TRUE
111 | bus_LV_116-4_0_5_node_91 | 0.4 | n |  | TRUE
112 | bus_LV_116-4_0_5_node_93 | 0.4 | n |  | TRUE
113 | bus_LV_116-4_0_5_node_94 | 0.4 | n |  | TRUE
114 | bus_LV_116-4_0_5_node_96 | 0.4 | n |  | TRUE
115 | bus_LV_116-4_0_5_node_97 | 0.4 | n |  | TRUE
116 | bus_LV_116-4_0_5_node_173 | 0.4 | n |  | TRUE
117 | bus_LV_116-4_0_5_node_158 | 0.4 | n |  | TRUE
118 | bus_LV_116-4_0_5_node_99 | 0.4 | n |  | TRUE
119 | bus_LV_116-4_0_5_node_100 | 0.4 | n |  | TRUE
120 | bus_LV_116-4_0_5_node_105 | 0.4 | n |  | TRUE
121 | bus_LV_116-4_0_5_node_108 | 0.4 | n |  | TRUE
122 | bus_LV_116-4_0_5_node_109 | 0.4 | n |  | TRUE
123 | bus_LV_116-4_0_5_node_110 | 0.4 | n |  | TRUE
124 | bus_LV_116-4_0_5_node_111 | 0.4 | n |  | TRUE
125 | bus_LV_116-4_0_5_node_112 | 0.4 | n |  | TRUE
126 | bus_LV_116-4_0_5_node_113 | 0.4 | n |  | TRUE
127 | bus_LV_116-4_0_5_node_114 | 0.4 | n |  | TRUE
128 | bus_LV_116-4_0_5_node_115 | 0.4 | n |  | TRUE
129 | bus_LV_116-4_0_5_node_116 | 0.4 | n |  | TRUE
130 | bus_LV_116-4_0_5_node_143 | 0.4 | n |  | TRUE
131 | bus_LV_116-4_0_5_node_139 | 0.4 | n |  | TRUE
132 | bus_LV_116-4_0_5_node_134 | 0.4 | n |  | TRUE
133 | bus_LV_116-4_0_5_node_135 | 0.4 | n |  | TRUE
134 | bus_LV_116-4_0_5_node_117 | 0.4 | n |  | TRUE
135 | bus_LV_116-4_0_5_node_291 | 0.4 | n |  | TRUE
136 | bus_LV_116-4_0_5_node_289 | 0.4 | n |  | TRUE
137 | bus_LV_116-4_0_5_node_225 | 0.4 | n |  | TRUE
138 | bus_LV_116-4_0_5_node_138 | 0.4 | n |  | TRUE
139 | bus_LV_116-4_0_5_node_439 | 0.4 | n |  | TRUE
140 | bus_LV_116-4_0_5_node_136 | 0.4 | n |  | TRUE
141 | bus_LV_116-4_0_5_node_436 | 0.4 | n |  | TRUE
142 | bus_LV_116-4_0_5_node_434 | 0.4 | n |  | TRUE
143 | bus_LV_116-4_0_5_node_137 | 0.4 | n |  | TRUE
144 | bus_LV_116-4_0_5_node_435 | 0.4 | n |  | TRUE
145 | bus_LV_116-4_0_5_node_433 | 0.4 | n |  | TRUE
146 | bus_LV_116-4_0_5_node_432 | 0.4 | n |  | TRUE
147 | bus_LV_116-4_0_5_node_290 | 0.4 | n |  | TRUE
148 | bus_LV_116-4_0_5_node_288 | 0.4 | n |  | TRUE
149 | bus_LV_116-4_0_5_node_132 | 0.4 | n |  | TRUE
150 | bus_LV_116-4_0_5_node_146 | 0.4 | n |  | TRUE
151 | bus_LV_116-4_0_5_node_130 | 0.4 | n |  | TRUE
152 | bus_LV_116-4_0_5_node_344 | 0.4 | n |  | TRUE
153 | bus_LV_116-4_0_5_node_343 | 0.4 | n |  | TRUE
154 | bus_LV_116-4_0_5_node_175 | 0.4 | n |  | TRUE
155 | bus_LV_116-4_0_5_node_174 | 0.4 | n |  | TRUE
156 | bus_LV_116-4_0_5_node_338 | 0.4 | n |  | TRUE
157 | bus_LV_116-4_0_5_node_127 | 0.4 | n |  | TRUE
158 | bus_LV_116-4_0_5_node_128 | 0.4 | n |  | TRUE
159 | bus_LV_116-4_0_5_node_129 | 0.4 | n |  | TRUE
160 | bus_LV_116-4_0_5_node_131 | 0.4 | n |  | TRUE
161 | bus_LV_116-4_0_5_node_133 | 0.4 | n |  | TRUE
162 | bus_LV_116-4_0_5_node_165 | 0.4 | n |  | TRUE
163 | bus_LV_116-4_0_5_node_150 | 0.4 | n |  | TRUE
164 | bus_LV_116-4_0_5_node_147 | 0.4 | n |  | TRUE
165 | bus_LV_116-4_0_5_node_166 | 0.4 | n |  | TRUE
166 | bus_LV_116-4_0_5_node_148 | 0.4 | n |  | TRUE
167 | bus_LV_116-4_0_5_node_438 | 0.4 | n |  | TRUE
168 | bus_LV_116-4_0_5_node_459 | 0.4 | n |  | TRUE
169 | bus_LV_116-4_0_5_node_458 | 0.4 | n |  | TRUE
170 | bus_LV_116-4_0_5_node_140 | 0.4 | n |  | TRUE
171 | bus_LV_116-4_0_5_node_142 | 0.4 | n |  | TRUE
172 | bus_LV_116-4_0_5_node_145 | 0.4 | n |  | TRUE
173 | bus_LV_116-4_0_5_node_176 | 0.4 | n |  | TRUE
174 | bus_LV_116-4_0_5_node_177 | 0.4 | n |  | TRUE
175 | bus_LV_116-4_0_5_node_149 | 0.4 | n |  | TRUE
176 | bus_LV_116-4_0_5_node_151 | 0.4 | n |  | TRUE
177 | bus_LV_116-4_0_5_node_167 | 0.4 | n |  | TRUE
178 | bus_LV_116-4_0_5_node_168 | 0.4 | n |  | TRUE
179 | bus_LV_116-4_0_5_node_155 | 0.4 | n |  | TRUE
180 | bus_LV_116-4_0_5_node_156 | 0.4 | n |  | TRUE
181 | bus_LV_116-4_0_5_node_157 | 0.4 | n |  | TRUE
182 | bus_LV_116-4_0_5_node_162 | 0.4 | n |  | TRUE
183 | bus_LV_116-4_0_5_node_159 | 0.4 | n |  | TRUE
184 | bus_LV_116-4_0_5_node_169 | 0.4 | n |  | TRUE
185 | bus_LV_116-4_0_5_node_164 | 0.4 | n |  | TRUE
186 | bus_LV_116-4_0_5_node_160 | 0.4 | n |  | TRUE
187 | bus_LV_116-4_0_5_node_161 | 0.4 | n |  | TRUE
188 | bus_LV_116-4_0_5_node_172 | 0.4 | n |  | TRUE
189 | bus_LV_116-4_0_5_node_222 | 0.4 | n |  | TRUE
190 | bus_LV_116-4_0_5_node_223 | 0.4 | n |  | TRUE
191 | bus_LV_116-4_0_5_node_206 | 0.4 | n |  | TRUE
192 | bus_LV_116-4_0_5_node_201 | 0.4 | n |  | TRUE
193 | bus_LV_116-4_0_5_node_202 | 0.4 | n |  | TRUE
194 | bus_LV_116-4_0_5_node_203 | 0.4 | n |  | TRUE
195 | bus_LV_116-4_0_5_node_204 | 0.4 | n |  | TRUE
196 | bus_LV_116-4_0_5_node_205 | 0.4 | n |  | TRUE
197 | bus_LV_116-4_0_5_node_207 | 0.4 | n |  | TRUE
198 | bus_LV_116-4_0_5_node_212 | 0.4 | n |  | TRUE
199 | bus_LV_116-4_0_5_node_210 | 0.4 | n |  | TRUE
200 | bus_LV_116-4_0_5_node_208 | 0.4 | n |  | TRUE
201 | bus_LV_116-4_0_5_node_209 | 0.4 | n |  | TRUE
202 | bus_LV_116-4_0_5_node_211 | 0.4 | n |  | TRUE
203 | bus_LV_116-4_0_5_node_213 | 0.4 | n |  | TRUE
204 | bus_LV_116-4_0_5_node_214 | 0.4 | n |  | TRUE
205 | bus_LV_116-4_0_5_node_233 | 0.4 | n |  | TRUE
206 | bus_LV_116-4_0_5_node_234 | 0.4 | n |  | TRUE
207 | bus_LV_116-4_0_5_node_215 | 0.4 | n |  | TRUE
208 | bus_LV_116-4_0_5_node_216 | 0.4 | n |  | TRUE
209 | bus_LV_116-4_0_5_node_217 | 0.4 | n |  | TRUE
210 | bus_LV_116-4_0_5_node_218 | 0.4 | n |  | TRUE
211 | bus_LV_116-4_0_5_node_219 | 0.4 | n |  | TRUE
212 | bus_LV_116-4_0_5_node_220 | 0.4 | n |  | TRUE
213 | bus_LV_116-4_0_5_node_221 | 0.4 | n |  | TRUE
214 | bus_LV_116-4_0_5_node_237 | 0.4 | n |  | TRUE
215 | bus_LV_116-4_0_5_node_230 | 0.4 | n |  | TRUE
216 | bus_LV_116-4_0_5_node_226 | 0.4 | n |  | TRUE
217 | bus_LV_116-4_0_5_node_235 | 0.4 | n |  | TRUE
218 | bus_LV_116-4_0_5_node_227 | 0.4 | n |  | TRUE
219 | bus_LV_116-4_0_5_node_224 | 0.4 | n |  | TRUE
220 | bus_LV_116-4_0_5_node_228 | 0.4 | n |  | TRUE
221 | bus_LV_116-4_0_5_node_229 | 0.4 | n |  | TRUE
222 | bus_LV_116-4_0_5_node_231 | 0.4 | n |  | TRUE
223 | bus_LV_116-4_0_5_node_232 | 0.4 | n |  | TRUE
224 | bus_LV_116-4_0_5_node_238 | 0.4 | n |  | TRUE
225 | bus_LV_116-4_0_5_node_326 | 0.4 | n |  | TRUE
226 | bus_LV_116-4_0_5_node_239 | 0.4 | n |  | TRUE
227 | bus_LV_116-4_0_5_node_236 | 0.4 | n |  | TRUE
228 | bus_LV_116-4_0_5_node_250 | 0.4 | n |  | TRUE
229 | bus_LV_116-4_0_5_node_251 | 0.4 | n |  | TRUE
230 | bus_LV_116-4_0_5_node_240 | 0.4 | n |  | TRUE
231 | bus_LV_116-4_0_5_node_245 | 0.4 | n |  | TRUE
232 | bus_LV_116-4_0_5_node_246 | 0.4 | n |  | TRUE
233 | bus_LV_116-4_0_5_node_247 | 0.4 | n |  | TRUE
234 | bus_LV_116-4_0_5_node_248 | 0.4 | n |  | TRUE
235 | bus_LV_116-4_0_5_node_249 | 0.4 | n |  | TRUE
236 | bus_LV_116-4_0_5_node_241 | 0.4 | n |  | TRUE
237 | bus_LV_116-4_0_5_node_242 | 0.4 | n |  | TRUE
238 | bus_LV_116-4_0_5_node_243 | 0.4 | n |  | TRUE
239 | bus_LV_116-4_0_5_node_244 | 0.4 | n |  | TRUE
240 | bus_LV_116-4_0_5_node_286 | 0.4 | n |  | TRUE
241 | bus_LV_116-4_0_5_node_287 | 0.4 | n |  | TRUE
242 | bus_LV_116-4_0_5_node_269 | 0.4 | n |  | TRUE
243 | bus_LV_116-4_0_5_node_266 | 0.4 | n |  | TRUE
244 | bus_LV_116-4_0_5_node_324 | 0.4 | n |  | TRUE
245 | bus_LV_116-4_0_5_node_275 | 0.4 | n |  | TRUE
246 | bus_LV_116-4_0_5_node_329 | 0.4 | n |  | TRUE
247 | bus_LV_116-4_0_5_node_268 | 0.4 | n |  | TRUE
248 | bus_LV_116-4_0_5_node_265 | 0.4 | n |  | TRUE
249 | bus_LV_116-4_0_5_node_273 | 0.4 | n |  | TRUE
250 | bus_LV_116-4_0_5_node_252 | 0.4 | n |  | TRUE
251 | bus_LV_116-4_0_5_node_253 | 0.4 | n |  | TRUE
252 | bus_LV_116-4_0_5_node_327 | 0.4 | n |  | TRUE
253 | bus_LV_116-4_0_5_node_317 | 0.4 | n |  | TRUE
254 | bus_LV_116-4_0_5_node_319 | 0.4 | n |  | TRUE
255 | bus_LV_116-4_0_5_node_315 | 0.4 | n |  | TRUE
256 | bus_LV_116-4_0_5_node_254 | 0.4 | n |  | TRUE
257 | bus_LV_116-4_0_5_node_255 | 0.4 | n |  | TRUE
258 | bus_LV_116-4_0_5_node_256 | 0.4 | n |  | TRUE
259 | bus_LV_116-4_0_5_node_257 | 0.4 | n |  | TRUE
260 | bus_LV_116-4_0_5_node_258 | 0.4 | n |  | TRUE
261 | bus_LV_116-4_0_5_node_259 | 0.4 | n |  | TRUE
262 | bus_LV_116-4_0_5_node_260 | 0.4 | n |  | TRUE
263 | bus_LV_116-4_0_5_node_261 | 0.4 | n |  | TRUE
264 | bus_LV_116-4_0_5_node_262 | 0.4 | n |  | TRUE
265 | bus_LV_116-4_0_5_node_263 | 0.4 | n |  | TRUE
266 | bus_LV_116-4_0_5_node_322 | 0.4 | n |  | TRUE
267 | bus_LV_116-4_0_5_node_298 | 0.4 | n |  | TRUE
268 | bus_LV_116-4_0_5_node_285 | 0.4 | n |  | TRUE
269 | bus_LV_116-4_0_5_node_328 | 0.4 | n |  | TRUE
270 | bus_LV_116-4_0_5_node_321 | 0.4 | n |  | TRUE
271 | bus_LV_116-4_0_5_node_299 | 0.4 | n |  | TRUE
272 | bus_LV_116-4_0_5_node_283 | 0.4 | n |  | TRUE
273 | bus_LV_116-4_0_5_node_267 | 0.4 | n |  | TRUE
274 | bus_LV_116-4_0_5_node_313 | 0.4 | n |  | TRUE
275 | bus_LV_116-4_0_5_node_310 | 0.4 | n |  | TRUE
276 | bus_LV_116-4_0_5_node_308 | 0.4 | n |  | TRUE
277 | bus_LV_116-4_0_5_node_311 | 0.4 | n |  | TRUE
278 | bus_LV_116-4_0_5_node_271 | 0.4 | n |  | TRUE
279 | bus_LV_116-4_0_5_node_272 | 0.4 | n |  | TRUE
280 | bus_LV_116-4_0_5_node_274 | 0.4 | n |  | TRUE
281 | bus_LV_116-4_0_5_node_276 | 0.4 | n |  | TRUE
282 | bus_LV_116-4_0_5_node_282 | 0.4 | n |  | TRUE
283 | bus_LV_116-4_0_5_node_303 | 0.4 | n |  | TRUE
284 | bus_LV_116-4_0_5_node_277 | 0.4 | n |  | TRUE
285 | bus_LV_116-4_0_5_node_302 | 0.4 | n |  | TRUE
286 | bus_LV_116-4_0_5_node_347 | 0.4 | n |  | TRUE
287 | bus_LV_116-4_0_5_node_280 | 0.4 | n |  | TRUE
288 | bus_LV_116-4_0_5_node_304 | 0.4 | n |  | TRUE
289 | bus_LV_116-4_0_5_node_300 | 0.4 | n |  | TRUE
290 | bus_LV_116-4_0_5_node_349 | 0.4 | n |  | TRUE
291 | bus_LV_116-4_0_5_node_345 | 0.4 | n |  | TRUE
292 | bus_LV_116-4_0_5_node_278 | 0.4 | n |  | TRUE
293 | bus_LV_116-4_0_5_node_279 | 0.4 | n |  | TRUE
294 | bus_LV_116-4_0_5_node_281 | 0.4 | n |  | TRUE
295 | bus_LV_116-4_0_5_node_284 | 0.4 | n |  | TRUE
296 | bus_LV_116-4_0_5_node_293 | 0.4 | n |  | TRUE
297 | bus_LV_116-4_0_5_node_294 | 0.4 | n |  | TRUE
298 | bus_LV_116-4_0_5_node_292 | 0.4 | n |  | TRUE
299 | bus_LV_116-4_0_5_node_318 | 0.4 | n |  | TRUE
300 | bus_LV_116-4_0_5_node_337 | 0.4 | n |  | TRUE
301 | bus_LV_116-4_0_5_node_431 | 0.4 | n |  | TRUE
302 | bus_LV_116-4_0_5_node_320 | 0.4 | n |  | TRUE
303 | bus_LV_116-4_0_5_node_295 | 0.4 | n |  | TRUE
304 | bus_LV_116-4_0_5_node_296 | 0.4 | n |  | TRUE
305 | bus_LV_116-4_0_5_node_297 | 0.4 | n |  | TRUE
306 | bus_LV_116-4_0_5_node_301 | 0.4 | n |  | TRUE
307 | bus_LV_116-4_0_5_node_341 | 0.4 | n |  | TRUE
308 | bus_LV_116-4_0_5_node_339 | 0.4 | n |  | TRUE
309 | bus_LV_116-4_0_5_node_305 | 0.4 | n |  | TRUE
310 | bus_LV_116-4_0_5_node_306 | 0.4 | n |  | TRUE
311 | bus_LV_116-4_0_5_node_307 | 0.4 | n |  | TRUE
312 | bus_LV_116-4_0_5_node_309 | 0.4 | n |  | TRUE
313 | bus_LV_116-4_0_5_node_312 | 0.4 | n |  | TRUE
314 | bus_LV_116-4_0_5_node_314 | 0.4 | n |  | TRUE
315 | bus_LV_116-4_0_5_node_316 | 0.4 | n |  | TRUE
316 | bus_LV_116-4_0_5_node_336 | 0.4 | n |  | TRUE
317 | bus_LV_116-4_0_5_node_333 | 0.4 | n |  | TRUE
318 | bus_LV_116-4_0_5_node_335 | 0.4 | n |  | TRUE
319 | bus_LV_116-4_0_5_node_331 | 0.4 | n |  | TRUE
320 | bus_LV_116-4_0_5_node_323 | 0.4 | n |  | TRUE
321 | bus_LV_116-4_0_5_node_330 | 0.4 | n |  | TRUE
322 | bus_LV_116-4_0_5_node_334 | 0.4 | n |  | TRUE
323 | bus_LV_116-4_0_5_node_346 | 0.4 | n |  | TRUE
324 | bus_LV_116-4_0_5_node_348 | 0.4 | n |  | TRUE
325 | bus_LV_116-4_0_5_node_393 | 0.4 | n |  | TRUE
326 | bus_LV_116-4_0_5_node_395 | 0.4 | n |  | TRUE
327 | bus_LV_116-4_0_5_node_401 | 0.4 | n |  | TRUE
328 | bus_LV_116-4_0_5_node_397 | 0.4 | n |  | TRUE
329 | bus_LV_116-4_0_5_node_442 | 0.4 | n |  | TRUE
330 | bus_LV_116-4_0_5_node_398 | 0.4 | n |  | TRUE
331 | bus_LV_116-4_0_5_node_399 | 0.4 | n |  | TRUE
332 | bus_LV_116-4_0_5_node_441 | 0.4 | n |  | TRUE
333 | bus_LV_116-4_0_5_node_403 | 0.4 | n |  | TRUE
334 | bus_LV_116-4_0_5_node_400 | 0.4 | n |  | TRUE
335 | bus_LV_116-4_0_5_node_402 | 0.4 | n |  | TRUE
336 | bus_LV_116-4_0_5_node_440 | 0.4 | n |  | TRUE
337 | bus_LV_116-4_0_5_node_414 | 0.4 | n |  | TRUE
338 | bus_LV_116-4_0_5_node_427 | 0.4 | n |  | TRUE
339 | bus_LV_116-4_0_5_node_428 | 0.4 | n |  | TRUE
340 | bus_LV_116-4_0_5_node_429 | 0.4 | n |  | TRUE
341 | bus_LV_116-4_0_5_node_430 | 0.4 | n |  | TRUE
342 | bus_LV_116-4_0_5_node_460 | 0.4 | n |  | TRUE
343 | bus_LV_116-4_0_5_node_454 | 0.4 | n |  | TRUE
344 | bus_LV_116-4_0_5_node_455 | 0.4 | n |  | TRUE
345 | bus_LV_116-4_0_5_node_457 | 0.4 | n |  | TRUE
346 | bus_MV_355_0_node_101 | 20 | n |  | TRUE

## load
| name | bus | p_mw | q_mvar | const_z_percent | const_i_percent | sn_mva | scaling | in_service | type
0 | LV_116-4_0_5_load_0 | 0 | 0.00057626 | 0.00014442 | 0 | 0 |  | 1 | TRUE | wye
1 | LV_116-4_0_5_load_1 | 1 | 0.00028164 | 7.0585e-05 | 0 | 0 |  | 1 | TRUE | wye
2 | LV_116-4_0_5_load_3 | 3 | 0.00036338 | 9.1072e-05 | 0 | 0 |  | 1 | TRUE | wye
3 | LV_116-4_0_5_load_4 | 4 | 0.00049656 | 0.00012445 | 0 | 0 |  | 1 | TRUE | wye
4 | LV_116-4_0_5_load_5 | 5 | 0.00037351 | 9.361e-05 | 0 | 0 |  | 1 | TRUE | wye
5 | LV_116-4_0_5_load_6 | 6 | 0.00054904 | 0.0001376 | 0 | 0 |  | 1 | TRUE | wye
6 | LV_116-4_0_5_load_7 | 7 | 0.00046401 | 0.00011629 | 0 | 0 |  | 1 | TRUE | wye
7 | LV_116-4_0_5_load_25 | 11 | 0.00053577 | 0.00013428 | 0 | 0 |  | 1 | TRUE | wye
8 | LV_116-4_0_5_load_30 | 12 | 0.00019163 | 4.8027e-05 | 0 | 0 |  | 1 | TRUE | wye
9 | LV_116-4_0_5_load_9 | 13 | 0.00060998 | 0.00015288 | 0 | 0 |  | 1 | TRUE | wye
10 | LV_116-4_0_5_load_10 | 14 | 0.0014193 | 0.00035571 | 0 | 0 |  | 1 | TRUE | wye
11 | LV_116-4_0_5_load_11 | 15 | 0.0003722 | 9.3283e-05 | 0 | 0 |  | 1 | TRUE | wye
12 | LV_116-4_0_5_load_12 | 16 | 0.00023756 | 5.9538e-05 | 0 | 0 |  | 1 | TRUE | wye
13 | LV_116-4_0_5_load_15 | 18 | 0.00014033 | 3.5171e-05 | 0 | 0 |  | 1 | TRUE | wye
14 | LV_116-4_0_5_load_16 | 19 | 0.00012063 | 3.0232e-05 | 0 | 0 |  | 1 | TRUE | wye
15 | LV_116-4_0_5_load_33 | 20 | 0.00014771 | 3.7019e-05 | 0 | 0 |  | 1 | TRUE | wye
16 | LV_116-4_0_5_load_34 | 21 | 0.00018601 | 4.6618e-05 | 0 | 0 |  | 1 | TRUE | wye
17 | LV_116-4_0_5_load_153 | 24 | 0.00071261 | 0.0001786 | 0 | 0 |  | 1 | TRUE | wye
18 | LV_116-4_0_5_load_171 | 27 | 0.00079055 | 0.00019813 | 0 | 0 |  | 1 | TRUE | wye
19 | LV_116-4_0_5_load_95 | 28 | 0.00080719 | 0.0002023 | 0 | 0 |  | 1 | TRUE | wye
20 | LV_116-4_0_5_load_444 | 30 | 0.00041784 | 0.00010472 | 0 | 0 |  | 1 | TRUE | wye
21 | LV_116-4_0_5_load_170 | 32 | 0.00032721 | 8.2006e-05 | 0 | 0 |  | 1 | TRUE | wye
22 | LV_116-4_0_5_load_35 | 34 | 7.2632e-05 | 1.8203e-05 | 0 | 0 |  | 1 | TRUE | wye
23 | LV_116-4_0_5_load_17 | 35 | 0.00041869 | 0.00010493 | 0 | 0 |  | 1 | TRUE | wye
24 | LV_116-4_0_5_load_18 | 36 | 0.0036968 | 0.0009265 | 0 | 0 |  | 1 | TRUE | wye
25 | LV_116-4_0_5_load_19 | 37 | 0.00028862 | 7.2335e-05 | 0 | 0 |  | 1 | TRUE | wye
26 | LV_116-4_0_5_load_23 | 41 | 0.0014952 | 0.00037472 | 0 | 0 |  | 1 | TRUE | wye
27 | LV_116-4_0_5_load_37 | 43 | 0.00081535 | 0.00020435 | 0 | 0 |  | 1 | TRUE | wye
28 | LV_116-4_0_5_load_40 | 44 | 0.0013673 | 0.00034268 | 0 | 0 |  | 1 | TRUE | wye
29 | LV_116-4_0_5_load_407 | 45 | 0.00062565 | 0.0001568 | 0 | 0 |  | 1 | TRUE | wye
30 | LV_116-4_0_5_load_412 | 49 | 0.00018563 | 4.6524e-05 | 0 | 0 |  | 1 | TRUE | wye
31 | LV_116-4_0_5_load_451 | 52 | 0.0037406 | 0.00093748 | 0 | 0 |  | 1 | TRUE | wye
32 | LV_116-4_0_5_load_409 | 55 | 0.00065264 | 0.00016357 | 0 | 0 |  | 1 | TRUE | wye
33 | LV_116-4_0_5_load_413 | 56 | 0.0029867 | 0.00074854 | 0 | 0 |  | 1 | TRUE | wye
34 | LV_116-4_0_5_load_404 | 57 | 0.00029306 | 7.3447e-05 | 0 | 0 |  | 1 | TRUE | wye
35 | LV_116-4_0_5_load_39 | 58 | 0.0011969 | 0.00029997 | 0 | 0 |  | 1 | TRUE | wye
36 | LV_116-4_0_5_load_26 | 59 | 0.00028794 | 7.2165e-05 | 0 | 0 |  | 1 | TRUE | wye
37 | LV_116-4_0_5_load_27 | 60 | 8.2201e-05 | 2.0602e-05 | 0 | 0 |  | 1 | TRUE | wye
38 | LV_116-4_0_5_load_28 | 61 | 0.00033755 | 8.4598e-05 | 0 | 0 |  | 1 | TRUE | wye
39 | LV_116-4_0_5_load_29 | 62 | 0.00016579 | 4.1551e-05 | 0 | 0 |  | 1 | TRUE | wye
40 | LV_116-4_0_5_load_36 | 63 | 0.00087765 | 0.00021996 | 0 | 0 |  | 1 | TRUE | wye
41 | LV_116-4_0_5_load_406 | 64 | 0.00077585 | 0.00019445 | 0 | 0 |  | 1 | TRUE | wye
42 | LV_116-4_0_5_load_41 | 65 | 0.00020519 | 5.1425e-05 | 0 | 0 |  | 1 | TRUE | wye
43 | LV_116-4_0_5_load_392 | 67 | 0.0010876 | 0.00027258 | 0 | 0 |  | 1 | TRUE | wye
44 | LV_116-4_0_5_load_342 | 69 | 0.0019412 | 0.00048651 | 0 | 0 |  | 1 | TRUE | wye
45 | LV_116-4_0_5_load_340 | 70 | 0.0042644 | 0.0010688 | 0 | 0 |  | 1 | TRUE | wye
46 | LV_116-4_0_5_load_452 | 71 | 0.0010149 | 0.00025437 | 0 | 0 |  | 1 | TRUE | wye
47 | LV_116-4_0_5_load_408 | 74 | 0.00014864 | 3.7253e-05 | 0 | 0 |  | 1 | TRUE | wye
48 | LV_116-4_0_5_load_154 | 75 | 0.00058824 | 0.00014743 | 0 | 0 |  | 1 | TRUE | wye
49 | LV_116-4_0_5_load_104 | 76 | 0.0017706 | 0.00044376 | 0 | 0 |  | 1 | TRUE | wye
50 | LV_116-4_0_5_load_89 | 79 | 0.00094327 | 0.00023641 | 0 | 0 |  | 1 | TRUE | wye
51 | LV_116-4_0_5_load_163 | 83 | 0.0010118 | 0.00025359 | 0 | 0 |  | 1 | TRUE | wye
52 | LV_116-4_0_5_load_71 | 84 | 0.0009358 | 0.00023453 | 0 | 0 |  | 1 | TRUE | wye
53 | LV_116-4_0_5_load_75 | 88 | 0.00086972 | 0.00021797 | 0 | 0 |  | 1 | TRUE | wye
54 | LV_116-4_0_5_load_76 | 89 | 0.0017443 | 0.00043715 | 0 | 0 |  | 1 | TRUE | wye
55 | LV_116-4_0_5_load_77 | 90 | 0.0015006 | 0.00037608 | 0 | 0 |  | 1 | TRUE | wye
56 | LV_116-4_0_5_load_78 | 91 | 0.0029068 | 0.00072851 | 0 | 0 |  | 1 | TRUE | wye
57 | LV_116-4_0_5_load_106 | 93 | 0.0017585 | 0.00044073 | 0 | 0 |  | 1 | TRUE | wye
58 | LV_116-4_0_5_load_83 | 94 | 0.0039604 | 0.00099258 | 0 | 0 |  | 1 | TRUE | wye
59 | LV_116-4_0_5_load_79 | 95 | 0.0015427 | 0.00038664 | 0 | 0 |  | 1 | TRUE | wye
60 | LV_116-4_0_5_load_88 | 96 | 0.00074557 | 0.00018686 | 0 | 0 |  | 1 | TRUE | wye
61 | LV_116-4_0_5_load_81 | 99 | 0.0014645 | 0.00036704 | 0 | 0 |  | 1 | TRUE | wye
62 | LV_116-4_0_5_load_82 | 100 | 0.0037265 | 0.00093396 | 0 | 0 |  | 1 | TRUE | wye
63 | LV_116-4_0_5_load_103 | 101 | 0.00065893 | 0.00016514 | 0 | 0 |  | 1 | TRUE | wye
64 | LV_116-4_0_5_load_144 | 102 | 0.0012907 | 0.00032349 | 0 | 0 |  | 1 | TRUE | wye
65 | LV_116-4_0_5_load_141 | 104 | 0.00071689 | 0.00017967 | 0 | 0 |  | 1 | TRUE | wye
66 | LV_116-4_0_5_load_84 | 105 | 0.00068308 | 0.0001712 | 0 | 0 |  | 1 | TRUE | wye
67 | LV_116-4_0_5_load_85 | 106 | 0.00073153 | 0.00018334 | 0 | 0 |  | 1 | TRUE | wye
68 | LV_116-4_0_5_load_118 | 107 | 0.0008605 | 0.00021566 | 0 | 0 |  | 1 | TRUE | wye
69 | LV_116-4_0_5_load_119 | 108 | 0.001239 | 0.00031053 | 0 | 0 |  | 1 | TRUE | wye
70 | LV_116-4_0_5_load_152 | 109 | 0.00042603 | 0.00010677 | 0 | 0 |  | 1 | TRUE | wye
71 | LV_116-4_0_5_load_91 | 111 | 0.00086783 | 0.0002175 | 0 | 0 |  | 1 | TRUE | wye
72 | LV_116-4_0_5_load_94 | 113 | 0.0023063 | 0.00057801 | 0 | 0 |  | 1 | TRUE | wye
73 | LV_116-4_0_5_load_96 | 114 | 0.0008153 | 0.00020433 | 0 | 0 |  | 1 | TRUE | wye
74 | LV_116-4_0_5_load_97 | 115 | 0.00051091 | 0.00012805 | 0 | 0 |  | 1 | TRUE | wye
75 | LV_116-4_0_5_load_173 | 116 | 0.0019994 | 0.00050109 | 0 | 0 |  | 1 | TRUE | wye
76 | LV_116-4_0_5_load_99 | 118 | 0.00064161 | 0.0001608 | 0 | 0 |  | 1 | TRUE | wye
77 | LV_116-4_0_5_load_100 | 119 | 0.001931 | 0.00048396 | 0 | 0 |  | 1 | TRUE | wye
78 | LV_116-4_0_5_load_105 | 120 | 0.0011702 | 0.00029329 | 0 | 0 |  | 1 | TRUE | wye
79 | LV_116-4_0_5_load_108 | 121 | 0.0013737 | 0.00034429 | 0 | 0 |  | 1 | TRUE | wye
80 | LV_116-4_0_5_load_109 | 122 | 0.0012346 | 0.00030942 | 0 | 0 |  | 1 | TRUE | wye
81 | LV_116-4_0_5_load_110 | 123 | 0.00083429 | 0.00020909 | 0 | 0 |  | 1 | TRUE | wye
82 | LV_116-4_0_5_load_111 | 124 | 0.0017567 | 0.00044028 | 0 | 0 |  | 1 | TRUE | wye
83 | LV_116-4_0_5_load_112 | 125 | 0.0031906 | 0.00079964 | 0 | 0 |  | 1 | TRUE | wye
84 | LV_116-4_0_5_load_113 | 126 | 0.0027727 | 0.00069491 | 0 | 0 |  | 1 | TRUE | wye
85 | LV_116-4_0_5_load_143 | 130 | 0.0014824 | 0.00037152 | 0 | 0 |  | 1 | TRUE | wye
86 | LV_116-4_0_5_load_139 | 131 | 0.00093184 | 0.00023354 | 0 | 0 |  | 1 | TRUE | wye
87 | LV_116-4_0_5_load_134 | 132 | 0.0001626 | 4.0752e-05 | 0 | 0 |  | 1 | TRUE | wye
88 | LV_116-4_0_5_load_135 | 133 | 0.00032395 | 8.1189e-05 | 0 | 0 |  | 1 | TRUE | wye
89 | LV_116-4_0_5_load_291 | 135 | 0.00018131 | 4.5442e-05 | 0 | 0 |  | 1 | TRUE | wye
90 | LV_116-4_0_5_load_225 | 137 | 0.001708 | 0.00042807 | 0 | 0 |  | 1 | TRUE | wye
91 | LV_116-4_0_5_load_138 | 138 | 0.0010541 | 0.00026419 | 0 | 0 |  | 1 | TRUE | wye
92 | LV_116-4_0_5_load_439 | 139 | 0.00035705 | 8.9484e-05 | 0 | 0 |  | 1 | TRUE | wye
93 | LV_116-4_0_5_load_436 | 141 | 0.0001436 | 3.5989e-05 | 0 | 0 |  | 1 | TRUE | wye
94 | LV_116-4_0_5_load_434 | 142 | 0.00017394 | 4.3595e-05 | 0 | 0 |  | 1 | TRUE | wye
95 | LV_116-4_0_5_load_433 | 145 | 0.00051936 | 0.00013016 | 0 | 0 |  | 1 | TRUE | wye
96 | LV_116-4_0_5_load_432 | 146 | 0.00038022 | 9.5292e-05 | 0 | 0 |  | 1 | TRUE | wye
97 | LV_116-4_0_5_load_288 | 148 | 0.00070697 | 0.00017718 | 0 | 0 |  | 1 | TRUE | wye
98 | LV_116-4_0_5_load_146 | 150 | 0.00061142 | 0.00015324 | 0 | 0 |  | 1 | TRUE | wye
99 | LV_116-4_0_5_load_130 | 151 | 0.00044411 | 0.0001113 | 0 | 0 |  | 1 | TRUE | wye
100 | LV_116-4_0_5_load_344 | 152 | 0.00090979 | 0.00022802 | 0 | 0 |  | 1 | TRUE | wye
101 | LV_116-4_0_5_load_343 | 153 | 0.0015294 | 0.00038331 | 0 | 0 |  | 1 | TRUE | wye
102 | LV_116-4_0_5_load_175 | 154 | 0.001571 | 0.00039372 | 0 | 0 |  | 1 | TRUE | wye
103 | LV_116-4_0_5_load_174 | 155 | 0.00060911 | 0.00015266 | 0 | 0 |  | 1 | TRUE | wye
104 | LV_116-4_0_5_load_338 | 156 | 0.00059727 | 0.00014969 | 0 | 0 |  | 1 | TRUE | wye
105 | LV_116-4_0_5_load_127 | 157 | 0.00326 | 0.00081704 | 0 | 0 |  | 1 | TRUE | wye
106 | LV_116-4_0_5_load_128 | 158 | 0.00083456 | 0.00020916 | 0 | 0 |  | 1 | TRUE | wye
107 | LV_116-4_0_5_load_129 | 159 | 0.00073979 | 0.00018541 | 0 | 0 |  | 1 | TRUE | wye
108 | LV_116-4_0_5_load_131 | 160 | 0.0011448 | 0.00028692 | 0 | 0 |  | 1 | TRUE | wye
109 | LV_116-4_0_5_load_165 | 162 | 0.0014762 | 0.00036997 | 0 | 0 |  | 1 | TRUE | wye
110 | LV_116-4_0_5_load_148 | 166 | 0.0011326 | 0.00028386 | 0 | 0 |  | 1 | TRUE | wye
111 | LV_116-4_0_5_load_438 | 167 | 0.00018782 | 4.7071e-05 | 0 | 0 |  | 1 | TRUE | wye
112 | LV_116-4_0_5_load_459 | 168 | 0.00062063 | 0.00015554 | 0 | 0 |  | 1 | TRUE | wye
113 | LV_116-4_0_5_load_142 | 171 | 0.0061959 | 0.0015528 | 0 | 0 |  | 1 | TRUE | wye
114 | LV_116-4_0_5_load_145 | 172 | 0.0030555 | 0.00076577 | 0 | 0 |  | 1 | TRUE | wye
115 | LV_116-4_0_5_load_176 | 173 | 0.0011915 | 0.00029861 | 0 | 0 |  | 1 | TRUE | wye
116 | LV_116-4_0_5_load_177 | 174 | 0.0027063 | 0.00067826 | 0 | 0 |  | 1 | TRUE | wye
117 | LV_116-4_0_5_load_149 | 175 | 0.00033144 | 8.3065e-05 | 0 | 0 |  | 1 | TRUE | wye
118 | LV_116-4_0_5_load_167 | 177 | 0.0010083 | 0.00025272 | 0 | 0 |  | 1 | TRUE | wye
119 | LV_116-4_0_5_load_168 | 178 | 0.0011395 | 0.00028558 | 0 | 0 |  | 1 | TRUE | wye
120 | LV_116-4_0_5_load_155 | 179 | 0.0004308 | 0.00010797 | 0 | 0 |  | 1 | TRUE | wye
121 | LV_116-4_0_5_load_162 | 182 | 0.00054923 | 0.00013765 | 0 | 0 |  | 1 | TRUE | wye
122 | LV_116-4_0_5_load_159 | 183 | 0.00089482 | 0.00022426 | 0 | 0 |  | 1 | TRUE | wye
123 | LV_116-4_0_5_load_169 | 184 | 0.0017465 | 0.00043771 | 0 | 0 |  | 1 | TRUE | wye
124 | LV_116-4_0_5_load_164 | 185 | 0.00060435 | 0.00015146 | 0 | 0 |  | 1 | TRUE | wye
125 | LV_116-4_0_5_load_160 | 186 | 0.00072736 | 0.00018229 | 0 | 0 |  | 1 | TRUE | wye
126 | LV_116-4_0_5_load_161 | 187 | 0.00075311 | 0.00018875 | 0 | 0 |  | 1 | TRUE | wye
127 | LV_116-4_0_5_load_172 | 188 | 0.0012783 | 0.00032037 | 0 | 0 |  | 1 | TRUE | wye
128 | LV_116-4_0_5_load_206 | 191 | 0.0018982 | 0.00047574 | 0 | 0 |  | 1 | TRUE | wye
129 | LV_116-4_0_5_load_201 | 192 | 0.0013916 | 0.00034877 | 0 | 0 |  | 1 | TRUE | wye
130 | LV_116-4_0_5_load_202 | 193 | 0.0014021 | 0.00035141 | 0 | 0 |  | 1 | TRUE | wye
131 | LV_116-4_0_5_load_203 | 194 | 0.0026414 | 0.000662 | 0 | 0 |  | 1 | TRUE | wye
132 | LV_116-4_0_5_load_204 | 195 | 0.0013097 | 0.00032824 | 0 | 0 |  | 1 | TRUE | wye
133 | LV_116-4_0_5_load_207 | 197 | 0.0015023 | 0.00037651 | 0 | 0 |  | 1 | TRUE | wye
134 | LV_116-4_0_5_load_212 | 198 | 0.0013692 | 0.00034316 | 0 | 0 |  | 1 | TRUE | wye
135 | LV_116-4_0_5_load_210 | 199 | 0.0010686 | 0.0002678 | 0 | 0 |  | 1 | TRUE | wye
136 | LV_116-4_0_5_load_208 | 200 | 0.0025837 | 0.00064754 | 0 | 0 |  | 1 | TRUE | wye
137 | LV_116-4_0_5_load_209 | 201 | 0.001794 | 0.00044963 | 0 | 0 |  | 1 | TRUE | wye
138 | LV_116-4_0_5_load_211 | 202 | 0.00098216 | 0.00024615 | 0 | 0 |  | 1 | TRUE | wye
139 | LV_116-4_0_5_load_213 | 203 | 0.0016912 | 0.00042385 | 0 | 0 |  | 1 | TRUE | wye
140 | LV_116-4_0_5_load_214 | 204 | 0.0022307 | 0.00055905 | 0 | 0 |  | 1 | TRUE | wye
141 | LV_116-4_0_5_load_233 | 205 | 0.0010225 | 0.00025626 | 0 | 0 |  | 1 | TRUE | wye
142 | LV_116-4_0_5_load_215 | 207 | 0.00051903 | 0.00013008 | 0 | 0 |  | 1 | TRUE | wye
143 | LV_116-4_0_5_load_216 | 208 | 0.0014565 | 0.00036504 | 0 | 0 |  | 1 | TRUE | wye
144 | LV_116-4_0_5_load_217 | 209 | 0.0007033 | 0.00017626 | 0 | 0 |  | 1 | TRUE | wye
145 | LV_116-4_0_5_load_219 | 211 | 0.0020157 | 0.00050518 | 0 | 0 |  | 1 | TRUE | wye
146 | LV_116-4_0_5_load_220 | 212 | 0.0022498 | 0.00056386 | 0 | 0 |  | 1 | TRUE | wye
147 | LV_116-4_0_5_load_237 | 214 | 0.00087368 | 0.00021896 | 0 | 0 |  | 1 | TRUE | wye
148 | LV_116-4_0_5_load_230 | 215 | 0.0014587 | 0.00036558 | 0 | 0 |  | 1 | TRUE | wye
149 | LV_116-4_0_5_load_226 | 216 | 0.00030342 | 7.6044e-05 | 0 | 0 |  | 1 | TRUE | wye
150 | LV_116-4_0_5_load_235 | 217 | 0.00087951 | 0.00022043 | 0 | 0 |  | 1 | TRUE | wye
151 | LV_116-4_0_5_load_224 | 219 | 0.00052418 | 0.00013137 | 0 | 0 |  | 1 | TRUE | wye
152 | LV_116-4_0_5_load_228 | 220 | 0.00063703 | 0.00015966 | 0 | 0 |  | 1 | TRUE | wye
153 | LV_116-4_0_5_load_229 | 221 | 0.002757 | 0.00069097 | 0 | 0 |  | 1 | TRUE | wye
154 | LV_116-4_0_5_load_231 | 222 | 0.0031724 | 0.00079508 | 0 | 0 |  | 1 | TRUE | wye
155 | LV_116-4_0_5_load_232 | 223 | 0.0030992 | 0.00077672 | 0 | 0 |  | 1 | TRUE | wye
156 | LV_116-4_0_5_load_238 | 224 | 0.0033922 | 0.00085016 | 0 | 0 |  | 1 | TRUE | wye
157 | LV_116-4_0_5_load_326 | 225 | 0.00092178 | 0.00023102 | 0 | 0 |  | 1 | TRUE | wye
158 | LV_116-4_0_5_load_239 | 226 | 0.0019727 | 0.00049441 | 0 | 0 |  | 1 | TRUE | wye
159 | LV_116-4_0_5_load_236 | 227 | 0.0010276 | 0.00025753 | 0 | 0 |  | 1 | TRUE | wye
160 | LV_116-4_0_5_load_250 | 228 | 0.000978 | 0.00024511 | 0 | 0 |  | 1 | TRUE | wye
161 | LV_116-4_0_5_load_251 | 229 | 0.00054787 | 0.00013731 | 0 | 0 |  | 1 | TRUE | wye
162 | LV_116-4_0_5_load_245 | 231 | 0.0019351 | 0.00048499 | 0 | 0 |  | 1 | TRUE | wye
163 | LV_116-4_0_5_load_249 | 235 | 0.00027567 | 6.909e-05 | 0 | 0 |  | 1 | TRUE | wye
164 | LV_116-4_0_5_load_241 | 236 | 0.0010907 | 0.00027335 | 0 | 0 |  | 1 | TRUE | wye
165 | LV_116-4_0_5_load_242 | 237 | 0.0013488 | 0.00033803 | 0 | 0 |  | 1 | TRUE | wye
166 | LV_116-4_0_5_load_243 | 238 | 0.0013858 | 0.00034731 | 0 | 0 |  | 1 | TRUE | wye
167 | LV_116-4_0_5_load_244 | 239 | 0.00021951 | 5.5014e-05 | 0 | 0 |  | 1 | TRUE | wye
168 | LV_116-4_0_5_load_286 | 240 | 0.00031976 | 8.0139e-05 | 0 | 0 |  | 1 | TRUE | wye
169 | LV_116-4_0_5_load_287 | 241 | 0.00029388 | 7.3653e-05 | 0 | 0 |  | 1 | TRUE | wye
170 | LV_116-4_0_5_load_324 | 244 | 0.00014146 | 3.5454e-05 | 0 | 0 |  | 1 | TRUE | wye
171 | LV_116-4_0_5_load_275 | 245 | 0.00026877 | 6.736e-05 | 0 | 0 |  | 1 | TRUE | wye
172 | LV_116-4_0_5_load_329 | 246 | 0.00015801 | 3.9602e-05 | 0 | 0 |  | 1 | TRUE | wye
173 | LV_116-4_0_5_load_268 | 247 | 0.0019519 | 0.00048919 | 0 | 0 |  | 1 | TRUE | wye
174 | LV_116-4_0_5_load_265 | 248 | 0.0011138 | 0.00027914 | 0 | 0 |  | 1 | TRUE | wye
175 | LV_116-4_0_5_load_273 | 249 | 0.00027329 | 6.8494e-05 | 0 | 0 |  | 1 | TRUE | wye
176 | LV_116-4_0_5_load_252 | 250 | 0.00057242 | 0.00014346 | 0 | 0 |  | 1 | TRUE | wye
177 | LV_116-4_0_5_load_327 | 252 | 0.00067837 | 0.00017002 | 0 | 0 |  | 1 | TRUE | wye
178 | LV_116-4_0_5_load_319 | 254 | 0.00026711 | 6.6944e-05 | 0 | 0 |  | 1 | TRUE | wye
179 | LV_116-4_0_5_load_315 | 255 | 0.0021631 | 0.00054213 | 0 | 0 |  | 1 | TRUE | wye
180 | LV_116-4_0_5_load_254 | 256 | 0.0018402 | 0.00046121 | 0 | 0 |  | 1 | TRUE | wye
181 | LV_116-4_0_5_load_255 | 257 | 0.0015503 | 0.00038853 | 0 | 0 |  | 1 | TRUE | wye
182 | LV_116-4_0_5_load_259 | 261 | 0.0023163 | 0.00058052 | 0 | 0 |  | 1 | TRUE | wye
183 | LV_116-4_0_5_load_260 | 262 | 0.0013575 | 0.00034023 | 0 | 0 |  | 1 | TRUE | wye
184 | LV_116-4_0_5_load_262 | 264 | 0.00089915 | 0.00022535 | 0 | 0 |  | 1 | TRUE | wye
185 | LV_116-4_0_5_load_263 | 265 | 0.0010288 | 0.00025784 | 0 | 0 |  | 1 | TRUE | wye
186 | LV_116-4_0_5_load_322 | 266 | 0.0013948 | 0.00034956 | 0 | 0 |  | 1 | TRUE | wye
187 | LV_116-4_0_5_load_298 | 267 | 0.0014516 | 0.00036381 | 0 | 0 |  | 1 | TRUE | wye
188 | LV_116-4_0_5_load_285 | 268 | 0.0014528 | 0.0003641 | 0 | 0 |  | 1 | TRUE | wye
189 | LV_116-4_0_5_load_328 | 269 | 0.0026757 | 0.0006706 | 0 | 0 |  | 1 | TRUE | wye
190 | LV_116-4_0_5_load_321 | 270 | 0.0027776 | 0.00069612 | 0 | 0 |  | 1 | TRUE | wye
191 | LV_116-4_0_5_load_299 | 271 | 0.0012866 | 0.00032246 | 0 | 0 |  | 1 | TRUE | wye
192 | LV_116-4_0_5_load_283 | 272 | 0.0018859 | 0.00047264 | 0 | 0 |  | 1 | TRUE | wye
193 | LV_116-4_0_5_load_267 | 273 | 0.0037788 | 0.00094705 | 0 | 0 |  | 1 | TRUE | wye
194 | LV_116-4_0_5_load_313 | 274 | 0.00017642 | 4.4216e-05 | 0 | 0 |  | 1 | TRUE | wye
195 | LV_116-4_0_5_load_310 | 275 | 0.00099374 | 0.00024905 | 0 | 0 |  | 1 | TRUE | wye
196 | LV_116-4_0_5_load_271 | 278 | 0.00038835 | 9.7331e-05 | 0 | 0 |  | 1 | TRUE | wye
197 | LV_116-4_0_5_load_272 | 279 | 0.0025421 | 0.00063711 | 0 | 0 |  | 1 | TRUE | wye
198 | LV_116-4_0_5_load_303 | 283 | 0.001639 | 0.00041076 | 0 | 0 |  | 1 | TRUE | wye
199 | LV_116-4_0_5_load_302 | 285 | 0.0055128 | 0.0013816 | 0 | 0 |  | 1 | TRUE | wye
200 | LV_116-4_0_5_load_304 | 288 | 0.00048783 | 0.00012226 | 0 | 0 |  | 1 | TRUE | wye
201 | LV_116-4_0_5_load_349 | 290 | 0.0018573 | 0.00046548 | 0 | 0 |  | 1 | TRUE | wye
202 | LV_116-4_0_5_load_345 | 291 | 0.0036485 | 0.00091441 | 0 | 0 |  | 1 | TRUE | wye
203 | LV_116-4_0_5_load_278 | 292 | 0.0016067 | 0.00040269 | 0 | 0 |  | 1 | TRUE | wye
204 | LV_116-4_0_5_load_279 | 293 | 0.0014406 | 0.00036104 | 0 | 0 |  | 1 | TRUE | wye
205 | LV_116-4_0_5_load_281 | 294 | 0.0039607 | 0.00099265 | 0 | 0 |  | 1 | TRUE | wye
206 | LV_116-4_0_5_load_284 | 295 | 0.001724 | 0.00043207 | 0 | 0 |  | 1 | TRUE | wye
207 | LV_116-4_0_5_load_293 | 296 | 0.005371 | 0.0013461 | 0 | 0 |  | 1 | TRUE | wye
208 | LV_116-4_0_5_load_294 | 297 | 0.0029242 | 0.00073287 | 0 | 0 |  | 1 | TRUE | wye
209 | LV_116-4_0_5_load_292 | 298 | 0.00025985 | 6.5124e-05 | 0 | 0 |  | 1 | TRUE | wye
210 | LV_116-4_0_5_load_337 | 300 | 0.00016362 | 4.1008e-05 | 0 | 0 |  | 1 | TRUE | wye
211 | LV_116-4_0_5_load_431 | 301 | 0.00055472 | 0.00013903 | 0 | 0 |  | 1 | TRUE | wye
212 | LV_116-4_0_5_load_295 | 303 | 0.0016059 | 0.00040248 | 0 | 0 |  | 1 | TRUE | wye
213 | LV_116-4_0_5_load_296 | 304 | 0.0014443 | 0.00036197 | 0 | 0 |  | 1 | TRUE | wye
214 | LV_116-4_0_5_load_341 | 307 | 0.00058978 | 0.00014781 | 0 | 0 |  | 1 | TRUE | wye
215 | LV_116-4_0_5_load_339 | 308 | 0.00070715 | 0.00017723 | 0 | 0 |  | 1 | TRUE | wye
216 | LV_116-4_0_5_load_305 | 309 | 0.001575 | 0.00039472 | 0 | 0 |  | 1 | TRUE | wye
217 | LV_116-4_0_5_load_306 | 310 | 0.00050787 | 0.00012729 | 0 | 0 |  | 1 | TRUE | wye
218 | LV_116-4_0_5_load_307 | 311 | 0.0004602 | 0.00011534 | 0 | 0 |  | 1 | TRUE | wye
219 | LV_116-4_0_5_load_309 | 312 | 0.00026143 | 6.5521e-05 | 0 | 0 |  | 1 | TRUE | wye
220 | LV_116-4_0_5_load_312 | 313 | 0.00075322 | 0.00018877 | 0 | 0 |  | 1 | TRUE | wye
221 | LV_116-4_0_5_load_314 | 314 | 0.00070364 | 0.00017635 | 0 | 0 |  | 1 | TRUE | wye
222 | LV_116-4_0_5_load_316 | 315 | 0.00045382 | 0.00011374 | 0 | 0 |  | 1 | TRUE | wye
223 | LV_116-4_0_5_load_333 | 317 | 0.00068063 | 0.00017058 | 0 | 0 |  | 1 | TRUE | wye
224 | LV_116-4_0_5_load_335 | 318 | 0.00010625 | 2.663e-05 | 0 | 0 |  | 1 | TRUE | wye
225 | LV_116-4_0_5_load_331 | 319 | 0.00027367 | 6.8589e-05 | 0 | 0 |  | 1 | TRUE | wye
226 | LV_116-4_0_5_load_323 | 320 | 0.0027162 | 0.00068074 | 0 | 0 |  | 1 | TRUE | wye
227 | LV_116-4_0_5_load_330 | 321 | 0.001295 | 0.00032456 | 0 | 0 |  | 1 | TRUE | wye
228 | LV_116-4_0_5_load_334 | 322 | 9.9959e-05 | 2.5052e-05 | 0 | 0 |  | 1 | TRUE | wye
229 | LV_116-4_0_5_load_346 | 323 | 0.0019988 | 0.00050094 | 0 | 0 |  | 1 | TRUE | wye
230 | LV_116-4_0_5_load_348 | 324 | 0.0014772 | 0.00037021 | 0 | 0 |  | 1 | TRUE | wye
231 | LV_116-4_0_5_load_393 | 325 | 0.00023557 | 5.904e-05 | 0 | 0 |  | 1 | TRUE | wye
232 | LV_116-4_0_5_load_401 | 327 | 0.00086595 | 0.00021703 | 0 | 0 |  | 1 | TRUE | wye
233 | LV_116-4_0_5_load_442 | 329 | 0.0003427 | 8.589e-05 | 0 | 0 |  | 1 | TRUE | wye
234 | LV_116-4_0_5_load_403 | 333 | 0.00034822 | 8.7273e-05 | 0 | 0 |  | 1 | TRUE | wye
235 | LV_116-4_0_5_load_402 | 335 | 0.00028885 | 7.2393e-05 | 0 | 0 |  | 1 | TRUE | wye
236 | LV_116-4_0_5_load_440 | 336 | 0.00083229 | 0.00020859 | 0 | 0 |  | 1 | TRUE | wye
237 | LV_116-4_0_5_load_414 | 337 | 0.00063111 | 0.00015817 | 0 | 0 |  | 1 | TRUE | wye
238 | LV_116-4_0_5_load_427 | 338 | 0.0012394 | 0.00031063 | 0 | 0 |  | 1 | TRUE | wye
239 | LV_116-4_0_5_load_429 | 340 | 0.00018325 | 4.5926e-05 | 0 | 0 |  | 1 | TRUE | wye
240 | LV_116-4_0_5_load_430 | 341 | 0.0010916 | 0.00027358 | 0 | 0 |  | 1 | TRUE | wye
241 | LV_116-4_0_5_load_460 | 342 | 0.00068601 | 0.00017193 | 0 | 0 |  | 1 | TRUE | wye
242 | LV_116-4_0_5_load_455 | 344 | 0.00067151 | 0.0001683 | 0 | 0 |  | 1 | TRUE | wye
243 | LV_116-4_0_5_load_457 | 345 | 0.0057171 | 0.0014328 | 0 | 0 |  | 1 | TRUE | wye

## ext_grid
| name | bus | vm_pu | va_degree | slack_weight | in_service
0 |  | 127 | 1 | 0 | 1 | TRUE

## line
| name | std_type | from_bus | to_bus | length_km | r_ohm_per_km | x_ohm_per_km | c_nf_per_km | g_us_per_km | max_i_ka | df | parallel | type | in_service
0 | LV_116-4_0_5_line_0 |  | 0 | 1 | 0.0087377 | 0.125 | 0.08 | 261 | 0 | 0.364 | 1 | 1 | cs | TRUE
1 | LV_116-4_0_5_line_1 |  | 0 | 2 | 0.024729 | 0.125 | 0.08 | 261 | 0 | 0.364 | 1 | 1 | cs | TRUE
2 | LV_116-4_0_5_line_2 |  | 1 | 3 | 0.0030836 | 0.125 | 0.08 | 261 | 0 | 0.364 | 1 | 1 | cs | TRUE
3 | LV_116-4_0_5_line_3 |  | 2 | 4 | 0.0042776 | 0.125 | 0.08 | 261 | 0 | 0.364 | 1 | 1 | cs | TRUE
4 | LV_116-4_0_5_line_4 |  | 3 | 5 | 0.0072138 | 0.125 | 0.08 | 261 | 0 | 0.364 | 1 | 1 | cs | TRUE
5 | LV_116-4_0_5_line_5 |  | 4 | 6 | 0.011952 | 0.125 | 0.08 | 261 | 0 | 0.364 | 1 | 1 | cs | TRUE
6 | LV_116-4_0_5_line_6 |  | 5 | 7 | 0.012753 | 0.125 | 0.08 | 261 | 0 | 0.364 | 1 | 1 | cs | TRUE
7 | LV_116-4_0_5_line_7 |  | 7 | 8 | 0.011726 | 0.125 | 0.08 | 261 | 0 | 0.364 | 1 | 1 | cs | TRUE
8 | LV_116-4_0_5_line_8 |  | 8 | 9 | 0.017581 | 0.125 | 0.08 | 261 | 0 | 0.364 | 1 | 1 | cs | TRUE
9 | LV_116-4_0_5_line_9 |  | 8 | 10 | 0.003509 | 0.125 | 0.08 | 261 | 0 | 0.364 | 1 | 1 | cs | TRUE
10 | LV_116-4_0_5_line_10 |  | 9 | 11 | 0.028919 | 0.125 | 0.08 | 261 | 0 | 0.364 | 1 | 1 | cs | TRUE
11 | LV_116-4_0_5_line_11 |  | 10 | 12 | 0.01109 | 0.125 | 0.08 | 261 | 0 | 0.364 | 1 | 1 | cs | TRUE
12 | LV_116-4_0_5_line_12 |  | 11 | 39 | 0.015035 | 0.125 | 0.08 | 261 | 0 | 0.364 | 1 | 1 | cs | TRUE
13 | LV_116-4_0_5_line_13 |  | 12 | 61 | 0.011122 | 0.125 | 0.08 | 261 | 0 | 0.364 | 1 | 1 | cs | TRUE
14 | LV_116-4_0_5_line_14 |  | 13 | 14 | 4.0078e-05 | 0.125 | 0.08 | 261 | 0 | 0.364 | 1 | 1 | cs | TRUE
15 | LV_116-4_0_5_line_15 |  | 13 | 15 | 0.026137 | 0.125 | 0.08 | 261 | 0 | 0.364 | 1 | 1 | cs | TRUE
16 | LV_116-4_0_5_line_16 |  | 14 | 16 | 0.03191 | 0.125 | 0.08 | 261 | 0 | 0.364 | 1 | 1 | cs | TRUE
17 | LV_116-4_0_5_line_17 |  | 15 | 17 | 0.012339 | 0.125 | 0.08 | 261 | 0 | 0.364 | 1 | 1 | cs | TRUE
18 | LV_116-4_0_5_line_18 |  | 17 | 18 | 0.01468 | 0.125 | 0.08 | 261 | 0 | 0.364 | 1 | 1 | cs | TRUE
19 | LV_116-4_0_5_line_19 |  | 17 | 19 | 0.0069975 | 0.125 | 0.08 | 261 | 0 | 0.364 | 1 | 1 | cs | TRUE
20 | LV_116-4_0_5_line_20 |  | 18 | 20 | 0.0070142 | 0.125 | 0.08 | 261 | 0 | 0.364 | 1 | 1 | cs | TRUE
21 | LV_116-4_0_5_line_21 |  | 19 | 21 | 0.049776 | 0.125 | 0.08 | 261 | 0 | 0.364 | 1 | 1 | cs | TRUE
22 | LV_116-4_0_5_line_22 |  | 20 | 33 | 0.012478 | 0.125 | 0.08 | 261 | 0 | 0.364 | 1 | 1 | cs | TRUE
23 | LV_116-4_0_5_line_23 |  | 21 | 34 | 0.064638 | 0.125 | 0.08 | 261 | 0 | 0.364 | 1 | 1 | cs | TRUE
24 | LV_116-4_0_5_line_24 |  | 22 | 23 | 0.019534 | 0.125 | 0.08 | 261 | 0 | 0.364 | 1 | 1 | cs | TRUE
25 | LV_116-4_0_5_line_25 |  | 22 | 24 | 0.013319 | 0.125 | 0.08 | 261 | 0 | 0.364 | 1 | 1 | cs | TRUE
26 | LV_116-4_0_5_line_26 |  | 23 | 28 | 0.018124 | 0.125 | 0.08 | 261 | 0 | 0.364 | 1 | 1 | cs | TRUE
27 | LV_116-4_0_5_line_27 |  | 24 | 75 | 0.023942 | 0.125 | 0.08 | 261 | 0 | 0.364 | 1 | 1 | cs | TRUE
28 | LV_116-4_0_5_line_28 |  | 25 | 26 | 0.12684 | 0.125 | 0.08 | 261 | 0 | 0.364 | 1 | 4 | cs | TRUE
29 | LV_116-4_0_5_line_29 |  | 25 | 27 | 0.10045 | 0.125 | 0.08 | 261 | 0 | 0.364 | 1 | 4 | cs | TRUE
30 | LV_116-4_0_5_line_30 |  | 26 | 29 | 0.29409 | 0.125 | 0.08 | 261 | 0 | 0.364 | 1 | 4 | cs | TRUE
31 | LV_116-4_0_5_line_31 |  | 26 | 30 | 0.045751 | 0.125 | 0.08 | 261 | 0 | 0.364 | 1 | 1 | cs | TRUE
32 | LV_116-4_0_5_line_32 |  | 27 | 31 | 0.028346 | 0.125 | 0.08 | 261 | 0 | 0.364 | 1 | 4 | cs | TRUE
33 | LV_116-4_0_5_line_33 |  | 28 | 81 | 0.01949 | 0.125 | 0.08 | 261 | 0 | 0.364 | 1 | 1 | cs | TRUE
34 | LV_116-4_0_5_line_34 |  | 29 | 67 | 0.14504 | 0.125 | 0.08 | 261 | 0 | 0.364 | 1 | 1 | cs | TRUE
35 | LV_116-4_0_5_line_35 |  | 29 | 66 | 0.22676 | 0.125 | 0.08 | 261 | 0 | 0.364 | 1 | 4 | cs | TRUE
36 | LV_116-4_0_5_line_36 |  | 30 | 82 | 0.005626 | 0.125 | 0.08 | 261 | 0 | 0.364 | 1 | 1 | cs | TRUE
37 | LV_116-4_0_5_line_37 |  | 31 | 32 | 0.015868 | 0.125 | 0.08 | 261 | 0 | 0.364 | 1 | 4 | cs | TRUE
38 | LV_116-4_0_5_line_38 |  | 32 | 83 | 0.0048046 | 0.125 | 0.08 | 261 | 0 | 0.364 | 1 | 4 | cs | TRUE
39 | LV_116-4_0_5_line_39 |  | 33 | 62 | 0.014379 | 0.125 | 0.08 | 261 | 0 | 0.364 | 1 | 1 | cs | TRUE
40 | LV_116-4_0_5_line_40 |  | 34 | 63 | 0.013682 | 0.125 | 0.08 | 261 | 0 | 0.364 | 1 | 1 | cs | TRUE
41 | LV_116-4_0_5_line_41 |  | 35 | 36 | 0.0098717 | 0.125 | 0.08 | 261 | 0 | 0.364 | 1 | 1 | cs | TRUE
42 | LV_116-4_0_5_line_42 |  | 35 | 37 | 0.027744 | 0.125 | 0.08 | 261 | 0 | 0.364 | 1 | 1 | cs | TRUE
43 | LV_116-4_0_5_line_43 |  | 36 | 38 | 0.021958 | 0.125 | 0.08 | 261 | 0 | 0.364 | 1 | 1 | cs | TRUE
44 | LV_116-4_0_5_line_44 |  | 37 | 39 | 0.0039076 | 0.125 | 0.08 | 261 | 0 | 0.364 | 1 | 1 | cs | TRUE
45 | LV_116-4_0_5_line_45 |  | 38 | 40 | 0.13637 | 0.125 | 0.08 | 261 | 0 | 0.364 | 1 | 1 | cs | TRUE
46 | LV_116-4_0_5_line_46 |  | 38 | 41 | 0.018782 | 0.125 | 0.08 | 261 | 0 | 0.364 | 1 | 1 | cs | TRUE
47 | LV_116-4_0_5_line_47 |  | 39 | 42 | 0.025376 | 0.125 | 0.08 | 261 | 0 | 0.364 | 1 | 1 | cs | TRUE
48 | LV_116-4_0_5_line_48 |  | 40 | 43 | 0.033108 | 0.125 | 0.08 | 261 | 0 | 0.364 | 1 | 1 | cs | TRUE
49 | LV_116-4_0_5_line_49 |  | 42 | 44 | 0.0179 | 0.125 | 0.08 | 261 | 0 | 0.364 | 1 | 1 | cs | TRUE
50 | LV_116-4_0_5_line_50 |  | 43 | 45 | 0.002949 | 0.125 | 0.08 | 261 | 0 | 0.364 | 1 | 1 | cs | TRUE
51 | LV_116-4_0_5_line_51 |  | 44 | 58 | 0.0056434 | 0.125 | 0.08 | 261 | 0 | 0.364 | 1 | 1 | cs | TRUE
52 | LV_116-4_0_5_line_52 |  | 45 | 64 | 0.0085905 | 0.125 | 0.08 | 261 | 0 | 0.364 | 1 | 1 | cs | TRUE
53 | LV_116-4_0_5_line_53 |  | 46 | 47 | 0.004678 | 0.125 | 0.08 | 261 | 0 | 0.364 | 1 | 4 | cs | TRUE
54 | LV_116-4_0_5_line_54 |  | 46 | 48 | 0.32809 | 0.125 | 0.08 | 261 | 0 | 0.364 | 1 | 2 | cs | TRUE
55 | LV_116-4_0_5_line_55 |  | 46 | 49 | 0.018777 | 0.125 | 0.08 | 261 | 0 | 0.364 | 1 | 1 | cs | TRUE
56 | LV_116-4_0_5_line_56 |  | 47 | 56 | 0.0018141 | 0.125 | 0.08 | 261 | 0 | 0.364 | 1 | 4 | cs | TRUE
57 | LV_116-4_0_5_line_57 |  | 48 | 57 | 0.012168 | 0.125 | 0.08 | 261 | 0 | 0.364 | 1 | 1 | cs | TRUE
58 | LV_116-4_0_5_line_58 |  | 49 | 54 | 0.0090902 | 0.125 | 0.08 | 261 | 0 | 0.364 | 1 | 1 | cs | TRUE
59 | LV_116-4_0_5_line_59 |  | 50 | 51 | 0.048998 | 0.125 | 0.08 | 261 | 0 | 0.364 | 1 | 1 | cs | TRUE
60 | LV_116-4_0_5_line_60 |  | 50 | 52 | 0.005192 | 0.125 | 0.08 | 261 | 0 | 0.364 | 1 | 1 | cs | TRUE
61 | LV_116-4_0_5_line_61 |  | 51 | 71 | 0.01971 | 0.125 | 0.08 | 261 | 0 | 0.364 | 1 | 1 | cs | TRUE
62 | LV_116-4_0_5_line_62 |  | 51 | 72 | 0.013213 | 0.125 | 0.08 | 261 | 0 | 0.364 | 1 | 1 | cs | TRUE
63 | LV_116-4_0_5_line_63 |  | 53 | 54 | 0.024103 | 0.125 | 0.08 | 261 | 0 | 0.364 | 1 | 1 | cs | TRUE
64 | LV_116-4_0_5_line_64 |  | 53 | 55 | 0.006017 | 0.125 | 0.08 | 261 | 0 | 0.364 | 1 | 1 | cs | TRUE
65 | LV_116-4_0_5_line_65 |  | 54 | 73 | 0.064687 | 0.125 | 0.08 | 261 | 0 | 0.364 | 1 | 1 | cs | TRUE
66 | LV_116-4_0_5_line_66 |  | 55 | 74 | 0.013091 | 0.125 | 0.08 | 261 | 0 | 0.364 | 1 | 1 | cs | TRUE
67 | LV_116-4_0_5_line_67 |  | 56 | 66 | 0.023991 | 0.125 | 0.08 | 261 | 0 | 0.364 | 1 | 4 | cs | TRUE
68 | LV_116-4_0_5_line_68 |  | 57 | 63 | 0.00020525 | 0.125 | 0.08 | 261 | 0 | 0.364 | 1 | 1 | cs | TRUE
69 | LV_116-4_0_5_line_69 |  | 58 | 65 | 0.04025 | 0.125 | 0.08 | 261 | 0 | 0.364 | 1 | 1 | cs | TRUE
70 | LV_116-4_0_5_line_70 |  | 59 | 60 | 0.00091994 | 0.125 | 0.08 | 261 | 0 | 0.364 | 1 | 1 | cs | TRUE
71 | LV_116-4_0_5_line_71 |  | 59 | 61 | 0.0057834 | 0.125 | 0.08 | 261 | 0 | 0.364 | 1 | 1 | cs | TRUE
72 | LV_116-4_0_5_line_72 |  | 60 | 62 | 0.006775 | 0.125 | 0.08 | 261 | 0 | 0.364 | 1 | 1 | cs | TRUE
73 | LV_116-4_0_5_line_73 |  | 68 | 69 | 0.01147 | 0.125 | 0.08 | 261 | 0 | 0.364 | 1 | 1 | cs | TRUE
74 | LV_116-4_0_5_line_74 |  | 68 | 70 | 0.030014 | 0.125 | 0.08 | 261 | 0 | 0.364 | 1 | 1 | cs | TRUE
75 | LV_116-4_0_5_line_75 |  | 69 | 153 | 0.025811 | 0.125 | 0.08 | 261 | 0 | 0.364 | 1 | 1 | cs | TRUE
76 | LV_116-4_0_5_line_76 |  | 70 | 156 | 0.010231 | 0.125 | 0.08 | 261 | 0 | 0.364 | 1 | 1 | cs | TRUE
77 | LV_116-4_0_5_line_77 |  | 72 | 343 | 0.010548 | 0.125 | 0.08 | 261 | 0 | 0.364 | 1 | 1 | cs | TRUE
78 | LV_116-4_0_5_line_78 |  | 72 | 344 | 0.014012 | 0.125 | 0.08 | 261 | 0 | 0.364 | 1 | 1 | cs | TRUE
79 | LV_116-4_0_5_line_79 |  | 73 | 337 | 0.04134 | 0.125 | 0.08 | 261 | 0 | 0.364 | 1 | 1 | cs | TRUE
80 | LV_116-4_0_5_line_80 |  | 75 | 179 | 0.010975 | 0.125 | 0.08 | 261 | 0 | 0.364 | 1 | 1 | cs | TRUE
81 | LV_116-4_0_5_line_81 |  | 76 | 77 | 0.010329 | 0.125 | 0.08 | 261 | 0 | 0.364 | 1 | 1 | cs | TRUE
82 | LV_116-4_0_5_line_82 |  | 77 | 120 | 0.022865 | 0.125 | 0.08 | 261 | 0 | 0.364 | 1 | 1 | cs | TRUE
83 | LV_116-4_0_5_line_83 |  | 77 | 119 | 0.02444 | 0.125 | 0.08 | 261 | 0 | 0.364 | 1 | 1 | cs | TRUE
84 | LV_116-4_0_5_line_84 |  | 78 | 79 | 0.0027092 | 0.125 | 0.08 | 261 | 0 | 0.364 | 1 | 4 | cs | TRUE
85 | LV_116-4_0_5_line_85 |  | 78 | 80 | 0.008251 | 0.125 | 0.08 | 261 | 0 | 0.364 | 1 | 4 | cs | TRUE
86 | LV_116-4_0_5_line_86 |  | 79 | 107 | 0.0073282 | 0.125 | 0.08 | 261 | 0 | 0.364 | 1 | 4 | cs | TRUE
87 | LV_116-4_0_5_line_87 |  | 80 | 96 | 0.016321 | 0.125 | 0.08 | 261 | 0 | 0.364 | 1 | 4 | cs | TRUE
88 | LV_116-4_0_5_line_88 |  | 80 | 105 | 0.039625 | 0.125 | 0.08 | 261 | 0 | 0.364 | 1 | 1 | cs | TRUE
89 | LV_116-4_0_5_line_89 |  | 81 | 113 | 0.020907 | 0.125 | 0.08 | 261 | 0 | 0.364 | 1 | 1 | cs | TRUE
90 | LV_116-4_0_5_line_90 |  | 81 | 111 | 0.016666 | 0.125 | 0.08 | 261 | 0 | 0.364 | 1 | 1 | cs | TRUE
91 | LV_116-4_0_5_line_91 |  | 82 | 328 | 0.001592 | 0.125 | 0.08 | 261 | 0 | 0.364 | 1 | 1 | cs | TRUE
92 | LV_116-4_0_5_line_92 |  | 83 | 187 | 0.0085579 | 0.125 | 0.08 | 261 | 0 | 0.364 | 1 | 4 | cs | TRUE
93 | LV_116-4_0_5_line_93 |  | 84 | 85 | 0.030038 | 0.125 | 0.08 | 261 | 0 | 0.364 | 1 | 1 | cs | TRUE
94 | LV_116-4_0_5_line_94 |  | 85 | 86 | 0.019861 | 0.125 | 0.08 | 261 | 0 | 0.364 | 1 | 4 | cs | TRUE
95 | LV_116-4_0_5_line_95 |  | 85 | 87 | 0.004566 | 0.125 | 0.08 | 261 | 0 | 0.364 | 1 | 4 | cs | TRUE
96 | LV_116-4_0_5_line_96 |  | 86 | 88 | 0.033211 | 0.125 | 0.08 | 261 | 0 | 0.364 | 1 | 4 | cs | TRUE
97 | LV_116-4_0_5_line_97 |  | 86 | 89 | 0.018275 | 0.125 | 0.08 | 261 | 0 | 0.364 | 1 | 1 | cs | TRUE
98 | LV_116-4_0_5_line_98 |  | 87 | 90 | 0.036294 | 0.125 | 0.08 | 261 | 0 | 0.364 | 1 | 1 | cs | TRUE
99 | LV_116-4_0_5_line_99 |  | 87 | 91 | 0.012078 | 0.125 | 0.08 | 261 | 0 | 0.364 | 1 | 4 | cs | TRUE
100 | LV_116-4_0_5_line_100 |  | 88 | 92 | 0.014638 | 0.125 | 0.08 | 261 | 0 | 0.364 | 1 | 4 | cs | TRUE
101 | LV_116-4_0_5_line_101 |  | 89 | 93 | 0.0017041 | 0.125 | 0.08 | 261 | 0 | 0.364 | 1 | 1 | cs | TRUE
102 | LV_116-4_0_5_line_102 |  | 90 | 94 | 0.016154 | 0.125 | 0.08 | 261 | 0 | 0.364 | 1 | 1 | cs | TRUE
103 | LV_116-4_0_5_line_103 |  | 91 | 95 | 0.011377 | 0.125 | 0.08 | 261 | 0 | 0.364 | 1 | 4 | cs | TRUE
104 | LV_116-4_0_5_line_104 |  | 92 | 96 | 0.011802 | 0.125 | 0.08 | 261 | 0 | 0.364 | 1 | 4 | cs | TRUE
105 | LV_116-4_0_5_line_105 |  | 93 | 97 | 0.010328 | 0.125 | 0.08 | 261 | 0 | 0.364 | 1 | 1 | cs | TRUE
106 | LV_116-4_0_5_line_106 |  | 95 | 98 | 0.014828 | 0.125 | 0.08 | 261 | 0 | 0.364 | 1 | 4 | cs | TRUE
107 | LV_116-4_0_5_line_107 |  | 97 | 121 | 0.02187 | 0.125 | 0.08 | 261 | 0 | 0.364 | 1 | 1 | cs | TRUE
108 | LV_116-4_0_5_line_108 |  | 97 | 122 | 0.023501 | 0.125 | 0.08 | 261 | 0 | 0.364 | 1 | 1 | cs | TRUE
109 | LV_116-4_0_5_line_109 |  | 98 | 99 | 0.017774 | 0.125 | 0.08 | 261 | 0 | 0.364 | 1 | 1 | cs | TRUE
110 | LV_116-4_0_5_line_110 |  | 98 | 100 | 0.0049829 | 0.125 | 0.08 | 261 | 0 | 0.364 | 1 | 4 | cs | TRUE
111 | LV_116-4_0_5_line_111 |  | 99 | 101 | 0.019131 | 0.125 | 0.08 | 261 | 0 | 0.364 | 1 | 1 | cs | TRUE
112 | LV_116-4_0_5_line_112 |  | 100 | 102 | 0.029211 | 0.125 | 0.08 | 261 | 0 | 0.364 | 1 | 4 | cs | TRUE
113 | LV_116-4_0_5_line_113 |  | 101 | 103 | 0.019705 | 0.125 | 0.08 | 261 | 0 | 0.364 | 1 | 1 | cs | TRUE
114 | LV_116-4_0_5_line_114 |  | 102 | 104 | 0.014158 | 0.125 | 0.08 | 261 | 0 | 0.364 | 1 | 4 | cs | TRUE
115 | LV_116-4_0_5_line_115 |  | 103 | 118 | 0.016407 | 0.125 | 0.08 | 261 | 0 | 0.364 | 1 | 1 | cs | TRUE
116 | LV_116-4_0_5_line_116 |  | 104 | 170 | 0.011181 | 0.125 | 0.08 | 261 | 0 | 0.364 | 1 | 4 | cs | TRUE
117 | LV_116-4_0_5_line_117 |  | 105 | 106 | 0.0099057 | 0.125 | 0.08 | 261 | 0 | 0.364 | 1 | 1 | cs | TRUE
118 | LV_116-4_0_5_line_118 |  | 107 | 108 | 0.02102 | 0.125 | 0.08 | 261 | 0 | 0.364 | 1 | 4 | cs | TRUE
119 | LV_116-4_0_5_line_119 |  | 108 | 110 | 0.0094237 | 0.125 | 0.08 | 261 | 0 | 0.364 | 1 | 4 | cs | TRUE
120 | LV_116-4_0_5_line_120 |  | 109 | 110 | 0.0037232 | 0.125 | 0.08 | 261 | 0 | 0.364 | 1 | 1 | cs | TRUE
121 | LV_116-4_0_5_line_121 |  | 110 | 149 | 0.010639 | 0.125 | 0.08 | 261 | 0 | 0.364 | 1 | 4 | cs | TRUE
122 | LV_116-4_0_5_line_122 |  | 111 | 112 | 0.028776 | 0.125 | 0.08 | 261 | 0 | 0.364 | 1 | 1 | cs | TRUE
123 | LV_116-4_0_5_line_123 |  | 112 | 114 | 0.0026371 | 0.125 | 0.08 | 261 | 0 | 0.364 | 1 | 1 | cs | TRUE
124 | LV_116-4_0_5_line_124 |  | 113 | 115 | 0.0019791 | 0.125 | 0.08 | 261 | 0 | 0.364 | 1 | 1 | cs | TRUE
125 | LV_116-4_0_5_line_125 |  | 116 | 117 | 0.0021245 | 0.125 | 0.08 | 261 | 0 | 0.364 | 1 | 1 | cs | TRUE
126 | LV_116-4_0_5_line_126 |  | 117 | 184 | 0.034103 | 0.125 | 0.08 | 261 | 0 | 0.364 | 1 | 4 | cs | TRUE
127 | LV_116-4_0_5_line_127 |  | 117 | 180 | 0.0046 | 0.125 | 0.08 | 261 | 0 | 0.364 | 1 | 4 | cs | TRUE
128 | LV_116-4_0_5_line_128 |  | 118 | 119 | 0.014115 | 0.125 | 0.08 | 261 | 0 | 0.364 | 1 | 1 | cs | TRUE
129 | LV_116-4_0_5_line_129 |  | 123 | 124 | 0.025877 | 0.125 | 0.08 | 261 | 0 | 0.364 | 1 | 4 | cs | TRUE
130 | LV_116-4_0_5_line_130 |  | 123 | 125 | 0.015941 | 0.125 | 0.08 | 261 | 0 | 0.364 | 1 | 4 | cs | TRUE
131 | LV_116-4_0_5_line_131 |  | 124 | 126 | 0.0076516 | 0.125 | 0.08 | 261 | 0 | 0.364 | 1 | 4 | cs | TRUE
132 | LV_116-4_0_5_line_132 |  | 125 | 127 | 0.0069237 | 0.125 | 0.08 | 261 | 0 | 0.364 | 1 | 4 | cs | TRUE
133 | LV_116-4_0_5_line_133 |  | 126 | 128 | 0.0013892 | 0.125 | 0.08 | 261 | 0 | 0.364 | 1 | 4 | cs | TRUE
134 | LV_116-4_0_5_line_134 |  | 127 | 129 | 0.2244 | 0.125 | 0.08 | 261 | 0 | 0.364 | 1 | 1 | cs | TRUE
135 | LV_116-4_0_5_line_135 |  | 128 | 130 | 0.014663 | 0.125 | 0.08 | 261 | 0 | 0.364 | 1 | 1 | cs | TRUE
136 | LV_116-4_0_5_line_136 |  | 128 | 131 | 0.0094483 | 0.125 | 0.08 | 261 | 0 | 0.364 | 1 | 4 | cs | TRUE
137 | LV_116-4_0_5_line_137 |  | 129 | 132 | 0.0223 | 0.125 | 0.08 | 261 | 0 | 0.364 | 1 | 1 | cs | TRUE
138 | LV_116-4_0_5_line_138 |  | 129 | 133 | 0.21165 | 0.125 | 0.08 | 261 | 0 | 0.364 | 1 | 1 | cs | TRUE
139 | LV_116-4_0_5_line_139 |  | 130 | 137 | 0.011556 | 0.125 | 0.08 | 261 | 0 | 0.364 | 1 | 1 | cs | TRUE
140 | LV_116-4_0_5_line_140 |  | 131 | 138 | 0.0065445 | 0.125 | 0.08 | 261 | 0 | 0.364 | 1 | 4 | cs | TRUE
141 | LV_116-4_0_5_line_141 |  | 133 | 139 | 0.010479 | 0.125 | 0.08 | 261 | 0 | 0.364 | 1 | 1 | cs | TRUE
142 | LV_116-4_0_5_line_142 |  | 134 | 135 | 0.0044305 | 0.125 | 0.08 | 261 | 0 | 0.364 | 1 | 1 | cs | TRUE
143 | LV_116-4_0_5_line_143 |  | 134 | 136 | 0.027818 | 0.125 | 0.08 | 261 | 0 | 0.364 | 1 | 1 | cs | TRUE
144 | LV_116-4_0_5_line_144 |  | 135 | 146 | 5.415e-05 | 0.125 | 0.08 | 261 | 0 | 0.364 | 1 | 1 | cs | TRUE
145 | LV_116-4_0_5_line_145 |  | 136 | 147 | 0.05757 | 0.125 | 0.08 | 261 | 0 | 0.364 | 1 | 1 | cs | TRUE
146 | LV_116-4_0_5_line_146 |  | 136 | 148 | 0.056118 | 0.125 | 0.08 | 261 | 0 | 0.364 | 1 | 1 | cs | TRUE
147 | LV_116-4_0_5_line_147 |  | 138 | 170 | 0.011505 | 0.125 | 0.08 | 261 | 0 | 0.364 | 1 | 4 | cs | TRUE
148 | LV_116-4_0_5_line_148 |  | 139 | 167 | 0.0090162 | 0.125 | 0.08 | 261 | 0 | 0.364 | 1 | 1 | cs | TRUE
149 | LV_116-4_0_5_line_149 |  | 140 | 141 | 0.071873 | 0.125 | 0.08 | 261 | 0 | 0.364 | 1 | 1 | cs | TRUE
150 | LV_116-4_0_5_line_150 |  | 140 | 142 | 0.15498 | 0.125 | 0.08 | 261 | 0 | 0.364 | 1 | 1 | cs | TRUE
151 | LV_116-4_0_5_line_151 |  | 141 | 167 | 0.00066849 | 0.125 | 0.08 | 261 | 0 | 0.364 | 1 | 1 | cs | TRUE
152 | LV_116-4_0_5_line_152 |  | 142 | 145 | 6.9475e-05 | 0.125 | 0.08 | 261 | 0 | 0.364 | 1 | 1 | cs | TRUE
153 | LV_116-4_0_5_line_153 |  | 143 | 144 | 0.30342 | 0.125 | 0.08 | 261 | 0 | 0.364 | 1 | 1 | cs | TRUE
154 | LV_116-4_0_5_line_154 |  | 143 | 145 | 0.17726 | 0.125 | 0.08 | 261 | 0 | 0.364 | 1 | 1 | cs | TRUE
155 | LV_116-4_0_5_line_155 |  | 144 | 168 | 0.077879 | 0.125 | 0.08 | 261 | 0 | 0.364 | 1 | 1 | cs | TRUE
156 | LV_116-4_0_5_line_156 |  | 144 | 169 | 0.010133 | 0.125 | 0.08 | 261 | 0 | 0.364 | 1 | 1 | cs | TRUE
157 | LV_116-4_0_5_line_157 |  | 146 | 301 | 0.054617 | 0.125 | 0.08 | 261 | 0 | 0.364 | 1 | 1 | cs | TRUE
158 | LV_116-4_0_5_line_158 |  | 147 | 298 | 0.04287 | 0.125 | 0.08 | 261 | 0 | 0.364 | 1 | 1 | cs | TRUE
159 | LV_116-4_0_5_line_159 |  | 149 | 150 | 0.015141 | 0.125 | 0.08 | 261 | 0 | 0.364 | 1 | 4 | cs | TRUE
160 | LV_116-4_0_5_line_160 |  | 149 | 151 | 0.011822 | 0.125 | 0.08 | 261 | 0 | 0.364 | 1 | 1 | cs | TRUE
161 | LV_116-4_0_5_line_161 |  | 150 | 164 | 0.029401 | 0.125 | 0.08 | 261 | 0 | 0.364 | 1 | 4 | cs | TRUE
162 | LV_116-4_0_5_line_162 |  | 151 | 158 | 0.008599 | 0.125 | 0.08 | 261 | 0 | 0.364 | 1 | 1 | cs | TRUE
163 | LV_116-4_0_5_line_163 |  | 152 | 153 | 0.01157 | 0.125 | 0.08 | 261 | 0 | 0.364 | 1 | 1 | cs | TRUE
164 | LV_116-4_0_5_line_164 |  | 154 | 155 | 0.02986 | 0.125 | 0.08 | 261 | 0 | 0.364 | 1 | 1 | cs | TRUE
165 | LV_116-4_0_5_line_165 |  | 155 | 165 | 0.0095384 | 0.125 | 0.08 | 261 | 0 | 0.364 | 1 | 1 | cs | TRUE
166 | LV_116-4_0_5_line_166 |  | 156 | 308 | 0.010174 | 0.125 | 0.08 | 261 | 0 | 0.364 | 1 | 1 | cs | TRUE
167 | LV_116-4_0_5_line_167 |  | 157 | 158 | 0.0048946 | 0.125 | 0.08 | 261 | 0 | 0.364 | 1 | 1 | cs | TRUE
168 | LV_116-4_0_5_line_168 |  | 157 | 159 | 0.0042139 | 0.125 | 0.08 | 261 | 0 | 0.364 | 1 | 1 | cs | TRUE
169 | LV_116-4_0_5_line_169 |  | 160 | 161 | 0.019474 | 0.125 | 0.08 | 261 | 0 | 0.364 | 1 | 1 | cs | TRUE
170 | LV_116-4_0_5_line_170 |  | 161 | 162 | 0.03672 | 0.125 | 0.08 | 261 | 0 | 0.364 | 1 | 1 | cs | TRUE
171 | LV_116-4_0_5_line_171 |  | 161 | 163 | 0.020892 | 0.125 | 0.08 | 261 | 0 | 0.364 | 1 | 1 | cs | TRUE
172 | LV_116-4_0_5_line_172 |  | 163 | 165 | 0.013848 | 0.125 | 0.08 | 261 | 0 | 0.364 | 1 | 1 | cs | TRUE
173 | LV_116-4_0_5_line_173 |  | 163 | 166 | 0.011938 | 0.125 | 0.08 | 261 | 0 | 0.364 | 1 | 1 | cs | TRUE
174 | LV_116-4_0_5_line_174 |  | 164 | 166 | 0.021574 | 0.125 | 0.08 | 261 | 0 | 0.364 | 1 | 1 | cs | TRUE
175 | LV_116-4_0_5_line_175 |  | 164 | 175 | 0.044033 | 0.125 | 0.08 | 261 | 0 | 0.364 | 1 | 4 | cs | TRUE
176 | LV_116-4_0_5_line_176 |  | 169 | 342 | 0.006606 | 0.125 | 0.08 | 261 | 0 | 0.364 | 1 | 1 | cs | TRUE
177 | LV_116-4_0_5_line_177 |  | 169 | 343 | 0.021773 | 0.125 | 0.08 | 261 | 0 | 0.364 | 1 | 1 | cs | TRUE
178 | LV_116-4_0_5_line_178 |  | 170 | 171 | 0.015378 | 0.125 | 0.08 | 261 | 0 | 0.364 | 1 | 4 | cs | TRUE
179 | LV_116-4_0_5_line_179 |  | 171 | 172 | 0.0027706 | 0.125 | 0.08 | 261 | 0 | 0.364 | 1 | 4 | cs | TRUE
180 | LV_116-4_0_5_line_180 |  | 172 | 173 | 0.018186 | 0.125 | 0.08 | 261 | 0 | 0.364 | 1 | 4 | cs | TRUE
181 | LV_116-4_0_5_line_181 |  | 173 | 174 | 0.0058006 | 0.125 | 0.08 | 261 | 0 | 0.364 | 1 | 4 | cs | TRUE
182 | LV_116-4_0_5_line_182 |  | 174 | 189 | 0.011528 | 0.125 | 0.08 | 261 | 0 | 0.364 | 1 | 4 | cs | TRUE
183 | LV_116-4_0_5_line_183 |  | 175 | 176 | 0.0062893 | 0.125 | 0.08 | 261 | 0 | 0.364 | 1 | 4 | cs | TRUE
184 | LV_116-4_0_5_line_184 |  | 176 | 177 | 0.00051983 | 0.125 | 0.08 | 261 | 0 | 0.364 | 1 | 4 | cs | TRUE
185 | LV_116-4_0_5_line_185 |  | 177 | 178 | 0.014727 | 0.125 | 0.08 | 261 | 0 | 0.364 | 1 | 4 | cs | TRUE
186 | LV_116-4_0_5_line_186 |  | 178 | 184 | 0.010723 | 0.125 | 0.08 | 261 | 0 | 0.364 | 1 | 4 | cs | TRUE
187 | LV_116-4_0_5_line_187 |  | 179 | 180 | 0.017494 | 0.125 | 0.08 | 261 | 0 | 0.364 | 1 | 1 | cs | TRUE
188 | LV_116-4_0_5_line_188 |  | 180 | 181 | 0.03581 | 0.125 | 0.08 | 261 | 0 | 0.364 | 1 | 4 | cs | TRUE
189 | LV_116-4_0_5_line_189 |  | 181 | 182 | 0.022775 | 0.125 | 0.08 | 261 | 0 | 0.364 | 1 | 1 | cs | TRUE
190 | LV_116-4_0_5_line_190 |  | 181 | 183 | 0.020124 | 0.125 | 0.08 | 261 | 0 | 0.364 | 1 | 4 | cs | TRUE
191 | LV_116-4_0_5_line_191 |  | 182 | 185 | 0.011882 | 0.125 | 0.08 | 261 | 0 | 0.364 | 1 | 1 | cs | TRUE
192 | LV_116-4_0_5_line_192 |  | 183 | 186 | 0.017114 | 0.125 | 0.08 | 261 | 0 | 0.364 | 1 | 4 | cs | TRUE
193 | LV_116-4_0_5_line_193 |  | 185 | 188 | 0.0045774 | 0.125 | 0.08 | 261 | 0 | 0.364 | 1 | 1 | cs | TRUE
194 | LV_116-4_0_5_line_194 |  | 186 | 187 | 0.009345 | 0.125 | 0.08 | 261 | 0 | 0.364 | 1 | 4 | cs | TRUE
195 | LV_116-4_0_5_line_195 |  | 189 | 190 | 0.00693 | 0.125 | 0.08 | 261 | 0 | 0.364 | 1 | 1 | cs | TRUE
196 | LV_116-4_0_5_line_196 |  | 189 | 191 | 0.015224 | 0.125 | 0.08 | 261 | 0 | 0.364 | 1 | 4 | cs | TRUE
197 | LV_116-4_0_5_line_197 |  | 190 | 219 | 0.006248 | 0.125 | 0.08 | 261 | 0 | 0.364 | 1 | 1 | cs | TRUE
198 | LV_116-4_0_5_line_198 |  | 191 | 196 | 0.008428 | 0.125 | 0.08 | 261 | 0 | 0.364 | 1 | 4 | cs | TRUE
199 | LV_116-4_0_5_line_199 |  | 192 | 193 | 0.0085397 | 0.125 | 0.08 | 261 | 0 | 0.364 | 1 | 1 | cs | TRUE
200 | LV_116-4_0_5_line_200 |  | 192 | 194 | 0.013945 | 0.125 | 0.08 | 261 | 0 | 0.364 | 1 | 1 | cs | TRUE
201 | LV_116-4_0_5_line_201 |  | 193 | 195 | 0.010334 | 0.125 | 0.08 | 261 | 0 | 0.364 | 1 | 1 | cs | TRUE
202 | LV_116-4_0_5_line_202 |  | 194 | 196 | 0.011388 | 0.125 | 0.08 | 261 | 0 | 0.364 | 1 | 1 | cs | TRUE
203 | LV_116-4_0_5_line_203 |  | 196 | 197 | 0.015422 | 0.125 | 0.08 | 261 | 0 | 0.364 | 1 | 4 | cs | TRUE
204 | LV_116-4_0_5_line_204 |  | 197 | 198 | 0.0081019 | 0.125 | 0.08 | 261 | 0 | 0.364 | 1 | 4 | cs | TRUE
205 | LV_116-4_0_5_line_205 |  | 198 | 199 | 0.011151 | 0.125 | 0.08 | 261 | 0 | 0.364 | 1 | 4 | cs | TRUE
206 | LV_116-4_0_5_line_206 |  | 199 | 200 | 0.017237 | 0.125 | 0.08 | 261 | 0 | 0.364 | 1 | 4 | cs | TRUE
207 | LV_116-4_0_5_line_207 |  | 200 | 201 | 0.0038519 | 0.125 | 0.08 | 261 | 0 | 0.364 | 1 | 4 | cs | TRUE
208 | LV_116-4_0_5_line_208 |  | 201 | 202 | 0.014313 | 0.125 | 0.08 | 261 | 0 | 0.364 | 1 | 4 | cs | TRUE
209 | LV_116-4_0_5_line_209 |  | 202 | 203 | 0.012962 | 0.125 | 0.08 | 261 | 0 | 0.364 | 1 | 4 | cs | TRUE
210 | LV_116-4_0_5_line_210 |  | 203 | 204 | 0.018358 | 0.125 | 0.08 | 261 | 0 | 0.364 | 1 | 4 | cs | TRUE
211 | LV_116-4_0_5_line_211 |  | 204 | 205 | 0.0029954 | 0.125 | 0.08 | 261 | 0 | 0.364 | 1 | 4 | cs | TRUE
212 | LV_116-4_0_5_line_212 |  | 205 | 206 | 0.025867 | 0.125 | 0.08 | 261 | 0 | 0.364 | 1 | 4 | cs | TRUE
213 | LV_116-4_0_5_line_213 |  | 206 | 217 | 0.0016133 | 0.125 | 0.08 | 261 | 0 | 0.364 | 1 | 4 | cs | TRUE
214 | LV_116-4_0_5_line_214 |  | 206 | 227 | 0.020466 | 0.125 | 0.08 | 261 | 0 | 0.364 | 1 | 1 | cs | TRUE
215 | LV_116-4_0_5_line_215 |  | 207 | 208 | 0.0061118 | 0.125 | 0.08 | 261 | 0 | 0.364 | 1 | 1 | cs | TRUE
216 | LV_116-4_0_5_line_216 |  | 207 | 209 | 0.0065956 | 0.125 | 0.08 | 261 | 0 | 0.364 | 1 | 1 | cs | TRUE
217 | LV_116-4_0_5_line_217 |  | 208 | 210 | 0.018693 | 0.125 | 0.08 | 261 | 0 | 0.364 | 1 | 1 | cs | TRUE
218 | LV_116-4_0_5_line_218 |  | 209 | 211 | 0.0065072 | 0.125 | 0.08 | 261 | 0 | 0.364 | 1 | 1 | cs | TRUE
219 | LV_116-4_0_5_line_219 |  | 210 | 212 | 0.016841 | 0.125 | 0.08 | 261 | 0 | 0.364 | 1 | 4 | cs | TRUE
220 | LV_116-4_0_5_line_220 |  | 210 | 213 | 0.019245 | 0.125 | 0.08 | 261 | 0 | 0.364 | 1 | 4 | cs | TRUE
221 | LV_116-4_0_5_line_221 |  | 212 | 214 | 0.019635 | 0.125 | 0.08 | 261 | 0 | 0.364 | 1 | 4 | cs | TRUE
222 | LV_116-4_0_5_line_222 |  | 213 | 215 | 0.022207 | 0.125 | 0.08 | 261 | 0 | 0.364 | 1 | 1 | cs | TRUE
223 | LV_116-4_0_5_line_223 |  | 213 | 216 | 0.0031077 | 0.125 | 0.08 | 261 | 0 | 0.364 | 1 | 4 | cs | TRUE
224 | LV_116-4_0_5_line_224 |  | 214 | 217 | 0.0088441 | 0.125 | 0.08 | 261 | 0 | 0.364 | 1 | 4 | cs | TRUE
225 | LV_116-4_0_5_line_225 |  | 216 | 218 | 0.0051897 | 0.125 | 0.08 | 261 | 0 | 0.364 | 1 | 4 | cs | TRUE
226 | LV_116-4_0_5_line_226 |  | 218 | 220 | 0.0062499 | 0.125 | 0.08 | 261 | 0 | 0.364 | 1 | 4 | cs | TRUE
227 | LV_116-4_0_5_line_227 |  | 218 | 221 | 0.013715 | 0.125 | 0.08 | 261 | 0 | 0.364 | 1 | 1 | cs | TRUE
228 | LV_116-4_0_5_line_228 |  | 220 | 222 | 0.012094 | 0.125 | 0.08 | 261 | 0 | 0.364 | 1 | 4 | cs | TRUE
229 | LV_116-4_0_5_line_229 |  | 221 | 223 | 0.045184 | 0.125 | 0.08 | 261 | 0 | 0.364 | 1 | 1 | cs | TRUE
230 | LV_116-4_0_5_line_230 |  | 222 | 224 | 0.0097419 | 0.125 | 0.08 | 261 | 0 | 0.364 | 1 | 4 | cs | TRUE
231 | LV_116-4_0_5_line_231 |  | 223 | 225 | 0.023793 | 0.125 | 0.08 | 261 | 0 | 0.364 | 1 | 1 | cs | TRUE
232 | LV_116-4_0_5_line_232 |  | 224 | 226 | 0.037283 | 0.125 | 0.08 | 261 | 0 | 0.364 | 1 | 4 | cs | TRUE
233 | LV_116-4_0_5_line_233 |  | 226 | 230 | 0.01148 | 0.125 | 0.08 | 261 | 0 | 0.364 | 1 | 4 | cs | TRUE
234 | LV_116-4_0_5_line_234 |  | 227 | 228 | 0.040238 | 0.125 | 0.08 | 261 | 0 | 0.364 | 1 | 1 | cs | TRUE
235 | LV_116-4_0_5_line_235 |  | 228 | 229 | 0.00091889 | 0.125 | 0.08 | 261 | 0 | 0.364 | 1 | 1 | cs | TRUE
236 | LV_116-4_0_5_line_236 |  | 229 | 250 | 0.0087277 | 0.125 | 0.08 | 261 | 0 | 0.364 | 1 | 1 | cs | TRUE
237 | LV_116-4_0_5_line_237 |  | 230 | 231 | 0.01857 | 0.125 | 0.08 | 261 | 0 | 0.364 | 1 | 1 | cs | TRUE
238 | LV_116-4_0_5_line_238 |  | 230 | 232 | 0.006408 | 0.125 | 0.08 | 261 | 0 | 0.364 | 1 | 4 | cs | TRUE
239 | LV_116-4_0_5_line_239 |  | 231 | 233 | 0.036597 | 0.125 | 0.08 | 261 | 0 | 0.364 | 1 | 1 | cs | TRUE
240 | LV_116-4_0_5_line_240 |  | 232 | 234 | 0.010916 | 0.125 | 0.08 | 261 | 0 | 0.364 | 1 | 1 | cs | TRUE
241 | LV_116-4_0_5_line_241 |  | 232 | 235 | 0.049485 | 0.125 | 0.08 | 261 | 0 | 0.364 | 1 | 4 | cs | TRUE
242 | LV_116-4_0_5_line_242 |  | 233 | 242 | 0.006356 | 0.125 | 0.08 | 261 | 0 | 0.364 | 1 | 1 | cs | TRUE
243 | LV_116-4_0_5_line_243 |  | 233 | 243 | 0.008155 | 0.125 | 0.08 | 261 | 0 | 0.364 | 1 | 1 | cs | TRUE
244 | LV_116-4_0_5_line_244 |  | 234 | 244 | 0.057059 | 0.125 | 0.08 | 261 | 0 | 0.364 | 1 | 1 | cs | TRUE
245 | LV_116-4_0_5_line_245 |  | 235 | 245 | 0.00018465 | 0.125 | 0.08 | 261 | 0 | 0.364 | 1 | 4 | cs | TRUE
246 | LV_116-4_0_5_line_246 |  | 236 | 237 | 0.0054534 | 0.125 | 0.08 | 261 | 0 | 0.364 | 1 | 1 | cs | TRUE
247 | LV_116-4_0_5_line_247 |  | 237 | 238 | 0.034324 | 0.125 | 0.08 | 261 | 0 | 0.364 | 1 | 1 | cs | TRUE
248 | LV_116-4_0_5_line_248 |  | 238 | 239 | 0.0049041 | 0.125 | 0.08 | 261 | 0 | 0.364 | 1 | 1 | cs | TRUE
249 | LV_116-4_0_5_line_249 |  | 239 | 240 | 0.015349 | 0.125 | 0.08 | 261 | 0 | 0.364 | 1 | 1 | cs | TRUE
250 | LV_116-4_0_5_line_250 |  | 240 | 241 | 0.0056287 | 0.125 | 0.08 | 261 | 0 | 0.364 | 1 | 1 | cs | TRUE
251 | LV_116-4_0_5_line_251 |  | 241 | 244 | 0.030293 | 0.125 | 0.08 | 261 | 0 | 0.364 | 1 | 1 | cs | TRUE
252 | LV_116-4_0_5_line_252 |  | 242 | 246 | 0.0054835 | 0.125 | 0.08 | 261 | 0 | 0.364 | 1 | 1 | cs | TRUE
253 | LV_116-4_0_5_line_253 |  | 243 | 247 | 0.021713 | 0.125 | 0.08 | 261 | 0 | 0.364 | 1 | 1 | cs | TRUE
254 | LV_116-4_0_5_line_254 |  | 243 | 248 | 0.0046263 | 0.125 | 0.08 | 261 | 0 | 0.364 | 1 | 1 | cs | TRUE
255 | LV_116-4_0_5_line_255 |  | 245 | 249 | 0.00018466 | 0.125 | 0.08 | 261 | 0 | 0.364 | 1 | 4 | cs | TRUE
256 | LV_116-4_0_5_line_256 |  | 246 | 274 | 0.0012938 | 0.125 | 0.08 | 261 | 0 | 0.364 | 1 | 1 | cs | TRUE
257 | LV_116-4_0_5_line_257 |  | 248 | 273 | 0.0066034 | 0.125 | 0.08 | 261 | 0 | 0.364 | 1 | 1 | cs | TRUE
258 | LV_116-4_0_5_line_258 |  | 249 | 278 | 0.00022852 | 0.125 | 0.08 | 261 | 0 | 0.364 | 1 | 4 | cs | TRUE
259 | LV_116-4_0_5_line_259 |  | 250 | 251 | 0.027608 | 0.125 | 0.08 | 261 | 0 | 0.364 | 1 | 1 | cs | TRUE
260 | LV_116-4_0_5_line_260 |  | 251 | 252 | 0.012098 | 0.125 | 0.08 | 261 | 0 | 0.364 | 1 | 1 | cs | TRUE
261 | LV_116-4_0_5_line_261 |  | 251 | 253 | 0.014742 | 0.125 | 0.08 | 261 | 0 | 0.364 | 1 | 1 | cs | TRUE
262 | LV_116-4_0_5_line_262 |  | 253 | 254 | 0.0053691 | 0.125 | 0.08 | 261 | 0 | 0.364 | 1 | 1 | cs | TRUE
263 | LV_116-4_0_5_line_263 |  | 253 | 255 | 0.026919 | 0.125 | 0.08 | 261 | 0 | 0.364 | 1 | 1 | cs | TRUE
264 | LV_116-4_0_5_line_264 |  | 254 | 316 | 0.020848 | 0.125 | 0.08 | 261 | 0 | 0.364 | 1 | 1 | cs | TRUE
265 | LV_116-4_0_5_line_265 |  | 255 | 314 | 0.010584 | 0.125 | 0.08 | 261 | 0 | 0.364 | 1 | 1 | cs | TRUE
266 | LV_116-4_0_5_line_266 |  | 256 | 257 | 0.031486 | 0.125 | 0.08 | 261 | 0 | 0.364 | 1 | 1 | cs | TRUE
267 | LV_116-4_0_5_line_267 |  | 256 | 258 | 0.0035853 | 0.125 | 0.08 | 261 | 0 | 0.364 | 1 | 1 | cs | TRUE
268 | LV_116-4_0_5_line_268 |  | 257 | 259 | 0.019159 | 0.125 | 0.08 | 261 | 0 | 0.364 | 1 | 1 | cs | TRUE
269 | LV_116-4_0_5_line_269 |  | 258 | 260 | 0.017835 | 0.125 | 0.08 | 261 | 0 | 0.364 | 1 | 2 | cs | TRUE
270 | LV_116-4_0_5_line_270 |  | 258 | 261 | 0.031979 | 0.125 | 0.08 | 261 | 0 | 0.364 | 1 | 1 | cs | TRUE
271 | LV_116-4_0_5_line_271 |  | 259 | 262 | 0.02097 | 0.125 | 0.08 | 261 | 0 | 0.364 | 1 | 1 | cs | TRUE
272 | LV_116-4_0_5_line_272 |  | 259 | 263 | 0.008996 | 0.125 | 0.08 | 261 | 0 | 0.364 | 1 | 1 | cs | TRUE
273 | LV_116-4_0_5_line_273 |  | 260 | 264 | 0.022626 | 0.125 | 0.08 | 261 | 0 | 0.364 | 1 | 2 | cs | TRUE
274 | LV_116-4_0_5_line_274 |  | 260 | 265 | 0.013248 | 0.125 | 0.08 | 261 | 0 | 0.364 | 1 | 1 | cs | TRUE
275 | LV_116-4_0_5_line_275 |  | 262 | 266 | 0.0018144 | 0.125 | 0.08 | 261 | 0 | 0.364 | 1 | 1 | cs | TRUE
276 | LV_116-4_0_5_line_276 |  | 263 | 267 | 0.034889 | 0.125 | 0.08 | 261 | 0 | 0.364 | 1 | 1 | cs | TRUE
277 | LV_116-4_0_5_line_277 |  | 264 | 268 | 0.026424 | 0.125 | 0.08 | 261 | 0 | 0.364 | 1 | 2 | cs | TRUE
278 | LV_116-4_0_5_line_278 |  | 265 | 269 | 0.018973 | 0.125 | 0.08 | 261 | 0 | 0.364 | 1 | 1 | cs | TRUE
279 | LV_116-4_0_5_line_279 |  | 266 | 270 | 0.014946 | 0.125 | 0.08 | 261 | 0 | 0.364 | 1 | 1 | cs | TRUE
280 | LV_116-4_0_5_line_280 |  | 267 | 271 | 0.0071337 | 0.125 | 0.08 | 261 | 0 | 0.364 | 1 | 1 | cs | TRUE
281 | LV_116-4_0_5_line_281 |  | 268 | 272 | 0.024233 | 0.125 | 0.08 | 261 | 0 | 0.364 | 1 | 4 | cs | TRUE
282 | LV_116-4_0_5_line_282 |  | 270 | 320 | 0.013655 | 0.125 | 0.08 | 261 | 0 | 0.364 | 1 | 1 | cs | TRUE
283 | LV_116-4_0_5_line_283 |  | 271 | 305 | 0.034359 | 0.125 | 0.08 | 261 | 0 | 0.364 | 1 | 1 | cs | TRUE
284 | LV_116-4_0_5_line_284 |  | 272 | 287 | 0.008367 | 0.125 | 0.08 | 261 | 0 | 0.364 | 1 | 4 | cs | TRUE
285 | LV_116-4_0_5_line_285 |  | 274 | 277 | 0.011619 | 0.125 | 0.08 | 261 | 0 | 0.364 | 1 | 1 | cs | TRUE
286 | LV_116-4_0_5_line_286 |  | 275 | 276 | 0.0086739 | 0.125 | 0.08 | 261 | 0 | 0.364 | 1 | 1 | cs | TRUE
287 | LV_116-4_0_5_line_287 |  | 276 | 277 | 0.016824 | 0.125 | 0.08 | 261 | 0 | 0.364 | 1 | 1 | cs | TRUE
288 | LV_116-4_0_5_line_288 |  | 276 | 310 | 0.046112 | 0.125 | 0.08 | 261 | 0 | 0.364 | 1 | 1 | cs | TRUE
289 | LV_116-4_0_5_line_289 |  | 278 | 279 | 0.041678 | 0.125 | 0.08 | 261 | 0 | 0.364 | 1 | 4 | cs | TRUE
290 | LV_116-4_0_5_line_290 |  | 279 | 280 | 0.018226 | 0.125 | 0.08 | 261 | 0 | 0.364 | 1 | 4 | cs | TRUE
291 | LV_116-4_0_5_line_291 |  | 280 | 281 | 0.022157 | 0.125 | 0.08 | 261 | 0 | 0.364 | 1 | 4 | cs | TRUE
292 | LV_116-4_0_5_line_292 |  | 281 | 282 | 0.027919 | 0.125 | 0.08 | 261 | 0 | 0.364 | 1 | 4 | cs | TRUE
293 | LV_116-4_0_5_line_293 |  | 281 | 283 | 0.024607 | 0.125 | 0.08 | 261 | 0 | 0.364 | 1 | 1 | cs | TRUE
294 | LV_116-4_0_5_line_294 |  | 282 | 287 | 0.039945 | 0.125 | 0.08 | 261 | 0 | 0.364 | 1 | 4 | cs | TRUE
295 | LV_116-4_0_5_line_295 |  | 283 | 288 | 0.031895 | 0.125 | 0.08 | 261 | 0 | 0.364 | 1 | 1 | cs | TRUE
296 | LV_116-4_0_5_line_296 |  | 284 | 285 | 0.037818 | 0.125 | 0.08 | 261 | 0 | 0.364 | 1 | 1 | cs | TRUE
297 | LV_116-4_0_5_line_297 |  | 284 | 286 | 0.00637 | 0.125 | 0.08 | 261 | 0 | 0.364 | 1 | 1 | cs | TRUE
298 | LV_116-4_0_5_line_298 |  | 285 | 289 | 0.051815 | 0.125 | 0.08 | 261 | 0 | 0.364 | 1 | 1 | cs | TRUE
299 | LV_116-4_0_5_line_299 |  | 286 | 290 | 0.006855 | 0.125 | 0.08 | 261 | 0 | 0.364 | 1 | 1 | cs | TRUE
300 | LV_116-4_0_5_line_300 |  | 286 | 291 | 0.029274 | 0.125 | 0.08 | 261 | 0 | 0.364 | 1 | 1 | cs | TRUE
301 | LV_116-4_0_5_line_301 |  | 287 | 292 | 0.022662 | 0.125 | 0.08 | 261 | 0 | 0.364 | 1 | 1 | cs | TRUE
302 | LV_116-4_0_5_line_302 |  | 288 | 309 | 0.093221 | 0.125 | 0.08 | 261 | 0 | 0.364 | 1 | 1 | cs | TRUE
303 | LV_116-4_0_5_line_303 |  | 289 | 306 | 0.003244 | 0.125 | 0.08 | 261 | 0 | 0.364 | 1 | 1 | cs | TRUE
304 | LV_116-4_0_5_line_304 |  | 289 | 305 | 0.008692 | 0.125 | 0.08 | 261 | 0 | 0.364 | 1 | 1 | cs | TRUE
305 | LV_116-4_0_5_line_305 |  | 291 | 323 | 0.05385 | 0.125 | 0.08 | 261 | 0 | 0.364 | 1 | 1 | cs | TRUE
306 | LV_116-4_0_5_line_306 |  | 292 | 293 | 0.020155 | 0.125 | 0.08 | 261 | 0 | 0.364 | 1 | 1 | cs | TRUE
307 | LV_116-4_0_5_line_307 |  | 293 | 294 | 0.03586 | 0.125 | 0.08 | 261 | 0 | 0.364 | 1 | 1 | cs | TRUE
308 | LV_116-4_0_5_line_308 |  | 295 | 296 | 0.032195 | 0.125 | 0.08 | 261 | 0 | 0.364 | 1 | 1 | cs | TRUE
309 | LV_116-4_0_5_line_309 |  | 296 | 297 | 0.034307 | 0.125 | 0.08 | 261 | 0 | 0.364 | 1 | 1 | cs | TRUE
310 | LV_116-4_0_5_line_310 |  | 297 | 303 | 0.042858 | 0.125 | 0.08 | 261 | 0 | 0.364 | 1 | 1 | cs | TRUE
311 | LV_116-4_0_5_line_311 |  | 298 | 299 | 0.002989 | 0.125 | 0.08 | 261 | 0 | 0.364 | 1 | 1 | cs | TRUE
312 | LV_116-4_0_5_line_312 |  | 298 | 300 | 0.026368 | 0.125 | 0.08 | 261 | 0 | 0.364 | 1 | 1 | cs | TRUE
313 | LV_116-4_0_5_line_313 |  | 299 | 302 | 0.019505 | 0.125 | 0.08 | 261 | 0 | 0.364 | 1 | 1 | cs | TRUE
314 | LV_116-4_0_5_line_314 |  | 301 | 340 | 0.02258 | 0.125 | 0.08 | 261 | 0 | 0.364 | 1 | 1 | cs | TRUE
315 | LV_116-4_0_5_line_315 |  | 302 | 317 | 0.015411 | 0.125 | 0.08 | 261 | 0 | 0.364 | 1 | 1 | cs | TRUE
316 | LV_116-4_0_5_line_316 |  | 302 | 316 | 0.005458 | 0.125 | 0.08 | 261 | 0 | 0.364 | 1 | 1 | cs | TRUE
317 | LV_116-4_0_5_line_317 |  | 303 | 304 | 0.027727 | 0.125 | 0.08 | 261 | 0 | 0.364 | 1 | 1 | cs | TRUE
318 | LV_116-4_0_5_line_318 |  | 304 | 305 | 0.025989 | 0.125 | 0.08 | 261 | 0 | 0.364 | 1 | 1 | cs | TRUE
319 | LV_116-4_0_5_line_319 |  | 306 | 307 | 0.01863 | 0.125 | 0.08 | 261 | 0 | 0.364 | 1 | 1 | cs | TRUE
320 | LV_116-4_0_5_line_320 |  | 307 | 308 | 0.0026878 | 0.125 | 0.08 | 261 | 0 | 0.364 | 1 | 1 | cs | TRUE
321 | LV_116-4_0_5_line_321 |  | 310 | 311 | 0.013662 | 0.125 | 0.08 | 261 | 0 | 0.364 | 1 | 1 | cs | TRUE
322 | LV_116-4_0_5_line_322 |  | 311 | 312 | 0.0055442 | 0.125 | 0.08 | 261 | 0 | 0.364 | 1 | 1 | cs | TRUE
323 | LV_116-4_0_5_line_323 |  | 312 | 313 | 0.021615 | 0.125 | 0.08 | 261 | 0 | 0.364 | 1 | 1 | cs | TRUE
324 | LV_116-4_0_5_line_324 |  | 314 | 315 | 0.0042784 | 0.125 | 0.08 | 261 | 0 | 0.364 | 1 | 1 | cs | TRUE
325 | LV_116-4_0_5_line_325 |  | 316 | 318 | 0.012821 | 0.125 | 0.08 | 261 | 0 | 0.364 | 1 | 1 | cs | TRUE
326 | LV_116-4_0_5_line_326 |  | 317 | 319 | 0.014462 | 0.125 | 0.08 | 261 | 0 | 0.364 | 1 | 1 | cs | TRUE
327 | LV_116-4_0_5_line_327 |  | 318 | 322 | 0.022703 | 0.125 | 0.08 | 261 | 0 | 0.364 | 1 | 1 | cs | TRUE
328 | LV_116-4_0_5_line_328 |  | 319 | 321 | 0.033368 | 0.125 | 0.08 | 261 | 0 | 0.364 | 1 | 1 | cs | TRUE
329 | LV_116-4_0_5_line_329 |  | 323 | 324 | 0.01671 | 0.125 | 0.08 | 261 | 0 | 0.364 | 1 | 1 | cs | TRUE
330 | LV_116-4_0_5_line_330 |  | 325 | 326 | 0.0054467 | 0.125 | 0.08 | 261 | 0 | 0.364 | 1 | 1 | cs | TRUE
331 | LV_116-4_0_5_line_331 |  | 326 | 327 | 0.0014514 | 0.125 | 0.08 | 261 | 0 | 0.364 | 1 | 1 | cs | TRUE
332 | LV_116-4_0_5_line_332 |  | 327 | 335 | 0.00085299 | 0.125 | 0.08 | 261 | 0 | 0.364 | 1 | 1 | cs | TRUE
333 | LV_116-4_0_5_line_333 |  | 328 | 329 | 0.0082211 | 0.125 | 0.08 | 261 | 0 | 0.364 | 1 | 1 | cs | TRUE
334 | LV_116-4_0_5_line_334 |  | 329 | 330 | 0.011573 | 0.125 | 0.08 | 261 | 0 | 0.364 | 1 | 1 | cs | TRUE
335 | LV_116-4_0_5_line_335 |  | 330 | 331 | 0.14376 | 0.125 | 0.08 | 261 | 0 | 0.364 | 1 | 1 | cs | TRUE
336 | LV_116-4_0_5_line_336 |  | 330 | 332 | 0.016222 | 0.125 | 0.08 | 261 | 0 | 0.364 | 1 | 1 | cs | TRUE
337 | LV_116-4_0_5_line_337 |  | 331 | 333 | 0.010097 | 0.125 | 0.08 | 261 | 0 | 0.364 | 1 | 1 | cs | TRUE
338 | LV_116-4_0_5_line_338 |  | 332 | 336 | 0.009032 | 0.125 | 0.08 | 261 | 0 | 0.364 | 1 | 1 | cs | TRUE
339 | LV_116-4_0_5_line_339 |  | 333 | 334 | 0.0050424 | 0.125 | 0.08 | 261 | 0 | 0.364 | 1 | 1 | cs | TRUE
340 | LV_116-4_0_5_line_340 |  | 334 | 335 | 0.00017297 | 0.125 | 0.08 | 261 | 0 | 0.364 | 1 | 1 | cs | TRUE
341 | LV_116-4_0_5_line_341 |  | 338 | 339 | 0.043951 | 0.125 | 0.08 | 261 | 0 | 0.364 | 1 | 1 | cs | TRUE
342 | LV_116-4_0_5_line_342 |  | 339 | 340 | 0.020587 | 0.125 | 0.08 | 261 | 0 | 0.364 | 1 | 1 | cs | TRUE
343 | LV_116-4_0_5_line_343 |  | 339 | 341 | 0.008111 | 0.125 | 0.08 | 261 | 0 | 0.364 | 1 | 1 | cs | TRUE
344 | LV_116-4_0_5_line_344 |  | 343 | 345 | 0.011876 | 0.125 | 0.08 | 261 | 0 | 0.364 | 1 | 1 | cs | TRUE

## trafo
| name | std_type | hv_bus | lv_bus | sn_mva | vn_hv_kv | vn_lv_kv | vk_percent | vkr_percent | pfe_kw | i0_percent | shift_degree | tap_side | tap_neutral | tap_min | tap_max | tap_step_percent | tap_step_degree | tap_pos | tap_phase_shifter | parallel | df | in_service
0 | LV_116-4_0_5_trafo_114 | 0.63 MVA 20/0.4 kV | 346 | 127 | 0.63 | 20 | 0.4 | 6 | 1.206 | 1.65 | 0.2619 | 150 | hv | 0 | -2 | 2 | 2.5 | 0 | 0 | FALSE | 1 | 1 | TRUE

## line_geodata
| x0 | y0 | x1 | y1 | x2 | y2 | x3 | y3 | x4 | y4 | x5 | y5 | x6 | y6 | x7 | y7 | x8 | y8 | x9 | y9 | x10 | y10 | x11 | y11 | x12 | y12 | x13 | y13 | x14 | y14 | x15 | y15 | x16 | y16 | x17 | y17 | x18 | y18 | x19 | y19 | x20 | y20 | x21 | y21 | x22 | y22 | x23 | y23 | x24 | y24 | x25 | y25 | x26 | y26 | x27 | y27 | x28 | y28 | x29 | y29 | x30 | y30 | x31 | y31 | x32 | y32 | x33 | y33 | x34 | y34 | x35 | y35 | x36 | y36 | x37 | y37 | x38 | y38 | x39 | y39
0 | 2701152.8258 | 1236148.5216 | 2701147.5043 | 1236155.2496 | 2701147.416 | 1236155.3824
1 | 2701170.8396 | 1236131.6514 | 2701163.8554 | 1236137.3256 | 2701158.1717 | 1236142.6328 | 2701153.0583 | 1236148.2278 | 2701152.8258 | 1236148.5216
2 | 2701145.7083 | 1236157.95 | 2701147.416 | 1236155.3824
3 | 2701170.8396 | 1236131.6514 | 2701174.3414 | 1236129.1948
4 | 2701145.7083 | 1236157.95 | 2701142.7583 | 1236162.3853 | 2701141.831 | 1236164.0288
5 | 2701174.3414 | 1236129.1948 | 2701178.5305 | 1236126.2561 | 2701184.5114 | 1236122.9479
6 | 2701141.831 | 1236164.0288 | 2701138.8249 | 1236169.3569 | 2701136.1224 | 1236175.4169
7 | 2701131.6571 | 1236186.2587 | 2701135.7638 | 1236176.2211 | 2701136.1224 | 1236175.4169
8 | 2701126.5944 | 1236203.0963 | 2701131.6571 | 1236186.2587
9 | 2701128.1375 | 1236186.2655 | 2701131.6571 | 1236186.2587
10 | 2701126.5944 | 1236203.0963 | 2701140.9327 | 1236206.8988 | 2701143.4153 | 1236207.3414 | 2701146.2563 | 1236207.6233 | 2701149.4342 | 1236207.6775 | 2701153.214 | 1236207.4973 | 2701154.952 | 1236207.3349
11 | 2701128.1375 | 1236186.2655 | 2701117.0574 | 1236186.7287
12 | 2701169.9218 | 1236205.9361 | 2701154.952 | 1236207.3349
13 | 2701117.0574 | 1236186.7287 | 2701105.945 | 1236187.1932
14 | 2701006.8006 | 1236199.3288 | 2701006.8394 | 1236199.3189
15 | 2701006.8394 | 1236199.3189 | 2701032.1633 | 1236192.8487
16 | 2701006.8006 | 1236199.3288 | 2701000.1732 | 1236201.0221 | 2700993.0309 | 1236202.6574 | 2700985.5455 | 1236203.9979 | 2700978.2827 | 1236204.7083 | 2700975.4451 | 1236204.8344
17 | 2701044.1185 | 1236189.7942 | 2701032.1633 | 1236192.8487
18 | 2701044.1185 | 1236189.7942 | 2701050.0351 | 1236188.5828 | 2701056.5425 | 1236187.7929 | 2701058.6231 | 1236187.6464
19 | 2701044.1185 | 1236189.7942 | 2701045.8335 | 1236196.5782
20 | 2701058.6231 | 1236187.6464 | 2701064.1732 | 1236187.2556 | 2701065.6233 | 1236187.2341
21 | 2701039.3059 | 1236244.9234 | 2701039.9167 | 1236243.6744 | 2701041.5918 | 1236239.9779 | 2701042.725 | 1236236.9838 | 2701043.8488 | 1236234.1007 | 2701044.8926 | 1236230.5825 | 2701045.7599 | 1236226.3162 | 2701046.6895 | 1236219.2823 | 2701047.4813 | 1236213.2246 | 2701047.5831 | 1236207.6888 | 2701047.0758 | 1236202.365 | 2701045.9197 | 1236196.9191 | 2701045.8335 | 1236196.5782
22 | 2701078.1 | 1236187.2258 | 2701071.8498 | 1236187.1417 | 2701065.6233 | 1236187.2341
23 | 2701013.3155 | 1236300.4759 | 2701012.2982 | 1236282.4228 | 2701016.8963 | 1236278.1867 | 2701020.1772 | 1236274.8511 | 2701023.206 | 1236271.2109 | 2701025.921 | 1236267.7767 | 2701028.7639 | 1236263.4996 | 2701031.2228 | 1236259.5496 | 2701033.9622 | 1236255.1262 | 2701036.2567 | 1236251.051 | 2701038.4661 | 1236246.6408 | 2701039.3059 | 1236244.9234
24 | 2700551.8723 | 1237270.445 | 2700566.9798 | 1237268.0212 | 2700566.3849 | 1237263.8302
25 | 2700566.3849 | 1237263.8302 | 2700579.5575 | 1237261.8633
26 | 2700551.8723 | 1237270.445 | 2700551.3451 | 1237273.872 | 2700551.1644 | 1237275.6036 | 2700551.1714 | 1237278.3169 | 2700552.1018 | 1237288.4763
27 | 2700579.5575 | 1237261.8633 | 2700603.2369 | 1237258.3278
28 | 2700620.0262 | 1237074.2734 | 2700628.9214 | 1237051.7516 | 2700636.9413 | 1237033.9963 | 2700646.7547 | 1237016.6939 | 2700656.4011 | 1237003.4363 | 2700668.0904 | 1236989.7574 | 2700685.4653 | 1236972.3721 | 2700682.6597 | 1236969.1332
29 | 2700620.0262 | 1237074.2734 | 2700588.5437 | 1237151.6319 | 2700582.2531 | 1237167.3505
30 | 2700682.6597 | 1236969.1332 | 2700696.325 | 1236954.5205 | 2700728.7438 | 1236922.4681 | 2700741.5975 | 1236907.5304 | 2700753.3335 | 1236891.573 | 2700758.3591 | 1236883.5077 | 2700762.9384 | 1236875.4348 | 2700766.6112 | 1236868.1583 | 2700770.3173 | 1236860.2597 | 2700777.0869 | 1236842.639 | 2700800.9116 | 1236777.9389 | 2700808.3183 | 1236762.0304 | 2700816.6195 | 1236747.3713 | 2700825.4568 | 1236734.5672 | 2700835.0787 | 1236722.3546
31 | 2700682.6597 | 1236969.1332 | 2700680.1955 | 1236966.2893 | 2700674.1318 | 1236959.2701 | 2700673.3741 | 1236958.4344 | 2700653.3108 | 1236937.5454 | 2700651.7681 | 1236935.6956 | 2700651.6522 | 1236935.5178
32 | 2700571.7205 | 1237193.6676 | 2700573.1665 | 1237190.056 | 2700582.2531 | 1237167.3505
33 | 2700553.879 | 1237307.885 | 2700552.1018 | 1237288.4763
34 | 2700835.0787 | 1236722.3546 | 2700810.063 | 1236689.5943 | 2700784.6812 | 1236653.4142 | 2700751.4139 | 1236603.9359
35 | 2700835.0787 | 1236722.3546 | 2700838.3214 | 1236726.6018 | 2700847.289 | 1236716.3796 | 2700857.146 | 1236706.8175 | 2700866.5213 | 1236698.8818 | 2700877.6052 | 1236691.053 | 2700946.6158 | 1236646.6585 | 2700991.7843 | 1236618.0491 | 2701004.3331 | 1236608.6553 | 2701017.2739 | 1236597.5781
36 | 2700649.1925 | 1236930.4925 | 2700649.6957 | 1236932.0577 | 2700650.6322 | 1236933.9528 | 2700651.6522 | 1236935.5178
37 | 2700571.7205 | 1237193.6676 | 2700576.8008 | 1237195.7441 | 2700576.2086 | 1237197.2018 | 2700584.3696 | 1237200.5103
38 | 2700584.3696 | 1237200.5103 | 2700588.8222 | 1237202.3153
39 | 2701078.1 | 1236187.2258 | 2701087.2153 | 1236187.5145 | 2701092.474 | 1236187.5861
40 | 2701003.2146 | 1236309.705 | 2701013.3155 | 1236300.4759 | 2701013.3155 | 1236300.4759
41 | 2701211.2577 | 1236202.0004 | 2701201.4305 | 1236202.9361
42 | 2701173.8118 | 1236205.5658 | 2701201.4305 | 1236202.9361
43 | 2701233.1165 | 1236199.9192 | 2701211.2577 | 1236202.0004
44 | 2701169.9218 | 1236205.9361 | 2701173.8118 | 1236205.5658
45 | 2701233.1165 | 1236199.9192 | 2701236.4446 | 1236199.5978 | 2701241.1883 | 1236199.701 | 2701245.1639 | 1236200.0245 | 2701248.8118 | 1236200.9207 | 2701252.0014 | 1236202.0648 | 2701255.2039 | 1236203.7874 | 2701277.9696 | 1236219.7986 | 2701285.4618 | 1236224.7189 | 2701292.8977 | 1236229.3936 | 2701300.0457 | 1236233.6409 | 2701306.9502 | 1236237.5171 | 2701341.9142 | 1236255.8606 | 2701347.5001 | 1236258.9471 | 2701352.8214 | 1236262.0179
46 | 2701234.571 | 1236181.1965 | 2701233.1165 | 1236199.9192
47 | 2701160.9328 | 1236228.8892 | 2701163.4849 | 1236227.0202 | 2701164.5501 | 1236225.8041 | 2701165.1948 | 1236224.3918 | 2701169.9218 | 1236205.9361
48 | 2701352.8214 | 1236262.0179 | 2701348.9535 | 1236281.9892 | 2701357.2939 | 1236291.6537
49 | 2701160.9328 | 1236228.8892 | 2701156.7939 | 1236231.9322 | 2701155.8696 | 1236232.8727 | 2701154.9442 | 1236234.3247 | 2701152.6698 | 1236242.1029 | 2701152.4985 | 1236243.7124
50 | 2701359.3017 | 1236293.8059 | 2701358.6833 | 1236293.2637 | 2701357.2939 | 1236291.6537
51 | 2701153.3796 | 1236249.2719 | 2701152.5694 | 1236245.3259 | 2701152.4985 | 1236243.7124
52 | 2701366.4179 | 1236298.5751 | 2701365.8805 | 1236298.168 | 2701362.5528 | 1236296.2542 | 2701360.5326 | 1236294.8854 | 2701359.3017 | 1236293.8059
53 | 2701031.9681 | 1236576.412 | 2701035.5803 | 1236579.398
54 | 2701031.9681 | 1236576.412 | 2701041.9108 | 1236563.1823 | 2701047.9036 | 1236555.2449 | 2701052.6377 | 1236547.8977 | 2701057.5161 | 1236539.1852 | 2701074.0911 | 1236505.8087 | 2701083.84 | 1236485.3035 | 2701087.8282 | 1236475.9866 | 2701090.8692 | 1236467.6321 | 2701094.0669 | 1236458.5129 | 2701096.5589 | 1236449.5041 | 2701099.0801 | 1236437.0043 | 2701100.5982 | 1236426.967 | 2701101.6879 | 1236414.9765 | 2701102.4102 | 1236405.893 | 2701098.1004 | 1236404.7633 | 2701094.1302 | 1236403.239 | 2701090.1387 | 1236401.1918 | 2701076.427 | 1236392.6187 | 2701065.4949 | 1236385.2605 | 2701054.6375 | 1236377.0696 | 2701042.7406 | 1236367.2488 | 2701032.6304 | 1236358.2812 | 2700994.0802 | 1236318.051
55 | 2701031.9681 | 1236576.412 | 2701030.1893 | 1236574.6471 | 2701028.2661 | 1236572.4795 | 2701026.1508 | 1236569.5858 | 2701023.6369 | 1236565.6623 | 2701021.7543 | 1236562.8837 | 2701020.6804 | 1236561.4734
56 | 2701035.5803 | 1236579.398 | 2701034.3173 | 1236580.7002
57 | 2700994.0802 | 1236318.051 | 2701003.063 | 1236309.8435
58 | 2701014.4664 | 1236554.8649 | 2701017.5357 | 1236557.7303 | 2701019.7555 | 1236560.2589 | 2701020.6804 | 1236561.4734
59 | 2701533.5534 | 1236669.4225 | 2701546.9086 | 1236696.549 | 2701552.1893 | 1236707.2696 | 2701553.5029 | 1236710.1165 | 2701554.8973 | 1236713.5429
60 | 2701530.3951 | 1236673.5494 | 2701533.5534 | 1236669.4225
61 | 2701570.5791 | 1236701.5464 | 2701554.8973 | 1236713.5429
62 | 2701557.6508 | 1236726.4441 | 2701557.3802 | 1236724.1267 | 2701556.303 | 1236718.5262 | 2701554.8973 | 1236713.5429
63 | 2701023.9929 | 1236538.9593 | 2701026.3202 | 1236545.4037 | 2701026.6561 | 1236546.5659 | 2701026.6624 | 1236547.9782 | 2701026.2542 | 1236549.2833 | 2701025.2415 | 1236550.5337 | 2701023.5953 | 1236551.651 | 2701021.1923 | 1236552.7665 | 2701014.4664 | 1236554.8649
64 | 2701023.9929 | 1236538.9593 | 2701021.9624 | 1236533.2953
65 | 2700957.8985 | 1236566.6344 | 2700959.9948 | 1236565.3023 | 2700962.105 | 1236564.0484 | 2700983.3715 | 1236552.0341 | 2700988.6575 | 1236549.1662 | 2700990.5756 | 1236548.5206 | 2700992.4208 | 1236548.6076 | 2700994.4525 | 1236549.2982 | 2700996.255 | 1236550.552 | 2701000.5039 | 1236555.2611 | 2701001.915 | 1236556.3971 | 2701003.5681 | 1236557.0924 | 2701005.554 | 1236557.3597 | 2701007.5862 | 1236557.1274 | 2701014.4664 | 1236554.8649
66 | 2701017.2488 | 1236521.0909 | 2701018.9714 | 1236524.9523 | 2701021.9624 | 1236533.2953
67 | 2701017.2739 | 1236597.5781 | 2701026.2439 | 1236589.0242 | 2701034.3173 | 1236580.7002
68 | 2701003.063 | 1236309.8435 | 2701003.2146 | 1236309.705
69 | 2701153.3796 | 1236249.2719 | 2701153.4011 | 1236249.3764 | 2701153.9186 | 1236252.3208 | 2701154.0252 | 1236254.502 | 2701153.853 | 1236256.167 | 2701153.4482 | 1236257.7168 | 2701152.7532 | 1236259.4174 | 2701151.8756 | 1236260.7257 | 2701150.7666 | 1236261.8521 | 2701149.5558 | 1236262.7321 | 2701148.0245 | 1236263.3176 | 2701146.6434 | 1236263.5276 | 2701128.7407 | 1236265.9358 | 2701125.8615 | 1236266.1202 | 2701124.6429 | 1236266.1189
70 | 2701100.1666 | 1236187.4348 | 2701100.1666 | 1236187.4348 | 2701099.247 | 1236187.4588
71 | 2701105.945 | 1236187.1932 | 2701100.1666 | 1236187.4348
72 | 2701099.247 | 1236187.4588 | 2701093.7304 | 1236187.6032 | 2701092.474 | 1236187.5861
73 | 2700621.0635 | 1237692.0237 | 2700620.2173 | 1237688.8292 | 2700619.6336 | 1237687.1069 | 2700618.7195 | 1237685.2345 | 2700617.213 | 1237683.0406 | 2700616.1749 | 1237681.821
74 | 2700621.0635 | 1237692.0237 | 2700624.411 | 1237691.847 | 2700628.5645 | 1237691.884 | 2700632.7889 | 1237692.2003 | 2700637.3339 | 1237692.8 | 2700641.95 | 1237693.6677 | 2700646.8018 | 1237694.9175 | 2700650.5519 | 1237696.2517
75 | 2700616.1749 | 1237681.821 | 2700613.2662 | 1237678.4036 | 2700608.9972 | 1237673.5721 | 2700601.7661 | 1237665.8215 | 2700598.7371 | 1237662.8034
76 | 2700659.5541 | 1237701.0379 | 2700658.5076 | 1237700.2644 | 2700655.2341 | 1237698.3074 | 2700651.1341 | 1237696.4588 | 2700650.5519 | 1237696.2517
77 | 2701558.9551 | 1236736.9077 | 2701558.6653 | 1236735.2682 | 2701557.6508 | 1236726.4441
78 | 2701570.7889 | 1236729.093 | 2701570.1434 | 1236728.3369 | 2701569.2791 | 1236727.5438 | 2701568.2748 | 1236726.9706 | 2701567.0108 | 1236726.5376 | 2701565.7209 | 1236726.2931 | 2701564.2614 | 1236726.2237 | 2701557.6508 | 1236726.4441
79 | 2700978.4718 | 1236590.035 | 2700976.5544 | 1236590.6362 | 2700974.2496 | 1236590.875 | 2700970.9626 | 1236590.5744 | 2700968.7448 | 1236590.1475 | 2700966.2539 | 1236589.3157 | 2700963.7377 | 1236588.1943 | 2700961.8519 | 1236586.9391 | 2700960.2468 | 1236585.6442 | 2700958.181 | 1236583.3963 | 2700956.7834 | 1236581.4711 | 2700955.8212 | 1236579.7534 | 2700954.9772 | 1236577.7598 | 2700954.4565 | 1236575.894 | 2700954.2868 | 1236574.301 | 2700954.4751 | 1236572.5696 | 2700954.8557 | 1236571.1083 | 2700955.5553 | 1236569.5746 | 2700956.2465 | 1236568.5411 | 2700957.8985 | 1236566.6344
80 | 2700614.0912 | 1237256.7071 | 2700603.2369 | 1237258.3278
81 | 2700739.3342 | 1237503.7084 | 2700731.6241 | 1237510.5819
82 | 2700739.3342 | 1237503.7084 | 2700755.1067 | 1237520.2619
83 | 2700739.3342 | 1237503.7084 | 2700738.2238 | 1237502.2552 | 2700737.6999 | 1237501.0231 | 2700737.5894 | 1237499.509 | 2700737.932 | 1237498.047 | 2700738.6888 | 1237496.7033 | 2700748.7641 | 1237485.7882 | 2700750.162 | 1237484.5665
84 | 2700717.5974 | 1237379.1124 | 2700718.0653 | 1237376.4439
85 | 2700717.5974 | 1237379.1124 | 2700725.6384 | 1237381.0614
86 | 2700719.331 | 1237369.2259 | 2700718.0653 | 1237376.4439
87 | 2700725.6384 | 1237381.0614 | 2700726.2528 | 1237380.0821 | 2700727.0764 | 1237379.2622 | 2700728.0555 | 1237378.645 | 2700729.1516 | 1237378.2633 | 2700740.5145 | 1237375.5407
88 | 2700725.6384 | 1237381.0614 | 2700725.2899 | 1237381.9784 | 2700725.1144 | 1237382.9539 | 2700725.1354 | 1237383.9439 | 2700725.3386 | 1237384.9036 | 2700725.6117 | 1237385.7533 | 2700726.0974 | 1237387.007 | 2700738.4869 | 1237416.3058 | 2700739.3179 | 1237417.7128
89 | 2700553.879 | 1237307.885 | 2700549.9651 | 1237308.4303 | 2700533.168 | 1237310.7424
90 | 2700553.879 | 1237307.885 | 2700555.9195 | 1237309.8321 | 2700558.3071 | 1237310.94 | 2700560.8569 | 1237311.4058 | 2700563.6419 | 1237311.3862 | 2700569.4248 | 1237310.5973
91 | 2700649.015 | 1236928.9105 | 2700649.1925 | 1236930.4925
92 | 2700588.8222 | 1237202.3153 | 2700591.3226 | 1237203.329 | 2700597.1226 | 1237202.4931
93 | 2700787.2606 | 1237430.3327 | 2700770.3082 | 1237449.1815 | 2700766.889 | 1237452.3876
94 | 2700787.2606 | 1237430.3327 | 2700784.7996 | 1237426.8661 | 2700777.5713 | 1237417.1695 | 2700775.4782 | 1237414.3207
95 | 2700789.9676 | 1237434.0147 | 2700787.2606 | 1237430.3327
96 | 2700775.4782 | 1237414.3207 | 2700772.4975 | 1237410.2671 | 2700769.102 | 1237405.6838 | 2700766.328 | 1237401.4891 | 2700763.7957 | 1237396.876 | 2700758.4335 | 1237385.9355
97 | 2700775.4782 | 1237414.3207 | 2700780.7459 | 1237405.7925 | 2700783.6176 | 1237401.5603 | 2700785.5274 | 1237399.0723
98 | 2700789.9676 | 1237434.0147 | 2700810.6914 | 1237404.2189
99 | 2700789.9676 | 1237434.0147 | 2700797.1235 | 1237443.7443
100 | 2700751.9912 | 1237372.7909 | 2700758.4335 | 1237385.9355
101 | 2700786.565 | 1237397.7205 | 2700785.5274 | 1237399.0723
102 | 2700819.9153 | 1237390.9571 | 2700810.6914 | 1237404.2189
103 | 2700797.1235 | 1237443.7443 | 2700797.5784 | 1237444.3628 | 2700800.3162 | 1237447.5672 | 2700803.2866 | 1237450.8868 | 2700804.6781 | 1237452.2378
104 | 2700751.9912 | 1237372.7909 | 2700740.5145 | 1237375.5407
105 | 2700793.6772 | 1237390.2446 | 2700792.1705 | 1237391.6312 | 2700789.5904 | 1237394.2895 | 2700786.9373 | 1237397.2356 | 2700786.565 | 1237397.7205
106 | 2700815.3165 | 1237462.5665 | 2700804.6781 | 1237452.2378
107 | 2700793.6772 | 1237390.2446 | 2700794.918 | 1237388.9202 | 2700795.7172 | 1237387.7552 | 2700796.1067 | 1237386.6498 | 2700796.3419 | 1237384.8302 | 2700796.0673 | 1237382.7351 | 2700792.4356 | 1237373.7889 | 2700791.3415 | 1237370.9349 | 2700791.1269 | 1237370.1531
108 | 2700774.5823 | 1237376.6104 | 2700782.2435 | 1237381.3217 | 2700785.7851 | 1237383.539 | 2700788.0205 | 1237385.1337 | 2700789.7895 | 1237386.5759 | 2700793.6772 | 1237390.2446
109 | 2700815.3165 | 1237462.5665 | 2700802.2632 | 1237474.6305
110 | 2700815.3165 | 1237462.5665 | 2700818.9607 | 1237465.9649
111 | 2700788.2132 | 1237487.6155 | 2700802.2632 | 1237474.6305
112 | 2700818.9607 | 1237465.9649 | 2700840.3239 | 1237485.8875
113 | 2700773.7418 | 1237500.99 | 2700788.2132 | 1237487.6155
114 | 2700850.6784 | 1237495.5437 | 2700840.3239 | 1237485.8875
115 | 2700773.7418 | 1237500.99 | 2700762.0194 | 1237489.5109
116 | 2700858.8557 | 1237503.1696 | 2700850.6784 | 1237495.5437
117 | 2700744.9371 | 1237425.8492 | 2700741.3924 | 1237421.2255 | 2700739.3179 | 1237417.7128
118 | 2700719.331 | 1237369.2259 | 2700719.3567 | 1237369.0791 | 2700719.9334 | 1237367.1986 | 2700720.9206 | 1237365.2138 | 2700722.1583 | 1237363.1777 | 2700723.4291 | 1237361.4202 | 2700725.1168 | 1237359.6252 | 2700727.7901 | 1237357.2688 | 2700732.3703 | 1237353.2271
119 | 2700739.4363 | 1237346.9919 | 2700732.3703 | 1237353.2271
120 | 2700739.4363 | 1237346.9919 | 2700741.0655 | 1237350.3397
121 | 2700734.6564 | 1237337.4814 | 2700739.4363 | 1237346.9919
122 | 2700591.115 | 1237295.0613 | 2700590.3903 | 1237297.1951 | 2700589.9631 | 1237298.2887 | 2700589.4465 | 1237299.3029 | 2700588.7941 | 1237300.2926 | 2700587.9191 | 1237301.4676 | 2700585.6673 | 1237303.9536 | 2700583.6877 | 1237306.0105 | 2700581.7304 | 1237307.6452 | 2700579.5148 | 1237308.8864 | 2700577.924 | 1237309.4377 | 2700569.4248 | 1237310.5973
123 | 2700591.115 | 1237295.0613 | 2700590.4248 | 1237293.8154 | 2700589.8138 | 1237292.7679
124 | 2700531.2077 | 1237311.0147 | 2700532.8461 | 1237310.7867 | 2700533.168 | 1237310.7424
125 | 2700632.0803 | 1237258.6722 | 2700629.9781 | 1237258.9785
126 | 2700632.0803 | 1237258.6722 | 2700649.2811 | 1237256.4175 | 2700657.1735 | 1237255.9842 | 2700665.258 | 1237256.277 | 2700666.0155 | 1237256.3547
127 | 2700631.3931 | 1237254.1238 | 2700632.0803 | 1237258.6722
128 | 2700762.0194 | 1237489.5109 | 2700757.8878 | 1237485.4649 | 2700756.6316 | 1237484.5763 | 2700755.1288 | 1237483.9503 | 2700753.3106 | 1237483.6303 | 2700751.7406 | 1237483.8483 | 2700750.162 | 1237484.5665 | 2700750.162 | 1237484.5665
129 | 2700890.3681 | 1237454.0361 | 2700890.1271 | 1237465.4944 | 2700889.731 | 1237468.768 | 2700889.143 | 1237471.7491 | 2700888.3503 | 1237474.3154 | 2700887.4694 | 1237476.7244 | 2700886.1481 | 1237479.2261
130 | 2700890.9407 | 1237438.1098 | 2700890.6009 | 1237442.9632 | 2700890.3681 | 1237454.0361
131 | 2700881.5416 | 1237485.2976 | 2700882.2423 | 1237484.6416 | 2700884.1266 | 1237482.4053 | 2700886.1481 | 1237479.2261 | 2700886.1481 | 1237479.2261
132 | 2700892.1763 | 1237431.3034 | 2700891.39 | 1237434.8261 | 2700890.9407 | 1237438.1098
133 | 2700880.5275 | 1237486.2471 | 2700881.5416 | 1237485.2976
134 | 2700892.1763 | 1237431.3034 | 2700893.9579 | 1237425.7628 | 2700896.4217 | 1237420.156 | 2700899.527 | 1237414.649 | 2700903.6685 | 1237408.726 | 2700907.4054 | 1237403.9081 | 2700912.3423 | 1237398.8214 | 2700918.9358 | 1237393.3293 | 2700926.2675 | 1237388.0388 | 2700933.7042 | 1237383.6952 | 2700941.7201 | 1237379.5505 | 2700974.1029 | 1237364.2449 | 2700980.4786 | 1237360.4393 | 2700986.3299 | 1237356.3245 | 2700991.3697 | 1237352.3183 | 2700996.6296 | 1237347.3818 | 2701019.7094 | 1237322.4887 | 2701026.3685 | 1237316.7087 | 2701032.9717 | 1237311.5505 | 2701062.535 | 1237291.6495
135 | 2700880.5275 | 1237486.2471 | 2700882.7292 | 1237494.7242 | 2700884.0353 | 1237499.3499 | 2700884.3634 | 1237500.3979
136 | 2700880.5275 | 1237486.2471 | 2700873.0438 | 1237492.0146
137 | 2701062.535 | 1237291.6495 | 2701068.0447 | 1237290.2755 | 2701073.7642 | 1237289.0163 | 2701078.2584 | 1237289.0595 | 2701084.1992 | 1237291.2511
138 | 2701062.535 | 1237291.6495 | 2701157.3154 | 1237223.2222 | 2701175.1163 | 1237206.6461 | 2701197.0731 | 1237177.5648 | 2701221.8192 | 1237154.2649
139 | 2700884.3634 | 1237500.3979 | 2700885.4421 | 1237503.8438 | 2700887.4674 | 1237509.3379 | 2700888.2692 | 1237511.2677
140 | 2700873.0438 | 1237492.0146 | 2700867.8601 | 1237496.0095
141 | 2701229.4488 | 1237147.0812 | 2701221.8192 | 1237154.2649
142 | 2701234.1225 | 1237517.0084 | 2701236.1214 | 1237513.0544
143 | 2701234.1225 | 1237517.0084 | 2701226.3453 | 1237531.9983 | 2701221.7193 | 1237541.9158
144 | 2701236.1214 | 1237513.0544 | 2701236.1458 | 1237513.0061
145 | 2701189.2286 | 1237588.4196 | 2701190.7917 | 1237587.7235 | 2701192.3495 | 1237586.8939 | 2701193.8267 | 1237585.9072 | 2701195.4698 | 1237584.5119 | 2701196.9953 | 1237582.9145 | 2701198.5943 | 1237580.9958 | 2701200.6708 | 1237578.1513 | 2701206.1167 | 1237570.2937 | 2701210.0924 | 1237563.901 | 2701213.2452 | 1237558.7286 | 2701214.5101 | 1237556.4373 | 2701216.0717 | 1237553.6062 | 2701218.7973 | 1237548.193 | 2701221.7193 | 1237541.9158
146 | 2701221.7193 | 1237541.9158 | 2701219.0013 | 1237540.6686 | 2701218.5947 | 1237540.5504 | 2701217.5177 | 1237540.2541 | 2701216.264 | 1237540.1104 | 2701214.9843 | 1237540.1664 | 2701213.7011 | 1237540.4225 | 2701212.5057 | 1237540.858 | 2701211.4122 | 1237541.5288 | 2701210.4958 | 1237542.4583 | 2701209.766 | 1237543.5467 | 2701209.257 | 1237544.5499 | 2701208.9198 | 1237545.6895 | 2701208.7038 | 1237546.82 | 2701208.6659 | 1237547.7089 | 2701208.6806 | 1237548.6209 | 2701208.7663 | 1237549.3674 | 2701208.9313 | 1237550.3376 | 2701208.9945 | 1237551.0726 | 2701209.0043 | 1237551.8289 | 2701208.9377 | 1237552.6284 | 2701208.7682 | 1237553.6929 | 2701208.4898 | 1237554.9336 | 2701207.1043 | 1237558.9686 | 2701205.9453 | 1237561.7065 | 2701204.7884 | 1237564.3221 | 2701202.954 | 1237567.6155 | 2701201.7969 | 1237569.3527 | 2701200.5507 | 1237570.9882 | 2701199.2518 | 1237572.6118 | 2701197.6885 | 1237574.2086 | 2701196.2223 | 1237575.4401 | 2701194.843 | 1237576.4507 | 2701193.5502 | 1237577.2737 | 2701191.878 | 1237578.157 | 2701190.4817 | 1237578.8117
147 | 2700858.8557 | 1237503.1696 | 2700863.7283 | 1237499.1938 | 2700867.8601 | 1237496.0095
148 | 2701236.0132 | 1237140.9005 | 2701229.4488 | 1237147.0812
149 | 2701290.0999 | 1237093.2533 | 2701286.721 | 1237094.3632 | 2701283.5037 | 1237096.1986 | 2701271.8321 | 1237105.6623 | 2701250.6864 | 1237127.0847 | 2701236.4999 | 1237140.4422
150 | 2701290.0999 | 1237093.2533 | 2701293.7116 | 1237093.137 | 2701297.2797 | 1237093.3536 | 2701301.9615 | 1237093.945 | 2701330.4837 | 1237099.2466 | 2701339.8328 | 1237100.3847 | 2701350.1881 | 1237101.0952 | 2701359.1526 | 1237101.2706 | 2701401.0603 | 1237100.8855 | 2701408.8223 | 1237101.0181 | 2701416.5281 | 1237101.3388 | 2701429.1734 | 1237102.222 | 2701438.161 | 1237102.3756 | 2701444.4065 | 1237102.2377 | 2701444.4065 | 1237102.2377
151 | 2701236.4999 | 1237140.4422 | 2701236.0132 | 1237140.9005
152 | 2701444.4757 | 1237102.2312 | 2701444.4065 | 1237102.2377
153 | 2701539.945 | 1236980.6447 | 2701554.6099 | 1236967.8858 | 2701561.4273 | 1236962.6428 | 2701569.0631 | 1236957.336 | 2701585.7348 | 1236946.713 | 2701601.4583 | 1236936.2296 | 2701606.1888 | 1236931.329 | 2701610.1552 | 1236925.9706 | 2701612.4754 | 1236921.2845 | 2701614.5513 | 1236915.4044 | 2701615.3908 | 1236910.1259 | 2701615.5468 | 1236904.9914 | 2701615.02 | 1236898.6331 | 2701611.9367 | 1236877.5978 | 2701611.1056 | 1236869.1216 | 2701610.5734 | 1236861.3066 | 2701610.1605 | 1236850.0577 | 2701610.1367 | 1236840.8392 | 2701610.8408 | 1236831.9779 | 2701612.0846 | 1236824.3045 | 2701613.7872 | 1236815.9161 | 2701615.958 | 1236808.0251 | 2701618.7533 | 1236799.9112 | 2701622.2016 | 1236792.1088 | 2701632.6143 | 1236771.816 | 2701630.969 | 1236771.5543 | 2701628.8382 | 1236770.9174 | 2701626.7755 | 1236769.8368 | 2701623.0803 | 1236767.305 | 2701617.7765 | 1236763.6894 | 2701613.5324 | 1236760.948 | 2701607.8872 | 1236757.8269 | 2701602.429 | 1236755.276 | 2701600.3988 | 1236754.5074 | 2701598.1329 | 1236753.8015 | 2701596.2029 | 1236753.3681 | 2701593.9775 | 1236752.952 | 2701590.4332 | 1236752.6578 | 2701586.7169 | 1236752.6832 | 2701583.2241 | 1236752.9125
154 | 2701539.945 | 1236980.6447 | 2701535.7381 | 1237008.9164 | 2701534.5483 | 1237015.2119 | 2701532.6484 | 1237021.8734 | 2701526.818 | 1237037.997 | 2701525.2442 | 1237043.73 | 2701524.1148 | 1237049.1482 | 2701523.478 | 1237054.9639 | 2701523.0815 | 1237064.431 | 2701522.4261 | 1237069.1233 | 2701521.4574 | 1237071.7865 | 2701520.3527 | 1237073.5468 | 2701518.4398 | 1237075.2153 | 2701513.8592 | 1237077.5611 | 2701504.7297 | 1237081.7193 | 2701490.017 | 1237087.1164 | 2701465.8304 | 1237097.7891 | 2701458.6981 | 1237100.2247 | 2701451.5087 | 1237101.5696 | 2701444.4757 | 1237102.2312
155 | 2701535.4319 | 1236800.2979 | 2701539.2129 | 1236803.1202 | 2701539.8121 | 1236803.4863 | 2701540.5127 | 1236803.6762 | 2701541.3965 | 1236803.7692 | 2701542.2248 | 1236803.5721 | 2701542.9859 | 1236803.3182 | 2701543.8042 | 1236802.8207 | 2701547.0872 | 1236799.3631 | 2701548.0482 | 1236798.49 | 2701549.2364 | 1236797.5985 | 2701550.713 | 1236796.6675 | 2701552.7469 | 1236795.4458 | 2701567.1511 | 1236786.8967 | 2701569.9099 | 1236784.8868 | 2701572.5116 | 1236782.7741 | 2701575.5408 | 1236779.5568 | 2701578.1159 | 1236776.3429 | 2701580.2998 | 1236772.5551 | 2701582.1732 | 1236768.7732 | 2701582.9181 | 1236766.373 | 2701583.255 | 1236764.3772 | 2701583.5127 | 1236761.2571 | 2701583.2241 | 1236752.9125
156 | 2701573.1673 | 1236751.9732 | 2701575.7903 | 1236752.5963 | 2701578.4399 | 1236752.9863 | 2701581.2164 | 1236753.0449 | 2701583.2241 | 1236752.9125
157 | 2701269.6187 | 1237470.5221 | 2701265.9794 | 1237473.5407 | 2701262.1464 | 1237476.889 | 2701258.2855 | 1237480.5371 | 2701255.0482 | 1237484.0067 | 2701252.1006 | 1237487.3479 | 2701249.5481 | 1237490.5957 | 2701247.2089 | 1237493.7583 | 2701245.1205 | 1237496.8583 | 2701243.3071 | 1237499.8074 | 2701239.2833 | 1237506.7997 | 2701236.1458 | 1237513.0061
158 | 2701189.2286 | 1237588.4196 | 2701187.6837 | 1237588.9382 | 2701185.9892 | 1237589.3541 | 2701184.0929 | 1237589.622 | 2701181.9413 | 1237589.7743 | 2701179.9435 | 1237589.7847 | 2701146.4111 | 1237588.6683
159 | 2700734.6564 | 1237337.4814 | 2700733.83 | 1237335.3435 | 2700733.2556 | 1237333.0765 | 2700732.7715 | 1237330.3885 | 2700732.5656 | 1237327.8053 | 2700732.5259 | 1237322.6181
160 | 2700734.6564 | 1237337.4814 | 2700745.4814 | 1237332.7292
161 | 2700729.658 | 1237293.5746 | 2700730.362 | 1237295.3434 | 2700731.0299 | 1237297.4564 | 2700731.4898 | 1237299.3434 | 2700731.8337 | 1237301.3729 | 2700732.1878 | 1237303.6918 | 2700732.3748 | 1237306.0523 | 2700732.434 | 1237310.5901 | 2700732.5259 | 1237322.6181
162 | 2700751.3241 | 1237326.6289 | 2700750.9209 | 1237327.5164 | 2700749.5874 | 1237329.3952 | 2700747.8088 | 1237331.1997 | 2700745.5815 | 1237332.6853 | 2700745.4814 | 1237332.7292
163 | 2700590.3499 | 1237654.8378 | 2700594.9204 | 1237659.0004 | 2700598.7371 | 1237662.8034
164 | 2700746.939 | 1237240.2658 | 2700747.1736 | 1237239.3307 | 2700751.8875 | 1237217.9612 | 2700752.903 | 1237214.309 | 2700753.9815 | 1237211.2724
165 | 2700744.617 | 1237249.5173 | 2700746.939 | 1237240.2658
166 | 2700659.5541 | 1237701.0379 | 2700661.5715 | 1237702.5291 | 2700664.2259 | 1237705.2984 | 2700666.5655 | 1237708.3293 | 2700666.5655 | 1237708.3293
167 | 2700753.3486 | 1237322.1726 | 2700751.3241 | 1237326.6289
168 | 2700755.0915 | 1237318.336 | 2700753.3486 | 1237322.1726
169 | 2700761.2655 | 1237268.6585 | 2700762.4758 | 1237270.0245 | 2700763.1024 | 1237271.4474 | 2700763.2904 | 1237272.8516 | 2700762.9968 | 1237279.0068 | 2700762.4833 | 1237284.291 | 2700762.0277 | 1237287.4647
170 | 2700761.2655 | 1237268.6585 | 2700763.7474 | 1237268.6673 | 2700766.2352 | 1237268.7763 | 2700768.3806 | 1237268.9906 | 2700784.8039 | 1237270.6371 | 2700787.1143 | 1237270.9432 | 2700789.2576 | 1237271.2798 | 2700791.1054 | 1237271.6448 | 2700793.8105 | 1237272.3246 | 2700797.5512 | 1237273.4748
171 | 2700761.2655 | 1237268.6585 | 2700759.7543 | 1237267.6321 | 2700757.4619 | 1237266.7148 | 2700741.2411 | 1237262.9479
172 | 2700744.617 | 1237249.5173 | 2700741.2411 | 1237262.9479
173 | 2700741.2411 | 1237262.9479 | 2700738.246 | 1237274.5037
174 | 2700729.658 | 1237293.5746 | 2700732.0903 | 1237291.6033 | 2700733.1219 | 1237290.5644 | 2700733.9578 | 1237289.4666 | 2700734.5989 | 1237288.2544 | 2700735.1437 | 1237286.4734 | 2700738.246 | 1237274.5037
175 | 2700729.658 | 1237293.5746 | 2700728.6546 | 1237291.6117 | 2700727.5436 | 1237289.747 | 2700725.9271 | 1237287.3511 | 2700723.8844 | 1237284.6477 | 2700721.4336 | 1237281.9152 | 2700718.6096 | 1237279.321 | 2700715.9584 | 1237277.2522 | 2700712.6444 | 1237274.9943 | 2700708.9296 | 1237272.7185 | 2700697.4374 | 1237266.33 | 2700696.5534 | 1237265.8711
176 | 2701573.1673 | 1236751.9732 | 2701574.0588 | 1236745.4279
177 | 2701573.1673 | 1236751.9732 | 2701570.1973 | 1236750.8437 | 2701567.9184 | 1236749.5705 | 2701566.0706 | 1236748.3157 | 2701563.6923 | 1236746.2179 | 2701561.6836 | 1236743.7484 | 2701560.2135 | 1236741.2102 | 2701559.1899 | 1236738.2238 | 2701558.9551 | 1236736.9077
178 | 2700858.8557 | 1237503.1696 | 2700870.1224 | 1237513.6363
179 | 2700870.1224 | 1237513.6363 | 2700872.1523 | 1237515.522
180 | 2700885.7705 | 1237527.5631 | 2700880.1682 | 1237522.9687 | 2700872.1523 | 1237515.522
181 | 2700890.3357 | 1237531.1371 | 2700888.6834 | 1237529.9519 | 2700885.7705 | 1237527.5631
182 | 2700899.7027 | 1237537.8562 | 2700890.3357 | 1237531.1371
183 | 2700690.9714 | 1237262.9734 | 2700696.5534 | 1237265.8711
184 | 2700690.4906 | 1237262.7757 | 2700690.9714 | 1237262.9734
185 | 2700690.4906 | 1237262.7757 | 2700684.3433 | 1237260.2479 | 2700677.9759 | 1237258.2162 | 2700676.608 | 1237257.9334
186 | 2700676.608 | 1237257.9334 | 2700671.8829 | 1237256.9564 | 2700666.0155 | 1237256.3547
187 | 2700631.3931 | 1237254.1238 | 2700614.0912 | 1237256.7071
188 | 2700631.3931 | 1237254.1238 | 2700627.1877 | 1237226.3316 | 2700626.4793 | 1237221.2491 | 2700626.1138 | 1237218.7076
189 | 2700626.1138 | 1237218.7076 | 2700641.3922 | 1237216.9207 | 2700648.7806 | 1237217.1735
190 | 2700626.1138 | 1237218.7076 | 2700623.3188 | 1237198.7786
191 | 2700660.6558 | 1237217.5798 | 2700648.7806 | 1237217.1735
192 | 2700623.3188 | 1237198.7786 | 2700620.1792 | 1237199.1702 | 2700606.372 | 1237201.1601
193 | 2700665.2305 | 1237217.7363 | 2700660.6558 | 1237217.5798
194 | 2700597.1226 | 1237202.4931 | 2700606.372 | 1237201.1601
195 | 2700896.9506 | 1237531.4935 | 2700899.7027 | 1237537.8562
196 | 2700899.7027 | 1237537.8562 | 2700912.354 | 1237546.3242
197 | 2700896.9506 | 1237531.4935 | 2700898.3629 | 1237529.8719 | 2700898.7846 | 1237529.1007 | 2700899.042 | 1237528.2044 | 2700899.0442 | 1237527.1814 | 2700898.8575 | 1237526.1441 | 2700898.7846 | 1237525.9482
198 | 2700919.4817 | 1237550.8131 | 2700916.4244 | 1237549.0487 | 2700912.354 | 1237546.3242
199 | 2700905.7944 | 1237572.1078 | 2700904.6973 | 1237572.9898 | 2700898.505 | 1237576.5284
200 | 2700905.7944 | 1237572.1078 | 2700905.7944 | 1237572.1078 | 2700906.6193 | 1237571.21 | 2700913.4074 | 1237560.4457
201 | 2700898.505 | 1237576.5284 | 2700889.5323 | 1237581.6558
202 | 2700919.4817 | 1237550.8131 | 2700913.4074 | 1237560.4457
203 | 2700919.4817 | 1237550.8131 | 2700922.3028 | 1237552.2288 | 2700929.4015 | 1237555.2851 | 2700933.5066 | 1237557.2175
204 | 2700933.5066 | 1237557.2175 | 2700934.0332 | 1237557.4654 | 2700938.0015 | 1237559.501 | 2700940.6954 | 1237560.9523
205 | 2700940.6954 | 1237560.9523 | 2700941.5181 | 1237561.3956 | 2700945.1424 | 1237563.6366 | 2700948.6131 | 1237566.0085 | 2700949.9788 | 1237567.1058
206 | 2700961.8862 | 1237579.4963 | 2700960.0105 | 1237577.0328 | 2700957.1973 | 1237573.8159 | 2700954.4983 | 1237571.0123 | 2700951.6812 | 1237568.4736 | 2700949.9788 | 1237567.1058
207 | 2700961.8862 | 1237579.4963 | 2700964.0591 | 1237582.3501 | 2700964.2 | 1237582.5745
208 | 2700964.2 | 1237582.5745 | 2700966.4092 | 1237586.0928 | 2700968.7223 | 1237590.2353 | 2700971.1074 | 1237595.0955
209 | 2700971.1074 | 1237595.0955 | 2700976.8176 | 1237606.7317
210 | 2700984.9049 | 1237623.2121 | 2700976.8176 | 1237606.7317
211 | 2700986.2245 | 1237625.9011 | 2700984.9049 | 1237623.2121
212 | 2700995.2848 | 1237650.0988 | 2700993.9858 | 1237645.5066 | 2700992.2193 | 1237640.3727 | 2700990.4054 | 1237635.805 | 2700986.4132 | 1237626.2855 | 2700986.2245 | 1237625.9011
213 | 2700995.2848 | 1237650.0988 | 2700995.6226 | 1237651.6764
214 | 2700995.2848 | 1237650.0988 | 2701001.6843 | 1237647.9949 | 2701006.0218 | 1237646.1117 | 2701010.8967 | 1237643.3369 | 2701013.7371 | 1237641.4829
215 | 2700983.4879 | 1237702.1714 | 2700989.3616 | 1237700.4821
216 | 2700983.4879 | 1237702.1714 | 2700977.1492 | 1237703.9944
217 | 2701007.3259 | 1237695.3155 | 2700989.3616 | 1237700.4821
218 | 2700970.8955 | 1237705.7929 | 2700977.1492 | 1237703.9944
219 | 2701007.3259 | 1237695.3155 | 2701005.025 | 1237689.5721 | 2701002.9667 | 1237683.7994 | 2701001.5689 | 1237679.4953
220 | 2701014.4901 | 1237713.1842 | 2701007.3259 | 1237695.3155
221 | 2701001.5689 | 1237679.4953 | 2701001.162 | 1237678.2423 | 2700999.3091 | 1237671.5168 | 2700998.3257 | 1237667.0522 | 2700997.5337 | 1237662.9023 | 2700997.1279 | 1237660.3895
222 | 2701014.4901 | 1237713.1842 | 2701027.3763 | 1237710.5125 | 2701036.2035 | 1237708.5327
223 | 2701014.4901 | 1237713.1842 | 2701015.6455 | 1237716.0692
224 | 2700995.6226 | 1237651.6764 | 2700996.0209 | 1237653.5361 | 2700997.1279 | 1237660.3895
225 | 2701017.5749 | 1237720.887 | 2701015.6455 | 1237716.0692
226 | 2701017.5749 | 1237720.887 | 2701019.9754 | 1237726.6574
227 | 2701017.5749 | 1237720.887 | 2701031.1629 | 1237719.0263
228 | 2701019.9754 | 1237726.6574 | 2701023.841 | 1237735.9494 | 2701024.5486 | 1237737.8522
229 | 2701031.1629 | 1237719.0263 | 2701031.659 | 1237718.9584 | 2701036.2429 | 1237718.6027 | 2701040.285 | 1237718.5159 | 2701044.2083 | 1237718.7383 | 2701048.3234 | 1237719.2532 | 2701052.5459 | 1237720.1257 | 2701070.0434 | 1237723.9263 | 2701074.5237 | 1237724.7698 | 2701075.7072 | 1237724.8868
230 | 2701027.9536 | 1237746.9797 | 2701027.162 | 1237744.8793 | 2701024.5486 | 1237737.8522
231 | 2701098.5142 | 1237719.4731 | 2701086.5121 | 1237724.1623 | 2701083.8528 | 1237724.8064 | 2701080.768 | 1237725.1097 | 2701077.923 | 1237725.1057 | 2701075.7072 | 1237724.8868
232 | 2701041.0808 | 1237781.8753 | 2701029.5367 | 1237751.18 | 2701027.9536 | 1237746.9797
233 | 2701045.1221 | 1237792.6209 | 2701041.0808 | 1237781.8753
234 | 2701046.1117 | 1237617.6233 | 2701043.0813 | 1237619.5997 | 2701038.9767 | 1237622.4654 | 2701035.6429 | 1237624.9439 | 2701020.5501 | 1237636.7739 | 2701015.3959 | 1237640.4001 | 2701013.7371 | 1237641.4829
235 | 2701046.8814 | 1237617.1213 | 2701046.1117 | 1237617.6233
236 | 2701054.1917 | 1237612.3534 | 2701046.8814 | 1237617.1213
237 | 2701045.1221 | 1237792.6209 | 2701057.9393 | 1237789.9925 | 2701063.3131 | 1237788.8896
238 | 2701045.1221 | 1237792.6209 | 2701047.3808 | 1237798.6194
239 | 2701099.1624 | 1237781.5321 | 2701063.3131 | 1237788.8896
240 | 2701058.1164 | 1237796.4782 | 2701047.3808 | 1237798.6194
241 | 2701047.3808 | 1237798.6194 | 2700998.8328 | 1237808.2035
242 | 2701099.1624 | 1237781.5321 | 2701100.4411 | 1237787.7586
243 | 2701097.5279 | 1237773.5427 | 2701099.1624 | 1237781.5321
244 | 2701058.1164 | 1237796.4782 | 2701085.6922 | 1237826.5035 | 2701094.9285 | 1237839.9243
245 | 2700998.8328 | 1237808.2035 | 2700998.6517 | 1237808.2393
246 | 2701169.1759 | 1237870.6764 | 2701169.8608 | 1237870.5477 | 2701174.5159 | 1237869.5706
247 | 2701135.1169 | 1237874.8214 | 2701158.3965 | 1237872.3872 | 2701164.7598 | 1237871.506 | 2701169.1759 | 1237870.6764
248 | 2701135.1169 | 1237874.8214 | 2701133.7084 | 1237874.9687 | 2701130.2205 | 1237874.9538
249 | 2701130.2205 | 1237874.9538 | 2701130.2205 | 1237874.9538 | 2701127.0955 | 1237874.5113 | 2701124.16 | 1237873.6051 | 2701121.7675 | 1237872.3634 | 2701119.1399 | 1237870.2616 | 2701116.8327 | 1237868.251
250 | 2701116.8327 | 1237868.251 | 2701115.5089 | 1237867.0974 | 2701112.8065 | 1237864.3232
251 | 2701094.9285 | 1237839.9243 | 2701108.1093 | 1237859.0764 | 2701111.7089 | 1237863.1964 | 2701112.8065 | 1237864.3232
252 | 2701100.4411 | 1237787.7586 | 2701105.812 | 1237786.6535
253 | 2701097.5279 | 1237773.5427 | 2701090.2602 | 1237775.0979 | 2701076.2408 | 1237778.1172
254 | 2701097.5279 | 1237773.5427 | 2701096.6014 | 1237769.0102
255 | 2700998.6517 | 1237808.2393 | 2700998.4705 | 1237808.275
256 | 2701105.812 | 1237786.6535 | 2701107.0793 | 1237786.3928
257 | 2701095.2789 | 1237762.5405 | 2701096.6014 | 1237769.0102
258 | 2700998.4705 | 1237808.275 | 2700998.2463 | 1237808.3193
259 | 2701078.6665 | 1237599.6901 | 2701074.1952 | 1237601.4265 | 2701069.6568 | 1237603.5509 | 2701065.1212 | 1237605.9533 | 2701060.7208 | 1237608.4136 | 2701055.2935 | 1237611.6348 | 2701054.1917 | 1237612.3534
260 | 2701078.6665 | 1237599.6901 | 2701075.2651 | 1237588.0805
261 | 2701092.8208 | 1237595.4389 | 2701087.3464 | 1237596.9802 | 2701082.8821 | 1237598.3053 | 2701078.6665 | 1237599.6901
262 | 2701092.8208 | 1237595.4389 | 2701097.992 | 1237593.9945
263 | 2701092.8208 | 1237595.4389 | 2701100.4057 | 1237621.2677
264 | 2701118.4233 | 1237589.8816 | 2701113.3777 | 1237590.6852 | 2701098.5991 | 1237593.8249 | 2701097.992 | 1237593.9945
265 | 2701103.3879 | 1237631.4231 | 2701100.4057 | 1237621.2677
266 | 2700766.7155 | 1237830.4102 | 2700764.4629 | 1237830.0257 | 2700759.1496 | 1237828.779 | 2700753.6562 | 1237827.0067 | 2700748.0112 | 1237824.7982 | 2700742.8843 | 1237822.3761 | 2700737.4505 | 1237819.31
267 | 2700770.2496 | 1237831.0135 | 2700766.7155 | 1237830.4102
268 | 2700721.7694 | 1237808.3629 | 2700726.5894 | 1237812.3699 | 2700730.8019 | 1237815.1657 | 2700736.7686 | 1237818.9253 | 2700737.4505 | 1237819.31
269 | 2700770.2496 | 1237831.0135 | 2700775.9585 | 1237831.6886 | 2700781.3838 | 1237832.1255 | 2700788.0777 | 1237832.2725
270 | 2700770.2496 | 1237831.0135 | 2700769.6121 | 1237835.5839 | 2700769.0918 | 1237838.5996 | 2700768.4109 | 1237841.2678 | 2700767.5244 | 1237843.5656 | 2700766.1499 | 1237846.0887 | 2700763.9217 | 1237849.42 | 2700760.7895 | 1237853.4144 | 2700756.8931 | 1237857.8516 | 2700756.0134 | 1237858.7046
271 | 2700721.7694 | 1237808.3629 | 2700732.1511 | 1237790.1431
272 | 2700715.4082 | 1237801.9836 | 2700721.7694 | 1237808.3629
273 | 2700788.0777 | 1237832.2725 | 2700795.3686 | 1237832.0182 | 2700801.5006 | 1237831.3885 | 2700809.0668 | 1237830.0715 | 2700810.5084 | 1237829.7085
274 | 2700788.0777 | 1237832.2725 | 2700788.1493 | 1237819.0247
275 | 2700732.1511 | 1237790.1431 | 2700733.0494 | 1237788.5667
276 | 2700715.4082 | 1237801.9836 | 2700711.4626 | 1237797.7246 | 2700707.4283 | 1237792.897 | 2700699.8671 | 1237782.7722 | 2700695.0989 | 1237775.7083 | 2700694.2131 | 1237774.337
277 | 2700835.3368 | 1237820.8884 | 2700835.2525 | 1237820.8423 | 2700828.3996 | 1237823.8171 | 2700820.9968 | 1237826.6492 | 2700815.0244 | 1237828.5715 | 2700810.5084 | 1237829.7085
278 | 2700792.6631 | 1237801.049 | 2700789.6579 | 1237806.502 | 2700788.9406 | 1237808.1911 | 2700788.4607 | 1237810.1623 | 2700788.1872 | 1237812.0146 | 2700788.1493 | 1237819.0247
279 | 2700740.4488 | 1237775.5808 | 2700733.0494 | 1237788.5667
280 | 2700690.4078 | 1237768.3039 | 2700691.6926 | 1237770.4354 | 2700694.2131 | 1237774.337
281 | 2700835.3368 | 1237820.8884 | 2700856.6069 | 1237832.4992
282 | 2700747.2093 | 1237763.7162 | 2700740.4488 | 1237775.5808
283 | 2700675.7822 | 1237737.2963 | 2700678.4161 | 1237744.3907 | 2700681.3006 | 1237751.4338 | 2700684.5639 | 1237758.0052 | 2700688.2999 | 1237764.807 | 2700690.4078 | 1237768.3039
284 | 2700863.951 | 1237836.5081 | 2700856.6069 | 1237832.4992
285 | 2701118.4598 | 1237784.0514 | 2701107.0793 | 1237786.3928
286 | 2701134.9828 | 1237780.6412 | 2701131.8062 | 1237772.5699
287 | 2701134.9828 | 1237780.6412 | 2701118.4598 | 1237784.0514
288 | 2701134.9828 | 1237780.6412 | 2701153.2521 | 1237776.8828 | 2701163.6843 | 1237774.7922 | 2701174.673 | 1237772.9002 | 2701180.2867 | 1237772.106
289 | 2700998.2463 | 1237808.3193 | 2700970.7387 | 1237813.7497 | 2700963.1034 | 1237815.121 | 2700957.2467 | 1237815.668
290 | 2700939.038 | 1237815.7902 | 2700948.4306 | 1237816.0834 | 2700955.449 | 1237815.8358 | 2700957.2467 | 1237815.668
291 | 2700939.038 | 1237815.7902 | 2700938.7551 | 1237822.635 | 2700934.0837 | 1237823.245 | 2700931.3392 | 1237823.5653 | 2700928.6427 | 1237823.7307 | 2700923.4717 | 1237823.9096
292 | 2700897.5086 | 1237814.6949 | 2700903.4153 | 1237817.9755 | 2700907.2094 | 1237820.0082 | 2700911.513 | 1237821.8938 | 2700913.1688 | 1237822.4112 | 2700915.0227 | 1237822.8542 | 2700917.0442 | 1237823.2221 | 2700918.8262 | 1237823.4415 | 2700923.4717 | 1237823.9096
293 | 2700923.4717 | 1237823.9096 | 2700924.626 | 1237827.2206 | 2700926.6957 | 1237831.4368 | 2700931.649 | 1237839.1601 | 2700935.446 | 1237845.3106
294 | 2700863.951 | 1237836.5081 | 2700897.5086 | 1237814.6949
295 | 2700935.446 | 1237845.3106 | 2700945.6694 | 1237861.8711 | 2700951.3033 | 1237872.9548
296 | 2700761.5767 | 1237737.0731 | 2700754.6477 | 1237735.1652 | 2700747.0596 | 1237733.3129 | 2700737.912 | 1237731.5008 | 2700727.5041 | 1237729.9343 | 2700724.5432 | 1237729.7057
297 | 2700763.8118 | 1237731.1065 | 2700761.5767 | 1237737.0731
298 | 2700672.7729 | 1237729.1391 | 2700689.2314 | 1237728.6288 | 2700702.7393 | 1237728.5466 | 2700714.0229 | 1237728.8938 | 2700724.5432 | 1237729.7057
299 | 2700763.8118 | 1237731.1065 | 2700766.221 | 1237724.687
300 | 2700763.8118 | 1237731.1065 | 2700792.4177 | 1237737.3257
301 | 2700863.951 | 1237836.5081 | 2700844.9877 | 1237848.9158
302 | 2700951.3033 | 1237872.9548 | 2700957.7279 | 1237885.594 | 2700987.2551 | 1237958.9144
303 | 2700672.7729 | 1237729.1391 | 2700669.5237 | 1237729.3175
304 | 2700672.7729 | 1237729.1391 | 2700675.7822 | 1237737.2963
305 | 2700792.4177 | 1237737.3257 | 2700801.2043 | 1237739.236 | 2700802.0807 | 1237739.3176 | 2700802.9954 | 1237739.3665 | 2700803.8449 | 1237739.2475 | 2700804.5852 | 1237738.8709 | 2700805.0922 | 1237738.4236 | 2700805.6274 | 1237737.6543 | 2700809.5333 | 1237729.5478 | 2700809.6488 | 1237728.9827 | 2700809.6571 | 1237728.4936 | 2700809.3844 | 1237728.0664 | 2700797.8875 | 1237720.6768 | 2700796.2156 | 1237719.77 | 2700783.7738 | 1237714.2284
306 | 2700844.9877 | 1237848.9158 | 2700840.0321 | 1237852.1583 | 2700827.7778 | 1237859.3979
307 | 2700827.7778 | 1237859.3979 | 2700796.9034 | 1237877.6379
308 | 2700802.4377 | 1237761.7208 | 2700830.5612 | 1237777.3914
309 | 2700802.4377 | 1237761.7208 | 2700796.5875 | 1237758.4611 | 2700787.1398 | 1237754.2754 | 2700777.0277 | 1237750.0006 | 2700771.0706 | 1237747.9575
310 | 2700771.0706 | 1237747.9575 | 2700764.0659 | 1237745.5551 | 2700753.6815 | 1237742.61 | 2700743.3633 | 1237740.2221 | 2700731.855 | 1237738.4033 | 2700729.4512 | 1237738.1529
311 | 2701143.4138 | 1237588.7173 | 2701146.4111 | 1237588.6683
312 | 2701146.4111 | 1237588.6683 | 2701165.2811 | 1237595.4281 | 2701168.2311 | 1237596.3791 | 2701171.3195 | 1237597.3063
313 | 2701143.4138 | 1237588.7173 | 2701130.4179 | 1237588.9295 | 2701123.8597 | 1237589.2404
314 | 2701269.6187 | 1237470.5221 | 2701271.7592 | 1237468.7467 | 2701280.8604 | 1237461.7633 | 2701287.6057 | 1237456.8801
315 | 2701123.8597 | 1237589.2404 | 2701130.0105 | 1237575.9795 | 2701130.3932 | 1237575.2848
316 | 2701123.8597 | 1237589.2404 | 2701118.4233 | 1237589.8816
317 | 2700701.769 | 1237736.9943 | 2700713.2038 | 1237737.0305 | 2700723.1838 | 1237737.5 | 2700729.4512 | 1237738.1529
318 | 2700675.7822 | 1237737.2963 | 2700701.1205 | 1237736.9922 | 2700701.769 | 1237736.9943
319 | 2700669.5237 | 1237729.3175 | 2700668.8304 | 1237719.7874 | 2700668.4932 | 1237716.4681 | 2700668.1723 | 1237713.5271 | 2700667.6132 | 1237710.8044
320 | 2700666.5655 | 1237708.3293 | 2700667.6132 | 1237710.8044 | 2700667.6132 | 1237710.8044
321 | 2701180.2867 | 1237772.106 | 2701188.2804 | 1237770.975 | 2701193.8233 | 1237770.2638
322 | 2701193.8233 | 1237770.2638 | 2701199.3224 | 1237769.5582
323 | 2701220.8474 | 1237767.6268 | 2701216.0183 | 1237767.9453 | 2701202.279 | 1237769.1788 | 2701199.3224 | 1237769.5582
324 | 2701103.3879 | 1237631.4231 | 2701103.9493 | 1237633.3348 | 2701104.7105 | 1237634.8489 | 2701105.1082 | 1237635.2865
325 | 2701118.4233 | 1237589.8816 | 2701110.3988 | 1237579.8819
326 | 2701139.4274 | 1237564.0824 | 2701138.6988 | 1237565.2304 | 2701137.6492 | 1237566.4357 | 2701133.8675 | 1237570.3298 | 2701132.4092 | 1237571.984 | 2701131.1817 | 1237573.8534 | 2701130.3932 | 1237575.2848
327 | 2701105.2615 | 1237558.3944 | 2701105.7523 | 1237559.0315 | 2701106.3342 | 1237559.9643 | 2701106.8151 | 1237561.0511 | 2701107.1413 | 1237562.3354 | 2701107.2893 | 1237563.8613 | 2701107.2151 | 1237566.4398 | 2701107.0785 | 1237569.5731 | 2701107.197 | 1237571.9436 | 2701107.5989 | 1237574.1188 | 2701108.2159 | 1237576.0974 | 2701109.0344 | 1237577.8015 | 2701110.3988 | 1237579.8819 | 2701110.3988 | 1237579.8819
328 | 2701119.774 | 1237543.6911 | 2701132.1972 | 1237548.4514 | 2701133.3849 | 1237548.9165 | 2701134.5638 | 1237549.4481 | 2701136.1758 | 1237550.3206 | 2701137.5872 | 1237551.4232 | 2701138.8819 | 1237552.7129 | 2701139.8601 | 1237554.3642 | 2701140.518 | 1237556.1656 | 2701140.8415 | 1237558.0503 | 2701140.8165 | 1237559.9625 | 2701140.4365 | 1237561.8352 | 2701139.7252 | 1237563.6133 | 2701139.4274 | 1237564.0824
329 | 2700768.1937 | 1237708.3303 | 2700772.4735 | 1237709.3926 | 2700773.3846 | 1237709.6527 | 2700774.6472 | 1237710.1634 | 2700783.7738 | 1237714.2284
330 | 2700714.9132 | 1236779.1034 | 2700719.4729 | 1236776.1242
331 | 2700714.9132 | 1236779.1034 | 2700714.4746 | 1236779.0848 | 2700714.0199 | 1236779.1216 | 2700713.5019 | 1236779.3241 | 2700713.5019 | 1236779.3241
332 | 2700712.7831 | 1236779.7834 | 2700713.5019 | 1236779.3241
333 | 2700649.015 | 1236928.9105 | 2700649.0315 | 1236927.0427 | 2700649.2325 | 1236925.456 | 2700649.8427 | 1236922.9423 | 2700650.5221 | 1236920.8844
334 | 2700655.8255 | 1236910.6344 | 2700652.2935 | 1236916.7569 | 2700651.135 | 1236919.0279 | 2700650.5221 | 1236920.8844
335 | 2700655.8255 | 1236910.6344 | 2700659.9305 | 1236902.4088 | 2700664.7957 | 1236892.6395 | 2700665.7046 | 1236890.3643 | 2700666.3753 | 1236887.8515 | 2700666.7502 | 1236885.3782 | 2700666.8719 | 1236882.6671 | 2700666.7575 | 1236880.041 | 2700666.4313 | 1236877.4113 | 2700665.9125 | 1236874.5336 | 2700664.4319 | 1236868.5707 | 2700663.9018 | 1236865.9153 | 2700663.5018 | 1236863.1731 | 2700662.4248 | 1236852.6025 | 2700662.2623 | 1236851.0319 | 2700661.9735 | 1236845.3004 | 2700662.1022 | 1236840.3878 | 2700662.608 | 1236837.3385 | 2700663.7646 | 1236834.2891 | 2700665.3931 | 1236831.081 | 2700669.5287 | 1236824.624 | 2700672.3851 | 1236821.3032 | 2700685.086 | 1236808.6867 | 2700686.4615 | 1236807.0088 | 2700687.9499 | 1236804.9213 | 2700689.5023 | 1236802.19 | 2700689.8907 | 1236800.7066 | 2700690.1404 | 1236798.9206 | 2700690.4537 | 1236788.9295 | 2700696.2034 | 1236789.0382 | 2700697.3861 | 1236788.9137 | 2700698.7014 | 1236788.5579 | 2700699.8907 | 1236788.0444
336 | 2700655.8255 | 1236910.6344 | 2700662.277 | 1236907.7304 | 2700664.026 | 1236907.2374 | 2700665.9088 | 1236906.8802 | 2700667.6216 | 1236906.7313 | 2700669.5747 | 1236906.6977 | 2700671.3501 | 1236906.8724
337 | 2700699.8907 | 1236788.0444 | 2700708.3918 | 1236782.597
338 | 2700671.3501 | 1236906.8724 | 2700671.8401 | 1236905.2016 | 2700672.5461 | 1236904.1795 | 2700673.3892 | 1236903.5489 | 2700674.4612 | 1236903.2557 | 2700675.7391 | 1236903.3218 | 2700678.251 | 1236904.0112
339 | 2700712.6373 | 1236779.8765 | 2700708.3918 | 1236782.597
340 | 2700712.6373 | 1236779.8765 | 2700712.7831 | 1236779.7834
341 | 2701304.6661 | 1237445.368 | 2701307.5653 | 1237443.5382 | 2701330.8983 | 1237429.5701 | 2701339.318 | 1237424.8435 | 2701342.5865 | 1237423.1688
342 | 2701304.6661 | 1237445.368 | 2701298.1181 | 1237449.5039 | 2701289.5487 | 1237455.4734 | 2701287.6057 | 1237456.8801
343 | 2701308.9754 | 1237452.2467 | 2701304.6661 | 1237445.368
344 | 2701548.424 | 1236742.4541 | 2701555.9309 | 1236738.5016 | 2701558.9551 | 1236736.9077

## bus_geodata
| x | y | coords
0 | 2701152.8258 | 1236148.5216
1 | 2701147.416 | 1236155.3824
2 | 2701170.8396 | 1236131.6514
3 | 2701145.7083 | 1236157.95
4 | 2701174.3414 | 1236129.1948
5 | 2701141.831 | 1236164.0288
6 | 2701184.5114 | 1236122.9479
7 | 2701136.1224 | 1236175.4169
8 | 2701131.6571 | 1236186.2587
9 | 2701126.5944 | 1236203.0963
10 | 2701128.1375 | 1236186.2655
11 | 2701154.952 | 1236207.3349
12 | 2701117.0574 | 1236186.7287
13 | 2701006.8394 | 1236199.3189
14 | 2701006.8006 | 1236199.3288
15 | 2701032.1633 | 1236192.8487
16 | 2700975.4451 | 1236204.8344
17 | 2701044.1185 | 1236189.7942
18 | 2701058.6231 | 1236187.6464
19 | 2701045.8335 | 1236196.5782
20 | 2701065.6233 | 1236187.2341
21 | 2701039.3059 | 1236244.9234
22 | 2700566.3849 | 1237263.8302
23 | 2700551.8723 | 1237270.445
24 | 2700579.5575 | 1237261.8633
25 | 2700620.0262 | 1237074.2734
26 | 2700682.6597 | 1236969.1332
27 | 2700582.2531 | 1237167.3505
28 | 2700552.1018 | 1237288.4763
29 | 2700835.0787 | 1236722.3546
30 | 2700651.6522 | 1236935.5178
31 | 2700571.7205 | 1237193.6676
32 | 2700584.3696 | 1237200.5103
33 | 2701078.1 | 1236187.2258
34 | 2701013.3155 | 1236300.4759
35 | 2701201.4305 | 1236202.9361
36 | 2701211.2577 | 1236202.0004
37 | 2701173.8118 | 1236205.5658
38 | 2701233.1165 | 1236199.9192
39 | 2701169.9218 | 1236205.9361
40 | 2701352.8214 | 1236262.0179
41 | 2701234.571 | 1236181.1965
42 | 2701160.9328 | 1236228.8892
43 | 2701357.2939 | 1236291.6537
44 | 2701152.4985 | 1236243.7124
45 | 2701359.3017 | 1236293.8059
46 | 2701031.9681 | 1236576.412
47 | 2701035.5803 | 1236579.398
48 | 2700994.0802 | 1236318.051
49 | 2701020.6803 | 1236561.4734
50 | 2701533.5534 | 1236669.4225
51 | 2701554.8973 | 1236713.5429
52 | 2701530.3951 | 1236673.5494
53 | 2701023.9929 | 1236538.9593
54 | 2701014.4664 | 1236554.8649
55 | 2701021.9624 | 1236533.2953
56 | 2701034.3173 | 1236580.7002
57 | 2701003.063 | 1236309.8435
58 | 2701153.3796 | 1236249.2719
59 | 2701100.1666 | 1236187.4348
60 | 2701099.247 | 1236187.4588
61 | 2701105.945 | 1236187.1932
62 | 2701092.474 | 1236187.5861
63 | 2701003.2146 | 1236309.705
64 | 2701366.4179 | 1236298.5751
65 | 2701124.6429 | 1236266.1189
66 | 2701017.2739 | 1236597.5781
67 | 2700751.4139 | 1236603.9359
68 | 2700621.0635 | 1237692.0237
69 | 2700616.1749 | 1237681.821
70 | 2700650.5519 | 1237696.2517
71 | 2701570.5791 | 1236701.5464
72 | 2701557.6508 | 1236726.4441
73 | 2700957.8985 | 1236566.6344
74 | 2701017.2488 | 1236521.0909
75 | 2700603.2369 | 1237258.3278
76 | 2700731.6241 | 1237510.5819
77 | 2700739.3342 | 1237503.7084
78 | 2700717.5974 | 1237379.1124
79 | 2700718.0653 | 1237376.4439
80 | 2700725.6384 | 1237381.0614
81 | 2700553.879 | 1237307.885
82 | 2700649.1925 | 1236930.4925
83 | 2700588.8222 | 1237202.3153
84 | 2700766.889 | 1237452.3876
85 | 2700787.2606 | 1237430.3327
86 | 2700775.4782 | 1237414.3207
87 | 2700789.9676 | 1237434.0147
88 | 2700758.4335 | 1237385.9355
89 | 2700785.5274 | 1237399.0723
90 | 2700810.6914 | 1237404.2189
91 | 2700797.1235 | 1237443.7443
92 | 2700751.9912 | 1237372.7909
93 | 2700786.565 | 1237397.7205
94 | 2700819.9153 | 1237390.9571
95 | 2700804.6781 | 1237452.2378
96 | 2700740.5145 | 1237375.5407
97 | 2700793.6772 | 1237390.2446
98 | 2700815.3165 | 1237462.5665
99 | 2700802.2632 | 1237474.6305
100 | 2700818.9607 | 1237465.9649
101 | 2700788.2132 | 1237487.6155
102 | 2700840.3239 | 1237485.8875
103 | 2700773.7418 | 1237500.99
104 | 2700850.6784 | 1237495.5437
105 | 2700739.3179 | 1237417.7128
106 | 2700744.9371 | 1237425.8492
107 | 2700719.331 | 1237369.2259
108 | 2700732.3703 | 1237353.2271
109 | 2700741.0655 | 1237350.3397
110 | 2700739.4363 | 1237346.9919
111 | 2700569.4248 | 1237310.5973
112 | 2700591.115 | 1237295.0613
113 | 2700533.168 | 1237310.7424
114 | 2700589.8138 | 1237292.7679
115 | 2700531.2077 | 1237311.0147
116 | 2700629.9781 | 1237258.9785
117 | 2700632.0803 | 1237258.6722
118 | 2700762.0194 | 1237489.5109
119 | 2700750.162 | 1237484.5665
120 | 2700755.1067 | 1237520.2619
121 | 2700791.1269 | 1237370.1531
122 | 2700774.5823 | 1237376.6104
123 | 2700890.3681 | 1237454.0361
124 | 2700886.1481 | 1237479.2261
125 | 2700890.9407 | 1237438.1098
126 | 2700881.5416 | 1237485.2976
127 | 2700892.1763 | 1237431.3034
128 | 2700880.5275 | 1237486.2471
129 | 2701062.535 | 1237291.6495
130 | 2700884.3634 | 1237500.3979
131 | 2700873.0438 | 1237492.0146
132 | 2701084.1992 | 1237291.2511
133 | 2701221.8192 | 1237154.2649
134 | 2701234.1225 | 1237517.0084
135 | 2701236.1214 | 1237513.0544
136 | 2701221.7193 | 1237541.9158
137 | 2700888.2692 | 1237511.2677
138 | 2700867.8601 | 1237496.0095
139 | 2701229.4488 | 1237147.0812
140 | 2701290.0999 | 1237093.2533
141 | 2701236.4999 | 1237140.4422
142 | 2701444.4065 | 1237102.2377
143 | 2701539.945 | 1236980.6447
144 | 2701583.2241 | 1236752.9125
145 | 2701444.4757 | 1237102.2312
146 | 2701236.1458 | 1237513.0061
147 | 2701189.2286 | 1237588.4196
148 | 2701190.4817 | 1237578.8117
149 | 2700734.6564 | 1237337.4814
150 | 2700732.5259 | 1237322.6181
151 | 2700745.4814 | 1237332.7292
152 | 2700590.3499 | 1237654.8378
153 | 2700598.7371 | 1237662.8034
154 | 2700753.9815 | 1237211.2724
155 | 2700746.939 | 1237240.2658
156 | 2700659.5541 | 1237701.0379
157 | 2700753.3486 | 1237322.1726
158 | 2700751.3241 | 1237326.6289
159 | 2700755.0915 | 1237318.336
160 | 2700762.0277 | 1237287.4647
161 | 2700761.2655 | 1237268.6585
162 | 2700797.5512 | 1237273.4748
163 | 2700741.2411 | 1237262.9479
164 | 2700729.658 | 1237293.5746
165 | 2700744.617 | 1237249.5173
166 | 2700738.246 | 1237274.5037
167 | 2701236.0132 | 1237140.9005
168 | 2701535.4319 | 1236800.2979
169 | 2701573.1673 | 1236751.9732
170 | 2700858.8557 | 1237503.1696
171 | 2700870.1224 | 1237513.6363
172 | 2700872.1523 | 1237515.522
173 | 2700885.7705 | 1237527.5631
174 | 2700890.3357 | 1237531.1371
175 | 2700696.5534 | 1237265.8711
176 | 2700690.9714 | 1237262.9734
177 | 2700690.4906 | 1237262.7757
178 | 2700676.608 | 1237257.9334
179 | 2700614.0912 | 1237256.7071
180 | 2700631.3931 | 1237254.1238
181 | 2700626.1138 | 1237218.7076
182 | 2700648.7806 | 1237217.1735
183 | 2700623.3188 | 1237198.7786
184 | 2700666.0155 | 1237256.3547
185 | 2700660.6558 | 1237217.5798
186 | 2700606.372 | 1237201.1601
187 | 2700597.1226 | 1237202.4931
188 | 2700665.2305 | 1237217.7363
189 | 2700899.7027 | 1237537.8562
190 | 2700896.9506 | 1237531.4935
191 | 2700912.354 | 1237546.3242
192 | 2700905.7944 | 1237572.1078
193 | 2700898.505 | 1237576.5284
194 | 2700913.4074 | 1237560.4457
195 | 2700889.5323 | 1237581.6558
196 | 2700919.4817 | 1237550.8131
197 | 2700933.5066 | 1237557.2175
198 | 2700940.6954 | 1237560.9523
199 | 2700949.9788 | 1237567.1058
200 | 2700961.8862 | 1237579.4963
201 | 2700964.2 | 1237582.5745
202 | 2700971.1074 | 1237595.0955
203 | 2700976.8176 | 1237606.7317
204 | 2700984.9049 | 1237623.2121
205 | 2700986.2245 | 1237625.9011
206 | 2700995.2848 | 1237650.0988
207 | 2700983.4879 | 1237702.1714
208 | 2700989.3616 | 1237700.4821
209 | 2700977.1492 | 1237703.9944
210 | 2701007.3259 | 1237695.3155
211 | 2700970.8955 | 1237705.7929
212 | 2701001.5689 | 1237679.4953
213 | 2701014.4901 | 1237713.1842
214 | 2700997.1279 | 1237660.3895
215 | 2701036.2035 | 1237708.5327
216 | 2701015.6455 | 1237716.0692
217 | 2700995.6226 | 1237651.6764
218 | 2701017.5749 | 1237720.887
219 | 2700898.7846 | 1237525.9482
220 | 2701019.9754 | 1237726.6574
221 | 2701031.1629 | 1237719.0263
222 | 2701024.5486 | 1237737.8522
223 | 2701075.7072 | 1237724.8868
224 | 2701027.9536 | 1237746.9797
225 | 2701098.5142 | 1237719.4731
226 | 2701041.0808 | 1237781.8753
227 | 2701013.7371 | 1237641.4829
228 | 2701046.1117 | 1237617.6233
229 | 2701046.8814 | 1237617.1213
230 | 2701045.1221 | 1237792.6209
231 | 2701063.3131 | 1237788.8896
232 | 2701047.3808 | 1237798.6194
233 | 2701099.1624 | 1237781.5321
234 | 2701058.1164 | 1237796.4782
235 | 2700998.8328 | 1237808.2035
236 | 2701174.5159 | 1237869.5706
237 | 2701169.1759 | 1237870.6764
238 | 2701135.1169 | 1237874.8214
239 | 2701130.2205 | 1237874.9538
240 | 2701116.8327 | 1237868.251
241 | 2701112.8065 | 1237864.3232
242 | 2701100.4411 | 1237787.7586
243 | 2701097.5279 | 1237773.5427
244 | 2701094.9285 | 1237839.9243
245 | 2700998.6517 | 1237808.2393
246 | 2701105.812 | 1237786.6535
247 | 2701076.2408 | 1237778.1172
248 | 2701096.6014 | 1237769.0102
249 | 2700998.4705 | 1237808.275
250 | 2701054.1917 | 1237612.3534
251 | 2701078.6665 | 1237599.6901
252 | 2701075.2651 | 1237588.0805
253 | 2701092.8208 | 1237595.4389
254 | 2701097.992 | 1237593.9945
255 | 2701100.4057 | 1237621.2677
256 | 2700766.7155 | 1237830.4102
257 | 2700737.4505 | 1237819.31
258 | 2700770.2496 | 1237831.0135
259 | 2700721.7694 | 1237808.3629
260 | 2700788.0777 | 1237832.2725
261 | 2700756.0134 | 1237858.7046
262 | 2700732.1511 | 1237790.1431
263 | 2700715.4082 | 1237801.9836
264 | 2700810.5084 | 1237829.7085
265 | 2700788.1493 | 1237819.0247
266 | 2700733.0494 | 1237788.5667
267 | 2700694.2131 | 1237774.337
268 | 2700835.3368 | 1237820.8884
269 | 2700792.6631 | 1237801.049
270 | 2700740.4489 | 1237775.5808
271 | 2700690.4078 | 1237768.3039
272 | 2700856.6069 | 1237832.4992
273 | 2701095.2789 | 1237762.5405
274 | 2701107.0793 | 1237786.3928
275 | 2701131.8062 | 1237772.5699
276 | 2701134.9828 | 1237780.6412
277 | 2701118.4598 | 1237784.0514
278 | 2700998.2463 | 1237808.3193
279 | 2700957.2467 | 1237815.668
280 | 2700939.038 | 1237815.7902
281 | 2700923.4717 | 1237823.9096
282 | 2700897.5086 | 1237814.6949
283 | 2700935.446 | 1237845.3106
284 | 2700761.5767 | 1237737.0731
285 | 2700724.5432 | 1237729.7057
286 | 2700763.8118 | 1237731.1065
287 | 2700863.951 | 1237836.5081
288 | 2700951.3033 | 1237872.9548
289 | 2700672.7729 | 1237729.1391
290 | 2700766.221 | 1237724.687
291 | 2700792.4177 | 1237737.3257
292 | 2700844.9877 | 1237848.9158
293 | 2700827.7778 | 1237859.3979
294 | 2700796.9034 | 1237877.6379
295 | 2700830.5612 | 1237777.3914
296 | 2700802.4377 | 1237761.7208
297 | 2700771.0706 | 1237747.9575
298 | 2701146.4111 | 1237588.6683
299 | 2701143.4138 | 1237588.7173
300 | 2701171.3195 | 1237597.3063
301 | 2701269.6187 | 1237470.5221
302 | 2701123.8597 | 1237589.2404
303 | 2700729.4512 | 1237738.1529
304 | 2700701.769 | 1237736.9943
305 | 2700675.7822 | 1237737.2963
306 | 2700669.5237 | 1237729.3175
307 | 2700667.6132 | 1237710.8044
308 | 2700666.5655 | 1237708.3293
309 | 2700987.2551 | 1237958.9144
310 | 2701180.2867 | 1237772.106
311 | 2701193.8233 | 1237770.2638
312 | 2701199.3224 | 1237769.5582
313 | 2701220.8474 | 1237767.6268
314 | 2701103.3879 | 1237631.4231
315 | 2701105.1082 | 1237635.2865
316 | 2701118.4233 | 1237589.8816
317 | 2701130.3932 | 1237575.2848
318 | 2701110.3988 | 1237579.8819
319 | 2701139.4274 | 1237564.0824
320 | 2700747.2093 | 1237763.7162
321 | 2701119.774 | 1237543.6911
322 | 2701105.2615 | 1237558.3944
323 | 2700783.7738 | 1237714.2284
324 | 2700768.1937 | 1237708.3303
325 | 2700719.4729 | 1236776.1242
326 | 2700714.9132 | 1236779.1034
327 | 2700713.5019 | 1236779.3241
328 | 2700649.015 | 1236928.9105
329 | 2700650.5221 | 1236920.8844
330 | 2700655.8255 | 1236910.6344
331 | 2700699.8907 | 1236788.0444
332 | 2700671.3501 | 1236906.8724
333 | 2700708.3918 | 1236782.597
334 | 2700712.6373 | 1236779.8765
335 | 2700712.7831 | 1236779.7834
336 | 2700678.251 | 1236904.0112
337 | 2700978.4718 | 1236590.035
338 | 2701342.5865 | 1237423.1688
339 | 2701304.6661 | 1237445.368
340 | 2701287.6057 | 1237456.8801
341 | 2701308.9754 | 1237452.2467
342 | 2701574.0588 | 1236745.4279
343 | 2701558.9551 | 1236736.9077
344 | 2701570.7889 | 1236729.093
345 | 2701548.424 | 1236742.4541
346 | 2700932.9525 | 1237397.6374

## line_std_types
| c_nf_per_km | r_ohm_per_km | x_ohm_per_km | max_i_ka | type | q_mm2 | alpha | voltage_rating
NAYY 4x50 SE | 210 | 0.642 | 0.083 | 0.142 | cs | 50 | 0.00403 | LV
NAYY 4x120 SE | 264 | 0.225 | 0.08 | 0.242 | cs | 120 | 0.00403 | LV
NAYY 4x150 SE | 261 | 0.208 | 0.08 | 0.27 | cs | 150 | 0.00403 | LV
NA2XS2Y 1x95 RM/25 12/20 kV | 216 | 0.313 | 0.132 | 0.252 | cs | 95 | 0.00403 | MV
NA2XS2Y 1x185 RM/25 12/20 kV | 273 | 0.161 | 0.117 | 0.362 | cs | 185 | 0.00403 | MV
NA2XS2Y 1x240 RM/25 12/20 kV | 304 | 0.122 | 0.112 | 0.421 | cs | 240 | 0.00403 | MV
NA2XS2Y 1x95 RM/25 6/10 kV | 315 | 0.313 | 0.123 | 0.249 | cs | 95 | 0.00403 | MV
NA2XS2Y 1x185 RM/25 6/10 kV | 406 | 0.161 | 0.11 | 0.358 | cs | 185 | 0.00403 | MV
NA2XS2Y 1x240 RM/25 6/10 kV | 456 | 0.122 | 0.105 | 0.416 | cs | 240 | 0.00403 | MV
NA2XS2Y 1x150 RM/25 12/20 kV | 250 | 0.206 | 0.116 | 0.319 | cs | 150 | 0.00403 | MV
NA2XS2Y 1x120 RM/25 12/20 kV | 230 | 0.253 | 0.119 | 0.283 | cs | 120 | 0.00403 | MV
NA2XS2Y 1x70 RM/25 12/20 kV | 190 | 0.443 | 0.132 | 0.22 | cs | 70 | 0.00403 | MV
NA2XS2Y 1x150 RM/25 6/10 kV | 360 | 0.206 | 0.11 | 0.315 | cs | 150 | 0.00403 | MV
NA2XS2Y 1x120 RM/25 6/10 kV | 340 | 0.253 | 0.113 | 0.28 | cs | 120 | 0.00403 | MV
NA2XS2Y 1x70 RM/25 6/10 kV | 280 | 0.443 | 0.123 | 0.217 | cs | 70 | 0.00403 | MV
N2XS(FL)2Y 1x120 RM/35 64/110 kV | 112 | 0.153 | 0.166 | 0.366 | cs | 120 | 0.00393 | HV
N2XS(FL)2Y 1x185 RM/35 64/110 kV | 125 | 0.099 | 0.156 | 0.457 | cs | 185 | 0.00393 | HV
N2XS(FL)2Y 1x240 RM/35 64/110 kV | 135 | 0.075 | 0.149 | 0.526 | cs | 240 | 0.00393 | HV
N2XS(FL)2Y 1x300 RM/35 64/110 kV | 144 | 0.06 | 0.144 | 0.588 | cs | 300 | 0.00393 | HV
15-AL1/3-ST1A 0.4 | 11 | 1.8769 | 0.35 | 0.105 | ol | 16 | 0.00403 | LV
24-AL1/4-ST1A 0.4 | 11.25 | 1.2012 | 0.335 | 0.14 | ol | 24 | 0.00403 | LV
48-AL1/8-ST1A 0.4 | 12.2 | 0.5939 | 0.3 | 0.21 | ol | 48 | 0.00403 | LV
94-AL1/15-ST1A 0.4 | 13.2 | 0.306 | 0.29 | 0.35 | ol | 94 | 0.00403 | LV
34-AL1/6-ST1A 10.0 | 9.7 | 0.8342 | 0.36 | 0.17 | ol | 34 | 0.00403 | MV
48-AL1/8-ST1A 10.0 | 10.1 | 0.5939 | 0.35 | 0.21 | ol | 48 | 0.00403 | MV
70-AL1/11-ST1A 10.0 | 10.4 | 0.4132 | 0.339 | 0.29 | ol | 70 | 0.00403 | MV
94-AL1/15-ST1A 10.0 | 10.75 | 0.306 | 0.33 | 0.35 | ol | 94 | 0.00403 | MV
122-AL1/20-ST1A 10.0 | 11.1 | 0.2376 | 0.323 | 0.41 | ol | 122 | 0.00403 | MV
149-AL1/24-ST1A 10.0 | 11.25 | 0.194 | 0.315 | 0.47 | ol | 149 | 0.00403 | MV
34-AL1/6-ST1A 20.0 | 9.15 | 0.8342 | 0.382 | 0.17 | ol | 34 | 0.00403 | MV
48-AL1/8-ST1A 20.0 | 9.5 | 0.5939 | 0.372 | 0.21 | ol | 48 | 0.00403 | MV
70-AL1/11-ST1A 20.0 | 9.7 | 0.4132 | 0.36 | 0.29 | ol | 70 | 0.00403 | MV
94-AL1/15-ST1A 20.0 | 10 | 0.306 | 0.35 | 0.35 | ol | 94 | 0.00403 | MV
122-AL1/20-ST1A 20.0 | 10.3 | 0.2376 | 0.344 | 0.41 | ol | 122 | 0.00403 | MV
149-AL1/24-ST1A 20.0 | 10.5 | 0.194 | 0.337 | 0.47 | ol | 149 | 0.00403 | MV
184-AL1/30-ST1A 20.0 | 10.75 | 0.1571 | 0.33 | 0.535 | ol | 184 | 0.00403 | MV
243-AL1/39-ST1A 20.0 | 11 | 0.1188 | 0.32 | 0.645 | ol | 243 | 0.00403 | MV
48-AL1/8-ST1A 110.0 | 8 | 0.5939 | 0.46 | 0.21 | ol | 48 | 0.00403 | HV
70-AL1/11-ST1A 110.0 | 8.4 | 0.4132 | 0.45 | 0.29 | ol | 70 | 0.00403 | HV
94-AL1/15-ST1A 110.0 | 8.65 | 0.306 | 0.44 | 0.35 | ol | 94 | 0.00403 | HV
122-AL1/20-ST1A 110.0 | 8.5 | 0.2376 | 0.43 | 0.41 | ol | 122 | 0.00403 | HV
149-AL1/24-ST1A 110.0 | 8.75 | 0.194 | 0.41 | 0.47 | ol | 149 | 0.00403 | HV
184-AL1/30-ST1A 110.0 | 8.8 | 0.1571 | 0.4 | 0.535 | ol | 184 | 0.00403 | HV
243-AL1/39-ST1A 110.0 | 9 | 0.1188 | 0.39 | 0.645 | ol | 243 | 0.00403 | HV
305-AL1/39-ST1A 110.0 | 9.2 | 0.0949 | 0.38 | 0.74 | ol | 305 | 0.00403 | HV
490-AL1/64-ST1A 110.0 | 9.75 | 0.059 | 0.37 | 0.96 | ol | 490 | 0.00403 | HV
679-AL1/86-ST1A 110.0 | 9.95 | 0.042 | 0.36 | 1.15 | ol | 679 | 0.00403 | HV
490-AL1/64-ST1A 220.0 | 10 | 0.059 | 0.285 | 0.96 | ol | 490 | 0.00403 | HV
679-AL1/86-ST1A 220.0 | 11.7 | 0.042 | 0.275 | 1.15 | ol | 679 | 0.00403 | HV
490-AL1/64-ST1A 380.0 | 11 | 0.059 | 0.253 | 0.96 | ol | 490 | 0.00403 | HV
679-AL1/86-ST1A 380.0 | 14.6 | 0.042 | 0.25 | 1.15 | ol | 679 | 0.00403 | HV

## trafo_std_types
| i0_percent | pfe_kw | vkr_percent | sn_mva | vn_lv_kv | vn_hv_kv | vk_percent | shift_degree | vector_group | tap_side | tap_neutral | tap_min | tap_max | tap_step_degree | tap_step_percent | tap_phase_shifter
160 MVA 380/110 kV | 0.06 | 60 | 0.25 | 160 | 110 | 380 | 12.2 | 0 | Yy0 | hv | 0 | -9 | 9 | 0 | 1.5 | FALSE
100 MVA 220/110 kV | 0.06 | 55 | 0.26 | 100 | 110 | 220 | 12 | 0 | Yy0 | hv | 0 | -9 | 9 | 0 | 1.5 | FALSE
63 MVA 110/20 kV | 0.04 | 22 | 0.32 | 63 | 20 | 110 | 18 | 150 | YNd5 | hv | 0 | -9 | 9 | 0 | 1.5 | FALSE
40 MVA 110/20 kV | 0.05 | 18 | 0.34 | 40 | 20 | 110 | 16.2 | 150 | YNd5 | hv | 0 | -9 | 9 | 0 | 1.5 | FALSE
25 MVA 110/20 kV | 0.07 | 14 | 0.41 | 25 | 20 | 110 | 12 | 150 | YNd5 | hv | 0 | -9 | 9 | 0 | 1.5 | FALSE
63 MVA 110/10 kV | 0.04 | 22 | 0.32 | 63 | 10 | 110 | 18 | 150 | YNd5 | hv | 0 | -9 | 9 | 0 | 1.5 | FALSE
40 MVA 110/10 kV | 0.05 | 18 | 0.34 | 40 | 10 | 110 | 16.2 | 150 | YNd5 | hv | 0 | -9 | 9 | 0 | 1.5 | FALSE
25 MVA 110/10 kV | 0.07 | 14 | 0.41 | 25 | 10 | 110 | 12 | 150 | YNd5 | hv | 0 | -9 | 9 | 0 | 1.5 | FALSE
0.25 MVA 20/0.4 kV | 0.32 | 0.8 | 1.44 | 0.25 | 0.4 | 20 | 6 | 150 | Yzn5 | hv | 0 | -2 | 2 | 0 | 2.5 | FALSE
0.4 MVA 20/0.4 kV | 0.3375 | 1.35 | 1.425 | 0.4 | 0.4 | 20 | 6 | 150 | Dyn5 | hv | 0 | -2 | 2 | 0 | 2.5 | FALSE
0.63 MVA 20/0.4 kV | 0.2619 | 1.65 | 1.206 | 0.63 | 0.4 | 20 | 6 | 150 | Dyn5 | hv | 0 | -2 | 2 | 0 | 2.5 | FALSE
0.25 MVA 10/0.4 kV | 0.24 | 0.6 | 1.2 | 0.25 | 0.4 | 10 | 4 | 150 | Dyn5 | hv | 0 | -2 | 2 | 0 | 2.5 | FALSE
0.4 MVA 10/0.4 kV | 0.2375 | 0.95 | 1.325 | 0.4 | 0.4 | 10 | 4 | 150 | Dyn5 | hv | 0 | -2 | 2 | 0 | 2.5 | FALSE
0.63 MVA 10/0.4 kV | 0.1873 | 1.18 | 1.0794 | 0.63 | 0.4 | 10 | 4 | 150 | Dyn5 | hv | 0 | -2 | 2 | 0 | 2.5 | FALSE

## trafo3w_std_types
| sn_hv_mva | sn_mv_mva | sn_lv_mva | vn_hv_kv | vn_mv_kv | vn_lv_kv | vk_hv_percent | vk_mv_percent | vk_lv_percent | vkr_hv_percent | vkr_mv_percent | vkr_lv_percent | pfe_kw | i0_percent | shift_mv_degree | shift_lv_degree | vector_group | tap_side | tap_neutral | tap_min | tap_max | tap_step_percent
63/25/38 MVA 110/20/10 kV | 63 | 25 | 38 | 110 | 20 | 10 | 10.4 | 10.4 | 10.4 | 0.28 | 0.32 | 0.35 | 35 | 0.89 | 0 | 0 | YN0yn0yn0 | hv | 0 | -10 | 10 | 1.2
63/25/38 MVA 110/10/10 kV | 63 | 25 | 38 | 110 | 10 | 10 | 10.4 | 10.4 | 10.4 | 0.28 | 0.32 | 0.35 | 35 | 0.89 | 0 | 0 | YN0yn0yn0 | hv | 0 | -10 | 10 | 1.2

## fuse_std_types
| fuse_type | i_rated_a | t_avg | t_min | t_total | x_avg | x_min | x_total
HV 100A | HV 100A | 100 | 0 | [10.0, 3.64, 0.854, 0.281, 0.1, 0.0531, 0.022, 0.01] | [10.0, 4.267, 1.21, 0.403, 0.1, 0.058, 0.022, 0.01] | 0 | [300.0, 350.0, 450.0, 550.0, 700.0, 850.0, 1200.0, 1752.0] | [600.0, 700.0, 900.0, 1150.0, 1665.0, 2000.0, 3000.0, 4313.0]
HV 10A | HV 10A | 10 | 0 | [10.0, 1675.0, 0.344, 0.156, 0.1, 0.0417, 0.0171, 0.01] | [10.0, 1.3, 0.3, 0.155, 0.1, 0.0555, 0.023, 0.01] | 0 | [30.0, 32.0, 35.0, 37.0, 39.0, 50.0, 70.0, 88.0] | [60.0, 70.0, 80.0, 87.0, 94.0, 110.0, 150.0, 216.0]
HV 125A | HV 125A | 125 | 0 | [10.0, 1.82, 0.344, 0.1, 0.0467, 0.0269, 0.01] | [10.0, 2.478, 0.426, 0.1, 0.0427, 0.0211, 0.01] | 0 | [375.0, 500.0, 700.0, 925.0, 1200.0, 1500.0, 2341.0] | [750.0, 1000.0, 1500.0, 2200.0, 3000.0, 4000.0, 5765.0]
HV 160A | HV 160A | 160 | 0 | [10.0, 4.15, 1.03, 0.198, 0.1, 0.051, 0.0172, 0.01] | [10.0, 2.3, 0.734, 0.274, 0.1, 0.046, 0.0177, 0.01] | 0 | [480.0, 550.0, 700.0, 1000.0, 1260.0, 1600.0, 2500.0, 3227.0] | [960.0, 1300.0, 1700.0, 2200.0, 2996.0, 4000.0, 6000.0, 7946.0]
HV 16A | HV 16A | 16 | 0 | [10.0, 0.352, 0.164, 0.1, 0.0649, 0.0342, 0.01] | [10.0, 2.34, 0.722, 0.181, 0.1, 0.055, 0.0296, 0.01] | 0 | [48.0, 60.0, 65.0, 71.0, 80.0, 100.0, 162.0] | [96.0, 110.0, 125.0, 150.0, 168.0, 200.0, 250.0, 398.0]
HV 200A | HV 200A | 200 | 0 | [10.0, 4.267, 1.21, 0.403, 0.1, 0.058, 0.022, 0.01] | [10.0, 3.73, 1.654, 0.328, 0.1, 0.0531, 0.019, 0.01] | 0 | [600.0, 700.0, 900.0, 1150.0, 1665.0, 2000.0, 3000.0, 4313.0] | [1200.0, 1500.0, 1800.0, 2700.0, 3960.0, 5000.0, 7500.0, 10620.0]
HV 20A | HV 20A | 20 | 0 | [10.0, 1.3, 0.3, 0.155, 0.1, 0.0555, 0.023, 0.01] | [10.0, 1.3, 0.161, 0.1, 0.0611, 0.0399, 0.0141, 0.01] | 0 | [60.0, 70.0, 80.0, 87.0, 94.0, 110.0, 150.0, 216.0] | [120.0, 150.0, 200.0, 223.0, 260.0, 300.0, 450.0, 532.0]
HV 25A | HV 25A | 25 | 0 | [10.0, 2.512, 0.833, 0.299, 0.1, 0.0372, 0.0223, 0.01] | [10.0, 3.125, 0.597, 0.198, 0.1, 0.0378, 0.022, 0.01] | 0 | [75.0, 82.0, 90.0, 100.0, 124.0, 170.0, 200.0, 289.0] | [150.0, 170.0, 210.0, 250.0, 294.0, 400.0, 500.0, 711.0]
HV 31.5A | HV 31.5A | 31.5 | 0 | [10.0, 2.34, 0.722, 0.181, 0.1, 0.055, 0.0296, 0.01] | [10.0, 2.84, 0.368, 0.164, 0.1, 0.0621, 0.0378, 0.0195, 0.01] | 0 | [95.0, 110.0, 125.0, 150.0, 165.0, 200.0, 250.0, 390.0] | [189.0, 220.0, 300.0, 350.0, 393.0, 450.0, 530.0, 700.0, 960.0]
HV 40A | HV 40A | 40 | 0 | [10.0, 1.3, 0.161, 0.1, 0.0611, 0.0399, 0.0141, 0.01] | [10.0, 2.05, 0.369, 0.198, 0.1, 0.051, 0.0298, 0.01] | 0 | [120.0, 150.0, 200.0, 223.0, 260.0, 300.0, 450.0, 532.0] | [240.0, 300.0, 400.0, 450.0, 530.0, 650.0, 800.0, 1311.0]
HV 50A | HV 50A | 50 | 0 | [10.0, 3.215, 0.597, 0.198, 0.1, 0.0378, 0.022, 0.01] | [10.0, 3.64, 0.854, 0.281, 0.1, 0.0531, 0.022, 0.01] | 0 | [150.0, 170.0, 210.0, 250.0, 294.0, 400.0, 500.0, 711.0] | [300.0, 350.0, 450.0, 550.0, 700.0, 850.0, 1200.0, 1752.0]
HV 6.3A | HV 6.3A | 6.3 | 0 | [10.0, 1.39, 0.344, 0.168, 0.1, 0.056, 0.0263, 0.01] | [10.0, 1.711, 0.516, 0.198, 0.1, 0.0634, 0.0303, 0.01] | 0 | [19.0, 19.5, 20.4, 20.8, 22.0, 25.0, 32.0, 48.0] | [38.0, 40.0, 43.0, 48.0, 53.0, 60.0, 75.0, 118.0]
HV 63A | HV 63A | 63 | 0 | [10.0, 2.84, 0.368, 0.164, 0.1, 0.0621, 0.0378, 0.0195, 0.01] | [10.0, 1.82, 0.344, 0.1, 0.0467, 0.0269, 0.01] | 0 | [189.0, 220.0, 300.0, 350.0, 393.0, 450.0, 530.0, 700.0, 961.0] | [378.0, 500.0, 700.0, 934.0, 1200.0, 1500.0, 2366.0]
HV 80A | HV 80A | 80 | 0 | [10.0, 2.05, 0.369, 0.198, 0.1, 0.051, 0.0298, 0.01] | [10.0, 4.15, 1.03, 0.198, 0.1, 0.051, 0.0172, 0.01] | 0 | [240.0, 300.0, 400.0, 450.0, 530.0, 650.0, 800.0, 1311.0] | [480.0, 550.0, 700.0, 1000.0, 1260.0, 1600.0, 2500.0, 3227.0]
Siemens NH-1-100 | Siemens NH-1-100 | 100 | [5400.0, 2000.0, 400.0, 20.0, 1.0, 0.2, 0.012, 0.004] | 0 | 0 | [150.0, 190.0, 250.0, 430.0, 900.0, 1250.0, 2700.0, 3600.0] | 0 | 0
Siemens NH-1-125 | Siemens NH-1-125 | 125 | [4800.0, 120.0, 7.0, 0.1, 0.004] | 0 | 0 | [180.0, 400.0, 740.0, 2000.0, 4250.0] | 0 | 0
Siemens NH-1-16 | Siemens NH-1-16 | 16 | [4000.0, 400.0, 2.0, 0.1, 0.04, 0.01] | 0 | 0 | [26.0, 35.0, 75.0, 150.0, 200.0, 300.0] | 0 | 0
Siemens NH-1-160 | Siemens NH-1-160 | 160 | [4800.0, 120.0, 7.0, 0.1, 0.004] | 0 | 0 | [210.0, 500.0, 900.0, 2300.0, 5000.0] | 0 | 0
Siemens NH-1-25 | Siemens NH-1-25 | 25 | [4000.0, 1000.0, 10.0, 0.2, 0.02, 0.01] | 0 | 0 | [40.0, 50.0, 100.0, 210.0, 400.0, 500.0] | 0 | 0
Siemens NH-1-50 | Siemens NH-1-50 | 50 | [4000.0, 40.0, 4.0, 1.0, 0.02, 0.01] | 0 | 0 | [86.0, 200.0, 300.0, 400.0, 1000.0, 1280.0] | 0 | 0
Siemens NH-1-63 | Siemens NH-1-63 | 63 | [4000.0, 100.0, 10.0, 2.0, 0.04, 0.01] | 0 | 0 | [100.0, 200.0, 300.0, 400.0, 1000.0, 1500.0] | 0 | 0
Siemens NH-1-80 | Siemens NH-1-80 | 80 | [4800.0, 120.0, 7.0, 0.1, 0.01] | 0 | 0 | [150.58, 250.0, 450.0, 1150.0, 2470.0] | 0 | 0
Siemens NH-2-1000 | Siemens NH-2-1000 | 1000 | [4800.0, 120.0, 7.0, 0.1, 0.004] | 0 | 0 | [1900.0, 3500.0, 8400.0, 24000.0, 52000.0] | 0 | 0
Siemens NH-2-200 | Siemens NH-2-200 | 200 | [4800.0, 120.0, 7.0, 0.1, 0.004] | 0 | 0 | [280.0, 650.0, 1200.0, 3000.0, 7000.0] | 0 | 0
Siemens NH-2-224 | Siemens NH-2-224 | 224 | [4800.0, 120.0, 7.0, 0.2, 0.04, 0.004] | 0 | 0 | [400.0, 750.0, 1453.0, 3025.0, 4315.0, 7600.0] | 0 | 0
Siemens NH-2-250 | Siemens NH-2-250 | 250 | [4800.0, 120.0, 7.0, 0.1, 0.004] | 0 | 0 | [450.0, 800.0, 1650.0, 4000.0, 8500.0] | 0 | 0
Siemens NH-2-315 | Siemens NH-2-315 | 315 | [4800.0, 120.0, 7.0, 0.1, 0.004] | 0 | 0 | [550.0, 920.0, 1900.0, 5000.0, 11000.0] | 0 | 0
Siemens NH-2-355 | Siemens NH-2-355 | 355 | [4800.0, 120.0, 6.0, 0.1, 0.004] | 0 | 0 | [650.0, 1116.27, 2350.0, 5840.0, 12790.0] | 0 | 0
Siemens NH-2-400 | Siemens NH-2-400 | 400 | [4800.0, 120.0, 7.0, 0.1, 0.004] | 0 | 0 | [720.0, 1350.0, 2800.0, 6500.0, 15000.0] | 0 | 0
Siemens NH-2-425 | Siemens NH-2-425 | 425 | [4800.0, 120.0, 7.0, 0.1, 0.004] | 0 | 0 | [850.0, 1500.0, 3050.0, 7500.0, 16500.0] | 0 | 0
Siemens NH-2-630 | Siemens NH-2-630 | 630 | [4800.0, 120.0, 7.0, 0.1, 0.004] | 0 | 0 | [1200.0, 2000.0, 4800.0, 12000.0, 26000.0] | 0 | 0

## res_bus
| vm_pu | va_degree | p_mw | q_mvar
0 | 0.97543 | -0.47566 | 0.00057626 | 0.00014442
1 | 0.97545 | -0.4754 | 0.00028164 | 7.0585e-05
2 | 0.97541 | -0.47613 | 0 | 0
3 | 0.97545 | -0.47529 | 0.00036338 | 9.1072e-05
4 | 0.9754 | -0.47621 | 0.00049656 | 0.00012445
5 | 0.97547 | -0.47499 | 0.00037351 | 9.361e-05
6 | 0.9754 | -0.47633 | 0.00054904 | 0.0001376
7 | 0.9755 | -0.47437 | 0.00046401 | 0.00011629
8 | 0.97553 | -0.4737 | 0 | 0
9 | 0.97534 | -0.47739 | 0 | 0
10 | 0.97558 | -0.47277 | 0 | 0
11 | 0.97504 | -0.48345 | 0.00053577 | 0.00013428
12 | 0.97573 | -0.46982 | 0.00019163 | 4.8027e-05
13 | 0.9767 | -0.45078 | 0.00060998 | 0.00015288
14 | 0.9767 | -0.45078 | 0.0014193 | 0.00035571
15 | 0.97675 | -0.44969 | 0.0003722 | 9.3283e-05
16 | 0.97669 | -0.45092 | 0.00023756 | 5.9538e-05
17 | 0.97678 | -0.4491 | 0 | 0
18 | 0.97656 | -0.45336 | 0.00014033 | 3.5171e-05
19 | 0.9769 | -0.44673 | 0.00012063 | 3.0232e-05
20 | 0.97646 | -0.45538 | 0.00014771 | 3.7019e-05
21 | 0.97776 | -0.42978 | 0.00018601 | 4.6618e-05
22 | 0.98786 | -0.23293 | 0 | 0
23 | 0.98777 | -0.23479 | 0 | 0
24 | 0.98793 | -0.23167 | 0.00071261 | 0.0001786
25 | 0.98651 | -0.25922 | 0 | 0
26 | 0.98565 | -0.27584 | 0 | 0
27 | 0.98718 | -0.24607 | 0.00079055 | 0.00019813
28 | 0.98768 | -0.23651 | 0.00080719 | 0.0002023
29 | 0.98389 | -0.31002 | 0 | 0
30 | 0.98551 | -0.27858 | 0.00041784 | 0.00010472
31 | 0.98738 | -0.24226 | 0 | 0
32 | 0.98749 | -0.24013 | 0.00032721 | 8.2006e-05
33 | 0.97628 | -0.45894 | 0 | 0
34 | 0.97889 | -0.40759 | 7.2632e-05 | 1.8203e-05
35 | 0.97465 | -0.49102 | 0.00041869 | 0.00010493
36 | 0.97459 | -0.49236 | 0.0036968 | 0.0009265
37 | 0.97486 | -0.48703 | 0.00028862 | 7.2335e-05
38 | 0.97451 | -0.49386 | 0 | 0
39 | 0.97488 | -0.48645 | 0 | 0
40 | 0.97423 | -0.49942 | 0 | 0
41 | 0.97448 | -0.49438 | 0.0014952 | 0.00037472
42 | 0.97482 | -0.48774 | 0 | 0
43 | 0.97416 | -0.50077 | 0.00081535 | 0.00020435
44 | 0.97477 | -0.48865 | 0.0013673 | 0.00034268
45 | 0.97416 | -0.50085 | 0.00062565 | 0.0001568
46 | 0.98243 | -0.33863 | 0 | 0
47 | 0.98245 | -0.33817 | 0 | 0
48 | 0.97937 | -0.39837 | 0 | 0
49 | 0.9824 | -0.33918 | 0.00018563 | 4.6524e-05
50 | 0.98517 | -0.28572 | 0 | 0
51 | 0.98534 | -0.28243 | 0 | 0
52 | 0.98515 | -0.28607 | 0.0037406 | 0.00093748
53 | 0.98237 | -0.33976 | 0 | 0
54 | 0.98239 | -0.33941 | 0 | 0
55 | 0.98236 | -0.33985 | 0.00065264 | 0.00016357
56 | 0.98246 | -0.33799 | 0.0029867 | 0.00074854
57 | 0.97914 | -0.40281 | 0.00029306 | 7.3447e-05
58 | 0.97477 | -0.4888 | 0.0011969 | 0.00029997
59 | 0.97596 | -0.46522 | 0.00028794 | 7.2165e-05
60 | 0.97597 | -0.46496 | 8.2201e-05 | 2.0602e-05
61 | 0.97588 | -0.46682 | 0.00033755 | 8.4598e-05
62 | 0.97607 | -0.46305 | 0.00016579 | 4.1551e-05
63 | 0.97914 | -0.40289 | 0.00087765 | 0.00021996
64 | 0.97415 | -0.50097 | 0.00077585 | 0.00019445
65 | 0.97476 | -0.48895 | 0.00020519 | 5.1425e-05
66 | 0.9826 | -0.33531 | 0 | 0
67 | 0.98375 | -0.31287 | 0.0010876 | 0.00027258
68 | 0.97138 | -0.55355 | 0 | 0
69 | 0.97133 | -0.55448 | 0.0019412 | 0.00048651
70 | 0.9715 | -0.55112 | 0.0042644 | 0.0010688
71 | 0.98532 | -0.28279 | 0.0010149 | 0.00025437
72 | 0.9854 | -0.2813 | 0 | 0
73 | 0.98235 | -0.34015 | 0 | 0
74 | 0.98236 | -0.33988 | 0.00014864 | 3.7253e-05
75 | 0.98806 | -0.2291 | 0.00058824 | 0.00014743
76 | 0.99268 | -0.13974 | 0.0017706 | 0.00044376
77 | 0.9927 | -0.13942 | 0 | 0
78 | 0.9908 | -0.17597 | 0 | 0
79 | 0.99076 | -0.17675 | 0.00094327 | 0.00023641
80 | 0.99092 | -0.1736 | 0 | 0
81 | 0.9876 | -0.23808 | 0 | 0
82 | 0.9855 | -0.27887 | 0 | 0
83 | 0.98752 | -0.23948 | 0.0010118 | 0.00025359
84 | 0.99241 | -0.14497 | 0.0009358 | 0.00023453
85 | 0.99243 | -0.14447 | 0 | 0
86 | 0.9921 | -0.15097 | 0 | 0
87 | 0.99251 | -0.14296 | 0 | 0
88 | 0.99158 | -0.16095 | 0.00086972 | 0.00021797
89 | 0.99199 | -0.15295 | 0.0017443 | 0.00043715
90 | 0.99233 | -0.14646 | 0.0015006 | 0.00037608
91 | 0.99273 | -0.13866 | 0.0029068 | 0.00072851
92 | 0.99135 | -0.1653 | 0 | 0
93 | 0.99199 | -0.15308 | 0.0017585 | 0.00044073
94 | 0.99227 | -0.1476 | 0.0039604 | 0.00099258
95 | 0.99295 | -0.13447 | 0.0015427 | 0.00038664
96 | 0.99117 | -0.1688 | 0.00074557 | 0.00018686
97 | 0.99196 | -0.15356 | 0 | 0
98 | 0.99324 | -0.12892 | 0 | 0
99 | 0.99312 | -0.13132 | 0.0014645 | 0.00036704
100 | 0.99335 | -0.12688 | 0.0037265 | 0.00093396
101 | 0.99301 | -0.13341 | 0.00065893 | 0.00016514
102 | 0.99399 | -0.11448 | 0.0012907 | 0.00032349
103 | 0.99291 | -0.13533 | 0 | 0
104 | 0.99431 | -0.1084 | 0.00071689 | 0.00017967
105 | 0.99087 | -0.1746 | 0.00068308 | 0.0001712
106 | 0.99087 | -0.17472 | 0.00073153 | 0.00018334
107 | 0.99065 | -0.17883 | 0.0008605 | 0.00021566
108 | 0.99035 | -0.18471 | 0.001239 | 0.00031053
109 | 0.99021 | -0.18733 | 0.00042603 | 0.00010677
110 | 0.99022 | -0.1873 | 0 | 0
111 | 0.98757 | -0.23858 | 0.00086783 | 0.0002175
112 | 0.98755 | -0.239 | 0 | 0
113 | 0.98754 | -0.23913 | 0.0023063 | 0.00057801
114 | 0.98755 | -0.23904 | 0.0008153 | 0.00020433
115 | 0.98754 | -0.23915 | 0.00051091 | 0.00012805
116 | 0.98828 | -0.22479 | 0.0019994 | 0.00050109
117 | 0.98829 | -0.22471 | 0 | 0
118 | 0.99283 | -0.13693 | 0.00064161 | 0.0001608
119 | 0.99276 | -0.13814 | 0.001931 | 0.00048396
120 | 0.99267 | -0.13989 | 0.0011702 | 0.00029329
121 | 0.99194 | -0.15409 | 0.0013737 | 0.00034429
122 | 0.99194 | -0.15407 | 0.0012346 | 0.00030942
123 | 0.99852 | -0.028092 | 0.00083429 | 0.00020909
124 | 0.99685 | -0.059781 | 0.0017567 | 0.00044028
125 | 0.99955 | -0.008565 | 0.0031906 | 0.00079964
126 | 0.99636 | -0.069113 | 0.0027727 | 0.00069491
127 | 1 | 0 | -0.30366 | -0.077198
128 | 0.99627 | -0.070791 | 0 | 0
129 | 0.99704 | -0.05634 | 0 | 0
130 | 0.99623 | -0.071613 | 0.0014824 | 0.00037152
131 | 0.99568 | -0.082081 | 0.00093184 | 0.00023354
132 | 0.99704 | -0.056404 | 0.0001626 | 4.0752e-05
133 | 0.99429 | -0.10915 | 0.00032395 | 8.1189e-05
134 | 0.98525 | -0.28274 | 0 | 0
135 | 0.98524 | -0.28303 | 0.00018131 | 4.5442e-05
136 | 0.98535 | -0.28092 | 0 | 0
137 | 0.99621 | -0.071959 | 0.001708 | 0.00042807
138 | 0.99527 | -0.089882 | 0.0010541 | 0.00026419
139 | 0.99416 | -0.11171 | 0.00035705 | 8.9484e-05
140 | 0.99317 | -0.13073 | 0 | 0
141 | 0.99404 | -0.11402 | 0.0001436 | 3.5989e-05
142 | 0.99129 | -0.16687 | 0.00017394 | 4.3595e-05
143 | 0.98926 | -0.20618 | 0 | 0
144 | 0.98578 | -0.27377 | 0 | 0
145 | 0.99129 | -0.16688 | 0.00051936 | 0.00013016
146 | 0.98524 | -0.28303 | 0.00038022 | 9.5292e-05
147 | 0.98558 | -0.27643 | 0 | 0
148 | 0.98531 | -0.28163 | 0.00070697 | 0.00017718
149 | 0.99007 | -0.1902 | 0 | 0
150 | 0.98987 | -0.19397 | 0.00061142 | 0.00015324
151 | 0.99001 | -0.19131 | 0.00044411 | 0.0001113
152 | 0.97126 | -0.55584 | 0.00090979 | 0.00022802
153 | 0.97127 | -0.55564 | 0.0015294 | 0.00038331
154 | 0.98924 | -0.20627 | 0.001571 | 0.00039372
155 | 0.98928 | -0.20544 | 0.00060911 | 0.00015266
156 | 0.97158 | -0.54949 | 0.00059727 | 0.00014969
157 | 0.98995 | -0.1924 | 0.00326 | 0.00081704
158 | 0.98997 | -0.19205 | 0.00083456 | 0.00020916
159 | 0.98995 | -0.19245 | 0.00073979 | 0.00018541
160 | 0.98926 | -0.2059 | 0.0011448 | 0.00028692
161 | 0.98928 | -0.2055 | 0 | 0
162 | 0.98923 | -0.20647 | 0.0014762 | 0.00036997
163 | 0.98933 | -0.20453 | 0 | 0
164 | 0.9895 | -0.20122 | 0 | 0
165 | 0.9893 | -0.20506 | 0 | 0
166 | 0.98938 | -0.20351 | 0.0011326 | 0.00028386
167 | 0.99404 | -0.11386 | 0.00018782 | 4.7071e-05
168 | 0.98574 | -0.27463 | 0.00062063 | 0.00015554
169 | 0.98567 | -0.27592 | 0 | 0
170 | 0.99456 | -0.10356 | 0 | 0
171 | 0.99395 | -0.1152 | 0.0061959 | 0.0015528
172 | 0.99384 | -0.11723 | 0.0030555 | 0.00076577
173 | 0.99316 | -0.13028 | 0.0011915 | 0.00029861
174 | 0.99294 | -0.13442 | 0.0027063 | 0.00067826
175 | 0.989 | -0.21093 | 0.00033144 | 8.3065e-05
176 | 0.98892 | -0.21231 | 0 | 0
177 | 0.98892 | -0.21242 | 0.0010083 | 0.00025272
178 | 0.98876 | -0.21558 | 0.0011395 | 0.00028558
179 | 0.98813 | -0.2278 | 0.0004308 | 0.00010797
180 | 0.98824 | -0.2256 | 0 | 0
181 | 0.98794 | -0.23139 | 0 | 0
182 | 0.98789 | -0.23238 | 0.00054923 | 0.00013765
183 | 0.98778 | -0.23442 | 0.00089482 | 0.00022426
184 | 0.98864 | -0.21783 | 0.0017465 | 0.00043771
185 | 0.98787 | -0.23278 | 0.00060435 | 0.00015146
186 | 0.98766 | -0.23694 | 0.00072736 | 0.00018229
187 | 0.98759 | -0.23828 | 0.00075311 | 0.00018875
188 | 0.98786 | -0.23288 | 0.0012783 | 0.00032037
189 | 0.99252 | -0.1425 | 0 | 0
190 | 0.99251 | -0.14257 | 0 | 0
191 | 0.99196 | -0.15316 | 0.0018982 | 0.00047574
192 | 0.99153 | -0.16137 | 0.0013916 | 0.00034877
193 | 0.99151 | -0.16178 | 0.0014021 | 0.00035141
194 | 0.99159 | -0.16035 | 0.0026414 | 0.000662
195 | 0.9915 | -0.16202 | 0.0013097 | 0.00032824
196 | 0.99166 | -0.15899 | 0 | 0
197 | 0.99112 | -0.16921 | 0.0015023 | 0.00037651
198 | 0.99085 | -0.17453 | 0.0013692 | 0.00034316
199 | 0.99047 | -0.18179 | 0.0010686 | 0.0002678
200 | 0.98989 | -0.19294 | 0.0025837 | 0.00064754
201 | 0.98976 | -0.19539 | 0.001794 | 0.00044963
202 | 0.98929 | -0.20438 | 0.00098216 | 0.00024615
203 | 0.98887 | -0.21248 | 0.0016912 | 0.00042385
204 | 0.98828 | -0.22381 | 0.0022307 | 0.00055905
205 | 0.98819 | -0.22563 | 0.0010225 | 0.00025626
206 | 0.98738 | -0.24125 | 0 | 0
207 | 0.98599 | -0.26802 | 0.00051903 | 0.00013008
208 | 0.98601 | -0.26767 | 0.0014565 | 0.00036504
209 | 0.98598 | -0.26834 | 0.0007033 | 0.00017626
210 | 0.98609 | -0.26609 | 0 | 0
211 | 0.98597 | -0.26858 | 0.0020157 | 0.00050518
212 | 0.98655 | -0.2573 | 0.0022498 | 0.00056386
213 | 0.98559 | -0.27575 | 0 | 0
214 | 0.98709 | -0.24686 | 0.00087368 | 0.00021896
215 | 0.98556 | -0.27633 | 0.0014587 | 0.00036558
216 | 0.98552 | -0.27729 | 0.00030342 | 7.6044e-05
217 | 0.98734 | -0.24212 | 0.00087951 | 0.00022043
218 | 0.98538 | -0.27985 | 0 | 0
219 | 0.99251 | -0.14263 | 0.00052418 | 0.00013137
220 | 0.98523 | -0.28275 | 0.00063703 | 0.00015966
221 | 0.9853 | -0.28152 | 0.002757 | 0.00069097
222 | 0.98494 | -0.28833 | 0.0031724 | 0.00079508
223 | 0.98513 | -0.28479 | 0.0030992 | 0.00077672
224 | 0.98472 | -0.29269 | 0.0033922 | 0.00085016
225 | 0.98511 | -0.28518 | 0.00092178 | 0.00023102
226 | 0.98389 | -0.30881 | 0.0019727 | 0.00049441
227 | 0.98711 | -0.24661 | 0.0010276 | 0.00025753
228 | 0.9866 | -0.2564 | 0.000978 | 0.00024511
229 | 0.98659 | -0.25661 | 0.00054787 | 0.00013731
230 | 0.98364 | -0.31367 | 0 | 0
231 | 0.98343 | -0.31772 | 0.0019351 | 0.00048499
232 | 0.98351 | -0.31604 | 0 | 0
233 | 0.98309 | -0.32443 | 0 | 0
234 | 0.98347 | -0.31699 | 0 | 0
235 | 0.98263 | -0.33328 | 0.00027567 | 6.909e-05
236 | 0.9829 | -0.32799 | 0.0010907 | 0.00027335
237 | 0.98291 | -0.32789 | 0.0013488 | 0.00033803
238 | 0.98299 | -0.32638 | 0.0013858 | 0.00034731
239 | 0.983 | -0.32604 | 0.00021951 | 5.5014e-05
240 | 0.98306 | -0.32492 | 0.00031976 | 8.0139e-05
241 | 0.98308 | -0.32447 | 0.00029388 | 7.3653e-05
242 | 0.98307 | -0.32481 | 0 | 0
243 | 0.98304 | -0.32543 | 0 | 0
244 | 0.98321 | -0.32193 | 0.00014146 | 3.5454e-05
245 | 0.98262 | -0.33334 | 0.00026877 | 6.736e-05
246 | 0.98305 | -0.32513 | 0.00015801 | 3.9602e-05
247 | 0.983 | -0.3262 | 0.0019519 | 0.00048919
248 | 0.98301 | -0.32584 | 0.0011138 | 0.00027914
249 | 0.98262 | -0.33341 | 0.00027329 | 6.8494e-05
250 | 0.9865 | -0.2585 | 0.00057242 | 0.00014346
251 | 0.9862 | -0.26419 | 0 | 0
252 | 0.9862 | -0.26433 | 0.00067837 | 0.00017002
253 | 0.98606 | -0.26705 | 0 | 0
254 | 0.98602 | -0.26777 | 0.00026711 | 6.6944e-05
255 | 0.98598 | -0.26865 | 0.0021631 | 0.00054213
256 | 0.97764 | -0.43042 | 0.0018402 | 0.00046121
257 | 0.97615 | -0.45955 | 0.0015503 | 0.00038853
258 | 0.97781 | -0.42699 | 0 | 0
259 | 0.97527 | -0.47678 | 0 | 0
260 | 0.97827 | -0.41808 | 0 | 0
261 | 0.97775 | -0.42834 | 0.0023163 | 0.00058052
262 | 0.97511 | -0.47995 | 0.0013575 | 0.00034023
263 | 0.97493 | -0.48352 | 0 | 0
264 | 0.97889 | -0.40603 | 0.00089915 | 0.00022535
265 | 0.97822 | -0.41898 | 0.0010288 | 0.00025784
266 | 0.9751 | -0.48018 | 0.0013948 | 0.00034956
267 | 0.9736 | -0.50969 | 0.0014516 | 0.00036381
268 | 0.97962 | -0.39176 | 0.0014528 | 0.0003641
269 | 0.97818 | -0.4199 | 0.0026757 | 0.0006706
270 | 0.97502 | -0.48168 | 0.0027776 | 0.00069612
271 | 0.97334 | -0.51486 | 0.0012866 | 0.00032246
272 | 0.97996 | -0.38507 | 0.0018859 | 0.00047264
273 | 0.98299 | -0.32629 | 0.0037788 | 0.00094705
274 | 0.98305 | -0.32521 | 0.00017642 | 4.4216e-05
275 | 0.98296 | -0.32689 | 0.00099374 | 0.00024905
276 | 0.98297 | -0.32674 | 0 | 0
277 | 0.98302 | -0.32583 | 0 | 0
278 | 0.98261 | -0.33349 | 0.00038835 | 9.7331e-05
279 | 0.98188 | -0.3478 | 0.0025421 | 0.00063711
280 | 0.98157 | -0.35386 | 0 | 0
281 | 0.98119 | -0.36122 | 0 | 0
282 | 0.98073 | -0.37005 | 0 | 0
283 | 0.9811 | -0.36287 | 0.001639 | 0.00041076
284 | 0.97089 | -0.56316 | 0 | 0
285 | 0.97121 | -0.55688 | 0.0055128 | 0.0013816
286 | 0.97084 | -0.56422 | 0 | 0
287 | 0.98009 | -0.38268 | 0 | 0
288 | 0.98104 | -0.36407 | 0.00048783 | 0.00012226
289 | 0.97191 | -0.543 | 0 | 0
290 | 0.97083 | -0.56445 | 0.0018573 | 0.00046548
291 | 0.97065 | -0.56808 | 0.0036485 | 0.00091441
292 | 0.97994 | -0.38557 | 0.0016067 | 0.00040269
293 | 0.97984 | -0.38754 | 0.0014406 | 0.00036104
294 | 0.97971 | -0.39012 | 0.0039607 | 0.00099265
295 | 0.97082 | -0.56467 | 0.001724 | 0.00043207
296 | 0.97087 | -0.56365 | 0.005371 | 0.0013461
297 | 0.9711 | -0.55914 | 0.0029242 | 0.00073287
298 | 0.98575 | -0.27309 | 0.00025985 | 6.5124e-05
299 | 0.98576 | -0.27283 | 0 | 0
300 | 0.98574 | -0.27316 | 0.00016362 | 4.1008e-05
301 | 0.98509 | -0.28604 | 0.00055472 | 0.00013903
302 | 0.98585 | -0.27116 | 0 | 0
303 | 0.9715 | -0.55121 | 0.0016059 | 0.00040248
304 | 0.9718 | -0.54526 | 0.0014443 | 0.00036197
305 | 0.97212 | -0.53899 | 0 | 0
306 | 0.97188 | -0.54363 | 0 | 0
307 | 0.9717 | -0.54726 | 0.00058978 | 0.00014781
308 | 0.97167 | -0.54775 | 0.00070715 | 0.00017723
309 | 0.98091 | -0.36673 | 0.001575 | 0.00039472
310 | 0.98288 | -0.32839 | 0.00050787 | 0.00012729
311 | 0.98287 | -0.32875 | 0.0004602 | 0.00011534
312 | 0.98286 | -0.32885 | 0.00026143 | 6.5521e-05
313 | 0.98285 | -0.32915 | 0.00075322 | 0.00018877
314 | 0.98596 | -0.26887 | 0.00070364 | 0.00017635
315 | 0.98596 | -0.2689 | 0.00045382 | 0.00011374
316 | 0.98588 | -0.27047 | 0 | 0
317 | 0.98581 | -0.27178 | 0.00068063 | 0.00017058
318 | 0.98588 | -0.27052 | 0.00010625 | 2.663e-05
319 | 0.98579 | -0.27219 | 0.00027367 | 6.8589e-05
320 | 0.97499 | -0.48236 | 0.0027162 | 0.00068074
321 | 0.98575 | -0.27296 | 0.001295 | 0.00032456
322 | 0.98588 | -0.27056 | 9.9959e-05 | 2.5052e-05
323 | 0.97047 | -0.57154 | 0.0019988 | 0.00050094
324 | 0.97045 | -0.572 | 0.0014772 | 0.00037021
325 | 0.98519 | -0.28491 | 0.00023557 | 5.904e-05
326 | 0.98519 | -0.28489 | 0 | 0
327 | 0.98519 | -0.28488 | 0.00086595 | 0.00021703
328 | 0.98549 | -0.27896 | 0 | 0
329 | 0.98547 | -0.27939 | 0.0003427 | 8.589e-05
330 | 0.98544 | -0.27992 | 0 | 0
331 | 0.98521 | -0.28442 | 0 | 0
332 | 0.98543 | -0.28017 | 0 | 0
333 | 0.9852 | -0.28473 | 0.00034822 | 8.7273e-05
334 | 0.98519 | -0.28486 | 0 | 0
335 | 0.98519 | -0.28486 | 0.00028885 | 7.2393e-05
336 | 0.98542 | -0.2803 | 0.00083229 | 0.00020859
337 | 0.98232 | -0.34062 | 0.00063111 | 0.00015817
338 | 0.98494 | -0.28891 | 0.0012394 | 0.00031063
339 | 0.98499 | -0.28793 | 0 | 0
340 | 0.98503 | -0.28706 | 0.00018325 | 4.5926e-05
341 | 0.98498 | -0.28809 | 0.0010916 | 0.00027358
342 | 0.98567 | -0.276 | 0.00068601 | 0.00017193
343 | 0.98545 | -0.28027 | 0 | 0
344 | 0.98539 | -0.28147 | 0.00067151 | 0.0001683
345 | 0.98539 | -0.28149 | 0.0057171 | 0.0014328
346 | 0.99998 | 149.9956 | 0 | 0

## res_line
| p_from_mw | q_from_mvar | p_to_mw | q_to_mvar | pl_mw | ql_mvar | i_from_ka | i_to_ka | i_ka | vm_from_pu | va_from_degree | vm_to_pu | va_to_degree | loading_percent
0 | -0.0016219 | -0.00040598 | 0.0016219 | 0.00040589 | 2.0055e-08 | -9.6235e-08 | 0.002474 | 0.002474 | 0.002474 | 0.97543 | -0.47566 | 0.97545 | -0.4754 | 0.67967
1 | 0.0010456 | 0.00026156 | -0.0010456 | -0.00026185 | 2.3591e-08 | -2.9358e-07 | 0.0015949 | 0.001595 | 0.001595 | 0.97543 | -0.47566 | 0.97541 | -0.47613 | 0.43819
2 | -0.0019035 | -0.00047647 | 0.0019036 | 0.00047644 | 9.749e-09 | -3.2253e-08 | 0.0029036 | 0.0029036 | 0.0029036 | 0.97545 | -0.4754 | 0.97545 | -0.47529 | 0.79769
3 | 0.0010456 | 0.00026185 | -0.0010456 | -0.0002619 | 4.081e-09 | -5.0781e-08 | 0.001595 | 0.001595 | 0.001595 | 0.97541 | -0.47613 | 0.9754 | -0.47621 | 0.4382
4 | -0.0022669 | -0.00056751 | 0.002267 | 0.00056744 | 3.2346e-08 | -6.935e-08 | 0.0034579 | 0.0034579 | 0.0034579 | 0.97545 | -0.47529 | 0.97547 | -0.47499 | 0.94997
5 | 0.00054904 | 0.00013745 | -0.00054904 | -0.0001376 | 3.1441e-09 | -1.4717e-07 | 0.00083753 | 0.00083758 | 0.00083758 | 0.9754 | -0.47621 | 0.9754 | -0.47633 | 0.2301
6 | -0.0026405 | -0.00066105 | 0.0026406 | 0.00066094 | 7.7578e-08 | -1.0956e-07 | 0.0040276 | 0.0040276 | 0.0040276 | 0.97547 | -0.47499 | 0.9755 | -0.47437 | 1.1065
7 | -0.0031046 | -0.00077724 | 0.0031047 | 0.00077715 | 9.86e-08 | -8.3288e-08 | 0.0047354 | 0.0047353 | 0.0047354 | 0.9755 | -0.47437 | 0.97553 | -0.4737 | 1.3009
8 | 0.011432 | 0.0028639 | -0.01143 | -0.0028629 | 2.0045e-06 | 1.0634e-06 | 0.017437 | 0.017437 | 0.017437 | 0.97553 | -0.4737 | 0.97534 | -0.47739 | 4.7904
9 | -0.014536 | -0.0036411 | 0.014537 | 0.0036415 | 6.4689e-07 | 3.702e-07 | 0.022172 | 0.022172 | 0.022172 | 0.97553 | -0.4737 | 0.97558 | -0.47277 | 6.0912
10 | 0.01143 | 0.0028629 | -0.011426 | -0.0028611 | 3.2972e-06 | 1.7494e-06 | 0.017437 | 0.017437 | 0.017437 | 0.97534 | -0.47739 | 0.97504 | -0.48345 | 4.7904
11 | -0.014537 | -0.0036415 | 0.014539 | 0.0036426 | 2.0444e-06 | 1.1699e-06 | 0.022172 | 0.022172 | 0.022172 | 0.97558 | -0.47277 | 0.97573 | -0.46982 | 6.0912
12 | 0.010891 | 0.0027268 | -0.010889 | -0.002726 | 1.5573e-06 | 8.0916e-07 | 0.016619 | 0.016619 | 0.016619 | 0.97504 | -0.48345 | 0.97488 | -0.48645 | 4.5658
13 | -0.014731 | -0.0036907 | 0.014733 | 0.0036919 | 2.1048e-06 | 1.2081e-06 | 0.022464 | 0.022464 | 0.022464 | 0.97573 | -0.46982 | 0.97588 | -0.46682 | 6.1715
14 | 0.0016568 | 0.00041484 | -0.0016568 | -0.00041484 | 9.1796e-11 | -4.4148e-10 | 0.0025241 | 0.0025241 | 0.0025241 | 0.9767 | -0.45078 | 0.9767 | -0.45078 | 0.69343
15 | -0.0022668 | -0.00056772 | 0.0022669 | 0.00056747 | 1.1689e-07 | -2.5232e-07 | 0.0034534 | 0.0034533 | 0.0034534 | 0.9767 | -0.45078 | 0.97675 | -0.44969 | 0.94874
16 | 0.00023756 | 5.914e-05 | -0.00023756 | -5.9538e-05 | 1.5669e-09 | -3.9834e-07 | 0.00036179 | 0.00036193 | 0.00036193 | 0.9767 | -0.45078 | 0.97669 | -0.45092 | 0.099431
17 | -0.0026391 | -0.00066075 | 0.0026392 | 0.00066064 | 7.4789e-08 | -1.0658e-07 | 0.0040203 | 0.0040203 | 0.0040203 | 0.97675 | -0.44969 | 0.97678 | -0.4491 | 1.1045
18 | 0.015907 | 0.0039906 | -0.015904 | -0.0039888 | 3.2332e-06 | 1.8856e-06 | 0.024235 | 0.024235 | 0.024235 | 0.97678 | -0.4491 | 0.97656 | -0.45336 | 6.6579
19 | -0.018547 | -0.0046513 | 0.018549 | 0.0046525 | 2.0949e-06 | 1.2531e-06 | 0.028255 | 0.028255 | 0.028255 | 0.97678 | -0.4491 | 0.9769 | -0.44673 | 7.7623
20 | 0.015764 | 0.0039536 | -0.015762 | -0.0039527 | 1.5177e-06 | 8.8358e-07 | 0.024021 | 0.024021 | 0.024021 | 0.97656 | -0.45336 | 0.97646 | -0.45538 | 6.5992
21 | -0.018669 | -0.0046828 | 0.018685 | 0.0046918 | 1.5096e-05 | 9.0377e-06 | 0.028439 | 0.028438 | 0.028439 | 0.9769 | -0.44673 | 0.97776 | -0.42978 | 7.8128
22 | 0.015615 | 0.0039157 | -0.015612 | -0.0039141 | 2.6496e-06 | 1.5397e-06 | 0.023796 | 0.023796 | 0.023796 | 0.97646 | -0.45538 | 0.97628 | -0.45894 | 6.5373
23 | -0.018871 | -0.0047384 | 0.018891 | 0.0047504 | 1.9995e-05 | 1.1985e-05 | 0.028722 | 0.028721 | 0.028722 | 0.97776 | -0.42978 | 0.97889 | -0.40759 | 7.8905
24 | 0.0053089 | 0.0013295 | -0.0053085 | -0.0013294 | 4.684e-07 | 4.9716e-08 | 0.0079965 | 0.0079966 | 0.0079966 | 0.98786 | -0.23293 | 0.98777 | -0.23479 | 2.1969
25 | -0.0053089 | -0.0013295 | 0.0053093 | 0.0013295 | 3.1936e-07 | 3.3866e-08 | 0.0079965 | 0.0079964 | 0.0079965 | 0.98786 | -0.23293 | 0.98793 | -0.23167 | 2.1968
26 | 0.0053085 | 0.0013294 | -0.005308 | -0.0013294 | 4.346e-07 | 4.6176e-08 | 0.0079966 | 0.0079966 | 0.0079966 | 0.98777 | -0.23479 | 0.98768 | -0.23651 | 2.1969
27 | -0.0060219 | -0.0015081 | 0.0060226 | 0.0015083 | 7.3854e-07 | 1.6606e-07 | 0.0090697 | 0.0090696 | 0.0090697 | 0.98793 | -0.23167 | 0.98806 | -0.2291 | 2.4917
28 | 0.029325 | 0.00738 | -0.029301 | -0.0073715 | 2.3278e-05 | 8.4259e-06 | 0.044243 | 0.044246 | 0.044246 | 0.98651 | -0.25922 | 0.98565 | -0.27584 | 3.0388
29 | -0.029325 | -0.00738 | 0.029343 | 0.0073866 | 1.8433e-05 | 6.6636e-06 | 0.044243 | 0.044242 | 0.044243 | 0.98651 | -0.25922 | 0.98718 | -0.24607 | 3.0387
30 | 0.025969 | 0.0065393 | -0.025927 | -0.0065271 | 4.2407e-05 | 1.2174e-05 | 0.039216 | 0.039221 | 0.039221 | 0.98565 | -0.27584 | 0.98389 | -0.31002 | 2.6938
31 | 0.0033325 | 0.00083222 | -0.003332 | -0.00083253 | 4.3408e-07 | -3.0523e-07 | 0.0050299 | 0.0050301 | 0.0050301 | 0.98565 | -0.27584 | 0.98551 | -0.27858 | 1.3819
32 | -0.030134 | -0.0075848 | 0.030139 | 0.0075868 | 5.4854e-06 | 2.0607e-06 | 0.045433 | 0.045433 | 0.045433 | 0.98718 | -0.24607 | 0.98738 | -0.24226 | 3.1204
33 | 0.0045009 | 0.0011271 | -0.0045005 | -0.0011271 | 3.3603e-07 | -3.4353e-08 | 0.0067806 | 0.0067806 | 0.0067806 | 0.98768 | -0.23651 | 0.9876 | -0.23808 | 1.8628
34 | 0.0010877 | 0.00027083 | -0.0010876 | -0.00027258 | 1.4714e-07 | -1.7475e-06 | 0.0016444 | 0.0016451 | 0.0016451 | 0.98389 | -0.31002 | 0.98375 | -0.31287 | 0.45195
35 | 0.024839 | 0.0062563 | -0.024809 | -0.0062486 | 3.0021e-05 | 7.709e-06 | 0.037577 | 0.037581 | 0.037581 | 0.98389 | -0.31002 | 0.9826 | -0.33531 | 2.5811
36 | 0.0029142 | 0.00072781 | -0.0029141 | -0.00072785 | 4.083e-08 | -4.5554e-08 | 0.0043992 | 0.0043992 | 0.0043992 | 0.98551 | -0.27858 | 0.9855 | -0.27887 | 1.2086
37 | -0.030139 | -0.0075868 | 0.030142 | 0.007588 | 3.0706e-06 | 1.1533e-06 | 0.045433 | 0.045432 | 0.045433 | 0.98738 | -0.24226 | 0.98749 | -0.24013 | 3.1204
38 | -0.030469 | -0.00767 | 0.03047 | 0.0076703 | 9.5002e-07 | 3.6214e-07 | 0.045925 | 0.045925 | 0.045925 | 0.98749 | -0.24013 | 0.98752 | -0.23948 | 3.1542
39 | 0.015612 | 0.0039141 | -0.015609 | -0.0039124 | 3.0533e-06 | 1.7743e-06 | 0.023796 | 0.023796 | 0.023796 | 0.97628 | -0.45894 | 0.97607 | -0.46305 | 6.5374
40 | -0.018963 | -0.0047686 | 0.018967 | 0.0047712 | 4.2651e-06 | 2.5576e-06 | 0.028832 | 0.028832 | 0.028832 | 0.97889 | -0.40759 | 0.97914 | -0.40289 | 7.9208
41 | 0.0074103 | 0.0018549 | -0.0074098 | -0.0018547 | 4.7375e-07 | 1.8018e-07 | 0.011313 | 0.011313 | 0.011313 | 0.97465 | -0.49102 | 0.97459 | -0.49236 | 3.1079
42 | -0.007829 | -0.0019598 | 0.0078305 | 0.0019604 | 1.4861e-06 | 6.0529e-07 | 0.011952 | 0.011952 | 0.011952 | 0.97465 | -0.49102 | 0.97486 | -0.48703 | 3.2835
43 | 0.003713 | 0.00092822 | -0.0037128 | -0.00092832 | 2.6456e-07 | -1.0427e-07 | 0.0056683 | 0.0056684 | 0.0056684 | 0.97459 | -0.49236 | 0.97451 | -0.49386 | 1.5573
44 | -0.0081191 | -0.0020328 | 0.0081193 | 0.0020329 | 2.2503e-07 | 9.5297e-08 | 0.012392 | 0.012392 | 0.012392 | 0.97486 | -0.48703 | 0.97488 | -0.48645 | 3.4045
45 | 0.0022176 | 0.00055381 | -0.002217 | -0.00055514 | 5.862e-07 | -1.3233e-06 | 0.0033854 | 0.003386 | 0.003386 | 0.97451 | -0.49386 | 0.97423 | -0.49942 | 0.93023
46 | 0.0014952 | 0.00037451 | -0.0014952 | -0.00037472 | 3.6711e-08 | -2.105e-07 | 0.002283 | 0.0022831 | 0.0022831 | 0.97451 | -0.49386 | 0.97448 | -0.49438 | 0.62722
47 | 0.0027697 | 0.00069316 | -0.0027695 | -0.00069337 | 1.7005e-07 | -2.0755e-07 | 0.0042272 | 0.0042273 | 0.0042273 | 0.97488 | -0.48645 | 0.97482 | -0.48774 | 1.1614
48 | 0.002217 | 0.00055514 | -0.0022169 | -0.00055546 | 1.4235e-07 | -3.2112e-07 | 0.003386 | 0.0033862 | 0.0033862 | 0.97423 | -0.49942 | 0.97416 | -0.50077 | 0.93027
49 | 0.0027695 | 0.00069337 | -0.0027694 | -0.00069352 | 1.1996e-07 | -1.4638e-07 | 0.0042273 | 0.0042274 | 0.0042274 | 0.97482 | -0.48774 | 0.97477 | -0.48865 | 1.1614
50 | 0.0014015 | 0.00035111 | -0.0014015 | -0.00035114 | 5.068e-09 | -3.3472e-08 | 0.0021407 | 0.0021407 | 0.0021407 | 0.97416 | -0.50077 | 0.97416 | -0.50085 | 0.58812
51 | 0.0014021 | 0.00035083 | -0.0014021 | -0.0003509 | 9.6931e-09 | -6.4145e-08 | 0.0021401 | 0.0021402 | 0.0021402 | 0.97477 | -0.48865 | 0.97477 | -0.4888 | 0.58796
52 | 0.00077586 | 0.00019434 | -0.00077585 | -0.00019445 | 4.5243e-09 | -1.0405e-07 | 0.0011851 | 0.0011851 | 0.0011851 | 0.97416 | -0.50085 | 0.97415 | -0.50097 | 0.32558
53 | -0.021818 | -0.0054992 | 0.021819 | 0.0054992 | 4.7927e-07 | 6.9789e-08 | 0.033058 | 0.033058 | 0.033058 | 0.98243 | -0.33863 | 0.98245 | -0.33817 | 2.2705
54 | 0.0202 | 0.0050958 | -0.020142 | -0.0050672 | 5.7636e-05 | 2.8604e-05 | 0.030608 | 0.030611 | 0.030611 | 0.98243 | -0.33863 | 0.97937 | -0.39837 | 4.2048
55 | 0.0016181 | 0.00040335 | -0.0016181 | -0.00040356 | 4.227e-08 | -2.107e-07 | 0.0024501 | 0.0024502 | 0.0024502 | 0.98243 | -0.33863 | 0.9824 | -0.33918 | 0.67313
56 | -0.021819 | -0.0054992 | 0.021819 | 0.0054992 | 1.8586e-07 | 2.706e-08 | 0.033058 | 0.033058 | 0.033058 | 0.98245 | -0.33817 | 0.98246 | -0.33799 | 2.2704
57 | 0.020142 | 0.0050672 | -0.020138 | -0.0050646 | 4.2755e-06 | 2.5833e-06 | 0.030611 | 0.030611 | 0.030611 | 0.97937 | -0.39837 | 0.97914 | -0.40281 | 8.4095
58 | 0.0014325 | 0.00035703 | -0.0014324 | -0.00035714 | 1.6038e-08 | -1.0483e-07 | 0.002169 | 0.0021691 | 0.0021691 | 0.9824 | -0.33918 | 0.98239 | -0.33941 | 0.59589
59 | -0.0037407 | -0.00093746 | 0.0037412 | 0.00093721 | 5.8651e-07 | -2.4864e-07 | 0.0056499 | 0.0056497 | 0.0056499 | 0.98517 | -0.28572 | 0.98534 | -0.28243 | 1.5522
60 | 0.0037407 | 0.00093746 | -0.0037406 | -0.00093748 | 6.2152e-08 | -2.6332e-08 | 0.0056499 | 0.0056499 | 0.0056499 | 0.98517 | -0.28572 | 0.98515 | -0.28607 | 1.5522
61 | 0.001015 | 0.00025413 | -0.0010149 | -0.00025437 | 1.7363e-08 | -2.3994e-07 | 0.0015326 | 0.0015327 | 0.0015327 | 0.98534 | -0.28243 | 0.98532 | -0.28279 | 0.42108
62 | -0.0047562 | -0.0011913 | 0.0047565 | 0.0011913 | 2.556e-07 | -4.7258e-09 | 0.0071823 | 0.0071823 | 0.0071823 | 0.98534 | -0.28243 | 0.9854 | -0.2813 | 1.9732
63 | -0.00080129 | -0.00020058 | 0.0008013 | 0.00020028 | 1.3312e-08 | -2.9665e-07 | 0.0012136 | 0.0012135 | 0.0012136 | 0.98237 | -0.33976 | 0.98239 | -0.33941 | 0.33342
64 | 0.00080129 | 0.00020058 | -0.00080128 | -0.00020066 | 3.3235e-09 | -7.4052e-08 | 0.0012136 | 0.0012137 | 0.0012137 | 0.98237 | -0.33976 | 0.98236 | -0.33985 | 0.33343
65 | 0.00063115 | 0.00015685 | -0.00063112 | -0.00015766 | 2.2154e-08 | -8.0481e-07 | 0.00095552 | 0.00095581 | 0.00095581 | 0.98239 | -0.33941 | 0.98235 | -0.34015 | 0.26259
66 | 0.00014864 | 3.7087e-05 | -0.00014864 | -3.7253e-05 | 2.488e-10 | -1.6558e-07 | 0.00022509 | 0.00022515 | 0.00022515 | 0.98236 | -0.33985 | 0.98236 | -0.33988 | 0.061854
67 | -0.024806 | -0.0062478 | 0.024809 | 0.0062486 | 3.1765e-06 | 8.1762e-07 | 0.037581 | 0.037581 | 0.037581 | 0.98246 | -0.33799 | 0.9826 | -0.33531 | 2.5811
68 | 0.019845 | 0.0049912 | -0.019845 | -0.0049911 | 7.0036e-08 | 4.2241e-08 | 0.030165 | 0.030165 | 0.030165 | 0.97914 | -0.40281 | 0.97914 | -0.40289 | 8.2872
69 | 0.00020519 | 5.0924e-05 | -0.00020519 | -5.1425e-05 | 1.48e-09 | -5.0078e-07 | 0.00031305 | 0.00031323 | 0.00031323 | 0.97477 | -0.4888 | 0.97476 | -0.48895 | 0.086052
70 | -0.015359 | -0.0038493 | 0.01536 | 0.0038494 | 1.8919e-07 | 1.0958e-07 | 0.023418 | 0.023418 | 0.023418 | 0.97596 | -0.46522 | 0.97597 | -0.46496 | 6.4335
71 | 0.015071 | 0.0037771 | -0.01507 | -0.0037765 | 1.1452e-06 | 6.6065e-07 | 0.022979 | 0.022979 | 0.022979 | 0.97596 | -0.46522 | 0.97588 | -0.46682 | 6.3129
72 | -0.015442 | -0.00387 | 0.015443 | 0.0038708 | 1.4082e-06 | 8.1659e-07 | 0.023543 | 0.023543 | 0.023543 | 0.97597 | -0.46496 | 0.97607 | -0.46305 | 6.4679
73 | 0.0043808 | 0.0010974 | -0.0043806 | -0.0010975 | 1.9369e-07 | -1.8018e-08 | 0.0067105 | 0.0067106 | 0.0067106 | 0.97138 | -0.55355 | 0.97133 | -0.55448 | 1.8436
74 | -0.0043808 | -0.0010974 | 0.0043813 | 0.0010974 | 5.0683e-07 | -4.7222e-08 | 0.0067105 | 0.0067104 | 0.0067105 | 0.97138 | -0.55355 | 0.9715 | -0.55112 | 1.8436
75 | 0.0024394 | 0.00061096 | -0.0024392 | -0.00061119 | 1.3516e-07 | -2.3296e-07 | 0.0037368 | 0.0037369 | 0.0037369 | 0.97133 | -0.55448 | 0.97127 | -0.55564 | 1.0266
76 | -0.0086457 | -0.0021662 | 0.0086464 | 0.0021665 | 6.7274e-07 | 3.0386e-07 | 0.013242 | 0.013242 | 0.013242 | 0.9715 | -0.55112 | 0.97158 | -0.54949 | 3.6379
77 | -0.005428 | -0.0013594 | 0.0054282 | 0.0013595 | 2.6572e-07 | 3.5685e-08 | 0.0081962 | 0.0081962 | 0.0081962 | 0.9854 | -0.2813 | 0.98545 | -0.28027 | 2.2517
78 | 0.00067151 | 0.00016812 | -0.00067151 | -0.0001683 | 5.4026e-09 | -1.7504e-07 | 0.001014 | 0.001014 | 0.001014 | 0.9854 | -0.2813 | 0.98539 | -0.28147 | 0.27858
79 | 0.00063112 | 0.00015766 | -0.00063111 | -0.00015817 | 1.4166e-08 | -5.143e-07 | 0.00095581 | 0.000956 | 0.000956 | 0.98235 | -0.34015 | 0.98232 | -0.34062 | 0.26264
80 | -0.0066109 | -0.0016557 | 0.0066113 | 0.0016558 | 4.0789e-07 | 1.2048e-07 | 0.0099555 | 0.0099555 | 0.0099555 | 0.98806 | -0.2291 | 0.98813 | -0.2278 | 2.735
81 | -0.0017706 | -0.00044376 | 0.0017707 | 0.00044365 | 2.7286e-08 | -1.1607e-07 | 0.0026542 | 0.0026541 | 0.0026542 | 0.99268 | -0.13974 | 0.9927 | -0.13942 | 0.72917
82 | 0.0011703 | 0.00029301 | -0.0011702 | -0.00029329 | 2.6382e-08 | -2.7871e-07 | 0.0017541 | 0.0017542 | 0.0017542 | 0.9927 | -0.13942 | 0.99267 | -0.13989 | 0.48191
83 | -0.0029409 | -0.00073666 | 0.0029411 | 0.00073645 | 1.7809e-07 | -2.0202e-07 | 0.0044082 | 0.0044081 | 0.0044082 | 0.9927 | -0.13942 | 0.99276 | -0.13814 | 1.211
84 | 0.065002 | 0.016365 | -0.065 | -0.016363 | 2.4218e-06 | 1.4104e-06 | 0.097648 | 0.097649 | 0.097649 | 0.9908 | -0.17597 | 0.99076 | -0.17675 | 6.7066
85 | -0.065002 | -0.016365 | 0.06501 | 0.016369 | 7.3758e-06 | 4.2954e-06 | 0.097648 | 0.097648 | 0.097648 | 0.9908 | -0.17597 | 0.99092 | -0.1736 | 6.7066
86 | 0.064057 | 0.016127 | -0.06405 | -0.016123 | 6.3622e-06 | 3.6944e-06 | 0.096232 | 0.096232 | 0.096232 | 0.99076 | -0.17675 | 0.99065 | -0.17883 | 6.6093
87 | -0.066424 | -0.016723 | 0.06644 | 0.016732 | 1.5231e-05 | 8.9067e-06 | 0.099772 | 0.099772 | 0.099772 | 0.99092 | -0.1736 | 0.99117 | -0.1688 | 6.8525
88 | 0.0014147 | 0.00035394 | -0.0014146 | -0.00035441 | 6.705e-08 | -4.6752e-07 | 0.0021241 | 0.0021243 | 0.0021243 | 0.99092 | -0.1736 | 0.99087 | -0.1746 | 0.5836
89 | 0.0028173 | 0.00070585 | -0.0028172 | -0.00070603 | 1.4127e-07 | -1.771e-07 | 0.0042448 | 0.0042449 | 0.0042449 | 0.9876 | -0.23808 | 0.98754 | -0.23913 | 1.1662
90 | 0.0016832 | 0.00042125 | -0.0016832 | -0.00042144 | 4.0191e-08 | -1.8753e-07 | 0.0025359 | 0.0025359 | 0.0025359 | 0.9876 | -0.23808 | 0.98757 | -0.23858 | 0.69668
91 | 0.0029141 | 0.00072785 | -0.0029141 | -0.00072787 | 1.1554e-08 | -1.289e-08 | 0.0043992 | 0.0043992 | 0.0043992 | 0.9855 | -0.27887 | 0.98549 | -0.27896 | 1.2086
92 | -0.031482 | -0.0079239 | 0.031484 | 0.0079247 | 1.8064e-06 | 7.181e-07 | 0.04745 | 0.04745 | 0.04745 | 0.98752 | -0.23948 | 0.98759 | -0.23828 | 3.2589
93 | -0.0009358 | -0.00023453 | 0.00093582 | 0.00023416 | 2.2175e-08 | -3.7393e-07 | 0.0014031 | 0.001403 | 0.0014031 | 0.99241 | -0.14497 | 0.99243 | -0.14447 | 0.38548
94 | 0.074248 | 0.018715 | -0.074224 | -0.018702 | 2.3091e-05 | 1.3752e-05 | 0.11136 | 0.11136 | 0.11136 | 0.99243 | -0.14447 | 0.9921 | -0.15097 | 7.6485
95 | -0.075183 | -0.018949 | 0.075189 | 0.018953 | 5.4432e-06 | 3.2476e-06 | 0.11276 | 0.11276 | 0.11276 | 0.99243 | -0.14447 | 0.99251 | -0.14296 | 7.7448
96 | 0.068113 | 0.01717 | -0.06808 | -0.017151 | 3.2518e-05 | 1.9097e-05 | 0.1022 | 0.1022 | 0.1022 | 0.9921 | -0.15097 | 0.99158 | -0.16095 | 7.019
97 | 0.0061118 | 0.0015311 | -0.0061113 | -0.0015309 | 5.7586e-07 | 1.326e-07 | 0.0091667 | 0.0091668 | 0.0091668 | 0.9921 | -0.15097 | 0.99199 | -0.15295 | 2.5184
98 | 0.0054621 | 0.0013687 | -0.0054612 | -0.0013686 | 9.1272e-07 | 1.1518e-07 | 0.008189 | 0.0081892 | 0.0081892 | 0.99251 | -0.14296 | 0.99233 | -0.14646 | 2.2498
99 | -0.080651 | -0.020321 | 0.080668 | 0.020331 | 1.6565e-05 | 9.9771e-06 | 0.12095 | 0.12095 | 0.12095 | 0.99251 | -0.14296 | 0.99273 | -0.13866 | 8.3073
100 | 0.06721 | 0.016933 | -0.067196 | -0.016925 | 1.3969e-05 | 8.1851e-06 | 0.10089 | 0.10089 | 0.10089 | 0.99158 | -0.16095 | 0.99135 | -0.1653 | 6.9293
101 | 0.004367 | 0.0010938 | -0.004367 | -0.0010938 | 2.742e-08 | -4.4515e-09 | 0.0065504 | 0.0065504 | 0.0065504 | 0.99199 | -0.15295 | 0.99199 | -0.15308 | 1.7996
102 | 0.0039607 | 0.00099251 | -0.0039604 | -0.00099258 | 2.1367e-07 | -7.1929e-08 | 0.005939 | 0.0059391 | 0.0059391 | 0.99233 | -0.14646 | 0.99227 | -0.1476 | 1.6316
103 | -0.083574 | -0.02106 | 0.083591 | 0.02107 | 1.6748e-05 | 1.013e-05 | 0.12531 | 0.12531 | 0.12531 | 0.99273 | -0.13866 | 0.99295 | -0.13447 | 8.6065
104 | 0.067196 | 0.016925 | -0.067185 | -0.016919 | 1.1262e-05 | 6.5992e-06 | 0.10089 | 0.10089 | 0.10089 | 0.99135 | -0.1653 | 0.99117 | -0.1688 | 6.9294
105 | 0.0026085 | 0.00065307 | -0.0026084 | -0.00065317 | 5.9289e-08 | -9.5386e-08 | 0.0039125 | 0.0039126 | 0.0039126 | 0.99199 | -0.15308 | 0.99196 | -0.15356 | 1.0749
106 | -0.085134 | -0.021457 | 0.085156 | 0.02147 | 2.2641e-05 | 1.3723e-05 | 0.12762 | 0.12762 | 0.12762 | 0.99295 | -0.13447 | 0.99324 | -0.12892 | 8.7653
107 | 0.0013738 | 0.00034403 | -0.0013737 | -0.00034429 | 3.4827e-08 | -2.6003e-07 | 0.0020607 | 0.0020608 | 0.0020608 | 0.99196 | -0.15356 | 0.99194 | -0.15409 | 0.56614
108 | 0.0012346 | 0.00030914 | -0.0012346 | -0.00030942 | 3.0227e-08 | -2.8403e-07 | 0.0018519 | 0.001852 | 0.001852 | 0.99196 | -0.15356 | 0.99194 | -0.15407 | 0.5088
109 | 0.0076398 | 0.001914 | -0.007639 | -0.0019137 | 8.7314e-07 | 3.288e-07 | 0.011445 | 0.011445 | 0.011445 | 0.99324 | -0.12892 | 0.99312 | -0.13132 | 3.1443
110 | -0.092796 | -0.023384 | 0.092805 | 0.02339 | 9.0344e-06 | 5.524e-06 | 0.13907 | 0.13907 | 0.13907 | 0.99324 | -0.12892 | 0.99335 | -0.12688 | 9.5513
111 | 0.0061745 | 0.0015466 | -0.0061739 | -0.0015465 | 6.14e-07 | 1.4544e-07 | 0.0092511 | 0.0092512 | 0.0092512 | 0.99312 | -0.13132 | 0.99301 | -0.13341 | 2.5415
112 | -0.096532 | -0.024324 | 0.096589 | 0.024359 | 5.73e-05 | 3.5158e-05 | 0.14465 | 0.14465 | 0.14465 | 0.99335 | -0.12688 | 0.99399 | -0.11448 | 9.9347
113 | 0.0055149 | 0.0013813 | -0.0055144 | -0.0013813 | 5.0464e-07 | 6.8075e-08 | 0.0082638 | 0.0082639 | 0.0082639 | 0.99301 | -0.13341 | 0.99291 | -0.13533 | 2.2703
114 | -0.09788 | -0.024682 | 0.097908 | 0.0247 | 2.8519e-05 | 1.7518e-05 | 0.14658 | 0.14658 | 0.14658 | 0.99399 | -0.11448 | 0.99431 | -0.1084 | 10.0674
115 | 0.0055144 | 0.0013813 | -0.005514 | -0.0013812 | 4.2017e-07 | 5.6724e-08 | 0.0082639 | 0.008264 | 0.008264 | 0.99291 | -0.13533 | 0.99283 | -0.13693 | 2.2703
116 | -0.098625 | -0.02488 | 0.098648 | 0.024894 | 2.2854e-05 | 1.4046e-05 | 0.14765 | 0.14765 | 0.14765 | 0.99431 | -0.1084 | 0.99456 | -0.10356 | 10.1411
117 | 0.00073153 | 0.00018321 | -0.00073153 | -0.00018334 | 4.4828e-09 | -1.2472e-07 | 0.0010985 | 0.0010986 | 0.0010986 | 0.99087 | -0.1746 | 0.99087 | -0.17472 | 0.3018
118 | 0.06319 | 0.015907 | -0.063172 | -0.015897 | 1.7762e-05 | 1.0286e-05 | 0.094939 | 0.09494 | 0.09494 | 0.99065 | -0.17883 | 0.99035 | -0.18471 | 6.5206
119 | 0.061933 | 0.015587 | -0.061925 | -0.015582 | 7.654e-06 | 4.4136e-06 | 0.093078 | 0.093078 | 0.093078 | 0.99035 | -0.18471 | 0.99022 | -0.1873 | 6.3927
120 | -0.00042603 | -0.00010677 | 0.00042604 | 0.00010673 | 5.7226e-10 | -4.7528e-08 | 0.00064021 | 0.00064019 | 0.00064021 | 0.99021 | -0.18733 | 0.99022 | -0.1873 | 0.17588
121 | 0.061499 | 0.015475 | -0.061491 | -0.015471 | 8.5227e-06 | 4.9072e-06 | 0.092438 | 0.092438 | 0.092438 | 0.99022 | -0.1873 | 0.99007 | -0.1902 | 6.3488
122 | 0.00081532 | 0.00020394 | -0.0008153 | -0.0002043 | 1.6284e-08 | -3.5777e-07 | 0.0012283 | 0.0012285 | 0.0012285 | 0.98757 | -0.23858 | 0.98755 | -0.239 | 0.33749
123 | 0.0008153 | 0.0002043 | -0.0008153 | -0.00020433 | 1.4924e-09 | -3.2785e-08 | 0.0012285 | 0.0012285 | 0.0012285 | 0.98755 | -0.239 | 0.98755 | -0.23904 | 0.33749
124 | 0.00051091 | 0.00012802 | -0.00051091 | -0.00012805 | 4.3979e-10 | -2.504e-08 | 0.00076982 | 0.00076983 | 0.00076983 | 0.98754 | -0.23913 | 0.98754 | -0.23915 | 0.21149
125 | -0.0019994 | -0.00050109 | 0.0019994 | 0.00050107 | 7.2198e-09 | -2.2601e-08 | 0.0030104 | 0.0030104 | 0.0030104 | 0.98828 | -0.22479 | 0.98829 | -0.22471 | 0.82703
126 | -0.045356 | -0.011404 | 0.045371 | 0.011412 | 1.4916e-05 | 7.7978e-06 | 0.068304 | 0.068304 | 0.068304 | 0.98829 | -0.22471 | 0.98864 | -0.21783 | 4.6912
127 | 0.043357 | 0.010903 | -0.043355 | -0.010902 | 1.8385e-06 | 9.409e-07 | 0.065294 | 0.065294 | 0.065294 | 0.98829 | -0.22471 | 0.98824 | -0.2256 | 4.4845
128 | 0.0048724 | 0.0012204 | -0.0048721 | -0.0012204 | 2.8225e-07 | -1.8783e-09 | 0.0073023 | 0.0073024 | 0.0073024 | 0.99283 | -0.13693 | 0.99276 | -0.13814 | 2.0061
129 | 0.2831 | 0.072257 | -0.28267 | -0.071981 | 0.00043274 | 0.0002756 | 0.42235 | 0.42235 | 0.42235 | 0.99852 | -0.028092 | 0.99685 | -0.059781 | 29.0073
130 | -0.28393 | -0.072466 | 0.2842 | 0.072637 | 0.00026814 | 0.00017078 | 0.42359 | 0.42359 | 0.42359 | 0.99852 | -0.028092 | 0.99955 | -0.008565 | 29.0926
131 | 0.28091 | 0.071541 | -0.28078 | -0.071461 | 0.00012637 | 8.0479e-05 | 0.41972 | 0.41972 | 0.41972 | 0.99685 | -0.059781 | 0.99636 | -0.069113 | 28.8272
132 | -0.28739 | -0.073436 | 0.28751 | 0.073512 | 0.00011909 | 7.5855e-05 | 0.42834 | 0.42834 | 0.42834 | 0.99955 | -0.008565 | 1 | 0 | 29.4188
133 | 0.27801 | 0.070766 | -0.27799 | -0.070751 | 2.2493e-05 | 1.4323e-05 | 0.41558 | 0.41558 | 0.41558 | 0.99636 | -0.069113 | 0.99627 | -0.070791 | 28.5428
134 | 0.0145 | 0.0036861 | -0.014461 | -0.0036639 | 3.9243e-05 | 2.218e-05 | 0.021595 | 0.021596 | 0.021596 | 1 | 0 | 0.99704 | -0.05634 | 5.9329
135 | 0.0031906 | 0.00079935 | -0.0031904 | -0.00079946 | 1.2486e-07 | -1.1102e-07 | 0.0047653 | 0.0047653 | 0.0047653 | 0.99627 | -0.070791 | 0.99623 | -0.071613 | 1.3092
136 | 0.2748 | 0.069952 | -0.27465 | -0.069857 | 0.00014949 | 9.5184e-05 | 0.41082 | 0.41082 | 0.41082 | 0.99627 | -0.070791 | 0.99568 | -0.082081 | 28.2155
137 | 0.0001626 | 4.0462e-05 | -0.0001626 | -4.0752e-05 | 4.9227e-10 | -2.9052e-07 | 0.00024257 | 0.00024267 | 0.00024267 | 0.99704 | -0.05634 | 0.99704 | -0.056404 | 0.066669
138 | 0.014298 | 0.0036235 | -0.014262 | -0.0036031 | 3.6191e-05 | 2.0409e-05 | 0.021353 | 0.021354 | 0.021354 | 0.99704 | -0.05634 | 0.99429 | -0.10915 | 5.8665
139 | 0.001708 | 0.00042794 | -0.001708 | -0.00042807 | 2.8205e-08 | -1.3241e-07 | 0.0025512 | 0.0025512 | 0.0025512 | 0.99623 | -0.071613 | 0.99621 | -0.071959 | 0.70089
140 | 0.27372 | 0.069623 | -0.27361 | -0.069558 | 0.00010285 | 6.5483e-05 | 0.40943 | 0.40943 | 0.40943 | 0.99568 | -0.082081 | 0.99527 | -0.089882 | 28.1199
141 | 0.013938 | 0.0035219 | -0.013936 | -0.0035209 | 1.7115e-06 | 9.5947e-07 | 0.020869 | 0.020869 | 0.020869 | 0.99429 | -0.10915 | 0.99416 | -0.11171 | 5.7333
142 | 0.0036313 | 0.00090843 | -0.0036313 | -0.00090846 | 4.9962e-08 | -2.4447e-08 | 0.0054837 | 0.0054838 | 0.0054838 | 0.98525 | -0.28274 | 0.98524 | -0.28303 | 1.5065
143 | -0.0036313 | -0.00090843 | 0.0036316 | 0.00090828 | 3.1369e-07 | -1.5354e-07 | 0.0054837 | 0.0054836 | 0.0054837 | 0.98525 | -0.28274 | 0.98535 | -0.28092 | 1.5065
144 | 0.00345 | 0.00086302 | -0.00345 | -0.00086302 | 5.5136e-10 | -3.3723e-10 | 0.0052099 | 0.0052099 | 0.0052099 | 0.98524 | -0.28303 | 0.98524 | -0.28303 | 1.4313
145 | -0.0043386 | -0.0010848 | 0.0043396 | 0.0010846 | 9.2647e-07 | -1.4054e-07 | 0.006551 | 0.0065508 | 0.006551 | 0.98535 | -0.28092 | 0.98558 | -0.27643 | 1.7997
146 | 0.000707 | 0.00017648 | -0.00070697 | -0.00017718 | 2.3983e-08 | -6.9943e-07 | 0.0010674 | 0.0010677 | 0.0010677 | 0.98535 | -0.28092 | 0.98531 | -0.28163 | 0.29332
147 | 0.27256 | 0.069294 | -0.27238 | -0.069179 | 0.00017942 | 0.00011423 | 0.40785 | 0.40785 | 0.40785 | 0.99527 | -0.089882 | 0.99456 | -0.10356 | 28.0117
148 | 0.013579 | 0.0034314 | -0.013578 | -0.0034306 | 1.3981e-06 | 7.779e-07 | 0.020335 | 0.020335 | 0.020335 | 0.99416 | -0.11171 | 0.99404 | -0.11386 | 5.5865
149 | -0.013236 | -0.0033417 | 0.013246 | 0.0033475 | 1.0608e-05 | 5.8583e-06 | 0.019839 | 0.019839 | 0.019839 | 0.99317 | -0.13073 | 0.99404 | -0.11402 | 5.4503
150 | 0.013236 | 0.0033417 | -0.013213 | -0.003329 | 2.2875e-05 | 1.2638e-05 | 0.019839 | 0.01984 | 0.01984 | 0.99317 | -0.13073 | 0.99129 | -0.16687 | 5.4505
151 | -0.01339 | -0.0033835 | 0.01339 | 0.0033836 | 1.0081e-07 | 5.5855e-08 | 0.020054 | 0.020054 | 0.020054 | 0.99404 | -0.11402 | 0.99404 | -0.11386 | 5.5093
152 | 0.013039 | 0.0032854 | -0.013039 | -0.0032854 | 9.9861e-09 | 5.4936e-09 | 0.019579 | 0.019579 | 0.019579 | 0.99129 | -0.16687 | 0.99129 | -0.16688 | 5.3788
153 | 0.012496 | 0.0031425 | -0.012456 | -0.0031206 | 4.0219e-05 | 2.1858e-05 | 0.0188 | 0.018801 | 0.018801 | 0.98926 | -0.20618 | 0.98578 | -0.27377 | 5.1652
154 | -0.012496 | -0.0031425 | 0.01252 | 0.0031553 | 2.3493e-05 | 1.2755e-05 | 0.0188 | 0.018799 | 0.0188 | 0.98926 | -0.20618 | 0.99129 | -0.16688 | 5.1648
155 | 0.00062065 | 0.00015457 | -0.00062063 | -0.00015554 | 2.5624e-08 | -9.7643e-07 | 0.00093651 | 0.00093686 | 0.00093686 | 0.98578 | -0.27377 | 0.98574 | -0.27463 | 0.25738
156 | 0.011835 | 0.0029661 | -0.011834 | -0.0029654 | 1.2127e-06 | 6.4699e-07 | 0.017865 | 0.017865 | 0.017865 | 0.98578 | -0.27377 | 0.98567 | -0.27592 | 4.9079
157 | 0.0030697 | 0.00076772 | -0.0030693 | -0.00076814 | 4.4016e-07 | -4.1373e-07 | 0.0046357 | 0.0046359 | 0.0046359 | 0.98524 | -0.28303 | 0.98509 | -0.28604 | 1.2736
158 | -0.0043396 | -0.0010846 | 0.0043403 | 0.0010845 | 6.8986e-07 | -1.0491e-07 | 0.0065508 | 0.0065506 | 0.0065508 | 0.98558 | -0.27643 | 0.98575 | -0.27309 | 1.7997
159 | 0.056212 | 0.014148 | -0.056202 | -0.014142 | 1.0136e-05 | 5.7085e-06 | 0.084504 | 0.084505 | 0.084505 | 0.99007 | -0.1902 | 0.98987 | -0.19397 | 5.8039
160 | 0.005279 | 0.0013229 | -0.0052787 | -0.0013228 | 2.7907e-07 | 2.6583e-08 | 0.007934 | 0.0079341 | 0.0079341 | 0.99007 | -0.1902 | 0.99001 | -0.19131 | 2.1797
161 | 0.05559 | 0.013989 | -0.055571 | -0.013978 | 1.9257e-05 | 1.0813e-05 | 0.083586 | 0.083586 | 0.083586 | 0.98987 | -0.19397 | 0.9895 | -0.20122 | 5.7408
162 | 0.0048346 | 0.0012115 | -0.0048345 | -0.0012115 | 1.7027e-07 | -1.5926e-09 | 0.0072666 | 0.0072666 | 0.0072666 | 0.99001 | -0.19131 | 0.98997 | -0.19205 | 1.9963
163 | -0.00090979 | -0.00022802 | 0.0009098 | 0.00022788 | 8.4289e-09 | -1.378e-07 | 0.0013938 | 0.0013938 | 0.0013938 | 0.97126 | -0.55584 | 0.97127 | -0.55564 | 0.38292
164 | -0.001571 | -0.00039372 | 0.001571 | 0.00039337 | 6.2523e-08 | -3.4336e-07 | 0.002363 | 0.0023629 | 0.002363 | 0.98924 | -0.20627 | 0.98928 | -0.20544 | 0.64918
165 | -0.0021801 | -0.00054603 | 0.0021802 | 0.00054593 | 3.846e-08 | -9.7857e-08 | 0.0032791 | 0.003279 | 0.0032791 | 0.98928 | -0.20544 | 0.9893 | -0.20506 | 0.90085
166 | -0.0092437 | -0.0023162 | 0.0092444 | 0.0023165 | 7.6459e-07 | 3.6334e-07 | 0.014157 | 0.014157 | 0.014157 | 0.97158 | -0.54949 | 0.97167 | -0.54775 | 3.8892
167 | -0.0039998 | -0.0010024 | 0.0039999 | 0.0010024 | 6.6346e-08 | -2.047e-08 | 0.0060122 | 0.0060122 | 0.0060122 | 0.98995 | -0.1924 | 0.98997 | -0.19205 | 1.6517
168 | 0.00073979 | 0.00018536 | -0.00073979 | -0.00018541 | 1.954e-09 | -5.2928e-08 | 0.001112 | 0.001112 | 0.001112 | 0.98995 | -0.1924 | 0.98995 | -0.19245 | 0.30549
169 | -0.0011448 | -0.00028692 | 0.0011448 | 0.00028668 | 2.1654e-08 | -2.3617e-07 | 0.001722 | 0.0017219 | 0.001722 | 0.98926 | -0.2059 | 0.98928 | -0.2055 | 0.47308
170 | 0.0014763 | 0.00036955 | -0.0014762 | -0.00036997 | 6.7893e-08 | -4.2799e-07 | 0.0022204 | 0.0022206 | 0.0022206 | 0.98928 | -0.2055 | 0.98923 | -0.20647 | 0.61004
171 | -0.0026211 | -0.00065623 | 0.0026212 | 0.00065604 | 1.2176e-07 | -1.9033e-07 | 0.0039423 | 0.0039422 | 0.0039423 | 0.98928 | -0.2055 | 0.98933 | -0.20453 | 1.0831
172 | 0.0021802 | 0.00054579 | -0.0021802 | -0.00054593 | 5.5835e-08 | -1.4208e-07 | 0.003279 | 0.003279 | 0.003279 | 0.98933 | -0.20453 | 0.9893 | -0.20506 | 0.90084
173 | -0.0048015 | -0.0012018 | 0.0048017 | 0.0012018 | 2.3343e-07 | -3.8982e-09 | 0.0072212 | 0.0072211 | 0.0072212 | 0.98933 | -0.20453 | 0.98938 | -0.20351 | 1.9838
174 | 0.005935 | 0.0014858 | -0.0059343 | -0.0014857 | 6.4436e-07 | 1.3531e-07 | 0.0089245 | 0.0089246 | 0.0089246 | 0.9895 | -0.20122 | 0.98938 | -0.20351 | 2.4518
175 | 0.049636 | 0.012492 | -0.049613 | -0.01248 | 2.3012e-05 | 1.2466e-05 | 0.074662 | 0.074662 | 0.074662 | 0.9895 | -0.20122 | 0.989 | -0.21093 | 5.1279
176 | 0.00068601 | 0.00017185 | -0.00068601 | -0.00017193 | 2.6568e-09 | -8.25e-08 | 0.0010356 | 0.0010356 | 0.0010356 | 0.98567 | -0.27592 | 0.98567 | -0.276 | 0.28451
177 | 0.011148 | 0.0027936 | -0.011146 | -0.0027924 | 2.3125e-06 | 1.2026e-06 | 0.016829 | 0.016829 | 0.016829 | 0.98567 | -0.27592 | 0.98545 | -0.28027 | 4.6235
178 | 0.17373 | 0.044286 | -0.17363 | -0.044224 | 9.7607e-05 | 6.1671e-05 | 0.2602 | 0.2602 | 0.2602 | 0.99456 | -0.10356 | 0.99395 | -0.1152 | 17.8706
179 | 0.16744 | 0.042671 | -0.16742 | -0.042661 | 1.6354e-05 | 1.0323e-05 | 0.25092 | 0.25092 | 0.25092 | 0.99395 | -0.1152 | 0.99384 | -0.11723 | 17.2336
180 | 0.16437 | 0.041895 | -0.16426 | -0.04183 | 0.00010347 | 6.5278e-05 | 0.24635 | 0.24635 | 0.24635 | 0.99384 | -0.11723 | 0.99316 | -0.13028 | 16.9194
181 | 0.16307 | 0.041531 | -0.16304 | -0.041511 | 3.2525e-05 | 2.0516e-05 | 0.24456 | 0.24456 | 0.24456 | 0.99316 | -0.13028 | 0.99294 | -0.13442 | 16.7968
182 | 0.16033 | 0.040832 | -0.16027 | -0.040793 | 6.2512e-05 | 3.9412e-05 | 0.24051 | 0.24051 | 0.24051 | 0.99294 | -0.13442 | 0.99252 | -0.1425 | 16.5183
183 | 0.049281 | 0.012397 | -0.049278 | -0.012395 | 3.2431e-06 | 1.7528e-06 | 0.074164 | 0.074164 | 0.074164 | 0.989 | -0.21093 | 0.98892 | -0.21231 | 5.0937
184 | 0.049278 | 0.012395 | -0.049278 | -0.012395 | 2.6805e-07 | 1.4487e-07 | 0.074164 | 0.074164 | 0.074164 | 0.98892 | -0.21231 | 0.98892 | -0.21242 | 5.0937
185 | 0.04827 | 0.012142 | -0.048262 | -0.012138 | 7.2866e-06 | 3.9077e-06 | 0.072647 | 0.072647 | 0.072647 | 0.98892 | -0.21242 | 0.98876 | -0.21558 | 4.9895
186 | 0.047123 | 0.011852 | -0.047118 | -0.01185 | 5.058e-06 | 2.6871e-06 | 0.070932 | 0.070932 | 0.070932 | 0.98876 | -0.21558 | 0.98864 | -0.21783 | 4.8717
187 | -0.0070421 | -0.0017638 | 0.0070428 | 0.001764 | 7.3768e-07 | 2.48e-07 | 0.010604 | 0.010604 | 0.010604 | 0.98813 | -0.2278 | 0.98824 | -0.2256 | 2.9132
188 | 0.036312 | 0.0091382 | -0.036302 | -0.0091336 | 1.0041e-05 | 4.5918e-06 | 0.05469 | 0.05469 | 0.05469 | 0.98824 | -0.2256 | 0.98794 | -0.23139 | 3.7562
189 | 0.002432 | 0.00060908 | -0.0024319 | -0.0006093 | 1.1459e-07 | -2.1828e-07 | 0.0036629 | 0.003663 | 0.003663 | 0.98794 | -0.23139 | 0.98789 | -0.23238 | 1.0063
190 | 0.03387 | 0.0085246 | -0.033865 | -0.0085225 | 4.9125e-06 | 2.1134e-06 | 0.051027 | 0.051028 | 0.051028 | 0.98794 | -0.23139 | 0.98778 | -0.23442 | 3.5047
191 | 0.0018827 | 0.00047165 | -0.0018826 | -0.00047178 | 3.5831e-08 | -1.292e-07 | 0.0028357 | 0.0028358 | 0.0028358 | 0.98789 | -0.23238 | 0.98787 | -0.23278 | 0.77906
192 | 0.032971 | 0.0082982 | -0.032967 | -0.0082965 | 3.9599e-06 | 1.6582e-06 | 0.04968 | 0.04968 | 0.04968 | 0.98778 | -0.23442 | 0.98766 | -0.23694 | 3.4121
193 | 0.0012783 | 0.00032031 | -0.0012783 | -0.00032037 | 6.3638e-09 | -5.4531e-08 | 0.0019254 | 0.0019255 | 0.0019255 | 0.98787 | -0.23278 | 0.98786 | -0.23288 | 0.52897
194 | 0.032239 | 0.0081142 | -0.032237 | -0.0081134 | 2.068e-06 | 8.4517e-07 | 0.048584 | 0.048585 | 0.048585 | 0.98766 | -0.23694 | 0.98759 | -0.23828 | 3.3368
195 | 0.00052418 | 0.0001312 | -0.00052418 | -0.00013129 | 1.6048e-09 | -8.8534e-08 | 0.00078581 | 0.00078584 | 0.00078584 | 0.99252 | -0.1425 | 0.99251 | -0.14257 | 0.21589
196 | 0.15975 | 0.040662 | -0.15966 | -0.04061 | 8.2017e-05 | 5.1704e-05 | 0.23972 | 0.23972 | 0.23972 | 0.99252 | -0.1425 | 0.99196 | -0.15316 | 16.4643
197 | 0.00052418 | 0.00013129 | -0.00052418 | -0.00013137 | 1.447e-09 | -7.982e-08 | 0.00078584 | 0.00078587 | 0.00078587 | 0.99251 | -0.14257 | 0.99251 | -0.14263 | 0.2159
198 | 0.15777 | 0.040134 | -0.15772 | -0.040106 | 4.4333e-05 | 2.7938e-05 | 0.23687 | 0.23687 | 0.23687 | 0.99196 | -0.15316 | 0.99166 | -0.15899 | 16.2688
199 | 0.0027119 | 0.00067945 | -0.0027118 | -0.00067952 | 5.304e-08 | -7.6198e-08 | 0.0040697 | 0.0040697 | 0.0040697 | 0.99153 | -0.16137 | 0.99151 | -0.16178 | 1.1181
200 | -0.0041035 | -0.0010282 | 0.0041037 | 0.0010282 | 1.9831e-07 | -5.2957e-08 | 0.0061581 | 0.0061581 | 0.0061581 | 0.99153 | -0.16137 | 0.99159 | -0.16035 | 1.6918
201 | 0.0013097 | 0.00032811 | -0.0013097 | -0.00032824 | 1.4972e-08 | -1.2371e-07 | 0.0019655 | 0.0019655 | 0.0019655 | 0.99151 | -0.16178 | 0.9915 | -0.16202 | 0.53998
202 | -0.0067451 | -0.0016902 | 0.0067455 | 0.0016903 | 4.3751e-07 | 1.331e-07 | 0.010122 | 0.010122 | 0.010122 | 0.99159 | -0.16035 | 0.99166 | -0.15899 | 2.7807
203 | 0.15098 | 0.038416 | -0.1509 | -0.038369 | 7.434e-05 | 4.6782e-05 | 0.22675 | 0.22675 | 0.22675 | 0.99166 | -0.15899 | 0.99112 | -0.16921 | 15.5736
204 | 0.1494 | 0.037993 | -0.14936 | -0.037969 | 3.8281e-05 | 2.4082e-05 | 0.2245 | 0.2245 | 0.2245 | 0.99112 | -0.16921 | 0.99085 | -0.17453 | 15.4187
205 | 0.14799 | 0.037626 | -0.14794 | -0.037593 | 5.1728e-05 | 3.2532e-05 | 0.22244 | 0.22244 | 0.22244 | 0.99085 | -0.17453 | 0.99047 | -0.18179 | 15.2775
206 | 0.14687 | 0.037325 | -0.14679 | -0.037276 | 7.881e-05 | 4.9552e-05 | 0.22084 | 0.22084 | 0.22084 | 0.99047 | -0.18179 | 0.98989 | -0.19294 | 15.1673
207 | 0.14421 | 0.036628 | -0.14419 | -0.036617 | 1.6997e-05 | 1.068e-05 | 0.21695 | 0.21695 | 0.21695 | 0.98989 | -0.19294 | 0.98976 | -0.19539 | 14.9005
208 | 0.1424 | 0.036168 | -0.14234 | -0.036129 | 6.1596e-05 | 3.8686e-05 | 0.21425 | 0.21425 | 0.21425 | 0.98976 | -0.19539 | 0.98929 | -0.20438 | 14.7153
209 | 0.14136 | 0.035883 | -0.1413 | -0.035848 | 5.5016e-05 | 3.4545e-05 | 0.21278 | 0.21278 | 0.21278 | 0.98929 | -0.20438 | 0.98887 | -0.21248 | 14.6139
210 | 0.13961 | 0.035425 | -0.13953 | -0.035377 | 7.6067e-05 | 4.7741e-05 | 0.21023 | 0.21023 | 0.21023 | 0.98887 | -0.21248 | 0.98828 | -0.22381 | 14.4391
211 | 0.1373 | 0.034818 | -0.13729 | -0.03481 | 1.2018e-05 | 7.5381e-06 | 0.20687 | 0.20687 | 0.20687 | 0.98828 | -0.22381 | 0.98819 | -0.22563 | 14.2084
212 | 0.13627 | 0.034554 | -0.13617 | -0.03449 | 0.00010225 | 6.4114e-05 | 0.20534 | 0.20534 | 0.20534 | 0.98819 | -0.22563 | 0.98738 | -0.24125 | 14.1027
213 | 0.12154 | 0.030824 | -0.12153 | -0.030821 | 5.0813e-06 | 3.1695e-06 | 0.18329 | 0.18329 | 0.18329 | 0.98738 | -0.24125 | 0.98734 | -0.24212 | 12.5885
214 | 0.014629 | 0.0036658 | -0.014626 | -0.0036637 | 3.7304e-06 | 2.1258e-06 | 0.022047 | 0.022047 | 0.022047 | 0.98738 | -0.24125 | 0.98711 | -0.24661 | 6.0568
215 | -0.0032381 | -0.00081139 | 0.0032381 | 0.00081135 | 5.473e-08 | -4.2926e-08 | 0.0048867 | 0.0048867 | 0.0048867 | 0.98599 | -0.26802 | 0.98601 | -0.26767 | 1.3425
216 | 0.002719 | 0.00068131 | -0.002719 | -0.00068137 | 4.1646e-08 | -5.7468e-08 | 0.0041034 | 0.0041034 | 0.0041034 | 0.98599 | -0.26802 | 0.98598 | -0.26834 | 1.1273
217 | -0.0046946 | -0.0011764 | 0.004695 | 0.0011764 | 3.5184e-07 | -1.3265e-08 | 0.0070847 | 0.0070846 | 0.0070847 | 0.98601 | -0.26767 | 0.98609 | -0.26609 | 1.9464
218 | 0.0020157 | 0.00050511 | -0.0020157 | -0.00050518 | 2.2582e-08 | -6.854e-08 | 0.003042 | 0.0030421 | 0.0030421 | 0.98598 | -0.26834 | 0.98597 | -0.26858 | 0.83573
219 | -0.11739 | -0.029732 | 0.11744 | 0.029763 | 4.9606e-05 | 3.0888e-05 | 0.17725 | 0.17725 | 0.17725 | 0.98609 | -0.26609 | 0.98655 | -0.2573 | 12.174
220 | 0.1127 | 0.028556 | -0.11264 | -0.028523 | 5.2246e-05 | 3.2456e-05 | 0.17017 | 0.17017 | 0.17017 | 0.98609 | -0.26609 | 0.98559 | -0.27575 | 11.6875
221 | -0.11969 | -0.030327 | 0.11975 | 0.030364 | 6.0072e-05 | 3.7443e-05 | 0.18065 | 0.18065 | 0.18065 | 0.98655 | -0.2573 | 0.98709 | -0.24686 | 12.4071
222 | 0.0014587 | 0.00036532 | -0.0014587 | -0.00036558 | 4.0389e-08 | -2.5715e-07 | 0.0022022 | 0.0022023 | 0.0022023 | 0.98559 | -0.27575 | 0.98556 | -0.27633 | 0.60504
223 | 0.11118 | 0.028158 | -0.11118 | -0.028153 | 8.2199e-06 | 5.1023e-06 | 0.16797 | 0.16797 | 0.16797 | 0.98559 | -0.27575 | 0.98552 | -0.27729 | 11.5362
224 | -0.12062 | -0.030583 | 0.12065 | 0.0306 | 2.7453e-05 | 1.7118e-05 | 0.18196 | 0.18196 | 0.18196 | 0.98709 | -0.24686 | 0.98734 | -0.24212 | 12.4975
225 | 0.11087 | 0.028077 | -0.11086 | -0.028068 | 1.3652e-05 | 8.4728e-06 | 0.16751 | 0.16751 | 0.16751 | 0.98552 | -0.27729 | 0.98538 | -0.27985 | 11.5048
226 | 0.10408 | 0.02637 | -0.10407 | -0.026361 | 1.4493e-05 | 8.9569e-06 | 0.15727 | 0.15727 | 0.15727 | 0.98538 | -0.27985 | 0.98523 | -0.28275 | 10.8017
227 | 0.0067791 | 0.0016984 | -0.0067786 | -0.0016982 | 5.3897e-07 | 1.7025e-07 | 0.010237 | 0.010237 | 0.010237 | 0.98538 | -0.27985 | 0.9853 | -0.28152 | 2.8123
228 | 0.10343 | 0.026201 | -0.1034 | -0.026184 | 2.7703e-05 | 1.7114e-05 | 0.15631 | 0.15631 | 0.15631 | 0.98523 | -0.28275 | 0.98494 | -0.28833 | 10.7356
229 | 0.0040216 | 0.0010073 | -0.004021 | -0.0010074 | 6.2498e-07 | -1.7539e-07 | 0.0060732 | 0.0060734 | 0.0060734 | 0.9853 | -0.28152 | 0.98513 | -0.28479 | 1.6685
230 | 0.10023 | 0.025389 | -0.10021 | -0.025376 | 2.0967e-05 | 1.2923e-05 | 0.15152 | 0.15152 | 0.15152 | 0.98494 | -0.28833 | 0.98472 | -0.29269 | 10.4065
231 | 0.0009218 | 0.00023073 | -0.00092178 | -0.00023102 | 1.7296e-08 | -2.9186e-07 | 0.0013923 | 0.0013924 | 0.0013924 | 0.98513 | -0.28479 | 0.98511 | -0.28518 | 0.38252
232 | 0.096816 | 0.024526 | -0.096741 | -0.02448 | 7.4907e-05 | 4.6045e-05 | 0.14639 | 0.14639 | 0.14639 | 0.98472 | -0.29269 | 0.98389 | -0.30881 | 10.0545
233 | 0.094768 | 0.023986 | -0.094746 | -0.023972 | 2.2135e-05 | 1.3584e-05 | 0.14341 | 0.14341 | 0.14341 | 0.98389 | -0.30881 | 0.98364 | -0.31367 | 9.8496
234 | 0.013598 | 0.0034062 | -0.013592 | -0.0034026 | 6.3398e-06 | 3.5434e-06 | 0.020498 | 0.020498 | 0.020498 | 0.98711 | -0.24661 | 0.9866 | -0.2564 | 5.6313
235 | 0.012614 | 0.0031575 | -0.012614 | -0.0031575 | 1.2469e-07 | 6.807e-08 | 0.019023 | 0.019023 | 0.019023 | 0.9866 | -0.2564 | 0.98659 | -0.25661 | 5.2261
236 | 0.012066 | 0.0030202 | -0.012065 | -0.0030196 | 1.0837e-06 | 5.8213e-07 | 0.018197 | 0.018197 | 0.018197 | 0.98659 | -0.25661 | 0.9865 | -0.2585 | 4.9991
237 | 0.012097 | 0.0030315 | -0.012095 | -0.0030302 | 2.3321e-06 | 1.2569e-06 | 0.0183 | 0.0183 | 0.0183 | 0.98364 | -0.31367 | 0.98343 | -0.31772 | 5.0275
238 | 0.082649 | 0.020941 | -0.082639 | -0.020935 | 9.4032e-06 | 5.6927e-06 | 0.12511 | 0.12511 | 0.12511 | 0.98364 | -0.31367 | 0.98351 | -0.31604 | 8.5927
239 | 0.01016 | 0.0025452 | -0.010156 | -0.0025436 | 3.243e-06 | 1.6113e-06 | 0.015372 | 0.015372 | 0.015372 | 0.98343 | -0.31772 | 0.98309 | -0.32443 | 4.2232
240 | 0.0048023 | 0.0012024 | -0.0048021 | -0.0012024 | 2.1607e-07 | -2.3347e-10 | 0.0072653 | 0.0072653 | 0.0072653 | 0.98351 | -0.31604 | 0.98347 | -0.31699 | 1.996
241 | 0.077837 | 0.019732 | -0.077773 | -0.019694 | 6.4427e-05 | 3.8724e-05 | 0.11784 | 0.11785 | 0.11785 | 0.98351 | -0.31604 | 0.98263 | -0.33328 | 8.0938
242 | 0.0033114 | 0.0008284 | -0.0033114 | -0.00082844 | 5.9867e-08 | -4.2273e-08 | 0.0050117 | 0.0050117 | 0.0050117 | 0.98309 | -0.32443 | 0.98307 | -0.32481 | 1.3769
243 | 0.006845 | 0.0017152 | -0.0068447 | -0.0017151 | 3.2827e-07 | 1.067e-07 | 0.010361 | 0.010361 | 0.010361 | 0.98309 | -0.32443 | 0.98304 | -0.32543 | 2.8463
244 | 0.0048021 | 0.0012024 | -0.0048009 | -0.0012024 | 1.1295e-06 | -9.683e-10 | 0.0072653 | 0.0072656 | 0.0072656 | 0.98347 | -0.31699 | 0.98321 | -0.32193 | 1.996
245 | 0.077497 | 0.019625 | -0.077497 | -0.019624 | 2.387e-07 | 1.4341e-07 | 0.11743 | 0.11743 | 0.11743 | 0.98263 | -0.33328 | 0.98262 | -0.33334 | 8.0651
246 | -0.0010907 | -0.00027335 | 0.0010907 | 0.00027328 | 5.5754e-09 | -6.5552e-08 | 0.0016512 | 0.0016511 | 0.0016512 | 0.9829 | -0.32799 | 0.98291 | -0.32789 | 0.45362
247 | -0.0024394 | -0.00061131 | 0.0024396 | 0.00061099 | 1.7554e-07 | -3.2273e-07 | 0.003693 | 0.0036929 | 0.003693 | 0.98291 | -0.32789 | 0.98299 | -0.32638 | 1.0146
248 | -0.0038254 | -0.0009583 | 0.0038255 | 0.00095828 | 6.1666e-08 | -2.2703e-08 | 0.0057906 | 0.0057906 | 0.0057906 | 0.98299 | -0.32638 | 0.983 | -0.32604 | 1.5908
249 | -0.004045 | -0.0010133 | 0.0040452 | 0.0010132 | 2.1579e-07 | -5.6491e-08 | 0.0061229 | 0.0061228 | 0.0061229 | 0.983 | -0.32604 | 0.98306 | -0.32492 | 1.6821
250 | -0.004365 | -0.0010934 | 0.004365 | 0.0010934 | 9.2135e-08 | -1.2399e-08 | 0.0066068 | 0.0066068 | 0.0066068 | 0.98306 | -0.32492 | 0.98308 | -0.32447 | 1.8151
251 | -0.0046589 | -0.001167 | 0.0046595 | 0.001167 | 5.6487e-07 | -2.2629e-08 | 0.0070516 | 0.0070515 | 0.0070516 | 0.98308 | -0.32447 | 0.98321 | -0.32193 | 1.9373
252 | 0.0033114 | 0.00082844 | -0.0033113 | -0.00082848 | 5.1649e-08 | -3.6467e-08 | 0.0050117 | 0.0050118 | 0.0050118 | 0.98307 | -0.32481 | 0.98305 | -0.32513 | 1.3769
253 | 0.001952 | 0.00048896 | -0.0019519 | -0.00048919 | 7.1083e-08 | -2.2977e-07 | 0.0029546 | 0.0029547 | 0.0029547 | 0.98304 | -0.32543 | 0.983 | -0.3262 | 0.81173
254 | 0.0048927 | 0.0012262 | -0.0048926 | -0.0012262 | 9.5157e-08 | 2.2504e-09 | 0.0074061 | 0.0074061 | 0.0074061 | 0.98304 | -0.32543 | 0.98301 | -0.32584 | 2.0346
255 | 0.077228 | 0.019557 | -0.077228 | -0.019557 | 2.3706e-07 | 1.4236e-07 | 0.11702 | 0.11702 | 0.11702 | 0.98262 | -0.33334 | 0.98262 | -0.33341 | 8.0372
256 | 0.0031533 | 0.00078888 | -0.0031533 | -0.00078888 | 1.1051e-08 | -9.3302e-09 | 0.0047726 | 0.0047726 | 0.0047726 | 0.98305 | -0.32513 | 0.98305 | -0.32521 | 1.3112
257 | 0.0037789 | 0.00094702 | -0.0037788 | -0.00094705 | 8.1025e-08 | -3.1857e-08 | 0.0057201 | 0.0057202 | 0.0057202 | 0.98301 | -0.32584 | 0.98299 | -0.32629 | 1.5715
258 | 0.076954 | 0.019488 | -0.076954 | -0.019488 | 2.9131e-07 | 1.7486e-07 | 0.11661 | 0.11661 | 0.11661 | 0.98262 | -0.33341 | 0.98261 | -0.33349 | 8.0087
259 | 0.011492 | 0.0028761 | -0.011489 | -0.0028745 | 3.1105e-06 | 1.6383e-06 | 0.017333 | 0.017333 | 0.017333 | 0.9865 | -0.2585 | 0.9862 | -0.26419 | 4.7619
260 | 0.00067838 | 0.00016986 | -0.00067837 | -0.00017002 | 4.7526e-09 | -1.5132e-07 | 0.0010235 | 0.0010236 | 0.0010236 | 0.9862 | -0.26419 | 0.9862 | -0.26433 | 0.2812
261 | 0.010811 | 0.0027046 | -0.010809 | -0.0027039 | 1.4706e-06 | 7.5309e-07 | 0.01631 | 0.01631 | 0.01631 | 0.9862 | -0.26419 | 0.98606 | -0.26705 | 4.4807
262 | 0.0074884 | 0.001872 | -0.0074881 | -0.0018719 | 2.5703e-07 | 9.6016e-08 | 0.011299 | 0.011299 | 0.011299 | 0.98606 | -0.26705 | 0.98602 | -0.26777 | 3.104
263 | 0.0033208 | 0.00083185 | -0.0033206 | -0.00083203 | 2.5351e-07 | -1.8111e-07 | 0.0050112 | 0.0050113 | 0.0050113 | 0.98606 | -0.26705 | 0.98598 | -0.26865 | 1.3767
264 | 0.007221 | 0.001805 | -0.0072201 | -0.0018046 | 9.2811e-07 | 3.2811e-07 | 0.010896 | 0.010896 | 0.010896 | 0.98602 | -0.26777 | 0.98588 | -0.27047 | 2.9933
265 | 0.0011575 | 0.00028991 | -0.0011575 | -0.00029003 | 1.2111e-08 | -1.2724e-07 | 0.0017468 | 0.0017468 | 0.0017468 | 0.98598 | -0.26865 | 0.98596 | -0.26887 | 0.4799
266 | 0.050906 | 0.012854 | -0.050835 | -0.012809 | 7.0946e-05 | 4.5011e-05 | 0.077515 | 0.077516 | 0.077516 | 0.97764 | -0.43042 | 0.97615 | -0.45955 | 21.2955
267 | -0.052746 | -0.013315 | 0.052755 | 0.013321 | 8.6729e-06 | 5.5057e-06 | 0.080316 | 0.080316 | 0.080316 | 0.97764 | -0.43042 | 0.97781 | -0.42699 | 22.065
268 | 0.049284 | 0.012421 | -0.049244 | -0.012395 | 4.0579e-05 | 2.5731e-05 | 0.075152 | 0.075153 | 0.075153 | 0.97615 | -0.45955 | 0.97527 | -0.47678 | 20.6463
269 | -0.055071 | -0.013901 | 0.055094 | 0.013916 | 2.3507e-05 | 1.4597e-05 | 0.083841 | 0.083841 | 0.083841 | 0.97781 | -0.42699 | 0.97827 | -0.41808 | 11.5167
270 | 0.0023165 | 0.00058021 | -0.0023163 | -0.00058052 | 1.4902e-07 | -3.0573e-07 | 0.003525 | 0.0035251 | 0.0035251 | 0.97781 | -0.42699 | 0.97775 | -0.42834 | 0.96845
271 | 0.0082478 | 0.0020672 | -0.0082466 | -0.0020666 | 1.2453e-06 | 5.3537e-07 | 0.012584 | 0.012584 | 0.012584 | 0.97527 | -0.47678 | 0.97511 | -0.47995 | 3.4572
272 | 0.040996 | 0.010328 | -0.040983 | -0.010319 | 1.3207e-05 | 8.34e-06 | 0.062568 | 0.062568 | 0.062568 | 0.97527 | -0.47678 | 0.97493 | -0.48352 | 17.1891
273 | -0.058799 | -0.014844 | 0.058833 | 0.014865 | 3.3965e-05 | 2.1169e-05 | 0.089476 | 0.089476 | 0.089476 | 0.97827 | -0.41808 | 0.97889 | -0.40603 | 12.2907
274 | 0.0037048 | 0.00092822 | -0.0037047 | -0.00092828 | 1.5776e-07 | -6.5358e-08 | 0.0056352 | 0.0056352 | 0.0056352 | 0.97827 | -0.41808 | 0.97822 | -0.41898 | 1.5481
275 | 0.0068891 | 0.0017264 | -0.006889 | -0.0017264 | 7.5193e-08 | 2.5491e-08 | 0.010513 | 0.010513 | 0.010513 | 0.97511 | -0.47995 | 0.9751 | -0.48018 | 2.8881
276 | 0.040983 | 0.010319 | -0.040932 | -0.010287 | 5.1219e-05 | 3.2346e-05 | 0.062568 | 0.062569 | 0.062569 | 0.97493 | -0.48352 | 0.9736 | -0.50969 | 17.1892
277 | -0.059732 | -0.01509 | 0.059773 | 0.015116 | 4.0887e-05 | 2.5503e-05 | 0.090843 | 0.090843 | 0.090843 | 0.97889 | -0.40603 | 0.97962 | -0.39176 | 12.4784
278 | 0.0026758 | 0.00067044 | -0.0026757 | -0.0006706 | 1.1787e-07 | -1.6274e-07 | 0.0040703 | 0.0040703 | 0.0040703 | 0.97822 | -0.41898 | 0.97818 | -0.4199 | 1.1182
279 | 0.0054942 | 0.0013768 | -0.0054938 | -0.0013767 | 3.9399e-07 | 6.5728e-08 | 0.0083842 | 0.0083843 | 0.0083843 | 0.9751 | -0.48018 | 0.97502 | -0.48168 | 2.3034
280 | 0.03948 | 0.0099231 | -0.03947 | -0.009917 | 9.7432e-06 | 6.147e-06 | 0.06035 | 0.06035 | 0.06035 | 0.9736 | -0.50969 | 0.97334 | -0.51486 | 16.5797
281 | -0.061226 | -0.01548 | 0.061246 | 0.015491 | 1.967e-05 | 1.1368e-05 | 0.093049 | 0.093049 | 0.093049 | 0.97962 | -0.39176 | 0.97996 | -0.38507 | 6.3908
282 | 0.0027163 | 0.00068062 | -0.0027162 | -0.00068074 | 8.7996e-08 | -1.1399e-07 | 0.0041453 | 0.0041454 | 0.0041454 | 0.97502 | -0.48168 | 0.97499 | -0.48236 | 1.1388
283 | 0.038184 | 0.0095945 | -0.03814 | -0.0095668 | 4.3918e-05 | 2.7681e-05 | 0.058383 | 0.058383 | 0.058383 | 0.97334 | -0.51486 | 0.97212 | -0.53899 | 16.0394
284 | -0.063132 | -0.015964 | 0.063139 | 0.015968 | 7.2159e-06 | 4.1965e-06 | 0.095913 | 0.095912 | 0.095913 | 0.97996 | -0.38507 | 0.98009 | -0.38268 | 6.5874
285 | 0.0029769 | 0.00074467 | -0.0029768 | -0.00074476 | 8.8449e-08 | -9.0695e-08 | 0.0045055 | 0.0045056 | 0.0045056 | 0.98305 | -0.32521 | 0.98302 | -0.32583 | 1.2378
286 | -0.00099374 | -0.00024905 | 0.00099374 | 0.00024895 | 7.3608e-09 | -1.0524e-07 | 0.0015043 | 0.0015043 | 0.0015043 | 0.98296 | -0.32689 | 0.98297 | -0.32674 | 0.41328
287 | -0.0029767 | -0.00074489 | 0.0029768 | 0.00074476 | 1.2808e-07 | -1.3131e-07 | 0.0045057 | 0.0045056 | 0.0045057 | 0.98297 | -0.32674 | 0.98302 | -0.32583 | 1.2378
288 | 0.0019829 | 0.00049594 | -0.0019828 | -0.00049643 | 1.5578e-07 | -4.8477e-07 | 0.0030014 | 0.0030016 | 0.0030016 | 0.98297 | -0.32674 | 0.98288 | -0.32839 | 0.82461
289 | 0.076566 | 0.019391 | -0.076513 | -0.019359 | 5.2595e-05 | 3.155e-05 | 0.11602 | 0.11602 | 0.11602 | 0.98261 | -0.33349 | 0.98188 | -0.3478 | 7.9684
290 | 0.073971 | 0.018722 | -0.07395 | -0.018709 | 2.1497e-05 | 1.2837e-05 | 0.11217 | 0.11217 | 0.11217 | 0.98188 | -0.3478 | 0.98157 | -0.35386 | 7.7038
291 | 0.07395 | 0.018709 | -0.073923 | -0.018694 | 2.6135e-05 | 1.5606e-05 | 0.11217 | 0.11217 | 0.11217 | 0.98157 | -0.35386 | 0.98119 | -0.36122 | 7.7039
292 | 0.070221 | 0.017768 | -0.070191 | -0.01775 | 2.9718e-05 | 1.761e-05 | 0.10655 | 0.10655 | 0.10655 | 0.98119 | -0.36122 | 0.98073 | -0.37005 | 7.3183
293 | 0.0037023 | 0.00092624 | -0.003702 | -0.00092636 | 2.9085e-07 | -1.2462e-07 | 0.0056142 | 0.0056143 | 0.0056143 | 0.98119 | -0.36122 | 0.9811 | -0.36287 | 1.5424
294 | 0.070191 | 0.01775 | -0.070149 | -0.017725 | 4.2519e-05 | 2.5197e-05 | 0.10655 | 0.10656 | 0.10656 | 0.98073 | -0.37005 | 0.98009 | -0.38268 | 7.3184
295 | 0.0020631 | 0.0005156 | -0.002063 | -0.00051593 | 1.1707e-07 | -3.2783e-07 | 0.0031285 | 0.0031287 | 0.0031287 | 0.9811 | -0.36287 | 0.98104 | -0.36407 | 0.85953
296 | -0.0089841 | -0.0022512 | 0.0089868 | 0.0022524 | 2.6887e-06 | 1.2529e-06 | 0.013769 | 0.013769 | 0.013769 | 0.97089 | -0.56316 | 0.97121 | -0.55688 | 3.7827
297 | 0.0089841 | 0.0022512 | -0.0089837 | -0.002251 | 4.5288e-07 | 2.1107e-07 | 0.013769 | 0.013769 | 0.013769 | 0.97089 | -0.56316 | 0.97084 | -0.56422 | 3.7827
298 | -0.0145 | -0.0036341 | 0.014509 | 0.0036396 | 9.5893e-06 | 5.4955e-06 | 0.022215 | 0.022215 | 0.022215 | 0.97121 | -0.55688 | 0.97191 | -0.543 | 6.1031
299 | 0.0018573 | 0.00046541 | -0.0018573 | -0.00046548 | 2.0832e-08 | -7.1431e-08 | 0.0028467 | 0.0028467 | 0.0028467 | 0.97084 | -0.56422 | 0.97083 | -0.56445 | 0.78207
300 | 0.0071263 | 0.0017855 | -0.007125 | -0.0017851 | 1.3097e-06 | 4.7627e-07 | 0.010922 | 0.010923 | 0.010923 | 0.97084 | -0.56422 | 0.97065 | -0.56808 | 3.0007
301 | 0.00701 | 0.0017566 | -0.007009 | -0.0017563 | 9.626e-07 | 3.3052e-07 | 0.010643 | 0.010643 | 0.010643 | 0.98009 | -0.38268 | 0.97994 | -0.38557 | 2.9239
302 | 0.0015752 | 0.00039367 | -0.001575 | -0.00039472 | 1.9951e-07 | -1.0492e-06 | 0.0023888 | 0.0023892 | 0.0023892 | 0.98104 | -0.36407 | 0.98091 | -0.36673 | 0.65637
303 | 0.010544 | 0.0026428 | -0.010543 | -0.0026426 | 3.1701e-07 | 1.6268e-07 | 0.016143 | 0.016143 | 0.016143 | 0.97191 | -0.543 | 0.97188 | -0.54363 | 4.4348
304 | -0.025053 | -0.0062823 | 0.025058 | 0.0062853 | 4.7958e-06 | 2.9615e-06 | 0.038358 | 0.038358 | 0.038358 | 0.97191 | -0.543 | 0.97212 | -0.53899 | 10.5379
305 | 0.0034765 | 0.00087066 | -0.0034759 | -0.00087096 | 5.7356e-07 | -2.9841e-07 | 0.0053293 | 0.0053296 | 0.0053296 | 0.97065 | -0.56808 | 0.97047 | -0.57154 | 1.4642
306 | 0.0054023 | 0.0013536 | -0.0054018 | -0.0013536 | 5.0861e-07 | 7.1617e-08 | 0.0082031 | 0.0082032 | 0.0082032 | 0.97994 | -0.38557 | 0.97984 | -0.38754 | 2.2536
307 | 0.0039612 | 0.00099251 | -0.0039607 | -0.00099265 | 4.8663e-07 | -1.4017e-07 | 0.0060156 | 0.0060157 | 0.0060157 | 0.97984 | -0.38754 | 0.97971 | -0.39012 | 1.6527
308 | -0.001724 | -0.00043207 | 0.001724 | 0.00043172 | 8.4292e-08 | -3.4415e-07 | 0.0026424 | 0.0026423 | 0.0026424 | 0.97082 | -0.56467 | 0.97087 | -0.56365 | 0.72593
309 | -0.007095 | -0.0017778 | 0.0070965 | 0.0017784 | 1.5212e-06 | 5.4924e-07 | 0.010874 | 0.010874 | 0.010874 | 0.97087 | -0.56365 | 0.9711 | -0.55914 | 2.9874
310 | -0.010021 | -0.0025112 | 0.010025 | 0.0025131 | 3.7892e-06 | 1.8946e-06 | 0.015355 | 0.015355 | 0.015355 | 0.9711 | -0.55914 | 0.9715 | -0.55121 | 4.2183
311 | -0.0047637 | -0.0011903 | 0.0047638 | 0.0011903 | 5.794e-08 | -1.0227e-09 | 0.0071897 | 0.0071897 | 0.0071897 | 0.98575 | -0.27309 | 0.98576 | -0.27283 | 1.9752
312 | 0.00016362 | 4.0672e-05 | -0.00016362 | -4.1008e-05 | 6.0296e-10 | -3.3576e-07 | 0.00024688 | 0.000247 | 0.000247 | 0.98575 | -0.27309 | 0.98574 | -0.27316 | 0.067856
313 | -0.0047638 | -0.0011903 | 0.0047642 | 0.0011903 | 3.7809e-07 | -6.7017e-09 | 0.0071897 | 0.0071896 | 0.0071897 | 0.98576 | -0.27283 | 0.98585 | -0.27116 | 1.9752
314 | 0.0025146 | 0.00062911 | -0.0025145 | -0.00062932 | 1.2215e-07 | -2.0927e-07 | 0.003798 | 0.0037981 | 0.0037981 | 0.98509 | -0.28604 | 0.98503 | -0.28706 | 1.0434
315 | 0.0022495 | 0.00056302 | -0.0022494 | -0.00056317 | 6.6612e-08 | -1.5386e-07 | 0.003395 | 0.0033951 | 0.0033951 | 0.98585 | -0.27116 | 0.98581 | -0.27178 | 0.93272
316 | -0.0070136 | -0.0017533 | 0.0070138 | 0.0017534 | 2.2931e-07 | 7.7161e-08 | 0.010585 | 0.010585 | 0.010585 | 0.98585 | -0.27116 | 0.98588 | -0.27047 | 2.9079
317 | -0.01163 | -0.0029156 | 0.011634 | 0.0029174 | 3.2997e-06 | 1.7684e-06 | 0.017814 | 0.017814 | 0.017814 | 0.9715 | -0.55121 | 0.9718 | -0.54526 | 4.894
318 | -0.013078 | -0.0032793 | 0.013082 | 0.0032815 | 3.9083e-06 | 2.1792e-06 | 0.020026 | 0.020025 | 0.020026 | 0.9718 | -0.54526 | 0.97212 | -0.53899 | 5.5015
319 | 0.010543 | 0.0026426 | -0.010542 | -0.0026417 | 1.8205e-06 | 9.3431e-07 | 0.016143 | 0.016143 | 0.016143 | 0.97188 | -0.54363 | 0.9717 | -0.54726 | 4.4348
320 | 0.0099518 | 0.0024939 | -0.0099516 | -0.0024938 | 2.3408e-07 | 1.1652e-07 | 0.01524 | 0.01524 | 0.01524 | 0.9717 | -0.54726 | 0.97167 | -0.54775 | 4.1867
321 | 0.0014749 | 0.00036914 | -0.0014749 | -0.0003693 | 2.5539e-08 | -1.568e-07 | 0.0022327 | 0.0022328 | 0.0022328 | 0.98288 | -0.32839 | 0.98287 | -0.32875 | 0.6134
322 | 0.0010147 | 0.00025396 | -0.0010147 | -0.00025403 | 4.9055e-09 | -6.7125e-08 | 0.001536 | 0.0015361 | 0.0015361 | 0.98287 | -0.32875 | 0.98286 | -0.32885 | 0.422
323 | 0.00075323 | 0.00018851 | -0.00075322 | -0.00018877 | 1.054e-08 | -2.6719e-07 | 0.0011403 | 0.0011404 | 0.0011404 | 0.98286 | -0.32885 | 0.98285 | -0.32915 | 0.31329
324 | 0.00045382 | 0.00011368 | -0.00045382 | -0.00011374 | 7.5264e-10 | -5.4083e-08 | 0.00068489 | 0.00068491 | 0.00068491 | 0.98596 | -0.26887 | 0.98596 | -0.2689 | 0.18816
325 | 0.00020621 | 5.1229e-05 | -0.00020621 | -5.1393e-05 | 4.6538e-10 | -1.6319e-07 | 0.00031108 | 0.00031114 | 0.00031114 | 0.98588 | -0.27047 | 0.98588 | -0.27052 | 0.085478
326 | 0.0015688 | 0.00039259 | -0.0015687 | -0.00039275 | 3.0404e-08 | -1.6492e-07 | 0.0023677 | 0.0023678 | 0.0023678 | 0.98581 | -0.27178 | 0.98579 | -0.27219 | 0.65049
327 | 9.996e-05 | 2.4763e-05 | -9.9959e-05 | -2.5052e-05 | 1.9365e-10 | -2.8936e-07 | 0.00015077 | 0.00015087 | 0.00015087 | 0.98588 | -0.27052 | 0.98588 | -0.27056 | 0.041448
328 | 0.0012951 | 0.00032417 | -0.001295 | -0.00032456 | 4.7813e-08 | -3.9479e-07 | 0.0019547 | 0.0019548 | 0.0019548 | 0.98579 | -0.27219 | 0.98575 | -0.27296 | 0.53705
329 | 0.0014772 | 0.00037002 | -0.0014772 | -0.00037021 | 3.2146e-08 | -1.8589e-07 | 0.0022649 | 0.002265 | 0.002265 | 0.97047 | -0.57154 | 0.97045 | -0.572 | 0.62224
330 | -0.00023557 | -5.904e-05 | 0.00023557 | 5.8971e-05 | 2.5855e-10 | -6.9191e-08 | 0.00035581 | 0.00035578 | 0.00035581 | 0.98519 | -0.28491 | 0.98519 | -0.28489 | 0.097749
331 | -0.00023557 | -5.8971e-05 | 0.00023557 | 5.8952e-05 | 6.8843e-11 | -1.8437e-08 | 0.00035578 | 0.00035577 | 0.00035578 | 0.98519 | -0.28489 | 0.98519 | -0.28488 | 0.097742
332 | -0.0011015 | -0.00027598 | 0.0011015 | 0.00027597 | 8.8557e-10 | -1.0295e-08 | 0.0016637 | 0.0016637 | 0.0016637 | 0.98519 | -0.28488 | 0.98519 | -0.28486 | 0.45706
333 | 0.0029141 | 0.00072787 | -0.0029141 | -0.00072793 | 5.9665e-08 | -6.656e-08 | 0.0043992 | 0.0043993 | 0.0043993 | 0.98549 | -0.27896 | 0.98547 | -0.27939 | 1.2086
334 | 0.0025714 | 0.00064204 | -0.0025713 | -0.00064215 | 6.5395e-08 | -1.0559e-07 | 0.0038818 | 0.0038819 | 0.0038819 | 0.98547 | -0.27939 | 0.98544 | -0.27992 | 1.0664
335 | 0.001739 | 0.00043387 | -0.0017386 | -0.00043546 | 3.7163e-07 | -1.5933e-06 | 0.0026252 | 0.0026258 | 0.0026258 | 0.98544 | -0.27992 | 0.98521 | -0.28442 | 0.72139
336 | 0.0008323 | 0.00020828 | -0.00083229 | -0.00020848 | 9.6072e-09 | -2.0052e-07 | 0.0012567 | 0.0012567 | 0.0012567 | 0.98544 | -0.27992 | 0.98543 | -0.28017 | 0.34526
337 | 0.0017386 | 0.00043546 | -0.0017386 | -0.00043557 | 2.6107e-08 | -1.1186e-07 | 0.0026258 | 0.0026259 | 0.0026259 | 0.98521 | -0.28442 | 0.9852 | -0.28473 | 0.7214
338 | 0.00083229 | 0.00020848 | -0.00083229 | -0.00020859 | 5.3496e-09 | -1.1164e-07 | 0.0012567 | 0.0012568 | 0.0012568 | 0.98543 | -0.28017 | 0.98542 | -0.2803 | 0.34527
339 | 0.0013904 | 0.0003483 | -0.0013904 | -0.00034836 | 8.3385e-09 | -5.8872e-08 | 0.0020999 | 0.0021 | 0.0021 | 0.9852 | -0.28473 | 0.98519 | -0.28486 | 0.57691
340 | 0.0013904 | 0.00034836 | -0.0013904 | -0.00034836 | 2.8585e-10 | -2.0194e-09 | 0.0021 | 0.0021 | 0.0021 | 0.98519 | -0.28486 | 0.98519 | -0.28486 | 0.57691
341 | -0.0012394 | -0.00031063 | 0.0012395 | 0.00031011 | 5.7784e-08 | -5.2242e-07 | 0.0018725 | 0.0018723 | 0.0018725 | 0.98494 | -0.28891 | 0.98499 | -0.28793 | 0.51443
342 | -0.0023311 | -0.0005836 | 0.0023312 | 0.0005834 | 9.5729e-08 | -2.0079e-07 | 0.0035214 | 0.0035213 | 0.0035214 | 0.98499 | -0.28793 | 0.98503 | -0.28706 | 0.96741
343 | 0.0010916 | 0.00027348 | -0.0010916 | -0.00027358 | 8.2716e-09 | -9.7945e-08 | 0.0016491 | 0.0016491 | 0.0016491 | 0.98499 | -0.28793 | 0.98498 | -0.28809 | 0.45305
344 | 0.0057174 | 0.0014329 | -0.0057171 | -0.0014328 | 3.3193e-07 | 6.1142e-08 | 0.0086332 | 0.0086333 | 0.0086333 | 0.98545 | -0.28027 | 0.98539 | -0.28149 | 2.3718

## res_trafo
| p_hv_mw | q_hv_mvar | p_lv_mw | q_lv_mvar | pl_mw | ql_mvar | i_hv_ka | i_lv_ka | vm_hv_pu | va_hv_degree | vm_lv_pu | va_lv_degree | loading_percent
0 | -1.2729e-15 | -1.3162e-15 | 0.00165 | 1.2699e-07 | 0.00165 | 1.2699e-07 | 5.2857e-17 | 0.0023815 | 0.99998 | 149.9956 | 1 | 0 | 0.2619

## res_ext_grid
| p_mw | q_mvar
0 | 0.30366 | 0.077198

## res_load
| p_mw | q_mvar
0 | 0.00057626 | 0.00014442
1 | 0.00028164 | 7.0585e-05
2 | 0.00036338 | 9.1072e-05
3 | 0.00049656 | 0.00012445
4 | 0.00037351 | 9.361e-05
5 | 0.00054904 | 0.0001376
6 | 0.00046401 | 0.00011629
7 | 0.00053577 | 0.00013428
8 | 0.00019163 | 4.8027e-05
9 | 0.00060998 | 0.00015288
10 | 0.0014193 | 0.00035571
11 | 0.0003722 | 9.3283e-05
12 | 0.00023756 | 5.9538e-05
13 | 0.00014033 | 3.5171e-05
14 | 0.00012063 | 3.0232e-05
15 | 0.00014771 | 3.7019e-05
16 | 0.00018601 | 4.6618e-05
17 | 0.00071261 | 0.0001786
18 | 0.00079055 | 0.00019813
19 | 0.00080719 | 0.0002023
20 | 0.00041784 | 0.00010472
21 | 0.00032721 | 8.2006e-05
22 | 7.2632e-05 | 1.8203e-05
23 | 0.00041869 | 0.00010493
24 | 0.0036968 | 0.0009265
25 | 0.00028862 | 7.2335e-05
26 | 0.0014952 | 0.00037472
27 | 0.00081535 | 0.00020435
28 | 0.0013673 | 0.00034268
29 | 0.00062565 | 0.0001568
30 | 0.00018563 | 4.6524e-05
31 | 0.0037406 | 0.00093748
32 | 0.00065264 | 0.00016357
33 | 0.0029867 | 0.00074854
34 | 0.00029306 | 7.3447e-05
35 | 0.0011969 | 0.00029997
36 | 0.00028794 | 7.2165e-05
37 | 8.2201e-05 | 2.0602e-05
38 | 0.00033755 | 8.4598e-05
39 | 0.00016579 | 4.1551e-05
40 | 0.00087765 | 0.00021996
41 | 0.00077585 | 0.00019445
42 | 0.00020519 | 5.1425e-05
43 | 0.0010876 | 0.00027258
44 | 0.0019412 | 0.00048651
45 | 0.0042644 | 0.0010688
46 | 0.0010149 | 0.00025437
47 | 0.00014864 | 3.7253e-05
48 | 0.00058824 | 0.00014743
49 | 0.0017706 | 0.00044376
50 | 0.00094327 | 0.00023641
51 | 0.0010118 | 0.00025359
52 | 0.0009358 | 0.00023453
53 | 0.00086972 | 0.00021797
54 | 0.0017443 | 0.00043715
55 | 0.0015006 | 0.00037608
56 | 0.0029068 | 0.00072851
57 | 0.0017585 | 0.00044073
58 | 0.0039604 | 0.00099258
59 | 0.0015427 | 0.00038664
60 | 0.00074557 | 0.00018686
61 | 0.0014645 | 0.00036704
62 | 0.0037265 | 0.00093396
63 | 0.00065893 | 0.00016514
64 | 0.0012907 | 0.00032349
65 | 0.00071689 | 0.00017967
66 | 0.00068308 | 0.0001712
67 | 0.00073153 | 0.00018334
68 | 0.0008605 | 0.00021566
69 | 0.001239 | 0.00031053
70 | 0.00042603 | 0.00010677
71 | 0.00086783 | 0.0002175
72 | 0.0023063 | 0.00057801
73 | 0.0008153 | 0.00020433
74 | 0.00051091 | 0.00012805
75 | 0.0019994 | 0.00050109
76 | 0.00064161 | 0.0001608
77 | 0.001931 | 0.00048396
78 | 0.0011702 | 0.00029329
79 | 0.0013737 | 0.00034429
80 | 0.0012346 | 0.00030942
81 | 0.00083429 | 0.00020909
82 | 0.0017567 | 0.00044028
83 | 0.0031906 | 0.00079964
84 | 0.0027727 | 0.00069491
85 | 0.0014824 | 0.00037152
86 | 0.00093184 | 0.00023354
87 | 0.0001626 | 4.0752e-05
88 | 0.00032395 | 8.1189e-05
89 | 0.00018131 | 4.5442e-05
90 | 0.001708 | 0.00042807
91 | 0.0010541 | 0.00026419
92 | 0.00035705 | 8.9484e-05
93 | 0.0001436 | 3.5989e-05
94 | 0.00017394 | 4.3595e-05
95 | 0.00051936 | 0.00013016
96 | 0.00038022 | 9.5292e-05
97 | 0.00070697 | 0.00017718
98 | 0.00061142 | 0.00015324
99 | 0.00044411 | 0.0001113
100 | 0.00090979 | 0.00022802
101 | 0.0015294 | 0.00038331
102 | 0.001571 | 0.00039372
103 | 0.00060911 | 0.00015266
104 | 0.00059727 | 0.00014969
105 | 0.00326 | 0.00081704
106 | 0.00083456 | 0.00020916
107 | 0.00073979 | 0.00018541
108 | 0.0011448 | 0.00028692
109 | 0.0014762 | 0.00036997
110 | 0.0011326 | 0.00028386
111 | 0.00018782 | 4.7071e-05
112 | 0.00062063 | 0.00015554
113 | 0.0061959 | 0.0015528
114 | 0.0030555 | 0.00076577
115 | 0.0011915 | 0.00029861
116 | 0.0027063 | 0.00067826
117 | 0.00033144 | 8.3065e-05
118 | 0.0010083 | 0.00025272
119 | 0.0011395 | 0.00028558
120 | 0.0004308 | 0.00010797
121 | 0.00054923 | 0.00013765
122 | 0.00089482 | 0.00022426
123 | 0.0017465 | 0.00043771
124 | 0.00060435 | 0.00015146
125 | 0.00072736 | 0.00018229
126 | 0.00075311 | 0.00018875
127 | 0.0012783 | 0.00032037
128 | 0.0018982 | 0.00047574
129 | 0.0013916 | 0.00034877
130 | 0.0014021 | 0.00035141
131 | 0.0026414 | 0.000662
132 | 0.0013097 | 0.00032824
133 | 0.0015023 | 0.00037651
134 | 0.0013692 | 0.00034316
135 | 0.0010686 | 0.0002678
136 | 0.0025837 | 0.00064754
137 | 0.001794 | 0.00044963
138 | 0.00098216 | 0.00024615
139 | 0.0016912 | 0.00042385
140 | 0.0022307 | 0.00055905
141 | 0.0010225 | 0.00025626
142 | 0.00051903 | 0.00013008
143 | 0.0014565 | 0.00036504
144 | 0.0007033 | 0.00017626
145 | 0.0020157 | 0.00050518
146 | 0.0022498 | 0.00056386
147 | 0.00087368 | 0.00021896
148 | 0.0014587 | 0.00036558
149 | 0.00030342 | 7.6044e-05
150 | 0.00087951 | 0.00022043
151 | 0.00052418 | 0.00013137
152 | 0.00063703 | 0.00015966
153 | 0.002757 | 0.00069097
154 | 0.0031724 | 0.00079508
155 | 0.0030992 | 0.00077672
156 | 0.0033922 | 0.00085016
157 | 0.00092178 | 0.00023102
158 | 0.0019727 | 0.00049441
159 | 0.0010276 | 0.00025753
160 | 0.000978 | 0.00024511
161 | 0.00054787 | 0.00013731
162 | 0.0019351 | 0.00048499
163 | 0.00027567 | 6.909e-05
164 | 0.0010907 | 0.00027335
165 | 0.0013488 | 0.00033803
166 | 0.0013858 | 0.00034731
167 | 0.00021951 | 5.5014e-05
168 | 0.00031976 | 8.0139e-05
169 | 0.00029388 | 7.3653e-05
170 | 0.00014146 | 3.5454e-05
171 | 0.00026877 | 6.736e-05
172 | 0.00015801 | 3.9602e-05
173 | 0.0019519 | 0.00048919
174 | 0.0011138 | 0.00027914
175 | 0.00027329 | 6.8494e-05
176 | 0.00057242 | 0.00014346
177 | 0.00067837 | 0.00017002
178 | 0.00026711 | 6.6944e-05
179 | 0.0021631 | 0.00054213
180 | 0.0018402 | 0.00046121
181 | 0.0015503 | 0.00038853
182 | 0.0023163 | 0.00058052
183 | 0.0013575 | 0.00034023
184 | 0.00089915 | 0.00022535
185 | 0.0010288 | 0.00025784
186 | 0.0013948 | 0.00034956
187 | 0.0014516 | 0.00036381
188 | 0.0014528 | 0.0003641
189 | 0.0026757 | 0.0006706
190 | 0.0027776 | 0.00069612
191 | 0.0012866 | 0.00032246
192 | 0.0018859 | 0.00047264
193 | 0.0037788 | 0.00094705
194 | 0.00017642 | 4.4216e-05
195 | 0.00099374 | 0.00024905
196 | 0.00038835 | 9.7331e-05
197 | 0.0025421 | 0.00063711
198 | 0.001639 | 0.00041076
199 | 0.0055128 | 0.0013816
200 | 0.00048783 | 0.00012226
201 | 0.0018573 | 0.00046548
202 | 0.0036485 | 0.00091441
203 | 0.0016067 | 0.00040269
204 | 0.0014406 | 0.00036104
205 | 0.0039607 | 0.00099265
206 | 0.001724 | 0.00043207
207 | 0.005371 | 0.0013461
208 | 0.0029242 | 0.00073287
209 | 0.00025985 | 6.5124e-05
210 | 0.00016362 | 4.1008e-05
211 | 0.00055472 | 0.00013903
212 | 0.0016059 | 0.00040248
213 | 0.0014443 | 0.00036197
214 | 0.00058978 | 0.00014781
215 | 0.00070715 | 0.00017723
216 | 0.001575 | 0.00039472
217 | 0.00050787 | 0.00012729
218 | 0.0004602 | 0.00011534
219 | 0.00026143 | 6.5521e-05
220 | 0.00075322 | 0.00018877
221 | 0.00070364 | 0.00017635
222 | 0.00045382 | 0.00011374
223 | 0.00068063 | 0.00017058
224 | 0.00010625 | 2.663e-05
225 | 0.00027367 | 6.8589e-05
226 | 0.0027162 | 0.00068074
227 | 0.001295 | 0.00032456
228 | 9.9959e-05 | 2.5052e-05
229 | 0.0019988 | 0.00050094
230 | 0.0014772 | 0.00037021
231 | 0.00023557 | 5.904e-05
232 | 0.00086595 | 0.00021703
233 | 0.0003427 | 8.589e-05
234 | 0.00034822 | 8.7273e-05
235 | 0.00028885 | 7.2393e-05
236 | 0.00083229 | 0.00020859
237 | 0.00063111 | 0.00015817
238 | 0.0012394 | 0.00031063
239 | 0.00018325 | 4.5926e-05
240 | 0.0010916 | 0.00027358
241 | 0.00068601 | 0.00017193
242 | 0.00067151 | 0.0001683
243 | 0.0057171 | 0.0014328

## dtypes
| element | column | dtype
0 | bus | name | object
1 | bus | vn_kv | float64
2 | bus | type | object
3 | bus | zone | object
4 | bus | in_service | bool
5 | load | name | object
6 | load | bus | uint32
7 | load | p_mw | float64
8 | load | q_mvar | float64
9 | load | const_z_percent | float64
10 | load | const_i_percent | float64
11 | load | sn_mva | float64
12 | load | scaling | float64
13 | load | in_service | bool
14 | load | type | object
15 | ext_grid | name | object
16 | ext_grid | bus | uint32
17 | ext_grid | vm_pu | float64
18 | ext_grid | va_degree | float64
19 | ext_grid | slack_weight | float64
20 | ext_grid | in_service | bool
21 | line | name | object
22 | line | std_type | object
23 | line | from_bus | uint32
24 | line | to_bus | uint32
25 | line | length_km | float64
26 | line | r_ohm_per_km | float64
27 | line | x_ohm_per_km | float64
28 | line | c_nf_per_km | float64
29 | line | g_us_per_km | float64
30 | line | max_i_ka | float64
31 | line | df | float64
32 | line | parallel | uint32
33 | line | type | object
34 | line | in_service | bool
35 | trafo | name | object
36 | trafo | std_type | object
37 | trafo | hv_bus | uint32
38 | trafo | lv_bus | uint32
39 | trafo | sn_mva | float64
40 | trafo | vn_hv_kv | float64
41 | trafo | vn_lv_kv | float64
42 | trafo | vk_percent | float64
43 | trafo | vkr_percent | float64
44 | trafo | pfe_kw | float64
45 | trafo | i0_percent | float64
46 | trafo | shift_degree | float64
47 | trafo | tap_side | object
48 | trafo | tap_neutral | int32
49 | trafo | tap_min | int32
50 | trafo | tap_max | int32
51 | trafo | tap_step_percent | float64
52 | trafo | tap_step_degree | float64
53 | trafo | tap_pos | int32
54 | trafo | tap_phase_shifter | bool
55 | trafo | parallel | uint32
56 | trafo | df | float64
57 | trafo | in_service | bool
58 | line_geodata | coords | object
59 | bus_geodata | x | float64
60 | bus_geodata | y | float64
61 | bus_geodata | coords | object
62 | res_bus | vm_pu | float64
63 | res_bus | va_degree | float64
64 | res_bus | p_mw | float64
65 | res_bus | q_mvar | float64
66 | res_line | p_from_mw | float64
67 | res_line | q_from_mvar | float64
68 | res_line | p_to_mw | float64
69 | res_line | q_to_mvar | float64
70 | res_line | pl_mw | float64
71 | res_line | ql_mvar | float64
72 | res_line | i_from_ka | float64
73 | res_line | i_to_ka | float64
74 | res_line | i_ka | float64
75 | res_line | vm_from_pu | float64
76 | res_line | va_from_degree | float64
77 | res_line | vm_to_pu | float64
78 | res_line | va_to_degree | float64
79 | res_line | loading_percent | float64
80 | res_trafo | p_hv_mw | float64
81 | res_trafo | q_hv_mvar | float64
82 | res_trafo | p_lv_mw | float64
83 | res_trafo | q_lv_mvar | float64
84 | res_trafo | pl_mw | float64
85 | res_trafo | ql_mvar | float64
86 | res_trafo | i_hv_ka | float64
87 | res_trafo | i_lv_ka | float64
88 | res_trafo | vm_hv_pu | float64
89 | res_trafo | va_hv_degree | float64
90 | res_trafo | vm_lv_pu | float64
91 | res_trafo | va_lv_degree | float64
92 | res_trafo | loading_percent | float64
93 | res_ext_grid | p_mw | float64
94 | res_ext_grid | q_mvar | float64
95 | res_load | p_mw | float64
96 | res_load | q_mvar | float64

## parameters
| version | format_version | converged | OPF_converged | name | f_hz | sn_mva
0 | 2.14.6 | 2.14.0 | TRUE | FALSE |  | 50 | 1