## bus
| name | vn_kv | type | zone | in_service
0 | bus_LV_12-1_0_3_node_0 | 0.4 | n |  | TRUE
1 | bus_LV_12-1_0_3_node_1 | 0.4 | n |  | TRUE
2 | bus_LV_12-1_0_3_node_2 | 0.4 | n |  | TRUE
3 | bus_LV_12-1_0_3_node_3 | 0.4 | n |  | TRUE
4 | bus_LV_12-1_0_3_node_4 | 0.4 | n |  | TRUE
5 | bus_LV_12-1_0_3_node_7 | 0.4 | n |  | TRUE
6 | bus_LV_12-1_0_3_node_6 | 0.4 | n |  | TRUE
7 | bus_LV_12-1_0_3_node_8 | 0.4 | n |  | TRUE
8 | bus_LV_12-1_0_3_node_9 | 0.4 | n |  | TRUE
9 | bus_LV_12-1_0_3_node_10 | 0.4 | n |  | TRUE
10 | bus_LV_12-1_0_3_node_47 | 0.4 | n |  | TRUE
11 | bus_LV_12-1_0_3_node_13 | 0.4 | n |  | TRUE
12 | bus_LV_12-1_0_3_node_48 | 0.4 | n |  | TRUE
13 | bus_LV_12-1_0_3_node_11 | 0.4 | n |  | TRUE
14 | bus_LV_12-1_0_3_node_12 | 0.4 | n |  | TRUE
15 | bus_LV_12-1_0_3_node_14 | 0.4 | n |  | TRUE
16 | bus_LV_12-1_0_3_node_165 | 0.4 | n |  | TRUE
17 | bus_LV_12-1_0_3_node_164 | 0.4 | n |  | TRUE
18 | bus_LV_12-1_0_3_node_15 | 0.4 | n |  | TRUE
19 | bus_LV_12-1_0_3_node_16 | 0.4 | n |  | TRUE
20 | bus_LV_12-1_0_3_node_17 | 0.4 | n |  | TRUE
21 | bus_LV_12-1_0_3_node_18 | 0.4 | n |  | TRUE
22 | bus_LV_12-1_0_3_node_19 | 0.4 | n |  | TRUE
23 | bus_LV_12-1_0_3_node_83 | 0.4 | n |  | TRUE
24 | bus_LV_12-1_0_3_node_82 | 0.4 | n |  | TRUE
25 | bus_LV_12-1_0_3_node_20 | 0.4 | n |  | TRUE
26 | bus_LV_12-1_0_3_node_21 | 0.4 | n |  | TRUE
27 | bus_LV_12-1_0_3_node_175 | 0.4 | n |  | TRUE
28 | bus_LV_12-1_0_3_node_174 | 0.4 | n |  | TRUE
29 | bus_LV_12-1_0_3_node_22 | 0.4 | n |  | TRUE
30 | bus_LV_12-1_0_3_node_26 | 0.4 | n |  | TRUE
31 | bus_LV_12-1_0_3_node_176 | 0.4 | n |  | TRUE
32 | bus_LV_12-1_0_3_node_146 | 0.4 | n |  | TRUE
33 | bus_LV_12-1_0_3_node_24 | 0.4 | n |  | TRUE
34 | bus_LV_12-1_0_3_node_28 | 0.4 | n |  | TRUE
35 | bus_LV_12-1_0_3_node_23 | 0.4 | n |  | TRUE
36 | bus_LV_12-1_0_3_node_25 | 0.4 | n |  | TRUE
37 | bus_LV_12-1_0_3_node_27 | 0.4 | n |  | TRUE
38 | bus_LV_12-1_0_3_node_100 | 0.4 | n |  | TRUE
39 | bus_LV_12-1_0_3_node_147 | 0.4 | n |  | TRUE
40 | bus_LV_12-1_0_3_node_91 | 0.4 | n |  | TRUE
41 | bus_LV_12-1_0_3_node_148 | 0.4 | n |  | TRUE
42 | bus_LV_12-1_0_3_node_158 | 0.4 | n |  | TRUE
43 | bus_LV_12-1_0_3_node_29 | 0.4 | n |  | TRUE
44 | bus_LV_12-1_0_3_node_30 | 0.4 | n |  | TRUE
45 | bus_LV_12-1_0_3_node_31 | 0.4 | n |  | TRUE
46 | bus_LV_12-1_0_3_node_32 | 0.4 | n |  | TRUE
47 | bus_LV_12-1_0_3_node_33 | 0.4 | n |  | TRUE
48 | bus_LV_12-1_0_3_node_34 | 0.4 | n |  | TRUE
49 | bus_LV_12-1_0_3_node_132 | 0.4 | n |  | TRUE
50 | bus_LV_12-1_0_3_node_173 | 0.4 | n |  | TRUE
51 | bus_LV_12-1_0_3_node_156 | 0.4 | n |  | TRUE
52 | bus_LV_12-1_0_3_node_172 | 0.4 | n |  | TRUE
53 | bus_LV_12-1_0_3_node_155 | 0.4 | n |  | TRUE
54 | bus_LV_12-1_0_3_node_35 | 0.4 | n |  | TRUE
55 | bus_LV_12-1_0_3_node_36 | 0.4 | n |  | TRUE
56 | bus_LV_12-1_0_3_node_37 | 0.4 | n |  | TRUE
57 | bus_LV_12-1_0_3_node_38 | 0.4 | n |  | TRUE
58 | bus_LV_12-1_0_3_node_39 | 0.4 | n |  | TRUE
59 | bus_LV_12-1_0_3_node_40 | 0.4 | n |  | TRUE
60 | bus_LV_12-1_0_3_node_55 | 0.4 | n |  | TRUE
61 | bus_LV_12-1_0_3_node_185 | 0.4 | n |  | TRUE
62 | bus_LV_12-1_0_3_node_66 | 0.4 | n |  | TRUE
63 | bus_LV_12-1_0_3_node_53 | 0.4 | n |  | TRUE
64 | bus_LV_12-1_0_3_node_186 | 0.4 | n |  | TRUE
65 | bus_LV_12-1_0_3_node_41 | 0.4 | n |  | TRUE
66 | bus_LV_12-1_0_3_node_42 | 0.4 | n |  | TRUE
67 | bus_LV_12-1_0_3_node_43 | 0.4 | n |  | TRUE
68 | bus_LV_12-1_0_3_node_44 | 0.4 | n |  | TRUE
69 | bus_LV_12-1_0_3_node_45 | 0.4 | n |  | TRUE
70 | bus_LV_12-1_0_3_node_46 | 0.4 | n |  | TRUE
71 | bus_LV_12-1_0_3_node_76 | 0.4 | n |  | TRUE
72 | bus_LV_12-1_0_3_node_120 | 0.4 | n |  | TRUE
73 | bus_LV_12-1_0_3_node_67 | 0.4 | n |  | TRUE
74 | bus_LV_12-1_0_3_node_107 | 0.4 | n |  | TRUE
75 | bus_LV_12-1_0_3_node_49 | 0.4 | n |  | TRUE
76 | bus_LV_12-1_0_3_node_50 | 0.4 | n |  | TRUE
77 | bus_LV_12-1_0_3_node_51 | 0.4 | n |  | TRUE
78 | bus_LV_12-1_0_3_node_85 | 0.4 | n |  | TRUE
79 | bus_LV_12-1_0_3_node_60 | 0.4 | n |  | TRUE
80 | bus_LV_12-1_0_3_node_62 | 0.4 | n |  | TRUE
81 | bus_LV_12-1_0_3_node_58 | 0.4 | n |  | TRUE
82 | bus_LV_12-1_0_3_node_52 | 0.4 | n |  | TRUE
83 | bus_LV_12-1_0_3_node_54 | 0.4 | n |  | TRUE
84 | bus_LV_12-1_0_3_node_74 | 0.4 | n |  | TRUE
85 | bus_LV_12-1_0_3_node_75 | 0.4 | n |  | TRUE
86 | bus_LV_12-1_0_3_node_56 | 0.4 | n |  | TRUE
87 | bus_LV_12-1_0_3_node_57 | 0.4 | n |  | TRUE
88 | bus_LV_12-1_0_3_node_59 | 0.4 | n |  | TRUE
89 | bus_LV_12-1_0_3_node_61 | 0.4 | n |  | TRUE
90 | bus_LV_12-1_0_3_node_81 | 0.4 | n |  | TRUE
91 | bus_LV_12-1_0_3_node_84 | 0.4 | n |  | TRUE
92 | bus_LV_12-1_0_3_node_63 | 0.4 | n |  | TRUE
93 | bus_LV_12-1_0_3_node_64 | 0.4 | n |  | TRUE
94 | bus_LV_12-1_0_3_node_65 | 0.4 | n |  | TRUE
95 | bus_LV_12-1_0_3_node_94 | 0.4 | n |  | TRUE
96 | bus_LV_12-1_0_3_node_95 | 0.4 | n |  | TRUE
97 | bus_LV_12-1_0_3_node_89 | 0.4 | n |  | TRUE
98 | bus_LV_12-1_0_3_node_167 | 0.4 | n |  | TRUE
99 | bus_LV_12-1_0_3_node_96 | 0.4 | n |  | TRUE
100 | bus_LV_12-1_0_3_node_68 | 0.4 | n |  | TRUE
101 | bus_LV_12-1_0_3_node_69 | 0.4 | n |  | TRUE
102 | bus_LV_12-1_0_3_node_72 | 0.4 | n |  | TRUE
103 | bus_LV_12-1_0_3_node_70 | 0.4 | n |  | TRUE
104 | bus_LV_12-1_0_3_node_71 | 0.4 | n |  | TRUE
105 | bus_LV_12-1_0_3_node_73 | 0.4 | n |  | TRUE
106 | bus_LV_12-1_0_3_node_98 | 0.4 | n |  | TRUE
107 | bus_LV_12-1_0_3_node_99 | 0.4 | n |  | TRUE
108 | bus_LV_12-1_0_3_node_101 | 0.4 | n |  | TRUE
109 | bus_LV_12-1_0_3_node_77 | 0.4 | n |  | TRUE
110 | bus_LV_12-1_0_3_node_78 | 0.4 | n |  | TRUE
111 | bus_LV_12-1_0_3_node_79 | 0.4 | n |  | TRUE
112 | bus_LV_12-1_0_3_node_80 | 0.4 | n |  | TRUE
113 | bus_LV_12-1_0_3_node_86 | 0.4 | n |  | TRUE
114 | bus_LV_12-1_0_3_node_87 | 0.4 | n |  | TRUE
115 | bus_LV_12-1_0_3_node_88 | 0.4 | n |  | TRUE
116 | bus_LV_12-1_0_3_node_90 | 0.4 | n |  | TRUE
117 | bus_LV_12-1_0_3_node_92 | 0.4 | n |  | TRUE
118 | bus_LV_12-1_0_3_node_93 | 0.4 | n |  | TRUE
119 | bus_LV_12-1_0_3_node_135 | 0.4 | n |  | TRUE
120 | bus_LV_12-1_0_3_node_136 | 0.4 | n |  | TRUE
121 | bus_LV_12-1_0_3_node_145 | 0.4 | n |  | TRUE
122 | bus_LV_12-1_0_3_node_130 | 0.4 | n |  | TRUE
123 | bus_LV_12-1_0_3_node_97 | 0.4 | n |  | TRUE
124 | bus_LV_12-1_0_3_node_103 | 0.4 | n |  | TRUE
125 | bus_LV_12-1_0_3_node_191 | 0.4 | n |  | TRUE
126 | bus_LV_12-1_0_3_node_190 | 0.4 | n |  | TRUE
127 | bus_LV_12-1_0_3_node_102 | 0.4 | n |  | TRUE
128 | bus_LV_12-1_0_3_node_187 | 0.4 | n |  | TRUE
129 | bus_LV_12-1_0_3_node_104 | 0.4 | n |  | TRUE
130 | bus_LV_12-1_0_3_node_105 | 0.4 | n |  | TRUE
131 | bus_LV_12-1_0_3_node_106 | 0.4 | n |  | TRUE
132 | bus_LV_12-1_0_3_node_108 | 0.4 | n |  | TRUE
133 | bus_LV_12-1_0_3_node_121 | 0.4 | n |  | TRUE
134 | bus_LV_12-1_0_3_node_109 | 0.4 | n |  | TRUE
135 | bus_LV_12-1_0_3_node_119 | 0.4 | n |  | TRUE
136 | bus_LV_12-1_0_3_node_131 | 0.4 | n |  | TRUE
137 | bus_LV_12-1_0_3_node_128 | 0.4 | n |  | TRUE
138 | bus_LV_12-1_0_3_node_141 | 0.4 | n |  | TRUE
139 | bus_LV_12-1_0_3_node_110 | 0.4 | n |  | TRUE
140 | bus_LV_12-1_0_3_node_111 | 0.4 | n |  | TRUE
141 | bus_LV_12-1_0_3_node_126 | 0.4 | n |  | TRUE
142 | bus_LV_12-1_0_3_node_125 | 0.4 | n |  | TRUE
143 | bus_LV_12-1_0_3_node_181 | 0.4 | n |  | TRUE
144 | bus_LV_12-1_0_3_node_116 | 0.4 | n |  | TRUE
145 | bus_LV_12-1_0_3_node_112 | 0.4 | n |  | TRUE
146 | bus_LV_12-1_0_3_node_113 | 0.4 | n |  | TRUE
147 | bus_LV_12-1_0_3_node_114 | 0.4 | n |  | TRUE
148 | bus_LV_12-1_0_3_node_115 | 0.4 | n |  | TRUE
149 | bus_LV_12-1_0_3_node_124 | 0.4 | n |  | TRUE
150 | bus_LV_12-1_0_3_node_118 | 0.4 | n |  | TRUE
151 | bus_LV_12-1_0_3_node_144 | 0.4 | n |  | TRUE
152 | bus_LV_12-1_0_3_node_127 | 0.4 | n |  | TRUE
153 | bus_LV_12-1_0_3_node_123 | 0.4 | n |  | TRUE
154 | bus_LV_12-1_0_3_node_169 | 0.4 | n |  | TRUE
155 | bus_LV_12-1_0_3_node_180 | 0.4 | n |  | TRUE
156 | bus_LV_12-1_0_3_node_117 | 0.4 | n |  | TRUE
157 | bus_LV_12-1_0_3_node_133 | 0.4 | n |  | TRUE
158 | bus_LV_12-1_0_3_node_129 | 0.4 | n |  | TRUE
159 | bus_LV_12-1_0_3_node_142 | 0.4 | n |  | TRUE
160 | bus_LV_12-1_0_3_node_122 | 0.4 | n |  | TRUE
161 | bus_LV_12-1_0_3_node_182 | 0.4 | n |  | TRUE
162 | bus_LV_12-1_0_3_node_168 | 0.4 | n |  | TRUE
163 | bus_LV_12-1_0_3_node_179 | 0.4 | n |  | TRUE
164 | bus_LV_12-1_0_3_node_140 | 0.4 | n |  | TRUE
165 | bus_LV_12-1_0_3_node_192 | 0.4 | n |  | TRUE
166 | bus_LV_12-1_0_3_node_139 | 0.4 | n |  | TRUE
167 | bus_LV_12-1_0_3_node_134 | 0.4 | n |  | TRUE
168 | bus_LV_12-1_0_3_node_138 | 0.4 | n |  | TRUE
169 | bus_LV_12-1_0_3_node_171 | 0.4 | n |  | TRUE
170 | bus_LV_12-1_0_3_node_137 | 0.4 | n |  | TRUE
171 | bus_LV_12-1_0_3_node_154 | 0.4 | n |  | TRUE
172 | bus_LV_12-1_0_3_node_163 | 0.4 | n |  | TRUE
173 | bus_LV_12-1_0_3_node_149 | 0.4 | n |  | TRUE
174 | bus_LV_12-1_0_3_node_150 | 0.4 | n |  | TRUE
175 | bus_LV_12-1_0_3_node_152 | 0.4 | n |  | TRUE
176 | bus_LV_12-1_0_3_node_166 | 0.4 | n |  | TRUE
177 | bus_LV_12-1_0_3_node_184 | 0.4 | n |  | TRUE
178 | bus_LV_12-1_0_3_node_183 | 0.4 | n |  | TRUE
179 | bus_LV_12-1_0_3_node_161 | 0.4 | n |  | TRUE
180 | bus_LV_12-1_0_3_node_157 | 0.4 | n |  | TRUE
181 | bus_LV_12-1_0_3_node_159 | 0.4 | n |  | TRUE
182 | bus_LV_12-1_0_3_node_160 | 0.4 | n |  | TRUE
183 | bus_LV_12-1_0_3_node_162 | 0.4 | n |  | TRUE
184 | bus_LV_12-1_0_3_node_170 | 0.4 | n |  | TRUE
185 | bus_LV_12-1_0_3_node_177 | 0.4 | n |  | TRUE
186 | bus_LV_12-1_0_3_node_178 | 0.4 | n |  | TRUE
187 | bus_LV_12-1_0_3_node_188 | 0.4 | n |  | TRUE
188 | bus_LV_12-1_0_3_node_189 | 0.4 | n |  | TRUE
189 | bus_MV_349_1_node_15 | 20 | n |  | TRUE

## load
| name | bus | p_mw | q_mvar | const_z_percent | const_i_percent | sn_mva | scaling | in_service | type
0 | LV_12-1_0_3_load_0 | 0 | 0.0049201 | 0.0012331 | 0 | 0 |  | 1 | TRUE | wye
1 | LV_12-1_0_3_load_1 | 1 | 0.0019185 | 0.00048082 | 0 | 0 |  | 1 | TRUE | wye
2 | LV_12-1_0_3_load_2 | 2 | 0.0011312 | 0.00028351 | 0 | 0 |  | 1 | TRUE | wye
3 | LV_12-1_0_3_load_4 | 4 | 0.0040108 | 0.0010052 | 0 | 0 |  | 1 | TRUE | wye
4 | LV_12-1_0_3_load_7 | 5 | 0.0011681 | 0.00029275 | 0 | 0 |  | 1 | TRUE | wye
5 | LV_12-1_0_3_load_6 | 6 | 0.0019487 | 0.00048839 | 0 | 0 |  | 1 | TRUE | wye
6 | LV_12-1_0_3_load_9 | 8 | 0.0012305 | 0.00030839 | 0 | 0 |  | 1 | TRUE | wye
7 | LV_12-1_0_3_load_10 | 9 | 0.0004903 | 0.00012288 | 0 | 0 |  | 1 | TRUE | wye
8 | LV_12-1_0_3_load_47 | 10 | 0.00028717 | 7.197e-05 | 0 | 0 |  | 1 | TRUE | wye
9 | LV_12-1_0_3_load_13 | 11 | 0.00049012 | 0.00012284 | 0 | 0 |  | 1 | TRUE | wye
10 | LV_12-1_0_3_load_48 | 12 | 0.0025693 | 0.00064392 | 0 | 0 |  | 1 | TRUE | wye
11 | LV_12-1_0_3_load_11 | 13 | 0.0019233 | 0.00048202 | 0 | 0 |  | 1 | TRUE | wye
12 | LV_12-1_0_3_load_12 | 14 | 0.00056237 | 0.00014094 | 0 | 0 |  | 1 | TRUE | wye
13 | LV_12-1_0_3_load_14 | 15 | 0.00055787 | 0.00013981 | 0 | 0 |  | 1 | TRUE | wye
14 | LV_12-1_0_3_load_165 | 16 | 0.00061266 | 0.00015355 | 0 | 0 |  | 1 | TRUE | wye
15 | LV_12-1_0_3_load_164 | 17 | 0.00055722 | 0.00013965 | 0 | 0 |  | 1 | TRUE | wye
16 | LV_12-1_0_3_load_15 | 18 | 0.001161 | 0.00029097 | 0 | 0 |  | 1 | TRUE | wye
17 | LV_12-1_0_3_load_16 | 19 | 0.00098484 | 0.00024682 | 0 | 0 |  | 1 | TRUE | wye
18 | LV_12-1_0_3_load_17 | 20 | 0.0015681 | 0.00039301 | 0 | 0 |  | 1 | TRUE | wye
19 | LV_12-1_0_3_load_18 | 21 | 0.0011774 | 0.00029509 | 0 | 0 |  | 1 | TRUE | wye
20 | LV_12-1_0_3_load_83 | 23 | 0.0011753 | 0.00029455 | 0 | 0 |  | 1 | TRUE | wye
21 | LV_12-1_0_3_load_82 | 24 | 0.0011762 | 0.00029479 | 0 | 0 |  | 1 | TRUE | wye
22 | LV_12-1_0_3_load_20 | 25 | 0.002216 | 0.00055539 | 0 | 0 |  | 1 | TRUE | wye
23 | LV_12-1_0_3_load_21 | 26 | 0.0044879 | 0.0011248 | 0 | 0 |  | 1 | TRUE | wye
24 | LV_12-1_0_3_load_175 | 27 | 0.0029207 | 0.00073199 | 0 | 0 |  | 1 | TRUE | wye
25 | LV_12-1_0_3_load_174 | 28 | 0.0019706 | 0.00049388 | 0 | 0 |  | 1 | TRUE | wye
26 | LV_12-1_0_3_load_26 | 30 | 0.0005087 | 0.00012749 | 0 | 0 |  | 1 | TRUE | wye
27 | LV_12-1_0_3_load_146 | 32 | 0.00060092 | 0.00015061 | 0 | 0 |  | 1 | TRUE | wye
28 | LV_12-1_0_3_load_24 | 33 | 0.00083346 | 0.00020889 | 0 | 0 |  | 1 | TRUE | wye
29 | LV_12-1_0_3_load_28 | 34 | 0.00089571 | 0.00022449 | 0 | 0 |  | 1 | TRUE | wye
30 | LV_12-1_0_3_load_23 | 35 | 0.00037155 | 9.3119e-05 | 0 | 0 |  | 1 | TRUE | wye
31 | LV_12-1_0_3_load_25 | 36 | 0.0024598 | 0.00061648 | 0 | 0 |  | 1 | TRUE | wye
32 | LV_12-1_0_3_load_27 | 37 | 0.00063356 | 0.00015879 | 0 | 0 |  | 1 | TRUE | wye
33 | LV_12-1_0_3_load_100 | 38 | 0.0025121 | 0.00062958 | 0 | 0 |  | 1 | TRUE | wye
34 | LV_12-1_0_3_load_147 | 39 | 0.00048659 | 0.00012195 | 0 | 0 |  | 1 | TRUE | wye
35 | LV_12-1_0_3_load_148 | 41 | 0.00050918 | 0.00012761 | 0 | 0 |  | 1 | TRUE | wye
36 | LV_12-1_0_3_load_158 | 42 | 0.00032177 | 8.0644e-05 | 0 | 0 |  | 1 | TRUE | wye
37 | LV_12-1_0_3_load_29 | 43 | 0.0047358 | 0.0011869 | 0 | 0 |  | 1 | TRUE | wye
38 | LV_12-1_0_3_load_30 | 44 | 0.00040777 | 0.0001022 | 0 | 0 |  | 1 | TRUE | wye
39 | LV_12-1_0_3_load_32 | 46 | 0.002793 | 0.00069998 | 0 | 0 |  | 1 | TRUE | wye
40 | LV_12-1_0_3_load_33 | 47 | 0.00098668 | 0.00024729 | 0 | 0 |  | 1 | TRUE | wye
41 | LV_12-1_0_3_load_34 | 48 | 0.00095827 | 0.00024016 | 0 | 0 |  | 1 | TRUE | wye
42 | LV_12-1_0_3_load_132 | 49 | 0.0033504 | 0.00083968 | 0 | 0 |  | 1 | TRUE | wye
43 | LV_12-1_0_3_load_173 | 50 | 0.0004505 | 0.00011291 | 0 | 0 |  | 1 | TRUE | wye
44 | LV_12-1_0_3_load_172 | 52 | 0.0004505 | 0.00011291 | 0 | 0 |  | 1 | TRUE | wye
45 | LV_12-1_0_3_load_155 | 53 | 0.0004619 | 0.00011576 | 0 | 0 |  | 1 | TRUE | wye
46 | LV_12-1_0_3_load_35 | 54 | 0.0012486 | 0.00031293 | 0 | 0 |  | 1 | TRUE | wye
47 | LV_12-1_0_3_load_36 | 55 | 0.00072561 | 0.00018186 | 0 | 0 |  | 1 | TRUE | wye
48 | LV_12-1_0_3_load_38 | 57 | 0.00056171 | 0.00014078 | 0 | 0 |  | 1 | TRUE | wye
49 | LV_12-1_0_3_load_39 | 58 | 0.00029027 | 7.275e-05 | 0 | 0 |  | 1 | TRUE | wye
50 | LV_12-1_0_3_load_40 | 59 | 0.00029017 | 7.2723e-05 | 0 | 0 |  | 1 | TRUE | wye
51 | LV_12-1_0_3_load_185 | 61 | 0.0002901 | 7.2706e-05 | 0 | 0 |  | 1 | TRUE | wye
52 | LV_12-1_0_3_load_186 | 64 | 0.0021047 | 0.00052748 | 0 | 0 |  | 1 | TRUE | wye
53 | LV_12-1_0_3_load_41 | 65 | 0.0036953 | 0.00092612 | 0 | 0 |  | 1 | TRUE | wye
54 | LV_12-1_0_3_load_42 | 66 | 0.0004436 | 0.00011118 | 0 | 0 |  | 1 | TRUE | wye
55 | LV_12-1_0_3_load_44 | 68 | 0.00085014 | 0.00021306 | 0 | 0 |  | 1 | TRUE | wye
56 | LV_12-1_0_3_load_45 | 69 | 0.0012499 | 0.00031326 | 0 | 0 |  | 1 | TRUE | wye
57 | LV_12-1_0_3_load_76 | 71 | 0.0016777 | 0.00042047 | 0 | 0 |  | 1 | TRUE | wye
58 | LV_12-1_0_3_load_120 | 72 | 0.002554 | 0.0006401 | 0 | 0 |  | 1 | TRUE | wye
59 | LV_12-1_0_3_load_67 | 73 | 0.004099 | 0.0010273 | 0 | 0 |  | 1 | TRUE | wye
60 | LV_12-1_0_3_load_49 | 75 | 0.0010448 | 0.00026186 | 0 | 0 |  | 1 | TRUE | wye
61 | LV_12-1_0_3_load_50 | 76 | 0.001234 | 0.00030928 | 0 | 0 |  | 1 | TRUE | wye
62 | LV_12-1_0_3_load_85 | 78 | 0.0015882 | 0.00039803 | 0 | 0 |  | 1 | TRUE | wye
63 | LV_12-1_0_3_load_62 | 80 | 0.0010093 | 0.00025295 | 0 | 0 |  | 1 | TRUE | wye
64 | LV_12-1_0_3_load_52 | 82 | 0.00058721 | 0.00014717 | 0 | 0 |  | 1 | TRUE | wye
65 | LV_12-1_0_3_load_54 | 83 | 0.00028878 | 7.2376e-05 | 0 | 0 |  | 1 | TRUE | wye
66 | LV_12-1_0_3_load_74 | 84 | 0.0043 | 0.0010777 | 0 | 0 |  | 1 | TRUE | wye
67 | LV_12-1_0_3_load_56 | 86 | 0.0012747 | 0.00031946 | 0 | 0 |  | 1 | TRUE | wye
68 | LV_12-1_0_3_load_57 | 87 | 0.001656 | 0.00041503 | 0 | 0 |  | 1 | TRUE | wye
69 | LV_12-1_0_3_load_59 | 88 | 0.0012484 | 0.00031288 | 0 | 0 |  | 1 | TRUE | wye
70 | LV_12-1_0_3_load_61 | 89 | 0.00090463 | 0.00022672 | 0 | 0 |  | 1 | TRUE | wye
71 | LV_12-1_0_3_load_84 | 91 | 0.0014834 | 0.00037178 | 0 | 0 |  | 1 | TRUE | wye
72 | LV_12-1_0_3_load_64 | 93 | 0.0012134 | 0.00030411 | 0 | 0 |  | 1 | TRUE | wye
73 | LV_12-1_0_3_load_94 | 95 | 0.002311 | 0.0005792 | 0 | 0 |  | 1 | TRUE | wye
74 | LV_12-1_0_3_load_167 | 98 | 0.0011922 | 0.0002988 | 0 | 0 |  | 1 | TRUE | wye
75 | LV_12-1_0_3_load_96 | 99 | 0.00076371 | 0.0001914 | 0 | 0 |  | 1 | TRUE | wye
76 | LV_12-1_0_3_load_68 | 100 | 0.001007 | 0.00025237 | 0 | 0 |  | 1 | TRUE | wye
77 | LV_12-1_0_3_load_69 | 101 | 0.00059294 | 0.0001486 | 0 | 0 |  | 1 | TRUE | wye
78 | LV_12-1_0_3_load_72 | 102 | 0.0010195 | 0.0002555 | 0 | 0 |  | 1 | TRUE | wye
79 | LV_12-1_0_3_load_70 | 103 | 0.0010338 | 0.00025911 | 0 | 0 |  | 1 | TRUE | wye
80 | LV_12-1_0_3_load_71 | 104 | 0.0068461 | 0.0017158 | 0 | 0 |  | 1 | TRUE | wye
81 | LV_12-1_0_3_load_73 | 105 | 0.001399 | 0.00035063 | 0 | 0 |  | 1 | TRUE | wye
82 | LV_12-1_0_3_load_98 | 106 | 0.0015822 | 0.00039654 | 0 | 0 |  | 1 | TRUE | wye
83 | LV_12-1_0_3_load_99 | 107 | 0.001544 | 0.00038696 | 0 | 0 |  | 1 | TRUE | wye
84 | LV_12-1_0_3_load_77 | 109 | 0.00096683 | 0.00024231 | 0 | 0 |  | 1 | TRUE | wye
85 | LV_12-1_0_3_load_78 | 110 | 0.00083941 | 0.00021038 | 0 | 0 |  | 1 | TRUE | wye
86 | LV_12-1_0_3_load_79 | 111 | 0.0026004 | 0.00065173 | 0 | 0 |  | 1 | TRUE | wye
87 | LV_12-1_0_3_load_80 | 112 | 0.0008284 | 0.00020762 | 0 | 0 |  | 1 | TRUE | wye
88 | LV_12-1_0_3_load_86 | 113 | 0.00028808 | 7.22e-05 | 0 | 0 |  | 1 | TRUE | wye
89 | LV_12-1_0_3_load_87 | 114 | 0.0085816 | 0.0021507 | 0 | 0 |  | 1 | TRUE | wye
90 | LV_12-1_0_3_load_88 | 115 | 0.0017949 | 0.00044985 | 0 | 0 |  | 1 | TRUE | wye
91 | LV_12-1_0_3_load_90 | 116 | 0.0004505 | 0.0001129 | 0 | 0 |  | 1 | TRUE | wye
92 | LV_12-1_0_3_load_92 | 117 | 0.0032062 | 0.00080356 | 0 | 0 |  | 1 | TRUE | wye
93 | LV_12-1_0_3_load_93 | 118 | 0.00070445 | 0.00017655 | 0 | 0 |  | 1 | TRUE | wye
94 | LV_12-1_0_3_load_135 | 119 | 0.0011497 | 0.00028814 | 0 | 0 |  | 1 | TRUE | wye
95 | LV_12-1_0_3_load_136 | 120 | 0.00085657 | 0.00021468 | 0 | 0 |  | 1 | TRUE | wye
96 | LV_12-1_0_3_load_145 | 121 | 0.0011426 | 0.00028636 | 0 | 0 |  | 1 | TRUE | wye
97 | LV_12-1_0_3_load_103 | 124 | 0.00079075 | 0.00019818 | 0 | 0 |  | 1 | TRUE | wye
98 | LV_12-1_0_3_load_191 | 125 | 0.0015023 | 0.00037652 | 0 | 0 |  | 1 | TRUE | wye
99 | LV_12-1_0_3_load_190 | 126 | 0.0015023 | 0.00037652 | 0 | 0 |  | 1 | TRUE | wye
100 | LV_12-1_0_3_load_102 | 127 | 0.0015411 | 0.00038622 | 0 | 0 |  | 1 | TRUE | wye
101 | LV_12-1_0_3_load_187 | 128 | 0.0015438 | 0.0003869 | 0 | 0 |  | 1 | TRUE | wye
102 | LV_12-1_0_3_load_104 | 129 | 0.00072477 | 0.00018164 | 0 | 0 |  | 1 | TRUE | wye
103 | LV_12-1_0_3_load_105 | 130 | 0.002758 | 0.00069123 | 0 | 0 |  | 1 | TRUE | wye
104 | LV_12-1_0_3_load_106 | 131 | 0.004182 | 0.0010481 | 0 | 0 |  | 1 | TRUE | wye
105 | LV_12-1_0_3_load_108 | 132 | 0.0027009 | 0.00067691 | 0 | 0 |  | 1 | TRUE | wye
106 | LV_12-1_0_3_load_121 | 133 | 0.0010258 | 0.00025709 | 0 | 0 |  | 1 | TRUE | wye
107 | LV_12-1_0_3_load_131 | 136 | 0.0012522 | 0.00031383 | 0 | 0 |  | 1 | TRUE | wye
108 | LV_12-1_0_3_load_128 | 137 | 0.0012193 | 0.00030557 | 0 | 0 |  | 1 | TRUE | wye
109 | LV_12-1_0_3_load_111 | 140 | 0.0024562 | 0.00061558 | 0 | 0 |  | 1 | TRUE | wye
110 | LV_12-1_0_3_load_126 | 141 | 0.00078029 | 0.00019556 | 0 | 0 |  | 1 | TRUE | wye
111 | LV_12-1_0_3_load_125 | 142 | 0.0035535 | 0.00089059 | 0 | 0 |  | 1 | TRUE | wye
112 | LV_12-1_0_3_load_181 | 143 | 0.0034686 | 0.00086932 | 0 | 0 |  | 1 | TRUE | wye
113 | LV_12-1_0_3_load_116 | 144 | 0.0010105 | 0.00025325 | 0 | 0 |  | 1 | TRUE | wye
114 | LV_12-1_0_3_load_112 | 145 | 0.0011005 | 0.00027581 | 0 | 0 |  | 1 | TRUE | wye
115 | LV_12-1_0_3_load_113 | 146 | 0.0042401 | 0.0010627 | 0 | 0 |  | 1 | TRUE | wye
116 | LV_12-1_0_3_load_114 | 147 | 0.0014461 | 0.00036244 | 0 | 0 |  | 1 | TRUE | wye
117 | LV_12-1_0_3_load_118 | 150 | 0.0010914 | 0.00027353 | 0 | 0 |  | 1 | TRUE | wye
118 | LV_12-1_0_3_load_144 | 151 | 0.0015582 | 0.00039052 | 0 | 0 |  | 1 | TRUE | wye
119 | LV_12-1_0_3_load_123 | 153 | 0.0010235 | 0.00025651 | 0 | 0 |  | 1 | TRUE | wye
120 | LV_12-1_0_3_load_169 | 154 | 0.00087302 | 0.0002188 | 0 | 0 |  | 1 | TRUE | wye
121 | LV_12-1_0_3_load_180 | 155 | 0.00096846 | 0.00024272 | 0 | 0 |  | 1 | TRUE | wye
122 | LV_12-1_0_3_load_117 | 156 | 0.0012154 | 0.00030462 | 0 | 0 |  | 1 | TRUE | wye
123 | LV_12-1_0_3_load_133 | 157 | 0.0019249 | 0.00048243 | 0 | 0 |  | 1 | TRUE | wye
124 | LV_12-1_0_3_load_129 | 158 | 0.00042285 | 0.00010598 | 0 | 0 |  | 1 | TRUE | wye
125 | LV_12-1_0_3_load_122 | 160 | 0.00076643 | 0.00019208 | 0 | 0 |  | 1 | TRUE | wye
126 | LV_12-1_0_3_load_182 | 161 | 0.0028275 | 0.00070863 | 0 | 0 |  | 1 | TRUE | wye
127 | LV_12-1_0_3_load_168 | 162 | 0.0013385 | 0.00033545 | 0 | 0 |  | 1 | TRUE | wye
128 | LV_12-1_0_3_load_192 | 165 | 0.0047234 | 0.0011838 | 0 | 0 |  | 1 | TRUE | wye
129 | LV_12-1_0_3_load_139 | 166 | 0.00078465 | 0.00019665 | 0 | 0 |  | 1 | TRUE | wye
130 | LV_12-1_0_3_load_138 | 168 | 0.0036955 | 0.00092617 | 0 | 0 |  | 1 | TRUE | wye
131 | LV_12-1_0_3_load_171 | 169 | 0.0015243 | 0.00038203 | 0 | 0 |  | 1 | TRUE | wye
132 | LV_12-1_0_3_load_137 | 170 | 0.00074333 | 0.0001863 | 0 | 0 |  | 1 | TRUE | wye
133 | LV_12-1_0_3_load_154 | 171 | 0.00056331 | 0.00014118 | 0 | 0 |  | 1 | TRUE | wye
134 | LV_12-1_0_3_load_163 | 172 | 0.0057703 | 0.0014462 | 0 | 0 |  | 1 | TRUE | wye
135 | LV_12-1_0_3_load_149 | 173 | 0.000559 | 0.0001401 | 0 | 0 |  | 1 | TRUE | wye
136 | LV_12-1_0_3_load_150 | 174 | 0.00055881 | 0.00014005 | 0 | 0 |  | 1 | TRUE | wye
137 | LV_12-1_0_3_load_184 | 177 | 0.0032918 | 0.000825 | 0 | 0 |  | 1 | TRUE | wye
138 | LV_12-1_0_3_load_183 | 178 | 0.00056052 | 0.00014048 | 0 | 0 |  | 1 | TRUE | wye
139 | LV_12-1_0_3_load_157 | 180 | 0.0004661 | 0.00011682 | 0 | 0 |  | 1 | TRUE | wye
140 | LV_12-1_0_3_load_159 | 181 | 0.010959 | 0.0027465 | 0 | 0 |  | 1 | TRUE | wye
141 | LV_12-1_0_3_load_160 | 182 | 0.0028419 | 0.00071224 | 0 | 0 |  | 1 | TRUE | wye
142 | LV_12-1_0_3_load_162 | 183 | 0.0035118 | 0.00088015 | 0 | 0 |  | 1 | TRUE | wye
143 | LV_12-1_0_3_load_170 | 184 | 0.0011415 | 0.00028609 | 0 | 0 |  | 1 | TRUE | wye
144 | LV_12-1_0_3_load_177 | 185 | 0.00076632 | 0.00019206 | 0 | 0 |  | 1 | TRUE | wye
145 | LV_12-1_0_3_load_178 | 186 | 0.0007668 | 0.00019218 | 0 | 0 |  | 1 | TRUE | wye
146 | LV_12-1_0_3_load_188 | 187 | 0.0015017 | 0.00037637 | 0 | 0 |  | 1 | TRUE | wye
147 | LV_12-1_0_3_load_189 | 188 | 0.0015017 | 0.00037637 | 0 | 0 |  | 1 | TRUE | wye

## ext_grid
| name | bus | vm_pu | va_degree | slack_weight | in_service
0 |  | 127 | 1 | 0 | 1 | TRUE

## line
| name | std_type | from_bus | to_bus | length_km | r_ohm_per_km | x_ohm_per_km | c_nf_per_km | g_us_per_km | max_i_ka | df | parallel | type | in_service
0 | LV_12-1_0_3_line_0 |  | 0 | 1 | 0.015742 | 0.125 | 0.08 | 261 | 0 | 0.364 | 1 | 1 | cs | TRUE
1 | LV_12-1_0_3_line_1 |  | 0 | 2 | 0.014727 | 0.125 | 0.08 | 261 | 0 | 0.364 | 1 | 1 | cs | TRUE
2 | LV_12-1_0_3_line_2 |  | 1 | 3 | 0.019257 | 0.125 | 0.08 | 261 | 0 | 0.364 | 1 | 1 | cs | TRUE
3 | LV_12-1_0_3_line_3 |  | 2 | 4 | 0.00010747 | 0.125 | 0.08 | 261 | 0 | 0.364 | 1 | 1 | cs | TRUE
4 | LV_12-1_0_3_line_4 |  | 3 | 5 | 0.035334 | 0.125 | 0.08 | 261 | 0 | 0.364 | 1 | 1 | cs | TRUE
5 | LV_12-1_0_3_line_5 |  | 5 | 6 | 0.030355 | 0.125 | 0.08 | 261 | 0 | 0.364 | 1 | 1 | cs | TRUE
6 | LV_12-1_0_3_line_6 |  | 6 | 7 | 0.018324 | 0.125 | 0.08 | 261 | 0 | 0.364 | 1 | 1 | cs | TRUE
7 | LV_12-1_0_3_line_7 |  | 7 | 8 | 0.015295 | 0.125 | 0.08 | 261 | 0 | 0.364 | 1 | 1 | cs | TRUE
8 | LV_12-1_0_3_line_8 |  | 7 | 9 | 0.020579 | 0.125 | 0.08 | 261 | 0 | 0.364 | 1 | 1 | cs | TRUE
9 | LV_12-1_0_3_line_9 |  | 8 | 10 | 0.0096816 | 0.125 | 0.08 | 261 | 0 | 0.364 | 1 | 1 | cs | TRUE
10 | LV_12-1_0_3_line_10 |  | 9 | 11 | 0.00029684 | 0.125 | 0.08 | 261 | 0 | 0.364 | 1 | 1 | cs | TRUE
11 | LV_12-1_0_3_line_11 |  | 10 | 12 | 0.012355 | 0.125 | 0.08 | 261 | 0 | 0.364 | 1 | 1 | cs | TRUE
12 | LV_12-1_0_3_line_12 |  | 11 | 13 | 0.025854 | 0.125 | 0.08 | 261 | 0 | 0.364 | 1 | 1 | cs | TRUE
13 | LV_12-1_0_3_line_13 |  | 12 | 58 | 0.0034242 | 0.125 | 0.08 | 261 | 0 | 0.364 | 1 | 1 | cs | TRUE
14 | LV_12-1_0_3_line_14 |  | 13 | 14 | 0.0064606 | 0.125 | 0.08 | 261 | 0 | 0.364 | 1 | 1 | cs | TRUE
15 | LV_12-1_0_3_line_15 |  | 14 | 15 | 0.00070586 | 0.125 | 0.08 | 261 | 0 | 0.364 | 1 | 1 | cs | TRUE
16 | LV_12-1_0_3_line_16 |  | 15 | 16 | 0.0058784 | 0.125 | 0.08 | 261 | 0 | 0.364 | 1 | 1 | cs | TRUE
17 | LV_12-1_0_3_line_17 |  | 16 | 17 | 0.024029 | 0.125 | 0.08 | 261 | 0 | 0.364 | 1 | 1 | cs | TRUE
18 | LV_12-1_0_3_line_18 |  | 17 | 175 | 0.015292 | 0.125 | 0.08 | 261 | 0 | 0.364 | 1 | 1 | cs | TRUE
19 | LV_12-1_0_3_line_19 |  | 18 | 19 | 0.0090066 | 0.125 | 0.08 | 261 | 0 | 0.364 | 1 | 1 | cs | TRUE
20 | LV_12-1_0_3_line_20 |  | 18 | 20 | 0.015185 | 0.125 | 0.08 | 261 | 0 | 0.364 | 1 | 1 | cs | TRUE
21 | LV_12-1_0_3_line_21 |  | 19 | 21 | 0.0090326 | 0.125 | 0.08 | 261 | 0 | 0.364 | 1 | 1 | cs | TRUE
22 | LV_12-1_0_3_line_22 |  | 20 | 22 | 0.013771 | 0.125 | 0.08 | 261 | 0 | 0.364 | 1 | 1 | cs | TRUE
23 | LV_12-1_0_3_line_23 |  | 22 | 23 | 0.025193 | 0.125 | 0.08 | 261 | 0 | 0.364 | 1 | 1 | cs | TRUE
24 | LV_12-1_0_3_line_24 |  | 23 | 24 | 5.2816e-05 | 0.125 | 0.08 | 261 | 0 | 0.364 | 1 | 1 | cs | TRUE
25 | LV_12-1_0_3_line_25 |  | 24 | 90 | 0.051645 | 0.125 | 0.08 | 261 | 0 | 0.364 | 1 | 1 | cs | TRUE
26 | LV_12-1_0_3_line_26 |  | 25 | 26 | 0.044085 | 0.125 | 0.08 | 261 | 0 | 0.364 | 1 | 1 | cs | TRUE
27 | LV_12-1_0_3_line_27 |  | 25 | 27 | 0.050304 | 0.125 | 0.08 | 261 | 0 | 0.364 | 1 | 1 | cs | TRUE
28 | LV_12-1_0_3_line_28 |  | 26 | 29 | 0.026027 | 0.125 | 0.08 | 261 | 0 | 0.364 | 1 | 1 | cs | TRUE
29 | LV_12-1_0_3_line_29 |  | 27 | 28 | 0.034684 | 0.125 | 0.08 | 261 | 0 | 0.364 | 1 | 1 | cs | TRUE
30 | LV_12-1_0_3_line_30 |  | 28 | 31 | 0.019714 | 0.125 | 0.08 | 261 | 0 | 0.364 | 1 | 1 | cs | TRUE
31 | LV_12-1_0_3_line_31 |  | 29 | 30 | 0.10874 | 0.125 | 0.08 | 261 | 0 | 0.364 | 1 | 1 | cs | TRUE
32 | LV_12-1_0_3_line_32 |  | 30 | 32 | 0.018053 | 0.125 | 0.08 | 261 | 0 | 0.364 | 1 | 1 | cs | TRUE
33 | LV_12-1_0_3_line_33 |  | 30 | 33 | 0.023369 | 0.125 | 0.08 | 261 | 0 | 0.364 | 1 | 1 | cs | TRUE
34 | LV_12-1_0_3_line_34 |  | 31 | 34 | 0.070704 | 0.125 | 0.08 | 261 | 0 | 0.364 | 1 | 1 | cs | TRUE
35 | LV_12-1_0_3_line_35 |  | 32 | 39 | 0.020053 | 0.125 | 0.08 | 261 | 0 | 0.364 | 1 | 1 | cs | TRUE
36 | LV_12-1_0_3_line_36 |  | 33 | 35 | 0.049509 | 0.125 | 0.08 | 261 | 0 | 0.364 | 1 | 1 | cs | TRUE
37 | LV_12-1_0_3_line_37 |  | 35 | 36 | 0.025376 | 0.125 | 0.08 | 261 | 0 | 0.364 | 1 | 1 | cs | TRUE
38 | LV_12-1_0_3_line_38 |  | 36 | 37 | 0.01628 | 0.125 | 0.08 | 261 | 0 | 0.364 | 1 | 1 | cs | TRUE
39 | LV_12-1_0_3_line_39 |  | 37 | 38 | 0.026837 | 0.125 | 0.08 | 261 | 0 | 0.364 | 1 | 1 | cs | TRUE
40 | LV_12-1_0_3_line_40 |  | 38 | 40 | 0.018838 | 0.125 | 0.08 | 261 | 0 | 0.364 | 1 | 1 | cs | TRUE
41 | LV_12-1_0_3_line_41 |  | 39 | 41 | 0.014956 | 0.125 | 0.08 | 261 | 0 | 0.364 | 1 | 1 | cs | TRUE
42 | LV_12-1_0_3_line_42 |  | 40 | 97 | 0.018504 | 0.125 | 0.08 | 261 | 0 | 0.364 | 1 | 1 | cs | TRUE
43 | LV_12-1_0_3_line_43 |  | 40 | 94 | 0.004485 | 0.125 | 0.08 | 261 | 0 | 0.364 | 1 | 1 | cs | TRUE
44 | LV_12-1_0_3_line_44 |  | 41 | 42 | 0.01762 | 0.125 | 0.08 | 261 | 0 | 0.364 | 1 | 1 | cs | TRUE
45 | LV_12-1_0_3_line_45 |  | 42 | 51 | 0.0012902 | 0.125 | 0.08 | 261 | 0 | 0.364 | 1 | 1 | cs | TRUE
46 | LV_12-1_0_3_line_46 |  | 43 | 44 | 0.025508 | 0.125 | 0.08 | 261 | 0 | 0.364 | 1 | 1 | cs | TRUE
47 | LV_12-1_0_3_line_47 |  | 43 | 45 | 0.027671 | 0.125 | 0.08 | 261 | 0 | 0.364 | 1 | 1 | cs | TRUE
48 | LV_12-1_0_3_line_48 |  | 44 | 46 | 0.01334 | 0.125 | 0.08 | 261 | 0 | 0.364 | 1 | 1 | cs | TRUE
49 | LV_12-1_0_3_line_49 |  | 45 | 47 | 0.02932 | 0.125 | 0.08 | 261 | 0 | 0.364 | 1 | 1 | cs | TRUE
50 | LV_12-1_0_3_line_50 |  | 45 | 48 | 0.017847 | 0.125 | 0.08 | 261 | 0 | 0.364 | 1 | 1 | cs | TRUE
51 | LV_12-1_0_3_line_51 |  | 46 | 49 | 0.014898 | 0.125 | 0.08 | 261 | 0 | 0.364 | 1 | 1 | cs | TRUE
52 | LV_12-1_0_3_line_52 |  | 47 | 50 | 0.01903 | 0.125 | 0.08 | 261 | 0 | 0.364 | 1 | 1 | cs | TRUE
53 | LV_12-1_0_3_line_53 |  | 48 | 51 | 0.03153 | 0.125 | 0.08 | 261 | 0 | 0.364 | 1 | 1 | cs | TRUE
54 | LV_12-1_0_3_line_54 |  | 50 | 52 | 0.0070376 | 0.125 | 0.08 | 261 | 0 | 0.364 | 1 | 1 | cs | TRUE
55 | LV_12-1_0_3_line_55 |  | 51 | 53 | 0.0074918 | 0.125 | 0.08 | 261 | 0 | 0.364 | 1 | 1 | cs | TRUE
56 | LV_12-1_0_3_line_56 |  | 52 | 116 | 0.0063655 | 0.125 | 0.08 | 261 | 0 | 0.364 | 1 | 1 | cs | TRUE
57 | LV_12-1_0_3_line_57 |  | 53 | 180 | 0.0093979 | 0.125 | 0.08 | 261 | 0 | 0.364 | 1 | 1 | cs | TRUE
58 | LV_12-1_0_3_line_58 |  | 54 | 55 | 0.014758 | 0.125 | 0.08 | 261 | 0 | 0.364 | 1 | 1 | cs | TRUE
59 | LV_12-1_0_3_line_59 |  | 54 | 56 | 0.0055224 | 0.125 | 0.08 | 261 | 0 | 0.364 | 1 | 1 | cs | TRUE
60 | LV_12-1_0_3_line_60 |  | 55 | 57 | 0.015415 | 0.125 | 0.08 | 261 | 0 | 0.364 | 1 | 1 | cs | TRUE
61 | LV_12-1_0_3_line_61 |  | 56 | 58 | 0.025081 | 0.125 | 0.08 | 261 | 0 | 0.364 | 1 | 1 | cs | TRUE
62 | LV_12-1_0_3_line_62 |  | 56 | 59 | 0.018453 | 0.125 | 0.08 | 261 | 0 | 0.364 | 1 | 1 | cs | TRUE
63 | LV_12-1_0_3_line_63 |  | 57 | 60 | 0.033292 | 0.125 | 0.08 | 261 | 0 | 0.364 | 1 | 1 | cs | TRUE
64 | LV_12-1_0_3_line_64 |  | 59 | 61 | 0.00013183 | 0.125 | 0.08 | 261 | 0 | 0.364 | 1 | 1 | cs | TRUE
65 | LV_12-1_0_3_line_65 |  | 60 | 62 | 0.011469 | 0.125 | 0.08 | 261 | 0 | 0.364 | 1 | 2 | cs | TRUE
66 | LV_12-1_0_3_line_66 |  | 60 | 63 | 0.030335 | 0.125 | 0.08 | 261 | 0 | 0.364 | 1 | 2 | cs | TRUE
67 | LV_12-1_0_3_line_67 |  | 61 | 64 | 0.027455 | 0.125 | 0.08 | 261 | 0 | 0.364 | 1 | 1 | cs | TRUE
68 | LV_12-1_0_3_line_68 |  | 62 | 73 | 0.037497 | 0.125 | 0.08 | 261 | 0 | 0.364 | 1 | 1 | cs | TRUE
69 | LV_12-1_0_3_line_69 |  | 62 | 68 | 0.032609 | 0.125 | 0.08 | 261 | 0 | 0.364 | 1 | 2 | cs | TRUE
70 | LV_12-1_0_3_line_70 |  | 63 | 83 | 0.013664 | 0.125 | 0.08 | 261 | 0 | 0.364 | 1 | 2 | cs | TRUE
71 | LV_12-1_0_3_line_71 |  | 63 | 82 | 0.036934 | 0.125 | 0.08 | 261 | 0 | 0.364 | 1 | 1 | cs | TRUE
72 | LV_12-1_0_3_line_72 |  | 65 | 66 | 0.020391 | 0.125 | 0.08 | 261 | 0 | 0.364 | 1 | 2 | cs | TRUE
73 | LV_12-1_0_3_line_73 |  | 65 | 67 | 0.019664 | 0.125 | 0.08 | 261 | 0 | 0.364 | 1 | 2 | cs | TRUE
74 | LV_12-1_0_3_line_74 |  | 66 | 68 | 0.013792 | 0.125 | 0.08 | 261 | 0 | 0.364 | 1 | 2 | cs | TRUE
75 | LV_12-1_0_3_line_75 |  | 67 | 69 | 0.0015061 | 0.125 | 0.08 | 261 | 0 | 0.364 | 1 | 1 | cs | TRUE
76 | LV_12-1_0_3_line_76 |  | 67 | 70 | 0.021431 | 0.125 | 0.08 | 261 | 0 | 0.364 | 1 | 2 | cs | TRUE
77 | LV_12-1_0_3_line_77 |  | 69 | 71 | 0.017339 | 0.125 | 0.08 | 261 | 0 | 0.364 | 1 | 1 | cs | TRUE
78 | LV_12-1_0_3_line_78 |  | 70 | 72 | 0.040573 | 0.125 | 0.08 | 261 | 0 | 0.364 | 1 | 2 | cs | TRUE
79 | LV_12-1_0_3_line_79 |  | 72 | 74 | 0.058671 | 0.125 | 0.08 | 261 | 0 | 0.364 | 1 | 1 | cs | TRUE
80 | LV_12-1_0_3_line_80 |  | 73 | 100 | 0.04061 | 0.125 | 0.08 | 261 | 0 | 0.364 | 1 | 1 | cs | TRUE
81 | LV_12-1_0_3_line_81 |  | 74 | 133 | 0.022024 | 0.125 | 0.08 | 261 | 0 | 0.364 | 1 | 1 | cs | TRUE
82 | LV_12-1_0_3_line_82 |  | 74 | 130 | 0.019574 | 0.125 | 0.08 | 261 | 0 | 0.364 | 1 | 1 | cs | TRUE
83 | LV_12-1_0_3_line_83 |  | 75 | 76 | 0.0019338 | 0.125 | 0.08 | 261 | 0 | 0.364 | 1 | 1 | cs | TRUE
84 | LV_12-1_0_3_line_84 |  | 76 | 77 | 0.0093916 | 0.125 | 0.08 | 261 | 0 | 0.364 | 1 | 1 | cs | TRUE
85 | LV_12-1_0_3_line_85 |  | 77 | 78 | 0.012042 | 0.125 | 0.08 | 261 | 0 | 0.364 | 1 | 1 | cs | TRUE
86 | LV_12-1_0_3_line_86 |  | 77 | 79 | 0.020747 | 0.125 | 0.08 | 261 | 0 | 0.364 | 1 | 1 | cs | TRUE
87 | LV_12-1_0_3_line_87 |  | 79 | 80 | 0.016988 | 0.125 | 0.08 | 261 | 0 | 0.364 | 1 | 2 | cs | TRUE
88 | LV_12-1_0_3_line_88 |  | 79 | 81 | 0.003961 | 0.125 | 0.08 | 261 | 0 | 0.364 | 1 | 2 | cs | TRUE
89 | LV_12-1_0_3_line_89 |  | 80 | 92 | 0.016319 | 0.125 | 0.08 | 261 | 0 | 0.364 | 1 | 2 | cs | TRUE
90 | LV_12-1_0_3_line_90 |  | 81 | 89 | 0.01384 | 0.125 | 0.08 | 261 | 0 | 0.364 | 1 | 2 | cs | TRUE
91 | LV_12-1_0_3_line_91 |  | 81 | 86 | 0.041476 | 0.125 | 0.08 | 261 | 0 | 0.364 | 1 | 1 | cs | TRUE
92 | LV_12-1_0_3_line_92 |  | 83 | 84 | 0.013769 | 0.125 | 0.08 | 261 | 0 | 0.364 | 1 | 2 | cs | TRUE
93 | LV_12-1_0_3_line_93 |  | 84 | 85 | 0.043374 | 0.125 | 0.08 | 261 | 0 | 0.364 | 1 | 2 | cs | TRUE
94 | LV_12-1_0_3_line_94 |  | 85 | 89 | 0.0093367 | 0.125 | 0.08 | 261 | 0 | 0.364 | 1 | 2 | cs | TRUE
95 | LV_12-1_0_3_line_95 |  | 86 | 87 | 0.007569 | 0.125 | 0.08 | 261 | 0 | 0.364 | 1 | 1 | cs | TRUE
96 | LV_12-1_0_3_line_96 |  | 87 | 88 | 0.024585 | 0.125 | 0.08 | 261 | 0 | 0.364 | 1 | 1 | cs | TRUE
97 | LV_12-1_0_3_line_97 |  | 88 | 90 | 0.0113 | 0.125 | 0.08 | 261 | 0 | 0.364 | 1 | 1 | cs | TRUE
98 | LV_12-1_0_3_line_98 |  | 90 | 91 | 0.015786 | 0.125 | 0.08 | 261 | 0 | 0.364 | 1 | 1 | cs | TRUE
99 | LV_12-1_0_3_line_99 |  | 91 | 113 | 0.006485 | 0.125 | 0.08 | 261 | 0 | 0.364 | 1 | 1 | cs | TRUE
100 | LV_12-1_0_3_line_100 |  | 92 | 93 | 0.018284 | 0.125 | 0.08 | 261 | 0 | 0.364 | 1 | 2 | cs | TRUE
101 | LV_12-1_0_3_line_101 |  | 92 | 94 | 0.009488 | 0.125 | 0.08 | 261 | 0 | 0.364 | 1 | 1 | cs | TRUE
102 | LV_12-1_0_3_line_102 |  | 93 | 95 | 0.0019043 | 0.125 | 0.08 | 261 | 0 | 0.364 | 1 | 2 | cs | TRUE
103 | LV_12-1_0_3_line_103 |  | 95 | 96 | 0.0099356 | 0.125 | 0.08 | 261 | 0 | 0.364 | 1 | 2 | cs | TRUE
104 | LV_12-1_0_3_line_104 |  | 96 | 99 | 0.0091808 | 0.125 | 0.08 | 261 | 0 | 0.364 | 1 | 1 | cs | TRUE
105 | LV_12-1_0_3_line_105 |  | 96 | 123 | 0.00822 | 0.125 | 0.08 | 261 | 0 | 0.364 | 1 | 2 | cs | TRUE
106 | LV_12-1_0_3_line_106 |  | 97 | 117 | 0.021899 | 0.125 | 0.08 | 261 | 0 | 0.364 | 1 | 1 | cs | TRUE
107 | LV_12-1_0_3_line_107 |  | 97 | 118 | 0.036622 | 0.125 | 0.08 | 261 | 0 | 0.364 | 1 | 1 | cs | TRUE
108 | LV_12-1_0_3_line_108 |  | 97 | 114 | 0.05252 | 0.125 | 0.08 | 261 | 0 | 0.364 | 1 | 1 | cs | TRUE
109 | LV_12-1_0_3_line_109 |  | 98 | 99 | 0.0098852 | 0.125 | 0.08 | 261 | 0 | 0.364 | 1 | 1 | cs | TRUE
110 | LV_12-1_0_3_line_110 |  | 100 | 101 | 0.02124 | 0.125 | 0.08 | 261 | 0 | 0.364 | 1 | 1 | cs | TRUE
111 | LV_12-1_0_3_line_111 |  | 101 | 102 | 0.011757 | 0.125 | 0.08 | 261 | 0 | 0.364 | 1 | 1 | cs | TRUE
112 | LV_12-1_0_3_line_112 |  | 102 | 103 | 0.0093719 | 0.125 | 0.08 | 261 | 0 | 0.364 | 1 | 1 | cs | TRUE
113 | LV_12-1_0_3_line_113 |  | 103 | 104 | 0.015483 | 0.125 | 0.08 | 261 | 0 | 0.364 | 1 | 1 | cs | TRUE
114 | LV_12-1_0_3_line_114 |  | 104 | 105 | 0.019659 | 0.125 | 0.08 | 261 | 0 | 0.364 | 1 | 1 | cs | TRUE
115 | LV_12-1_0_3_line_115 |  | 105 | 106 | 0.014029 | 0.125 | 0.08 | 261 | 0 | 0.364 | 1 | 1 | cs | TRUE
116 | LV_12-1_0_3_line_116 |  | 107 | 108 | 0.0093635 | 0.125 | 0.08 | 261 | 0 | 0.364 | 1 | 1 | cs | TRUE
117 | LV_12-1_0_3_line_117 |  | 108 | 127 | 0.012127 | 0.125 | 0.08 | 261 | 0 | 0.364 | 1 | 2 | cs | TRUE
118 | LV_12-1_0_3_line_118 |  | 108 | 124 | 0.0011821 | 0.125 | 0.08 | 261 | 0 | 0.364 | 1 | 2 | cs | TRUE
119 | LV_12-1_0_3_line_119 |  | 109 | 110 | 0.0082568 | 0.125 | 0.08 | 261 | 0 | 0.364 | 1 | 1 | cs | TRUE
120 | LV_12-1_0_3_line_120 |  | 109 | 111 | 0.0040725 | 0.125 | 0.08 | 261 | 0 | 0.364 | 1 | 1 | cs | TRUE
121 | LV_12-1_0_3_line_121 |  | 110 | 112 | 0.0096595 | 0.125 | 0.08 | 261 | 0 | 0.364 | 1 | 1 | cs | TRUE
122 | LV_12-1_0_3_line_122 |  | 112 | 113 | 0.0076551 | 0.125 | 0.08 | 261 | 0 | 0.364 | 1 | 1 | cs | TRUE
123 | LV_12-1_0_3_line_123 |  | 115 | 116 | 0.024192 | 0.125 | 0.08 | 261 | 0 | 0.364 | 1 | 1 | cs | TRUE
124 | LV_12-1_0_3_line_124 |  | 117 | 119 | 0.017347 | 0.125 | 0.08 | 261 | 0 | 0.364 | 1 | 1 | cs | TRUE
125 | LV_12-1_0_3_line_125 |  | 119 | 120 | 0.00064112 | 0.125 | 0.08 | 261 | 0 | 0.364 | 1 | 1 | cs | TRUE
126 | LV_12-1_0_3_line_126 |  | 120 | 171 | 0.0066102 | 0.125 | 0.08 | 261 | 0 | 0.364 | 1 | 1 | cs | TRUE
127 | LV_12-1_0_3_line_127 |  | 121 | 122 | 0.00096053 | 0.125 | 0.08 | 261 | 0 | 0.364 | 1 | 1 | cs | TRUE
128 | LV_12-1_0_3_line_128 |  | 122 | 164 | 0.017834 | 0.125 | 0.08 | 261 | 0 | 0.364 | 1 | 1 | cs | TRUE
129 | LV_12-1_0_3_line_129 |  | 123 | 124 | 0.009549 | 0.125 | 0.08 | 261 | 0 | 0.364 | 1 | 2 | cs | TRUE
130 | LV_12-1_0_3_line_130 |  | 123 | 125 | 0.0049253 | 0.125 | 0.08 | 261 | 0 | 0.364 | 1 | 1 | cs | TRUE
131 | LV_12-1_0_3_line_131 |  | 125 | 126 | 0.0056787 | 0.125 | 0.08 | 261 | 0 | 0.364 | 1 | 1 | cs | TRUE
132 | LV_12-1_0_3_line_132 |  | 126 | 188 | 0.0056783 | 0.125 | 0.08 | 261 | 0 | 0.364 | 1 | 1 | cs | TRUE
133 | LV_12-1_0_3_line_133 |  | 127 | 128 | 0.005801 | 0.125 | 0.08 | 261 | 0 | 0.364 | 1 | 1 | cs | TRUE
134 | LV_12-1_0_3_line_134 |  | 129 | 130 | 0.01371 | 0.125 | 0.08 | 261 | 0 | 0.364 | 1 | 1 | cs | TRUE
135 | LV_12-1_0_3_line_135 |  | 129 | 131 | 0.0059199 | 0.125 | 0.08 | 261 | 0 | 0.364 | 1 | 1 | cs | TRUE
136 | LV_12-1_0_3_line_136 |  | 131 | 132 | 0.0094133 | 0.125 | 0.08 | 261 | 0 | 0.364 | 1 | 1 | cs | TRUE
137 | LV_12-1_0_3_line_137 |  | 132 | 134 | 0.0056251 | 0.125 | 0.08 | 261 | 0 | 0.364 | 1 | 1 | cs | TRUE
138 | LV_12-1_0_3_line_138 |  | 133 | 138 | 0.018984 | 0.125 | 0.08 | 261 | 0 | 0.364 | 1 | 1 | cs | TRUE
139 | LV_12-1_0_3_line_139 |  | 134 | 139 | 0.013515 | 0.125 | 0.08 | 261 | 0 | 0.364 | 1 | 1 | cs | TRUE
140 | LV_12-1_0_3_line_140 |  | 134 | 140 | 0.013634 | 0.125 | 0.08 | 261 | 0 | 0.364 | 1 | 1 | cs | TRUE
141 | LV_12-1_0_3_line_141 |  | 135 | 136 | 0.016646 | 0.125 | 0.08 | 261 | 0 | 0.364 | 1 | 1 | cs | TRUE
142 | LV_12-1_0_3_line_142 |  | 135 | 137 | 0.0037917 | 0.125 | 0.08 | 261 | 0 | 0.364 | 1 | 1 | cs | TRUE
143 | LV_12-1_0_3_line_143 |  | 136 | 157 | 0.00054926 | 0.125 | 0.08 | 261 | 0 | 0.364 | 1 | 1 | cs | TRUE
144 | LV_12-1_0_3_line_144 |  | 137 | 158 | 0.0027793 | 0.125 | 0.08 | 261 | 0 | 0.364 | 1 | 1 | cs | TRUE
145 | LV_12-1_0_3_line_145 |  | 138 | 159 | 0.024266 | 0.125 | 0.08 | 261 | 0 | 0.364 | 1 | 1 | cs | TRUE
146 | LV_12-1_0_3_line_146 |  | 139 | 141 | 0.027891 | 0.125 | 0.08 | 261 | 0 | 0.364 | 1 | 1 | cs | TRUE
147 | LV_12-1_0_3_line_147 |  | 139 | 142 | 0.029508 | 0.125 | 0.08 | 261 | 0 | 0.364 | 1 | 1 | cs | TRUE
148 | LV_12-1_0_3_line_148 |  | 141 | 143 | 0.0094429 | 0.125 | 0.08 | 261 | 0 | 0.364 | 1 | 1 | cs | TRUE
149 | LV_12-1_0_3_line_149 |  | 142 | 144 | 0.013727 | 0.125 | 0.08 | 261 | 0 | 0.364 | 1 | 1 | cs | TRUE
150 | LV_12-1_0_3_line_150 |  | 143 | 161 | 0.006054 | 0.125 | 0.08 | 261 | 0 | 0.364 | 1 | 1 | cs | TRUE
151 | LV_12-1_0_3_line_151 |  | 144 | 147 | 0.010765 | 0.125 | 0.08 | 261 | 0 | 0.364 | 1 | 1 | cs | TRUE
152 | LV_12-1_0_3_line_152 |  | 145 | 146 | 0.0074555 | 0.125 | 0.08 | 261 | 0 | 0.364 | 1 | 1 | cs | TRUE
153 | LV_12-1_0_3_line_153 |  | 145 | 147 | 0.010424 | 0.125 | 0.08 | 261 | 0 | 0.364 | 1 | 1 | cs | TRUE
154 | LV_12-1_0_3_line_154 |  | 146 | 148 | 0.0074029 | 0.125 | 0.08 | 261 | 0 | 0.364 | 1 | 1 | cs | TRUE
155 | LV_12-1_0_3_line_155 |  | 148 | 149 | 0.024162 | 0.125 | 0.08 | 261 | 0 | 0.364 | 1 | 1 | cs | TRUE
156 | LV_12-1_0_3_line_156 |  | 148 | 150 | 0.011342 | 0.125 | 0.08 | 261 | 0 | 0.364 | 1 | 1 | cs | TRUE
157 | LV_12-1_0_3_line_157 |  | 149 | 151 | 0.011538 | 0.125 | 0.08 | 261 | 0 | 0.364 | 1 | 1 | cs | TRUE
158 | LV_12-1_0_3_line_158 |  | 149 | 152 | 0.051005 | 0.125 | 0.08 | 261 | 0 | 0.364 | 1 | 1 | cs | TRUE
159 | LV_12-1_0_3_line_159 |  | 149 | 153 | 0.023688 | 0.125 | 0.08 | 261 | 0 | 0.364 | 1 | 1 | cs | TRUE
160 | LV_12-1_0_3_line_160 |  | 150 | 156 | 0.0061815 | 0.125 | 0.08 | 261 | 0 | 0.364 | 1 | 1 | cs | TRUE
161 | LV_12-1_0_3_line_161 |  | 152 | 154 | 0.017589 | 0.125 | 0.08 | 261 | 0 | 0.364 | 1 | 1 | cs | TRUE
162 | LV_12-1_0_3_line_162 |  | 152 | 155 | 0.0097115 | 0.125 | 0.08 | 261 | 0 | 0.364 | 1 | 1 | cs | TRUE
163 | LV_12-1_0_3_line_163 |  | 153 | 160 | 0.025536 | 0.125 | 0.08 | 261 | 0 | 0.364 | 1 | 1 | cs | TRUE
164 | LV_12-1_0_3_line_164 |  | 154 | 162 | 0.004176 | 0.125 | 0.08 | 261 | 0 | 0.364 | 1 | 1 | cs | TRUE
165 | LV_12-1_0_3_line_165 |  | 155 | 163 | 0.011541 | 0.125 | 0.08 | 261 | 0 | 0.364 | 1 | 1 | cs | TRUE
166 | LV_12-1_0_3_line_166 |  | 157 | 167 | 0.017081 | 0.125 | 0.08 | 261 | 0 | 0.364 | 1 | 1 | cs | TRUE
167 | LV_12-1_0_3_line_167 |  | 159 | 169 | 0.040497 | 0.125 | 0.08 | 261 | 0 | 0.364 | 1 | 1 | cs | TRUE
168 | LV_12-1_0_3_line_168 |  | 159 | 167 | 0.02789 | 0.125 | 0.08 | 261 | 0 | 0.364 | 1 | 1 | cs | TRUE
169 | LV_12-1_0_3_line_169 |  | 162 | 184 | 0.0045846 | 0.125 | 0.08 | 261 | 0 | 0.364 | 1 | 1 | cs | TRUE
170 | LV_12-1_0_3_line_170 |  | 163 | 185 | 0.012535 | 0.125 | 0.08 | 261 | 0 | 0.364 | 1 | 1 | cs | TRUE
171 | LV_12-1_0_3_line_171 |  | 164 | 165 | 0.038282 | 0.125 | 0.08 | 261 | 0 | 0.364 | 1 | 1 | cs | TRUE
172 | LV_12-1_0_3_line_172 |  | 164 | 166 | 0.021925 | 0.125 | 0.08 | 261 | 0 | 0.364 | 1 | 1 | cs | TRUE
173 | LV_12-1_0_3_line_173 |  | 166 | 170 | 0.0011971 | 0.125 | 0.08 | 261 | 0 | 0.364 | 1 | 1 | cs | TRUE
174 | LV_12-1_0_3_line_174 |  | 167 | 168 | 0.0045338 | 0.125 | 0.08 | 261 | 0 | 0.364 | 1 | 1 | cs | TRUE
175 | LV_12-1_0_3_line_175 |  | 168 | 170 | 0.023018 | 0.125 | 0.08 | 261 | 0 | 0.364 | 1 | 1 | cs | TRUE
176 | LV_12-1_0_3_line_176 |  | 171 | 172 | 0.016672 | 0.125 | 0.08 | 261 | 0 | 0.364 | 1 | 1 | cs | TRUE
177 | LV_12-1_0_3_line_177 |  | 172 | 179 | 0.0065135 | 0.125 | 0.08 | 261 | 0 | 0.364 | 1 | 1 | cs | TRUE
178 | LV_12-1_0_3_line_178 |  | 173 | 174 | 0.017628 | 0.125 | 0.08 | 261 | 0 | 0.364 | 1 | 1 | cs | TRUE
179 | LV_12-1_0_3_line_179 |  | 174 | 175 | 0.02212 | 0.125 | 0.08 | 261 | 0 | 0.364 | 1 | 1 | cs | TRUE
180 | LV_12-1_0_3_line_180 |  | 175 | 176 | 0.01202 | 0.125 | 0.08 | 261 | 0 | 0.364 | 1 | 1 | cs | TRUE
181 | LV_12-1_0_3_line_181 |  | 176 | 177 | 0.031768 | 0.125 | 0.08 | 261 | 0 | 0.364 | 1 | 1 | cs | TRUE
182 | LV_12-1_0_3_line_182 |  | 176 | 178 | 0.0059244 | 0.125 | 0.08 | 261 | 0 | 0.364 | 1 | 1 | cs | TRUE
183 | LV_12-1_0_3_line_183 |  | 179 | 181 | 0.034927 | 0.125 | 0.08 | 261 | 0 | 0.364 | 1 | 1 | cs | TRUE
184 | LV_12-1_0_3_line_184 |  | 181 | 182 | 0.041408 | 0.125 | 0.08 | 261 | 0 | 0.364 | 1 | 1 | cs | TRUE
185 | LV_12-1_0_3_line_185 |  | 182 | 183 | 0.013338 | 0.125 | 0.08 | 261 | 0 | 0.364 | 1 | 1 | cs | TRUE
186 | LV_12-1_0_3_line_186 |  | 185 | 186 | 0.00067772 | 0.125 | 0.08 | 261 | 0 | 0.364 | 1 | 1 | cs | TRUE
187 | LV_12-1_0_3_line_187 |  | 187 | 188 | 0.0056788 | 0.125 | 0.08 | 261 | 0 | 0.364 | 1 | 1 | cs | TRUE

## trafo
| name | std_type | hv_bus | lv_bus | sn_mva | vn_hv_kv | vn_lv_kv | vk_percent | vkr_percent | pfe_kw | i0_percent | shift_degree | tap_side | tap_neutral | tap_min | tap_max | tap_step_percent | tap_step_degree | tap_pos | tap_phase_shifter | parallel | df | in_service
0 | LV_12-1_0_3_trafo_102 | 0.63 MVA 20/0.4 kV | 189 | 127 | 0.63 | 20 | 0.4 | 6 | 1.206 | 1.65 | 0.2619 | 150 | hv | 0 | -2 | 2 | 2.5 | 0 | 0 | FALSE | 1 | 1 | TRUE

## line_geodata
| x0 | y0 | x1 | y1 | x2 | y2 | x3 | y3 | x4 | y4 | x5 | y5 | x6 | y6 | x7 | y7
0 | 2679584.6296 | 1233586.4772 | 2679587.576 | 1233577.577 | 2679584.0162 | 1233576.5509 | 2679584.852 | 1233574.023
1 | 2679584.6296 | 1233586.4772 | 2679580.0012 | 1233600.4581
2 | 2679590.897 | 1233555.7397 | 2679584.852 | 1233574.023
3 | 2679579.899 | 1233600.425 | 2679580.0012 | 1233600.4581 | 2679580.0012 | 1233600.4581
4 | 2679590.897 | 1233555.7397 | 2679624.9583 | 1233565.1388
5 | 2679624.9583 | 1233565.1388 | 2679631.6382 | 1233566.982 | 2679654.4334 | 1233572.3784
6 | 2679672.2647 | 1233576.5997 | 2679654.4334 | 1233572.3784
7 | 2679672.2647 | 1233576.5997 | 2679687.275 | 1233579.536
8 | 2679672.2647 | 1233576.5997 | 2679676.4966 | 1233556.4609
9 | 2679687.275 | 1233579.536 | 2679696.7765 | 1233581.3946
10 | 2679676.5577 | 1233556.1704 | 2679676.4966 | 1233556.4609
11 | 2679696.7765 | 1233581.3946 | 2679708.9015 | 1233583.7664
12 | 2679660.7693 | 1233541.2767 | 2679672.1353 | 1233543.9087 | 2679675.7201 | 1233547.0255 | 2679677.295 | 1233552.6617 | 2679676.5577 | 1233556.1704
13 | 2679708.9015 | 1233583.7664 | 2679712.262 | 1233584.4238
14 | 2679660.7693 | 1233541.2767 | 2679654.4753 | 1233539.8192
15 | 2679653.7876 | 1233539.6599 | 2679654.4753 | 1233539.8192
16 | 2679653.7876 | 1233539.6599 | 2679648.0608 | 1233538.3338
17 | 2679648.0608 | 1233538.3338 | 2679624.6508 | 1233532.9128
18 | 2679609.7531 | 1233529.4629 | 2679624.6508 | 1233532.9128
19 | 2679635.5588 | 1233489.2192 | 2679639.4947 | 1233481.1181
20 | 2679646.3517 | 1233467.5851 | 2679645.2435 | 1233469.2856 | 2679639.4947 | 1233481.1181
21 | 2679635.5588 | 1233489.2192 | 2679631.6115 | 1233497.3437
22 | 2679653.8706 | 1233456.0476 | 2679646.3517 | 1233467.5851
23 | 2679653.8706 | 1233456.0476 | 2679663.4425 | 1233458.7333 | 2679677.985 | 1233463.3281
24 | 2679678.0353 | 1233463.344 | 2679677.985 | 1233463.3281
25 | 2679727.2326 | 1233478.8913 | 2679705.5871 | 1233473.1971 | 2679681.0092 | 1233464.2836 | 2679678.0353 | 1233463.344
26 | 2679646.0308 | 1233320.0924 | 2679670.1534 | 1233321.9063 | 2679689.9641 | 1233323.728
27 | 2679617.7076 | 1233278.5191 | 2679646.0308 | 1233320.0924
28 | 2679715.8816 | 1233326.1111 | 2679689.9641 | 1233323.728
29 | 2679643.9908 | 1233262.0839 | 2679641.4901 | 1233271.4763 | 2679624.4598 | 1233277.8303 | 2679617.7076 | 1233278.5191
30 | 2679647.9922 | 1233242.8103 | 2679646.4812 | 1233252.7302 | 2679643.9908 | 1233262.0839
31 | 2679823.902 | 1233313.6497 | 2679715.8816 | 1233326.1111
32 | 2679822.992 | 1233295.672 | 2679822.9872 | 1233295.7051 | 2679823.0328 | 1233308.648 | 2679823.902 | 1233313.6497
33 | 2679823.902 | 1233313.6497 | 2679825.5137 | 1233322.9245 | 2679828.427 | 1233336.5725
34 | 2679647.9922 | 1233242.8103 | 2679718.5678 | 1233238.5582
35 | 2679822.992 | 1233295.672 | 2679825.8733 | 1233275.8274
36 | 2679823.1774 | 1233382.4588 | 2679826.0968 | 1233371.944 | 2679820.8175 | 1233355.7508 | 2679829.3602 | 1233340.9442 | 2679828.427 | 1233336.5725
37 | 2679826.6961 | 1233406.7873 | 2679826.6961 | 1233406.7873 | 2679824.6963 | 1233399.5332 | 2679823.2671 | 1233397.7127 | 2679821.8584 | 1233390.9781 | 2679822.3015 | 1233385.6136 | 2679823.1774 | 1233382.4588
38 | 2679826.6961 | 1233406.7873 | 2679828.3367 | 1233406.965 | 2679837.1366 | 1233418.6518
39 | 2679851.6286 | 1233441.0966 | 2679847.3497 | 1233432.2156 | 2679837.1366 | 1233418.6518
40 | 2679859.8053 | 1233458.0675 | 2679851.6286 | 1233441.0966
41 | 2679828.5768 | 1233261.1502 | 2679827.4761 | 1233264.7884 | 2679825.8733 | 1233275.8274
42 | 2679877.6434 | 1233452.9925 | 2679869.4565 | 1233455.4175 | 2679864.4688 | 1233456.9738 | 2679859.8053 | 1233458.0675
43 | 2679855.4734 | 1233459.2768 | 2679859.8053 | 1233458.0675
44 | 2679833.679 | 1233244.2855 | 2679828.5768 | 1233261.1502
45 | 2679834.0526 | 1233243.0506 | 2679833.679 | 1233244.2855
46 | 2679902.5697 | 1233210.4901 | 2679901.1093 | 1233212.4303 | 2679889.953 | 1233232.6343
47 | 2679880.7179 | 1233258.6883 | 2679884.6689 | 1233245.8325 | 2679889.6702 | 1233233.1464 | 2679889.953 | 1233232.6343
48 | 2679902.5697 | 1233210.4901 | 2679910.5917 | 1233199.832
49 | 2679880.7179 | 1233258.6883 | 2679876.3065 | 1233286.6372 | 2679876.4285 | 1233287.6551
50 | 2679880.7179 | 1233258.6883 | 2679870.5816 | 1233256.2837 | 2679863.407 | 1233254.3527
51 | 2679920.2135 | 1233188.5093 | 2679915.9808 | 1233192.6721 | 2679910.5917 | 1233199.832
52 | 2679878.6934 | 1233306.5502 | 2679876.4285 | 1233287.6551
53 | 2679834.0526 | 1233243.0506 | 2679836.5401 | 1233243.8734 | 2679848.2661 | 1233247.4334 | 2679853.8161 | 1233250.2432 | 2679863.407 | 1233254.3527
54 | 2679878.6934 | 1233306.5502 | 2679879.531 | 1233313.5377
55 | 2679834.0526 | 1233243.0506 | 2679836.1141 | 1233235.848
56 | 2679880.3371 | 1233319.8513 | 2679880.1325 | 1233318.5551 | 2679879.531 | 1233313.5377
57 | 2679838.7002 | 1233226.8129 | 2679836.1141 | 1233235.848
58 | 2679742.3655 | 1233589.9004 | 2679743.5924 | 1233590.1321 | 2679756.9369 | 1233592.2357
59 | 2679736.9391 | 1233588.8754 | 2679742.3655 | 1233589.9004
60 | 2679756.9369 | 1233592.2357 | 2679772.1637 | 1233594.636
61 | 2679736.9391 | 1233588.8754 | 2679729.2016 | 1233587.7375 | 2679712.262 | 1233584.4238
62 | 2679736.9391 | 1233588.8754 | 2679741.213 | 1233570.9241
63 | 2679805.0967 | 1233599.4084 | 2679800.2634 | 1233599.0655 | 2679772.1637 | 1233594.636
64 | 2679741.2435 | 1233570.7959 | 2679741.213 | 1233570.9241
65 | 2679800.3983 | 1233609.8748 | 2679805.0967 | 1233599.4084
66 | 2679806.2908 | 1233569.1368 | 2679804.7944 | 1233589.7866 | 2679805.0967 | 1233599.4084
67 | 2679747.6024 | 1233544.0874 | 2679741.2435 | 1233570.7959
68 | 2679800.3983 | 1233609.8748 | 2679781.2398 | 1233633.8231 | 2679776.2818 | 1233638.5186
69 | 2679800.3983 | 1233609.8748 | 2679798.3698 | 1233621.6668 | 2679798.6846 | 1233635.4361 | 2679805.5509 | 1233635.1879
70 | 2679806.2908 | 1233569.1368 | 2679807.0045 | 1233555.4917
71 | 2679806.2908 | 1233569.1368 | 2679776.7117 | 1233560.0112 | 2679775.1324 | 1233554.2446
72 | 2679826.7036 | 1233621.795 | 2679810.6409 | 1233622.3543 | 2679810.7691 | 1233626.6707
73 | 2679846.3553 | 1233621.1108 | 2679826.7036 | 1233621.795
74 | 2679810.7691 | 1233626.6707 | 2679811.0162 | 1233634.9903 | 2679805.5509 | 1233635.1879
75 | 2679846.3553 | 1233621.1108 | 2679846.4246 | 1233622.6153
76 | 2679845.371 | 1233599.705 | 2679846.3553 | 1233621.1108
77 | 2679847.2227 | 1233639.9355 | 2679846.4246 | 1233622.6153
78 | 2679845.371 | 1233599.705 | 2679885.8918 | 1233597.6375
79 | 2679944.5168 | 1233596.1795 | 2679920.1567 | 1233595.8962 | 2679905.9436 | 1233596.6167 | 2679901.0797 | 1233596.8626 | 2679885.8918 | 1233597.6375
80 | 2679776.2818 | 1233638.5186 | 2679772.1755 | 1233642.4074 | 2679759.9414 | 1233651.3717 | 2679740.9409 | 1233656.8992
81 | 2679944.5168 | 1233596.1795 | 2679966.3376 | 1233599.1613
82 | 2679944.5168 | 1233596.1795 | 2679953.622 | 1233613.5071
83 | 2679802.0566 | 1233447.4967 | 2679801.9558 | 1233449.4279
84 | 2679801.4661 | 1233458.8068 | 2679801.9558 | 1233449.4279
85 | 2679801.4661 | 1233458.8068 | 2679790.1427 | 1233454.6185
86 | 2679815.1964 | 1233473.757 | 2679809.6281 | 1233464.4313 | 2679801.4661 | 1233458.8068
87 | 2679815.1964 | 1233473.757 | 2679831.0871 | 1233467.7493
88 | 2679815.1964 | 1233473.757 | 2679811.5414 | 1233475.309
89 | 2679846.3515 | 1233461.9783 | 2679831.0871 | 1233467.7493
90 | 2679811.5414 | 1233475.309 | 2679810.8233 | 1233481.9818 | 2679810.4621 | 1233489.1017
91 | 2679811.5414 | 1233475.309 | 2679796.3503 | 1233478.9187 | 2679782.2637 | 1233480.3528 | 2679770.5709 | 1233480.8218
92 | 2679807.0045 | 1233555.4917 | 2679807.7236 | 1233541.7415
93 | 2679809.9891 | 1233498.4264 | 2679807.7236 | 1233541.7415
94 | 2679809.9891 | 1233498.4264 | 2679810.4621 | 1233489.1017
95 | 2679770.5709 | 1233480.8218 | 2679763.008 | 1233481.1252
96 | 2679763.008 | 1233481.1252 | 2679756.7196 | 1233481.3774 | 2679738.4926 | 1233479.8406
97 | 2679727.2326 | 1233478.8913 | 2679738.4926 | 1233479.8406
98 | 2679727.2326 | 1233478.8913 | 2679727.0637 | 1233486.4053 | 2679724.9872 | 1233494.4105
99 | 2679724.9872 | 1233494.4105 | 2679723.3589 | 1233500.6877
100 | 2679846.3515 | 1233461.9783 | 2679848.1243 | 1233480.1764
101 | 2679855.4734 | 1233459.2768 | 2679846.3515 | 1233461.9783
102 | 2679848.309 | 1233482.0718 | 2679848.1243 | 1233480.1764
103 | 2679849.2723 | 1233491.9606 | 2679848.309 | 1233482.0718
104 | 2679849.2723 | 1233491.9606 | 2679858.3042 | 1233490.3141
105 | 2679850.1467 | 1233500.1335 | 2679849.2723 | 1233491.9606
106 | 2679877.6434 | 1233452.9925 | 2679899.0162 | 1233448.2193
107 | 2679877.6434 | 1233452.9925 | 2679878.4669 | 1233465.5122 | 2679885.1223 | 1233484.6371 | 2679886.9331 | 1233488.007
108 | 2679877.6434 | 1233452.9925 | 2679877.8741 | 1233439.2083 | 2679881.8287 | 1233400.6764
109 | 2679858.3042 | 1233490.3141 | 2679858.3042 | 1233490.3141 | 2679857.4064 | 1233480.4698
110 | 2679722.9442 | 1233667.831 | 2679723.5529 | 1233667.3279 | 2679736.8885 | 1233658.0781 | 2679740.9409 | 1233656.8992
111 | 2679713.8822 | 1233675.3213 | 2679722.9442 | 1233667.831
112 | 2679713.8822 | 1233675.3213 | 2679706.6585 | 1233681.2922
113 | 2679706.6585 | 1233681.2922 | 2679705.1403 | 1233682.5471 | 2679695.0203 | 1233691.5026
114 | 2679680.3464 | 1233704.5826 | 2679681.1661 | 1233703.7626 | 2679695.0203 | 1233691.5026
115 | 2679670.4285 | 1233714.5043 | 2679680.3464 | 1233704.5826
116 | 2679839.4584 | 1233501.0906 | 2679839.4003 | 1233500.3449 | 2679831.1418 | 1233500.7787 | 2679830.7983 | 1233500.7405
117 | 2679839.4584 | 1233501.0906 | 2679840.4065 | 1233513.18
118 | 2679839.4584 | 1233501.0906 | 2679840.6358 | 1233500.9852
119 | 2679706.0951 | 1233500.4019 | 2679697.9427 | 1233499.0928
120 | 2679693.9217 | 1233498.447 | 2679697.9427 | 1233499.0928
121 | 2679706.0951 | 1233500.4019 | 2679709.7872 | 1233500.9948 | 2679715.7057 | 1233500.8609
122 | 2679715.7057 | 1233500.8609 | 2679723.3589 | 1233500.6877 | 2679723.3589 | 1233500.6877
123 | 2679884.1105 | 1233343.7472 | 2679880.3371 | 1233319.8513
124 | 2679899.0162 | 1233448.2193 | 2679906.8048 | 1233446.4799 | 2679915.5076 | 1233443.0177
125 | 2679916.1033 | 1233442.7807 | 2679915.5076 | 1233443.0177
126 | 2679922.2452 | 1233440.3373 | 2679916.1033 | 1233442.7807
127 | 2679915.6271 | 1233540.5332 | 2679916.0977 | 1233541.3705
128 | 2679916.0977 | 1233541.3705 | 2679927.6642 | 1233536.4782 | 2679932.8869 | 1233535.4588
129 | 2679850.1467 | 1233500.1335 | 2679840.6358 | 1233500.9852
130 | 2679850.1467 | 1233500.1335 | 2679850.67 | 1233505.0309
131 | 2679851.2733 | 1233510.6775 | 2679850.67 | 1233505.0309
132 | 2679851.8766 | 1233516.3236 | 2679851.2733 | 1233510.6775
133 | 2679840.86 | 1233518.9633 | 2679840.4065 | 1233513.18
134 | 2679959.9994 | 1233625.6437 | 2679953.622 | 1233613.5071
135 | 2679959.9994 | 1233625.6437 | 2679962.7532 | 1233630.8842
136 | 2679967.1319 | 1233639.2171 | 2679962.7532 | 1233630.8842
137 | 2679969.7485 | 1233644.1966 | 2679967.1319 | 1233639.2171
138 | 2679984.9797 | 1233602.7172 | 2679969.9695 | 1233599.6576 | 2679966.3376 | 1233599.1613
139 | 2679969.7485 | 1233644.1966 | 2679976.0378 | 1233656.1673
140 | 2679969.7485 | 1233644.1966 | 2679982.0925 | 1233638.4085
141 | 2679930.6606 | 1233569.8082 | 2679946.1915 | 1233563.8183
142 | 2679930.6606 | 1233569.8082 | 2679928.9324 | 1233566.4333
143 | 2679946.1915 | 1233563.8183 | 2679946.704 | 1233563.6207
144 | 2679927.6655 | 1233563.9595 | 2679928.9324 | 1233566.4333
145 | 2679984.9797 | 1233602.7172 | 2679977.3858 | 1233579.6657
146 | 2679976.0378 | 1233656.1673 | 2679969.434 | 1233660.2479 | 2679957.8114 | 1233676.6813
147 | 2679976.0378 | 1233656.1673 | 2679991.4823 | 1233681.311
148 | 2679952.3588 | 1233684.3909 | 2679957.8114 | 1233676.6813
149 | 2679991.4823 | 1233681.311 | 2679998.6668 | 1233693.0074
150 | 2679952.3588 | 1233684.3909 | 2679948.8631 | 1233689.3336
151 | 2680004.1105 | 1233702.2847 | 2680003.1163 | 1233700.2511 | 2679998.6668 | 1233693.0074
152 | 2680008.6886 | 1233711.6492 | 2680011.9631 | 1233718.3471
153 | 2680004.1105 | 1233702.2847 | 2680008.6886 | 1233711.6492
154 | 2680015.2145 | 1233724.9978 | 2680011.9631 | 1233718.3471
155 | 2680015.2145 | 1233724.9978 | 2680020.3546 | 1233742.4679 | 2680021.8213 | 1233748.2361
156 | 2680015.2145 | 1233724.9978 | 2680026.5492 | 1233724.5979
157 | 2680021.8213 | 1233748.2361 | 2680023.9195 | 1233759.5815
158 | 2680021.8213 | 1233748.2361 | 2680020.3546 | 1233742.4679 | 2680027.3835 | 1233741.6731 | 2680034.3715 | 1233744.4803 | 2680042.1002 | 1233749.0653 | 2680059.3797 | 1233761.7957
159 | 2680021.8213 | 1233748.2361 | 2680026.7643 | 1233750.5487 | 2680033.0135 | 1233758.7385 | 2680037.3675 | 1233765.3652
160 | 2680026.5492 | 1233724.5979 | 2680032.7269 | 1233724.38
161 | 2680059.3797 | 1233761.7957 | 2680065.7009 | 1233745.3815
162 | 2680059.3797 | 1233761.7957 | 2680067.1649 | 1233767.6012
163 | 2680049.4088 | 1233787.6695 | 2680046.6789 | 1233779.537 | 2680037.3675 | 1233765.3652
164 | 2680065.7009 | 1233745.3815 | 2680067.2016 | 1233741.4845
165 | 2680076.4171 | 1233774.5007 | 2680067.1649 | 1233767.6012
166 | 2679962.6406 | 1233557.4742 | 2679946.704 | 1233563.6207
167 | 2679977.3858 | 1233579.6657 | 2680002.1928 | 1233568.692 | 2680006.4802 | 1233581.3574
168 | 2679977.3858 | 1233579.6657 | 2679970.6495 | 1233576.1393 | 2679962.6406 | 1233557.4742
169 | 2680068.8492 | 1233737.2062 | 2680067.2016 | 1233741.4845
170 | 2680076.4171 | 1233774.5007 | 2680078.8651 | 1233780.4822 | 2680077.8541 | 1233786.4695
171 | 2679932.8869 | 1233535.4588 | 2679927.6126 | 1233521.178 | 2679926.2507 | 1233512.676 | 2679921.0033 | 1233499.2073
172 | 2679932.8869 | 1233535.4588 | 2679945.344 | 1233533.0247 | 2679954.4962 | 1233534.2404
173 | 2679954.4962 | 1233534.2404 | 2679955.6829 | 1233534.398 | 2679955.6829 | 1233534.398
174 | 2679962.6406 | 1233557.4742 | 2679965.8933 | 1233554.3158 | 2679965.8933 | 1233554.3158
175 | 2679955.6829 | 1233534.398 | 2679959.9456 | 1233537.7688 | 2679965.8933 | 1233554.3158
176 | 2679922.2452 | 1233440.3373 | 2679928.5676 | 1233437.822 | 2679938.1107 | 1233435.3115
177 | 2679944.4099 | 1233433.6544 | 2679938.1107 | 1233435.3115
178 | 2679616.6833 | 1233508.4569 | 2679617.5028 | 1233505.9727 | 2679609.2498 | 1233502.0483 | 2679608.9018 | 1233500.3314 | 2679604.8514 | 1233499.5681
179 | 2679609.7531 | 1233529.4629 | 2679616.6833 | 1233508.4569
180 | 2679598.0087 | 1233526.7482 | 2679609.7531 | 1233529.4629
181 | 2679598.0087 | 1233526.7482 | 2679594.9643 | 1233541.4954 | 2679596.401 | 1233544.4612 | 2679595.1391 | 1233546.5346 | 2679592.532 | 1233547.8562 | 2679589.2064 | 1233547.4336 | 2679588.0097 | 1233545.2049 | 2679588.0392 | 1233543.0038
182 | 2679598.0087 | 1233526.7482 | 2679599.261 | 1233522.5621 | 2679597.8012 | 1233522.0264
183 | 2679944.4099 | 1233433.6544 | 2679932.5045 | 1233400.8195
184 | 2679932.5045 | 1233400.8195 | 2679928.4074 | 1233389.5198 | 2679927.5486 | 1233380.7577 | 2679920.3016 | 1233361.4912
185 | 2679916.349 | 1233348.785 | 2679917.5778 | 1233354.2498 | 2679920.3016 | 1233361.4912
186 | 2680077.7412 | 1233787.1378 | 2680077.8541 | 1233786.4695
187 | 2679852.48 | 1233521.9703 | 2679851.8766 | 1233516.3236

## bus_geodata
| x | y | coords
0 | 2679584.6296 | 1233586.4772
1 | 2679584.852 | 1233574.023
2 | 2679580.0012 | 1233600.4581
3 | 2679590.897 | 1233555.7397
4 | 2679579.899 | 1233600.425
5 | 2679624.9583 | 1233565.1388
6 | 2679654.4334 | 1233572.3784
7 | 2679672.2647 | 1233576.5997
8 | 2679687.275 | 1233579.536
9 | 2679676.4966 | 1233556.4609
10 | 2679696.7765 | 1233581.3946
11 | 2679676.5577 | 1233556.1704
12 | 2679708.9015 | 1233583.7664
13 | 2679660.7693 | 1233541.2767
14 | 2679654.4753 | 1233539.8192
15 | 2679653.7876 | 1233539.6599
16 | 2679648.0608 | 1233538.3338
17 | 2679624.6508 | 1233532.9128
18 | 2679639.4947 | 1233481.1181
19 | 2679635.5588 | 1233489.2192
20 | 2679646.3517 | 1233467.5851
21 | 2679631.6115 | 1233497.3437
22 | 2679653.8706 | 1233456.0476
23 | 2679677.985 | 1233463.3281
24 | 2679678.0353 | 1233463.344
25 | 2679646.0308 | 1233320.0924
26 | 2679689.9641 | 1233323.728
27 | 2679617.7076 | 1233278.5191
28 | 2679643.9908 | 1233262.0839
29 | 2679715.8816 | 1233326.1111
30 | 2679823.902 | 1233313.6497
31 | 2679647.9922 | 1233242.8103
32 | 2679822.992 | 1233295.672
33 | 2679828.427 | 1233336.5725
34 | 2679718.5678 | 1233238.5582
35 | 2679823.1774 | 1233382.4588
36 | 2679826.6961 | 1233406.7873
37 | 2679837.1366 | 1233418.6518
38 | 2679851.6286 | 1233441.0966
39 | 2679825.8733 | 1233275.8274
40 | 2679859.8053 | 1233458.0675
41 | 2679828.5768 | 1233261.1502
42 | 2679833.679 | 1233244.2855
43 | 2679889.953 | 1233232.6343
44 | 2679902.5697 | 1233210.4901
45 | 2679880.7179 | 1233258.6883
46 | 2679910.5917 | 1233199.832
47 | 2679876.4285 | 1233287.6551
48 | 2679863.407 | 1233254.3527
49 | 2679920.2135 | 1233188.5093
50 | 2679878.6934 | 1233306.5502
51 | 2679834.0526 | 1233243.0506
52 | 2679879.531 | 1233313.5377
53 | 2679836.1141 | 1233235.848
54 | 2679742.3655 | 1233589.9004
55 | 2679756.9369 | 1233592.2357
56 | 2679736.9391 | 1233588.8754
57 | 2679772.1637 | 1233594.636
58 | 2679712.262 | 1233584.4238
59 | 2679741.213 | 1233570.9241
60 | 2679805.0967 | 1233599.4084
61 | 2679741.2435 | 1233570.7959
62 | 2679800.3983 | 1233609.8748
63 | 2679806.2908 | 1233569.1368
64 | 2679747.6024 | 1233544.0874
65 | 2679826.7036 | 1233621.795
66 | 2679810.7691 | 1233626.6707
67 | 2679846.3553 | 1233621.1108
68 | 2679805.5509 | 1233635.1879
69 | 2679846.4246 | 1233622.6153
70 | 2679845.371 | 1233599.705
71 | 2679847.2227 | 1233639.9355
72 | 2679885.8918 | 1233597.6375
73 | 2679776.2818 | 1233638.5186
74 | 2679944.5168 | 1233596.1795
75 | 2679802.0566 | 1233447.4967
76 | 2679801.9558 | 1233449.4279
77 | 2679801.4661 | 1233458.8068
78 | 2679790.1427 | 1233454.6185
79 | 2679815.1964 | 1233473.757
80 | 2679831.0871 | 1233467.7493
81 | 2679811.5414 | 1233475.309
82 | 2679775.1324 | 1233554.2446
83 | 2679807.0045 | 1233555.4917
84 | 2679807.7236 | 1233541.7415
85 | 2679809.9891 | 1233498.4264
86 | 2679770.5709 | 1233480.8218
87 | 2679763.008 | 1233481.1252
88 | 2679738.4926 | 1233479.8406
89 | 2679810.4621 | 1233489.1017
90 | 2679727.2326 | 1233478.8913
91 | 2679724.9872 | 1233494.4105
92 | 2679846.3515 | 1233461.9783
93 | 2679848.1243 | 1233480.1764
94 | 2679855.4734 | 1233459.2768
95 | 2679848.309 | 1233482.0718
96 | 2679849.2723 | 1233491.9606
97 | 2679877.6434 | 1233452.9925
98 | 2679857.4064 | 1233480.4698
99 | 2679858.3042 | 1233490.3141
100 | 2679740.9409 | 1233656.8992
101 | 2679722.9442 | 1233667.831
102 | 2679713.8822 | 1233675.3213
103 | 2679706.6585 | 1233681.2922
104 | 2679695.0203 | 1233691.5026
105 | 2679680.3464 | 1233704.5826
106 | 2679670.4285 | 1233714.5043
107 | 2679830.7983 | 1233500.7405
108 | 2679839.4584 | 1233501.0906
109 | 2679697.9427 | 1233499.0928
110 | 2679706.0951 | 1233500.4019
111 | 2679693.9217 | 1233498.447
112 | 2679715.7057 | 1233500.8609
113 | 2679723.3589 | 1233500.6877
114 | 2679881.8287 | 1233400.6764
115 | 2679884.1105 | 1233343.7472
116 | 2679880.3371 | 1233319.8513
117 | 2679899.0162 | 1233448.2193
118 | 2679886.9331 | 1233488.007
119 | 2679915.5076 | 1233443.0177
120 | 2679916.1033 | 1233442.7807
121 | 2679915.6271 | 1233540.5332
122 | 2679916.0977 | 1233541.3705
123 | 2679850.1467 | 1233500.1335
124 | 2679840.6358 | 1233500.9852
125 | 2679850.67 | 1233505.0309
126 | 2679851.2733 | 1233510.6775
127 | 2679840.4065 | 1233513.18
128 | 2679840.86 | 1233518.9633
129 | 2679959.9994 | 1233625.6437
130 | 2679953.622 | 1233613.5071
131 | 2679962.7532 | 1233630.8842
132 | 2679967.1319 | 1233639.2171
133 | 2679966.3376 | 1233599.1613
134 | 2679969.7485 | 1233644.1966
135 | 2679930.6606 | 1233569.8082
136 | 2679946.1915 | 1233563.8183
137 | 2679928.9324 | 1233566.4333
138 | 2679984.9797 | 1233602.7172
139 | 2679976.0378 | 1233656.1673
140 | 2679982.0925 | 1233638.4085
141 | 2679957.8114 | 1233676.6813
142 | 2679991.4823 | 1233681.311
143 | 2679952.3588 | 1233684.3909
144 | 2679998.6668 | 1233693.0074
145 | 2680008.6886 | 1233711.6492
146 | 2680011.9631 | 1233718.3471
147 | 2680004.1105 | 1233702.2847
148 | 2680015.2145 | 1233724.9978
149 | 2680021.8213 | 1233748.2361
150 | 2680026.5492 | 1233724.5979
151 | 2680023.9195 | 1233759.5815
152 | 2680059.3797 | 1233761.7957
153 | 2680037.3675 | 1233765.3652
154 | 2680065.7009 | 1233745.3815
155 | 2680067.1649 | 1233767.6012
156 | 2680032.7269 | 1233724.38
157 | 2679946.704 | 1233563.6207
158 | 2679927.6655 | 1233563.9595
159 | 2679977.3858 | 1233579.6657
160 | 2680049.4088 | 1233787.6695
161 | 2679948.8631 | 1233689.3336
162 | 2680067.2016 | 1233741.4845
163 | 2680076.4171 | 1233774.5007
164 | 2679932.8869 | 1233535.4588
165 | 2679921.0033 | 1233499.2073
166 | 2679954.4962 | 1233534.2404
167 | 2679962.6406 | 1233557.4742
168 | 2679965.8933 | 1233554.3158
169 | 2680006.4802 | 1233581.3574
170 | 2679955.6829 | 1233534.398
171 | 2679922.2452 | 1233440.3373
172 | 2679938.1107 | 1233435.3115
173 | 2679604.8514 | 1233499.5681
174 | 2679616.6833 | 1233508.4569
175 | 2679609.7531 | 1233529.4629
176 | 2679598.0087 | 1233526.7482
177 | 2679588.0392 | 1233543.0038
178 | 2679597.8012 | 1233522.0264
179 | 2679944.4099 | 1233433.6544
180 | 2679838.7002 | 1233226.8129
181 | 2679932.5045 | 1233400.8195
182 | 2679920.3016 | 1233361.4912
183 | 2679916.349 | 1233348.785
184 | 2680068.8492 | 1233737.2062
185 | 2680077.8541 | 1233786.4695
186 | 2680077.7412 | 1233787.1378
187 | 2679852.48 | 1233521.9703
188 | 2679851.8766 | 1233516.3236
189 | 2679839.4584 | 1233501.0906

## line_std_types
| c_nf_per_km | r_ohm_per_km | x_ohm_per_km | max_i_ka | type | q_mm2 | alpha | voltage_rating
NAYY 4x50 SE | 210 | 0.642 | 0.083 | 0.142 | cs | 50 | 0.00403 | LV
NAYY 4x120 SE | 264 | 0.225 | 0.08 | 0.242 | cs | 120 | 0.00403 | LV
NAYY 4x150 SE | 261 | 0.208 | 0.08 | 0.27 | cs | 150 | 0.00403 | LV
NA2XS2Y 1x95 RM/25 12/20 kV | 216 | 0.313 | 0.132 | 0.252 | cs | 95 | 0.00403 | MV
NA2XS2Y 1x185 RM/25 12/20 kV | 273 | 0.161 | 0.117 | 0.362 | cs | 185 | 0.00403 | MV
NA2XS2Y 1x240 RM/25 12/20 kV | 304 | 0.122 | 0.112 | 0.421 | cs | 240 | 0.00403 | MV
NA2XS2Y 1x95 RM/25 6/10 kV | 315 | 0.313 | 0.123 | 0.249 | cs | 95 | 0.00403 | MV
NA2XS2Y 1x185 RM/25 6/10 kV | 406 | 0.161 | 0.11 | 0.358 | cs | 185 | 0.00403 | MV
NA2XS2Y 1x240 RM/25 6/10 kV | 456 | 0.122 | 0.105 | 0.416 | cs | 240 | 0.00403 | MV
NA2XS2Y 1x150 RM/25 12/20 kV | 250 | 0.206 | 0.116 | 0.319 | cs | 150 | 0.00403 | MV
NA2XS2Y 1x120 RM/25 12/20 kV | 230 | 0.253 | 0.119 | 0.283 | cs | 120 | 0.00403 | MV
NA2XS2Y 1x70 RM/25 12/20 kV | 190 | 0.443 | 0.132 | 0.22 | cs | 70 | 0.00403 | MV
NA2XS2Y 1x150 RM/25 6/10 kV | 360 | 0.206 | 0.11 | 0.315 | cs | 150 | 0.00403 | MV
NA2XS2Y 1x120 RM/25 6/10 kV | 340 | 0.253 | 0.113 | 0.28 | cs | 120 | 0.00403 | MV
NA2XS2Y 1x70 RM/25 6/10 kV | 280 | 0.443 | 0.123 | 0.217 | cs | 70 | 0.00403 | MV
N2XS(FL)2Y 1x120 RM/35 64/110 kV | 112 | 0.153 | 0.166 | 0.366 | cs | 120 | 0.00393 | HV
N2XS(FL)2Y 1x185 RM/35 64/110 kV | 125 | 0.099 | 0.156 | 0.457 | cs | 185 | 0.00393 | HV
N2XS(FL)2Y 1x240 RM/35 64/110 kV | 135 | 0.075 | 0.149 | 0.526 | cs | 240 | 0.00393 | HV
N2XS(FL)2Y 1x300 RM/35 64/110 kV | 144 | 0.06 | 0.144 | 0.588 | cs | 300 | 0.00393 | HV
15-AL1/3-ST1A 0.4 | 11 | 1.8769 | 0.35 | 0.105 | ol | 16 | 0.00403 | LV
24-AL1/4-ST1A 0.4 | 11.25 | 1.2012 | 0.335 | 0.14 | ol | 24 | 0.00403 | LV
48-AL1/8-ST1A 0.4 | 12.2 | 0.5939 | 0.3 | 0.21 | ol | 48 | 0.00403 | LV
94-AL1/15-ST1A 0.4 | 13.2 | 0.306 | 0.29 | 0.35 | ol | 94 | 0.00403 | LV
34-AL1/6-ST1A 10.0 | 9.7 | 0.8342 | 0.36 | 0.17 | ol | 34 | 0.00403 | MV
48-AL1/8-ST1A 10.0 | 10.1 | 0.5939 | 0.35 | 0.21 | ol | 48 | 0.00403 | MV
70-AL1/11-ST1A 10.0 | 10.4 | 0.4132 | 0.339 | 0.29 | ol | 70 | 0.00403 | MV
94-AL1/15-ST1A 10.0 | 10.75 | 0.306 | 0.33 | 0.35 | ol | 94 | 0.00403 | MV
122-AL1/20-ST1A 10.0 | 11.1 | 0.2376 | 0.323 | 0.41 | ol | 122 | 0.00403 | MV
149-AL1/24-ST1A 10.0 | 11.25 | 0.194 | 0.315 | 0.47 | ol | 149 | 0.00403 | MV
34-AL1/6-ST1A 20.0 | 9.15 | 0.8342 | 0.382 | 0.17 | ol | 34 | 0.00403 | MV
48-AL1/8-ST1A 20.0 | 9.5 | 0.5939 | 0.372 | 0.21 | ol | 48 | 0.00403 | MV
70-AL1/11-ST1A 20.0 | 9.7 | 0.4132 | 0.36 | 0.29 | ol | 70 | 0.00403 | MV
94-AL1/15-ST1A 20.0 | 10 | 0.306 | 0.35 | 0.35 | ol | 94 | 0.00403 | MV
122-AL1/20-ST1A 20.0 | 10.3 | 0.2376 | 0.344 | 0.41 | ol | 122 | 0.00403 | MV
149-AL1/24-ST1A 20.0 | 10.5 | 0.194 | 0.337 | 0.47 | ol | 149 | 0.00403 | MV
184-AL1/30-ST1A 20.0 | 10.75 | 0.1571 | 0.33 | 0.535 | ol | 184 | 0.00403 | MV
243-AL1/39-ST1A 20.0 | 11 | 0.1188 | 0.32 | 0.645 | ol | 243 | 0.00403 | MV
48-AL1/8-ST1A 110.0 | 8 | 0.5939 | 0.46 | 0.21 | ol | 48 | 0.00403 | HV
70-AL1/11-ST1A 110.0 | 8.4 | 0.4132 | 0.45 | 0.29 | ol | 70 | 0.00403 | HV
94-AL1/15-ST1A 110.0 | 8.65 | 0.306 | 0.44 | 0.35 | ol | 94 | 0.00403 | HV
122-AL1/20-ST1A 110.0 | 8.5 | 0.2376 | 0.43 | 0.41 | ol | 122 | 0.00403 | HV
149-AL1/24-ST1A 110.0 | 8.75 | 0.194 | 0.41 | 0.47 | ol | 149 | 0.00403 | HV
184-AL1/30-ST1A 110.0 | 8.8 | 0.1571 | 0.4 | 0.535 | ol | 184 | 0.00403 | HV
243-AL1/39-ST1A 110.0 | 9 | 0.1188 | 0.39 | 0.645 | ol | 243 | 0.00403 | HV
305-AL1/39-ST1A 110.0 | 9.2 | 0.0949 | 0.38 | 0.74 | ol | 305 | 0.00403 | HV
490-AL1/64-ST1A 110.0 | 9.75 | 0.059 | 0.37 | 0.96 | ol | 490 | 0.00403 | HV
679-AL1/86-ST1A 110.0 | 9.95 | 0.042 | 0.36 | 1.15 | ol | 679 | 0.00403 | HV
490-AL1/64-ST1A 220.0 | 10 | 0.059 | 0.285 | 0.96 | ol | 490 | 0.00403 | HV
679-AL1/86-ST1A 220.0 | 11.7 | 0.042 | 0.275 | 1.15 | ol | 679 | 0.00403 | HV
490-AL1/64-ST1A 380.0 | 11 | 0.059 | 0.253 | 0.96 | ol | 490 | 0.00403 | HV
679-AL1/86-ST1A 380.0 | 14.6 | 0.042 | 0.25 | 1.15 | ol | 679 | 0.00403 | HV

## trafo_std_types
| i0_percent | pfe_kw | vkr_percent | sn_mva | vn_lv_kv | vn_hv_kv | vk_percent | shift_degree | vector_group | tap_side | tap_neutral | tap_min | tap_max | tap_step_degree | tap_step_percent | tap_phase_shifter
160 MVA 380/110 kV | 0.06 | 60 | 0.25 | 160 | 110 | 380 | 12.2 | 0 | Yy0 | hv | 0 | -9 | 9 | 0 | 1.5 | FALSE
100 MVA 220/110 kV | 0.06 | 55 | 0.26 | 100 | 110 | 220 | 12 | 0 | Yy0 | hv | 0 | -9 | 9 | 0 | 1.5 | FALSE
63 MVA 110/20 kV | 0.04 | 22 | 0.32 | 63 | 20 | 110 | 18 | 150 | YNd5 | hv | 0 | -9 | 9 | 0 | 1.5 | FALSE
40 MVA 110/20 kV | 0.05 | 18 | 0.34 | 40 | 20 | 110 | 16.2 | 150 | YNd5 | hv | 0 | -9 | 9 | 0 | 1.5 | FALSE
25 MVA 110/20 kV | 0.07 | 14 | 0.41 | 25 | 20 | 110 | 12 | 150 | YNd5 | hv | 0 | -9 | 9 | 0 | 1.5 | FALSE
63 MVA 110/10 kV | 0.04 | 22 | 0.32 | 63 | 10 | 110 | 18 | 150 | YNd5 | hv | 0 | -9 | 9 | 0 | 1.5 | FALSE
40 MVA 110/10 kV | 0.05 | 18 | 0.34 | 40 | 10 | 110 | 16.2 | 150 | YNd5 | hv | 0 | -9 | 9 | 0 | 1.5 | FALSE
25 MVA 110/10 kV | 0.07 | 14 | 0.41 | 25 | 10 | 110 | 12 | 150 | YNd5 | hv | 0 | -9 | 9 | 0 | 1.5 | FALSE
0.25 MVA 20/0.4 kV | 0.32 | 0.8 | 1.44 | 0.25 | 0.4 | 20 | 6 | 150 | Yzn5 | hv | 0 | -2 | 2 | 0 | 2.5 | FALSE
0.4 MVA 20/0.4 kV | 0.3375 | 1.35 | 1.425 | 0.4 | 0.4 | 20 | 6 | 150 | Dyn5 | hv | 0 | -2 | 2 | 0 | 2.5 | FALSE
0.63 MVA 20/0.4 kV | 0.2619 | 1.65 | 1.206 | 0.63 | 0.4 | 20 | 6 | 150 | Dyn5 | hv | 0 | -2 | 2 | 0 | 2.5 | FALSE
0.25 MVA 10/0.4 kV | 0.24 | 0.6 | 1.2 | 0.25 | 0.4 | 10 | 4 | 150 | Dyn5 | hv | 0 | -2 | 2 | 0 | 2.5 | FALSE
0.4 MVA 10/0.4 kV | 0.2375 | 0.95 | 1.325 | 0.4 | 0.4 | 10 | 4 | 150 | Dyn5 | hv | 0 | -2 | 2 | 0 | 2.5 | FALSE
0.63 MVA 10/0.4 kV | 0.1873 | 1.18 | 1.0794 | 0.63 | 0.4 | 10 | 4 | 150 | Dyn5 | hv | 0 | -2 | 2 | 0 | 2.5 | FALSE

## trafo3w_std_types
| sn_hv_mva | sn_mv_mva | sn_lv_mva | vn_hv_kv | vn_mv_kv | vn_lv_kv | vk_hv_percent | vk_mv_percent | vk_lv_percent | vkr_hv_percent | vkr_mv_percent | vkr_lv_percent | pfe_kw | i0_percent | shift_mv_degree | shift_lv_degree | vector_group | tap_side | tap_neutral | tap_min | tap_max | tap_step_percent
63/25/38 MVA 110/20/10 kV | 63 | 25 | 38 | 110 | 20 | 10 | 10.4 | 10.4 | 10.4 | 0.28 | 0.32 | 0.35 | 35 | 0.89 | 0 | 0 | YN0yn0yn0 | hv | 0 | -10 | 10 | 1.2
63/25/38 MVA 110/10/10 kV | 63 | 25 | 38 | 110 | 10 | 10 | 10.4 | 10.4 | 10.4 | 0.28 | 0.32 | 0.35 | 35 | 0.89 | 0 | 0 | YN0yn0yn0 | hv | 0 | -10 | 10 | 1.2

## fuse_std_types
| fuse_type | i_rated_a | t_avg | t_min | t_total | x_avg | x_min | x_total
HV 100A | HV 100A | 100 | 0 | [10.0, 3.64, 0.854, 0.281, 0.1, 0.0531, 0.022, 0.01] | [10.0, 4.267, 1.21, 0.403, 0.1, 0.058, 0.022, 0.01] | 0 | [300.0, 350.0, 450.0, 550.0, 700.0, 850.0, 1200.0, 1752.0] | [600.0, 700.0, 900.0, 1150.0, 1665.0, 2000.0, 3000.0, 4313.0]
HV 10A | HV 10A | 10 | 0 | [10.0, 1675.0, 0.344, 0.156, 0.1, 0.0417, 0.0171, 0.01] | [10.0, 1.3, 0.3, 0.155, 0.1, 0.0555, 0.023, 0.01] | 0 | [30.0, 32.0, 35.0, 37.0, 39.0, 50.0, 70.0, 88.0] | [60.0, 70.0, 80.0, 87.0, 94.0, 110.0, 150.0, 216.0]
HV 125A | HV 125A | 125 | 0 | [10.0, 1.82, 0.344, 0.1, 0.0467, 0.0269, 0.01] | [10.0, 2.478, 0.426, 0.1, 0.0427, 0.0211, 0.01] | 0 | [375.0, 500.0, 700.0, 925.0, 1200.0, 1500.0, 2341.0] | [750.0, 1000.0, 1500.0, 2200.0, 3000.0, 4000.0, 5765.0]
HV 160A | HV 160A | 160 | 0 | [10.0, 4.15, 1.03, 0.198, 0.1, 0.051, 0.0172, 0.01] | [10.0, 2.3, 0.734, 0.274, 0.1, 0.046, 0.0177, 0.01] | 0 | [480.0, 550.0, 700.0, 1000.0, 1260.0, 1600.0, 2500.0, 3227.0] | [960.0, 1300.0, 1700.0, 2200.0, 2996.0, 4000.0, 6000.0, 7946.0]
HV 16A | HV 16A | 16 | 0 | [10.0, 0.352, 0.164, 0.1, 0.0649, 0.0342, 0.01] | [10.0, 2.34, 0.722, 0.181, 0.1, 0.055, 0.0296, 0.01] | 0 | [48.0, 60.0, 65.0, 71.0, 80.0, 100.0, 162.0] | [96.0, 110.0, 125.0, 150.0, 168.0, 200.0, 250.0, 398.0]
HV 200A | HV 200A | 200 | 0 | [10.0, 4.267, 1.21, 0.403, 0.1, 0.058, 0.022, 0.01] | [10.0, 3.73, 1.654, 0.328, 0.1, 0.0531, 0.019, 0.01] | 0 | [600.0, 700.0, 900.0, 1150.0, 1665.0, 2000.0, 3000.0, 4313.0] | [1200.0, 1500.0, 1800.0, 2700.0, 3960.0, 5000.0, 7500.0, 10620.0]
HV 20A | HV 20A | 20 | 0 | [10.0, 1.3, 0.3, 0.155, 0.1, 0.0555, 0.023, 0.01] | [10.0, 1.3, 0.161, 0.1, 0.0611, 0.0399, 0.0141, 0.01] | 0 | [60.0, 70.0, 80.0, 87.0, 94.0, 110.0, 150.0, 216.0] | [120.0, 150.0, 200.0, 223.0, 260.0, 300.0, 450.0, 532.0]
HV 25A | HV 25A | 25 | 0 | [10.0, 2.512, 0.833, 0.299, 0.1, 0.0372, 0.0223, 0.01] | [10.0, 3.125, 0.597, 0.198, 0.1, 0.0378, 0.022, 0.01] | 0 | [75.0, 82.0, 90.0, 100.0, 124.0, 170.0, 200.0, 289.0] | [150.0, 170.0, 210.0, 250.0, 294.0, 400.0, 500.0, 711.0]
HV 31.5A | HV 31.5A | 31.5 | 0 | [10.0, 2.34, 0.722, 0.181, 0.1, 0.055, 0.0296, 0.01] | [10.0, 2.84, 0.368, 0.164, 0.1, 0.0621, 0.0378, 0.0195, 0.01] | 0 | [95.0, 110.0, 125.0, 150.0, 165.0, 200.0, 250.0, 390.0] | [189.0, 220.0, 300.0, 350.0, 393.0, 450.0, 530.0, 700.0, 960.0]
HV 40A | HV 40A | 40 | 0 | [10.0, 1.3, 0.161, 0.1, 0.0611, 0.0399, 0.0141, 0.01] | [10.0, 2.05, 0.369, 0.198, 0.1, 0.051, 0.0298, 0.01] | 0 | [120.0, 150.0, 200.0, 223.0, 260.0, 300.0, 450.0, 532.0] | [240.0, 300.0, 400.0, 450.0, 530.0, 650.0, 800.0, 1311.0]
HV 50A | HV 50A | 50 | 0 | [10.0, 3.215, 0.597, 0.198, 0.1, 0.0378, 0.022, 0.01] | [10.0, 3.64, 0.854, 0.281, 0.1, 0.0531, 0.022, 0.01] | 0 | [150.0, 170.0, 210.0, 250.0, 294.0, 400.0, 500.0, 711.0] | [300.0, 350.0, 450.0, 550.0, 700.0, 850.0, 1200.0, 1752.0]
HV 6.3A | HV 6.3A | 6.3 | 0 | [10.0, 1.39, 0.344, 0.168, 0.1, 0.056, 0.0263, 0.01] | [10.0, 1.711, 0.516, 0.198, 0.1, 0.0634, 0.0303, 0.01] | 0 | [19.0, 19.5, 20.4, 20.8, 22.0, 25.0, 32.0, 48.0] | [38.0, 40.0, 43.0, 48.0, 53.0, 60.0, 75.0, 118.0]
HV 63A | HV 63A | 63 | 0 | [10.0, 2.84, 0.368, 0.164, 0.1, 0.0621, 0.0378, 0.0195, 0.01] | [10.0, 1.82, 0.344, 0.1, 0.0467, 0.0269, 0.01] | 0 | [189.0, 220.0, 300.0, 350.0, 393.0, 450.0, 530.0, 700.0, 961.0] | [378.0, 500.0, 700.0, 934.0, 1200.0, 1500.0, 2366.0]
HV 80A | HV 80A | 80 | 0 | [10.0, 2.05, 0.369, 0.198, 0.1, 0.051, 0.0298, 0.01] | [10.0, 4.15, 1.03, 0.198, 0.1, 0.051, 0.0172, 0.01] | 0 | [240.0, 300.0, 400.0, 450.0, 530.0, 650.0, 800.0, 1311.0] | [480.0, 550.0, 700.0, 1000.0, 1260.0, 1600.0, 2500.0, 3227.0]
Siemens NH-1-100 | Siemens NH-1-100 | 100 | [5400.0, 2000.0, 400.0, 20.0, 1.0, 0.2, 0.012, 0.004] | 0 | 0 | [150.0, 190.0, 250.0, 430.0, 900.0, 1250.0, 2700.0, 3600.0] | 0 | 0
Siemens NH-1-125 | Siemens NH-1-125 | 125 | [4800.0, 120.0, 7.0, 0.1, 0.004] | 0 | 0 | [180.0, 400.0, 740.0, 2000.0, 4250.0] | 0 | 0
Siemens NH-1-16 | Siemens NH-1-16 | 16 | [4000.0, 400.0, 2.0, 0.1, 0.04, 0.01] | 0 | 0 | [26.0, 35.0, 75.0, 150.0, 200.0, 300.0] | 0 | 0
Siemens NH-1-160 | Siemens NH-1-160 | 160 | [4800.0, 120.0, 7.0, 0.1, 0.004] | 0 | 0 | [210.0, 500.0, 900.0, 2300.0, 5000.0] | 0 | 0
Siemens NH-1-25 | Siemens NH-1-25 | 25 | [4000.0, 1000.0, 10.0, 0.2, 0.02, 0.01] | 0 | 0 | [40.0, 50.0, 100.0, 210.0, 400.0, 500.0] | 0 | 0
Siemens NH-1-50 | Siemens NH-1-50 | 50 | [4000.0, 40.0, 4.0, 1.0, 0.02, 0.01] | 0 | 0 | [86.0, 200.0, 300.0, 400.0, 1000.0, 1280.0] | 0 | 0
Siemens NH-1-63 | Siemens NH-1-63 | 63 | [4000.0, 100.0, 10.0, 2.0, 0.04, 0.01] | 0 | 0 | [100.0, 200.0, 300.0, 400.0, 1000.0, 1500.0] | 0 | 0
Siemens NH-1-80 | Siemens NH-1-80 | 80 | [4800.0, 120.0, 7.0, 0.1, 0.01] | 0 | 0 | [150.58, 250.0, 450.0, 1150.0, 2470.0] | 0 | 0
Siemens NH-2-1000 | Siemens NH-2-1000 | 1000 | [4800.0, 120.0, 7.0, 0.1, 0.004] | 0 | 0 | [1900.0, 3500.0, 8400.0, 24000.0, 52000.0] | 0 | 0
Siemens NH-2-200 | Siemens NH-2-200 | 200 | [4800.0, 120.0, 7.0, 0.1, 0.004] | 0 | 0 | [280.0, 650.0, 1200.0, 3000.0, 7000.0] | 0 | 0
Siemens NH-2-224 | Siemens NH-2-224 | 224 | [4800.0, 120.0, 7.0, 0.2, 0.04, 0.004] | 0 | 0 | [400.0, 750.0, 1453.0, 3025.0, 4315.0, 7600.0] | 0 | 0
Siemens NH-2-250 | Siemens NH-2-250 | 250 | [4800.0, 120.0, 7.0, 0.1, 0.004] | 0 | 0 | [450.0, 800.0, 1650.0, 4000.0, 8500.0] | 0 | 0
Siemens NH-2-315 | Siemens NH-2-315 | 315 | [4800.0, 120.0, 7.0, 0.1, 0.004] | 0 | 0 | [550.0, 920.0, 1900.0, 5000.0, 11000.0] | 0 | 0
Siemens NH-2-355 | Siemens NH-2-355 | 355 | [4800.0, 120.0, 6.0, 0.1, 0.004] | 0 | 0 | [650.0, 1116.27, 2350.0, 5840.0, 12790.0] | 0 | 0
Siemens NH-2-400 | Siemens NH-2-400 | 400 | [4800.0, 120.0, 7.0, 0.1, 0.004] | 0 | 0 | [720.0, 1350.0, 2800.0, 6500.0, 15000.0] | 0 | 0
Siemens NH-2-425 | Siemens NH-2-425 | 425 | [4800.0, 120.0, 7.0, 0.1, 0.004] | 0 | 0 | [850.0, 1500.0, 3050.0, 7500.0, 16500.0] | 0 | 0
Siemens NH-2-630 | Siemens NH-2-630 | 630 | [4800.0, 120.0, 7.0, 0.1, 0.004] | 0 | 0 | [1200.0, 2000.0, 4800.0, 12000.0, 26000.0] | 0 | 0

## res_bus
| vm_pu | va_degree | p_mw | q_mvar
0 | 0.97807 | -0.42185 | 0.0049201 | 0.0012331
1 | 0.97821 | -0.41897 | 0.0019185 | 0.00048082
2 | 0.97799 | -0.42323 | 0.0011312 | 0.00028351
3 | 0.97843 | -0.41477 | 0 | 0
4 | 0.97799 | -0.42324 | 0.0040108 | 0.0010052
5 | 0.97882 | -0.40706 | 0.0011681 | 0.00029275
6 | 0.97919 | -0.3998 | 0.0019487 | 0.00048839
7 | 0.97944 | -0.39477 | 0 | 0
8 | 0.9798 | -0.38775 | 0.0012305 | 0.00030839
9 | 0.97925 | -0.39857 | 0.0004903 | 0.00012288
10 | 0.98004 | -0.38309 | 0.00028717 | 7.197e-05
11 | 0.97925 | -0.39863 | 0.00049012 | 0.00012284
12 | 0.98035 | -0.37709 | 0.0025693 | 0.00064392
13 | 0.97903 | -0.40295 | 0.0019233 | 0.00048202
14 | 0.97898 | -0.4038 | 0.00056237 | 0.00014094
15 | 0.97898 | -0.40388 | 0.00055787 | 0.00013981
16 | 0.97895 | -0.40454 | 0.00061266 | 0.00015355
17 | 0.97882 | -0.40696 | 0.00055722 | 0.00013965
18 | 0.98878 | -0.21411 | 0.001161 | 0.00029097
19 | 0.98877 | -0.21445 | 0.00098484 | 0.00024682
20 | 0.98883 | -0.21321 | 0.0015681 | 0.00039301
21 | 0.98876 | -0.21464 | 0.0011774 | 0.00029509
22 | 0.98889 | -0.21201 | 0 | 0
23 | 0.989 | -0.20981 | 0.0011753 | 0.00029455
24 | 0.989 | -0.2098 | 0.0011762 | 0.00029479
25 | 0.98534 | -0.2814 | 0.002216 | 0.00055539
26 | 0.98567 | -0.27507 | 0.0044879 | 0.0011248
27 | 0.98507 | -0.28664 | 0.0029207 | 0.00073199
28 | 0.98498 | -0.28842 | 0.0019706 | 0.00049388
29 | 0.98597 | -0.26923 | 0 | 0
30 | 0.98722 | -0.24489 | 0.0005087 | 0.00012749
31 | 0.98497 | -0.28874 | 0 | 0
32 | 0.9869 | -0.2511 | 0.00060092 | 0.00015061
33 | 0.98791 | -0.23143 | 0.00083346 | 0.00020889
34 | 0.98491 | -0.28988 | 0.00089571 | 0.00022449
35 | 0.98941 | -0.20222 | 0.00037155 | 9.3119e-05
36 | 0.9902 | -0.18712 | 0.0024598 | 0.00061648
37 | 0.99073 | -0.17673 | 0.00063356 | 0.00015879
38 | 0.99163 | -0.15933 | 0.0025121 | 0.00062958
39 | 0.98655 | -0.25779 | 0.00048659 | 0.00012195
40 | 0.99231 | -0.1463 | 0 | 0
41 | 0.9863 | -0.26265 | 0.00050918 | 0.00012761
42 | 0.98602 | -0.26822 | 0.00032177 | 8.0644e-05
43 | 0.98498 | -0.28844 | 0.0047358 | 0.0011869
44 | 0.98483 | -0.29145 | 0.00040777 | 0.0001022
45 | 0.98527 | -0.28283 | 0 | 0
46 | 0.98475 | -0.29292 | 0.002793 | 0.00069998
47 | 0.98516 | -0.28501 | 0.00098668 | 0.00024729
48 | 0.98552 | -0.27789 | 0.00095827 | 0.00024016
49 | 0.9847 | -0.29382 | 0.0033504 | 0.00083968
50 | 0.9851 | -0.28608 | 0.0004505 | 0.00011291
51 | 0.986 | -0.26862 | 0 | 0
52 | 0.98508 | -0.28643 | 0.0004505 | 0.00011291
53 | 0.98599 | -0.26875 | 0.0004619 | 0.00011576
54 | 0.98129 | -0.35856 | 0.0012486 | 0.00031293
55 | 0.98175 | -0.34959 | 0.00072561 | 0.00018186
56 | 0.98113 | -0.36179 | 0 | 0
57 | 0.98224 | -0.34003 | 0.00056171 | 0.00014078
58 | 0.98044 | -0.37527 | 0.00029027 | 7.275e-05
59 | 0.98108 | -0.36269 | 0.00029017 | 7.2723e-05
60 | 0.98332 | -0.31908 | 0 | 0
61 | 0.98108 | -0.36269 | 0.0002901 | 7.2706e-05
62 | 0.98284 | -0.32831 | 0 | 0
63 | 0.98507 | -0.28519 | 0 | 0
64 | 0.98103 | -0.36374 | 0.0021047 | 0.00052748
65 | 0.98063 | -0.37128 | 0.0036953 | 0.00092612
66 | 0.9813 | -0.35828 | 0.0004436 | 0.00011118
67 | 0.98002 | -0.38318 | 0 | 0
68 | 0.98175 | -0.34944 | 0.00085014 | 0.00021306
69 | 0.98001 | -0.38326 | 0.0012499 | 0.00031326
70 | 0.97938 | -0.3956 | 0 | 0
71 | 0.97998 | -0.38379 | 0.0016777 | 0.00042047
72 | 0.97817 | -0.41914 | 0.002554 | 0.0006401
73 | 0.98223 | -0.34022 | 0.004099 | 0.0010273
74 | 0.97482 | -0.48482 | 0 | 0
75 | 0.99084 | -0.1742 | 0.0010448 | 0.00026186
76 | 0.99084 | -0.17416 | 0.001234 | 0.00030928
77 | 0.99086 | -0.17378 | 0 | 0
78 | 0.99085 | -0.17412 | 0.0015882 | 0.00039803
79 | 0.99094 | -0.17236 | 0 | 0
80 | 0.99214 | -0.14938 | 0.0010093 | 0.00025295
81 | 0.99066 | -0.17759 | 0 | 0
82 | 0.98505 | -0.28558 | 0.00058721 | 0.00014717
83 | 0.98586 | -0.26989 | 0.00028878 | 7.2376e-05
84 | 0.98666 | -0.25446 | 0.0043 | 0.0010777
85 | 0.98927 | -0.20436 | 0 | 0
86 | 0.98996 | -0.19118 | 0.0012747 | 0.00031946
87 | 0.98984 | -0.19349 | 0.001656 | 0.00041503
88 | 0.9895 | -0.20027 | 0.0012484 | 0.00031288
89 | 0.98983 | -0.19361 | 0.00090463 | 0.00022672
90 | 0.98935 | -0.20314 | 0 | 0
91 | 0.98925 | -0.20511 | 0.0014834 | 0.00037178
92 | 0.9933 | -0.12722 | 0 | 0
93 | 0.99525 | -0.090015 | 0.0012134 | 0.00030411
94 | 0.99263 | -0.14017 | 0 | 0
95 | 0.99546 | -0.086128 | 0.002311 | 0.0005792
96 | 0.99653 | -0.065675 | 0 | 0
97 | 0.99166 | -0.1588 | 0 | 0
98 | 0.9965 | -0.066197 | 0.0011922 | 0.0002988
99 | 0.99651 | -0.06599 | 0.00076371 | 0.0001914
100 | 0.98173 | -0.35012 | 0.001007 | 0.00025237
101 | 0.98148 | -0.35491 | 0.00059294 | 0.0001486
102 | 0.98135 | -0.35744 | 0.0010195 | 0.0002555
103 | 0.98126 | -0.35928 | 0.0010338 | 0.00025911
104 | 0.98112 | -0.36204 | 0.0068461 | 0.0017158
105 | 0.98106 | -0.3631 | 0.001399 | 0.00035063
106 | 0.98104 | -0.3635 | 0.0015822 | 0.00039654
107 | 0.99862 | -0.026141 | 0.001544 | 0.00038696
108 | 0.99863 | -0.025888 | 0 | 0
109 | 0.98911 | -0.20774 | 0.00096683 | 0.00024231
110 | 0.98914 | -0.20722 | 0.00083941 | 0.00021038
111 | 0.9891 | -0.20793 | 0.0026004 | 0.00065173
112 | 0.98918 | -0.20646 | 0.0008284 | 0.00020762
113 | 0.98921 | -0.20575 | 0.00028808 | 7.22e-05
114 | 0.99125 | -0.16679 | 0.0085816 | 0.0021507
115 | 0.98503 | -0.28746 | 0.0017949 | 0.00044985
116 | 0.98507 | -0.28668 | 0.0004505 | 0.0001129
117 | 0.99109 | -0.17001 | 0.0032062 | 0.00080356
118 | 0.99164 | -0.15926 | 0.00070445 | 0.00017655
119 | 0.99068 | -0.17791 | 0.0011497 | 0.00028814
120 | 0.99066 | -0.17819 | 0.00085657 | 0.00021468
121 | 0.97297 | -0.52127 | 0.0011426 | 0.00028636
122 | 0.97297 | -0.52125 | 0 | 0
123 | 0.99743 | -0.048645 | 0 | 0
124 | 0.9985 | -0.0284 | 0.00079075 | 0.00019818
125 | 0.9974 | -0.049164 | 0.0015023 | 0.00037652
126 | 0.99738 | -0.049612 | 0.0015023 | 0.00037652
127 | 1 | 0 | -0.25167 | -0.064154
128 | 0.99999 | -0.0001561 | 0.0015438 | 0.0003869
129 | 0.97353 | -0.51027 | 0.00072477 | 0.00018164
130 | 0.97404 | -0.50019 | 0.002758 | 0.00069123
131 | 0.97331 | -0.51455 | 0.004182 | 0.0010481
132 | 0.973 | -0.52063 | 0.0027009 | 0.00067691
133 | 0.97444 | -0.49228 | 0.0010258 | 0.00025709
134 | 0.97283 | -0.52399 | 0 | 0
135 | 0.97322 | -0.51635 | 0 | 0
136 | 0.97325 | -0.51584 | 0.0012522 | 0.00031383
137 | 0.97322 | -0.51646 | 0.0012193 | 0.00030557
138 | 0.97413 | -0.49836 | 0 | 0
139 | 0.97246 | -0.53144 | 0 | 0
140 | 0.9728 | -0.5246 | 0.0024562 | 0.00061558
141 | 0.97227 | -0.53508 | 0.00078029 | 0.00019556
142 | 0.97183 | -0.54389 | 0.0035535 | 0.00089059
143 | 0.97222 | -0.53618 | 0.0034686 | 0.00086932
144 | 0.97158 | -0.54878 | 0.0010105 | 0.00025325
145 | 0.97123 | -0.55567 | 0.0011005 | 0.00027581
146 | 0.97112 | -0.55784 | 0.0042401 | 0.0010627
147 | 0.97139 | -0.55242 | 0.0014461 | 0.00036244
148 | 0.97104 | -0.55942 | 0 | 0
149 | 0.97083 | -0.56353 | 0 | 0
150 | 0.97102 | -0.5599 | 0.0010914 | 0.00027353
151 | 0.97082 | -0.56386 | 0.0015582 | 0.00039052
152 | 0.97055 | -0.56906 | 0 | 0
153 | 0.97079 | -0.56431 | 0.0010235 | 0.00025651
154 | 0.9705 | -0.57015 | 0.00087302 | 0.0002188
155 | 0.97053 | -0.56951 | 0.00096846 | 0.00024272
156 | 0.97101 | -0.56004 | 0.0012154 | 0.00030462
157 | 0.97325 | -0.51582 | 0.0019249 | 0.00048243
158 | 0.97322 | -0.51648 | 0.00042285 | 0.00010598
159 | 0.97374 | -0.50614 | 0 | 0
160 | 0.97078 | -0.56468 | 0.00076643 | 0.00019208
161 | 0.9722 | -0.53649 | 0.0028275 | 0.00070863
162 | 0.97049 | -0.57034 | 0.0013385 | 0.00033545
163 | 0.97052 | -0.56983 | 0 | 0
164 | 0.97299 | -0.52087 | 0 | 0
165 | 0.97283 | -0.5242 | 0.0047234 | 0.0011838
166 | 0.97311 | -0.51851 | 0.00078465 | 0.00019665
167 | 0.97333 | -0.5143 | 0 | 0
168 | 0.97328 | -0.51523 | 0.0036955 | 0.00092617
169 | 0.97368 | -0.50727 | 0.0015243 | 0.00038203
170 | 0.97312 | -0.51836 | 0.00074333 | 0.0001863
171 | 0.99052 | -0.18097 | 0.00056331 | 0.00014118
172 | 0.99017 | -0.18781 | 0.0057703 | 0.0014462
173 | 0.97872 | -0.40897 | 0.000559 | 0.0001401
174 | 0.97873 | -0.40879 | 0.00055881 | 0.00014005
175 | 0.97875 | -0.40834 | 0 | 0
176 | 0.97871 | -0.40919 | 0 | 0
177 | 0.97861 | -0.41109 | 0.0032918 | 0.000825
178 | 0.97871 | -0.40925 | 0.00056052 | 0.00014048
179 | 0.99006 | -0.18981 | 0 | 0
180 | 0.98599 | -0.26883 | 0.0004661 | 0.00011682
181 | 0.98951 | -0.20057 | 0.010959 | 0.0027465
182 | 0.98927 | -0.20526 | 0.0028419 | 0.00071224
183 | 0.98923 | -0.20609 | 0.0035118 | 0.00088015
184 | 0.97048 | -0.57044 | 0.0011415 | 0.00028609
185 | 0.9705 | -0.57019 | 0.00076632 | 0.00019206
186 | 0.9705 | -0.5702 | 0.0007668 | 0.00019218
187 | 0.99735 | -0.050061 | 0.0015017 | 0.00037637
188 | 0.99736 | -0.049911 | 0.0015017 | 0.00037637
189 | 0.99998 | 149.9956 | 0 | 0

## res_line
| p_from_mw | q_from_mvar | p_to_mw | q_to_mvar | pl_mw | ql_mvar | i_from_ka | i_to_ka | i_ka | vm_from_pu | va_from_degree | vm_to_pu | va_to_degree | loading_percent
0 | -0.010062 | -0.0025218 | 0.010064 | 0.0025225 | 1.3835e-06 | 6.8786e-07 | 0.015309 | 0.015309 | 0.015309 | 0.97807 | -0.42185 | 0.97821 | -0.41897 | 4.2057
1 | 0.0051423 | 0.0012887 | -0.005142 | -0.0012887 | 3.3803e-07 | 3.1523e-08 | 0.0078234 | 0.0078235 | 0.0078235 | 0.97807 | -0.42185 | 0.97799 | -0.42323 | 2.1493
2 | -0.011982 | -0.0030033 | 0.011985 | 0.0030046 | 2.3991e-06 | 1.2936e-06 | 0.018227 | 0.018227 | 0.018227 | 0.97821 | -0.41897 | 0.97843 | -0.41477 | 5.0075
3 | 0.0040108 | 0.0010052 | -0.0040108 | -0.0010052 | 1.4996e-09 | -3.8802e-10 | 0.0061024 | 0.0061024 | 0.0061024 | 0.97799 | -0.42323 | 0.97799 | -0.42324 | 1.6765
4 | -0.011985 | -0.0030046 | 0.011989 | 0.003007 | 4.4021e-06 | 2.3734e-06 | 0.018227 | 0.018227 | 0.018227 | 0.97843 | -0.41477 | 0.97882 | -0.40706 | 5.0074
5 | -0.013157 | -0.0032998 | 0.013162 | 0.0033023 | 4.5544e-06 | 2.5331e-06 | 0.020003 | 0.020002 | 0.020003 | 0.97882 | -0.40706 | 0.97919 | -0.3998 | 5.4952
6 | -0.01511 | -0.0037907 | 0.015114 | 0.0037928 | 3.6236e-06 | 2.0885e-06 | 0.022964 | 0.022964 | 0.022964 | 0.97919 | -0.3998 | 0.97944 | -0.39477 | 6.3087
7 | -0.025284 | -0.0063414 | 0.025292 | 0.0063466 | 8.4635e-06 | 5.2241e-06 | 0.038414 | 0.038414 | 0.038414 | 0.97944 | -0.39477 | 0.9798 | -0.38775 | 10.5533
8 | 0.01017 | 0.0025486 | -0.010168 | -0.0025477 | 1.8421e-06 | 9.2001e-07 | 0.01545 | 0.01545 | 0.01545 | 0.97944 | -0.39477 | 0.97925 | -0.39857 | 4.2446
9 | -0.026523 | -0.006655 | 0.026529 | 0.0066586 | 5.8913e-06 | 3.6485e-06 | 0.040283 | 0.040283 | 0.040283 | 0.9798 | -0.38775 | 0.98004 | -0.38309 | 11.0666
10 | 0.0096775 | 0.0024248 | -0.0096775 | -0.0024248 | 2.4071e-08 | 1.1671e-08 | 0.014705 | 0.014705 | 0.014705 | 0.97925 | -0.39857 | 0.97925 | -0.39863 | 4.0399
11 | -0.026816 | -0.0067306 | 0.026823 | 0.0067354 | 7.6816e-06 | 4.7605e-06 | 0.040719 | 0.040718 | 0.040719 | 0.98004 | -0.38309 | 0.98035 | -0.37709 | 11.1864
12 | 0.0091874 | 0.002302 | -0.0091855 | -0.0023011 | 1.8896e-06 | 8.8416e-07 | 0.01396 | 0.013961 | 0.013961 | 0.97925 | -0.39863 | 0.97903 | -0.40295 | 3.8353
13 | -0.029393 | -0.0073793 | 0.029395 | 0.0073809 | 2.5563e-06 | 1.5929e-06 | 0.044618 | 0.044618 | 0.044618 | 0.98035 | -0.37709 | 0.98044 | -0.37527 | 12.2578
14 | 0.0072622 | 0.0018191 | -0.0072619 | -0.0018189 | 2.9514e-07 | 1.0766e-07 | 0.011037 | 0.011037 | 0.011037 | 0.97903 | -0.40295 | 0.97898 | -0.4038 | 3.0323
15 | 0.0066995 | 0.001678 | -0.0066995 | -0.001678 | 2.7445e-08 | 8.6898e-09 | 0.010183 | 0.010183 | 0.010183 | 0.97898 | -0.4038 | 0.97898 | -0.40388 | 2.7974
16 | 0.0061416 | 0.0015382 | -0.0061414 | -0.0015381 | 1.9208e-07 | 4.9024e-08 | 0.0093347 | 0.0093347 | 0.0093347 | 0.97898 | -0.40388 | 0.97895 | -0.40454 | 2.5645
17 | 0.0055288 | 0.0013846 | -0.0055281 | -0.0013845 | 6.3635e-07 | 1.0519e-07 | 0.0084035 | 0.0084036 | 0.0084036 | 0.97895 | -0.40454 | 0.97882 | -0.40696 | 2.3087
18 | 0.0049709 | 0.0012448 | -0.0049706 | -0.0012448 | 3.2744e-07 | 1.7365e-08 | 0.0075565 | 0.0075565 | 0.0075565 | 0.97882 | -0.40696 | 0.97875 | -0.40834 | 2.076
19 | 0.0021623 | 0.00054171 | -0.0021623 | -0.00054181 | 3.5763e-08 | -9.2635e-08 | 0.003254 | 0.003254 | 0.003254 | 0.98878 | -0.21411 | 0.98877 | -0.21445 | 0.89396
20 | -0.0033233 | -0.00083268 | 0.0033234 | 0.00083258 | 1.4242e-07 | -1.0363e-07 | 0.0050011 | 0.005001 | 0.0050011 | 0.98878 | -0.21411 | 0.98883 | -0.21321 | 1.3739
21 | 0.0011774 | 0.00029498 | -0.0011774 | -0.00029509 | 1.0635e-08 | -1.0905e-07 | 0.0017719 | 0.001772 | 0.001772 | 0.98877 | -0.21445 | 0.98876 | -0.21464 | 0.4868
22 | -0.0048916 | -0.0012256 | 0.0048918 | 0.0012256 | 2.798e-07 | 2.4075e-09 | 0.0073608 | 0.0073607 | 0.0073608 | 0.98883 | -0.21321 | 0.98889 | -0.21201 | 2.0222
23 | -0.0048918 | -0.0012256 | 0.0048923 | 0.0012256 | 5.1185e-07 | 4.3392e-09 | 0.0073607 | 0.0073606 | 0.0073607 | 0.98889 | -0.21201 | 0.989 | -0.20981 | 2.0222
24 | -0.0060676 | -0.0015201 | 0.0060676 | 0.0015201 | 1.6481e-09 | 3.8176e-10 | 0.0091289 | 0.0091289 | 0.0091289 | 0.989 | -0.20981 | 0.989 | -0.2098 | 2.5079
25 | -0.0072439 | -0.0018149 | 0.0072462 | 0.0018158 | 2.3004e-06 | 8.0927e-07 | 0.010899 | 0.010898 | 0.010899 | 0.989 | -0.2098 | 0.98935 | -0.20314 | 2.9941
26 | -0.0080048 | -0.0020046 | 0.0080072 | 0.0020056 | 2.4155e-06 | 9.8423e-07 | 0.012088 | 0.012088 | 0.012088 | 0.98534 | -0.2814 | 0.98567 | -0.27507 | 3.3208
27 | 0.0057887 | 0.0014492 | -0.0057873 | -0.001449 | 1.4415e-06 | 2.8196e-07 | 0.0087413 | 0.0087416 | 0.0087416 | 0.98534 | -0.2814 | 0.98507 | -0.28664 | 2.4015
28 | -0.012495 | -0.0031304 | 0.012499 | 0.0031323 | 3.4727e-06 | 1.8907e-06 | 0.018863 | 0.018863 | 0.018863 | 0.98567 | -0.27507 | 0.98597 | -0.26923 | 5.1821
29 | 0.0028666 | 0.00071697 | -0.0028664 | -0.00071726 | 2.4383e-07 | -2.8545e-07 | 0.0043297 | 0.0043299 | 0.0043299 | 0.98507 | -0.28664 | 0.98498 | -0.28842 | 1.1895
30 | 0.00089577 | 0.00022338 | -0.00089576 | -0.00022362 | 1.3531e-08 | -2.4226e-07 | 0.0013528 | 0.0013529 | 0.0013529 | 0.98498 | -0.28842 | 0.98497 | -0.28874 | 0.37169
31 | -0.012499 | -0.0031323 | 0.012513 | 0.0031402 | 1.4508e-05 | 7.8966e-06 | 0.018863 | 0.018862 | 0.018863 | 0.98597 | -0.26923 | 0.98722 | -0.24489 | 5.1821
32 | 0.019262 | 0.004838 | -0.019256 | -0.0048345 | 5.7079e-06 | 3.4223e-06 | 0.029037 | 0.029037 | 0.029037 | 0.98722 | -0.24489 | 0.9869 | -0.2511 | 7.9771
33 | -0.032284 | -0.0081057 | 0.032304 | 0.0081186 | 2.0755e-05 | 1.2984e-05 | 0.048666 | 0.048666 | 0.048666 | 0.98722 | -0.24489 | 0.98791 | -0.23143 | 13.3697
34 | 0.00089576 | 0.00022362 | -0.00089571 | -0.00022449 | 4.8544e-08 | -8.6878e-07 | 0.0013529 | 0.0013533 | 0.0013533 | 0.98497 | -0.28874 | 0.98491 | -0.28988 | 0.37177
35 | 0.018655 | 0.0046839 | -0.018649 | -0.0046804 | 5.9507e-06 | 3.5523e-06 | 0.028131 | 0.028131 | 0.028131 | 0.9869 | -0.2511 | 0.98655 | -0.25779 | 7.7283
36 | -0.033138 | -0.0083275 | 0.033184 | 0.0083565 | 4.6268e-05 | 2.8977e-05 | 0.049921 | 0.049921 | 0.049921 | 0.98791 | -0.23143 | 0.98941 | -0.20222 | 13.7146
37 | -0.033556 | -0.0084496 | 0.03358 | 0.0084648 | 2.4249e-05 | 1.5193e-05 | 0.05048 | 0.05048 | 0.05048 | 0.98941 | -0.20222 | 0.9902 | -0.18712 | 13.868
38 | -0.03604 | -0.0090813 | 0.036058 | 0.0090926 | 1.7918e-05 | 1.1258e-05 | 0.054176 | 0.054176 | 0.054176 | 0.9902 | -0.18712 | 0.99073 | -0.17673 | 14.8835
39 | -0.036691 | -0.0092513 | 0.036722 | 0.0092706 | 3.0584e-05 | 1.9228e-05 | 0.055127 | 0.055127 | 0.055127 | 0.99073 | -0.17673 | 0.99163 | -0.15933 | 15.1449
40 | -0.039234 | -0.0099001 | 0.039258 | 0.0099156 | 2.4505e-05 | 1.544e-05 | 0.058897 | 0.058897 | 0.058897 | 0.99163 | -0.15933 | 0.99231 | -0.1463 | 16.1805
41 | 0.018163 | 0.0045584 | -0.018158 | -0.0045559 | 4.2096e-06 | 2.5033e-06 | 0.027397 | 0.027397 | 0.027397 | 0.98655 | -0.25779 | 0.9863 | -0.26265 | 7.5266
42 | 0.038219 | 0.0096041 | -0.038196 | -0.0095897 | 2.2799e-05 | 1.4352e-05 | 0.05732 | 0.05732 | 0.05732 | 0.99231 | -0.1463 | 0.99166 | -0.1588 | 15.7473
43 | -0.077477 | -0.01952 | 0.0775 | 0.019534 | 2.2716e-05 | 1.448e-05 | 0.11622 | 0.11622 | 0.11622 | 0.99231 | -0.1463 | 0.99263 | -0.14017 | 31.9277
44 | 0.017649 | 0.0044283 | -0.017645 | -0.0044256 | 4.6852e-06 | 2.7738e-06 | 0.026629 | 0.026629 | 0.026629 | 0.9863 | -0.26265 | 0.98602 | -0.26822 | 7.3156
45 | 0.017323 | 0.0043449 | -0.017322 | -0.0043447 | 3.3068e-07 | 1.9518e-07 | 0.026143 | 0.026143 | 0.026143 | 0.98602 | -0.26822 | 0.986 | -0.26862 | 7.1822
46 | 0.0065526 | 0.0016421 | -0.0065517 | -0.0016419 | 9.3735e-07 | 2.7528e-07 | 0.0098991 | 0.0098992 | 0.0098992 | 0.98498 | -0.28844 | 0.98483 | -0.29145 | 2.7196
47 | -0.011288 | -0.002829 | 0.011291 | 0.0028306 | 3.0177e-06 | 1.579e-06 | 0.017053 | 0.017053 | 0.017053 | 0.98498 | -0.28844 | 0.98527 | -0.28283 | 4.685
48 | 0.0061439 | 0.0015397 | -0.0061435 | -0.0015396 | 4.3108e-07 | 1.0617e-07 | 0.0092831 | 0.0092831 | 0.0092831 | 0.98483 | -0.29145 | 0.98475 | -0.29292 | 2.5503
49 | 0.0041338 | 0.0010352 | -0.0041334 | -0.0010353 | 4.2853e-07 | -9.911e-08 | 0.0062429 | 0.006243 | 0.006243 | 0.98527 | -0.28283 | 0.98516 | -0.28501 | 1.7151
50 | -0.015425 | -0.0038659 | 0.015429 | 0.0038679 | 3.6323e-06 | 2.0973e-06 | 0.023296 | 0.023296 | 0.023296 | 0.98527 | -0.28283 | 0.98552 | -0.27789 | 6.4001
51 | 0.0033505 | 0.00083959 | -0.0033504 | -0.00083968 | 1.432e-07 | -9.7879e-08 | 0.0050628 | 0.0050629 | 0.0050629 | 0.98475 | -0.29292 | 0.9847 | -0.29382 | 1.3909
52 | 0.0031467 | 0.00078804 | -0.0031466 | -0.00078818 | 1.612e-07 | -1.3913e-07 | 0.0047527 | 0.0047528 | 0.0047528 | 0.98516 | -0.28501 | 0.9851 | -0.28608 | 1.3057
53 | -0.016387 | -0.0041081 | 0.016394 | 0.0041123 | 7.2386e-06 | 4.2307e-06 | 0.024743 | 0.024743 | 0.024743 | 0.98552 | -0.27789 | 0.986 | -0.26862 | 6.7975
54 | 0.0026961 | 0.00067527 | -0.002696 | -0.00067533 | 4.3766e-08 | -6.1585e-08 | 0.0040723 | 0.0040723 | 0.0040723 | 0.9851 | -0.28608 | 0.98508 | -0.28643 | 1.1188
55 | 0.00092801 | 0.00023237 | -0.000928 | -0.00023246 | 5.51e-09 | -9.2026e-08 | 0.0014004 | 0.0014005 | 0.0014005 | 0.986 | -0.26862 | 0.98599 | -0.26875 | 0.38474
56 | 0.0022455 | 0.00056243 | -0.0022455 | -0.00056249 | 2.7462e-08 | -6.3461e-08 | 0.0033918 | 0.0033919 | 0.0033919 | 0.98508 | -0.28643 | 0.98507 | -0.28668 | 0.93183
57 | 0.0004661 | 0.0001167 | -0.0004661 | -0.00011682 | 1.7437e-09 | -1.1875e-07 | 0.00070338 | 0.00070342 | 0.00070342 | 0.98599 | -0.26875 | 0.98599 | -0.26883 | 0.19325
58 | -0.033643 | -0.0084541 | 0.033658 | 0.0084631 | 1.4408e-05 | 9.0346e-06 | 0.051024 | 0.051024 | 0.051024 | 0.98129 | -0.35856 | 0.98175 | -0.34959 | 14.0176
59 | 0.032395 | 0.0081411 | -0.03239 | -0.008138 | 4.9988e-06 | 3.1295e-06 | 0.049131 | 0.049131 | 0.049131 | 0.98129 | -0.35856 | 0.98113 | -0.36179 | 13.4975
60 | -0.034383 | -0.008645 | 0.034399 | 0.0086548 | 1.5705e-05 | 9.8563e-06 | 0.052124 | 0.052124 | 0.052124 | 0.98175 | -0.34959 | 0.98224 | -0.34003 | 14.3198
61 | 0.029705 | 0.0074655 | -0.029686 | -0.0074536 | 1.9096e-05 | 1.1905e-05 | 0.045059 | 0.045059 | 0.045059 | 0.98113 | -0.36179 | 0.98044 | -0.37527 | 12.3788
62 | 0.0026852 | 0.00067247 | -0.002685 | -0.00067263 | 1.1475e-07 | -1.5959e-07 | 0.0040722 | 0.0040723 | 0.0040723 | 0.98113 | -0.36179 | 0.98108 | -0.36269 | 1.1188
63 | -0.034961 | -0.0087956 | 0.034996 | 0.0088176 | 3.5036e-05 | 2.2001e-05 | 0.052975 | 0.052975 | 0.052975 | 0.98224 | -0.34003 | 0.98332 | -0.31908 | 14.5535
64 | 0.0023949 | 0.0005999 | -0.0023949 | -0.00059991 | 6.5237e-10 | -1.2476e-09 | 0.0036322 | 0.0036322 | 0.0036322 | 0.98108 | -0.36269 | 0.98108 | -0.36269 | 0.99786
65 | 0.089965 | 0.022803 | -0.089925 | -0.022778 | 3.9911e-05 | 2.5252e-05 | 0.13623 | 0.13623 | 0.13623 | 0.98332 | -0.31908 | 0.98284 | -0.32831 | 18.7133
66 | -0.12496 | -0.031621 | 0.12516 | 0.03175 | 0.00020362 | 0.00012955 | 0.18921 | 0.18921 | 0.18921 | 0.98332 | -0.31908 | 0.98507 | -0.28519 | 25.99
67 | 0.0021048 | 0.0005272 | -0.0021047 | -0.00052748 | 1.0492e-07 | -2.7952e-07 | 0.0031922 | 0.0031923 | 0.0031923 | 0.98108 | -0.36269 | 0.98103 | -0.36374 | 0.87702
68 | 0.017603 | 0.0044185 | -0.017593 | -0.0044125 | 9.9889e-06 | 5.918e-06 | 0.026653 | 0.026653 | 0.026653 | 0.98284 | -0.32831 | 0.98223 | -0.34022 | 7.3222
69 | 0.072323 | 0.018359 | -0.072249 | -0.018313 | 7.3418e-05 | 4.6162e-05 | 0.10958 | 0.10958 | 0.10958 | 0.98284 | -0.32831 | 0.98175 | -0.34944 | 15.0522
70 | -0.12575 | -0.031897 | 0.12584 | 0.031956 | 9.2578e-05 | 5.8902e-05 | 0.19009 | 0.19009 | 0.19009 | 0.98507 | -0.28519 | 0.98586 | -0.26989 | 26.1118
71 | 0.00058722 | 0.0001467 | -0.00058721 | -0.00014717 | 1.0896e-08 | -4.632e-07 | 0.00088687 | 0.00088703 | 0.00088703 | 0.98507 | -0.28519 | 0.98505 | -0.28558 | 0.24369
72 | -0.070881 | -0.017942 | 0.070925 | 0.01797 | 4.4281e-05 | 2.7825e-05 | 0.10762 | 0.10762 | 0.10762 | 0.98063 | -0.37128 | 0.9813 | -0.35828 | 14.7829
73 | 0.067186 | 0.017016 | -0.067147 | -0.016992 | 3.8368e-05 | 2.406e-05 | 0.10201 | 0.10201 | 0.10201 | 0.98063 | -0.37128 | 0.98002 | -0.38318 | 14.0127
74 | -0.071369 | -0.018081 | 0.071399 | 0.0181 | 3.0327e-05 | 1.906e-05 | 0.10829 | 0.10829 | 0.10829 | 0.9813 | -0.35828 | 0.98175 | -0.34944 | 14.8753
75 | 0.0029276 | 0.00073352 | -0.0029276 | -0.00073353 | 1.116e-08 | -1.1834e-08 | 0.0044451 | 0.0044452 | 0.0044452 | 0.98002 | -0.38318 | 0.98001 | -0.38326 | 1.2212
76 | 0.06422 | 0.016259 | -0.064181 | -0.016235 | 3.8252e-05 | 2.3941e-05 | 0.097567 | 0.097567 | 0.097567 | 0.98002 | -0.38318 | 0.97938 | -0.3956 | 13.4021
77 | 0.0016777 | 0.00042028 | -0.0016777 | -0.00042047 | 4.2192e-08 | -1.9146e-07 | 0.0025473 | 0.0025474 | 0.0025474 | 0.98001 | -0.38326 | 0.97998 | -0.38379 | 0.69984
78 | 0.064181 | 0.016235 | -0.064109 | -0.016189 | 7.2419e-05 | 4.5329e-05 | 0.097567 | 0.097568 | 0.097568 | 0.97938 | -0.3956 | 0.97817 | -0.41914 | 13.4022
79 | 0.061555 | 0.015549 | -0.061362 | -0.015426 | 0.0001931 | 0.00012285 | 0.093683 | 0.093683 | 0.093683 | 0.97817 | -0.41914 | 0.97482 | -0.48482 | 25.737
80 | 0.013494 | 0.0033853 | -0.013487 | -0.0033817 | 6.3646e-06 | 3.5596e-06 | 0.020443 | 0.020443 | 0.020443 | 0.98223 | -0.34022 | 0.98173 | -0.35012 | 5.6163
81 | 0.018487 | 0.0046405 | -0.01848 | -0.0046366 | 6.5778e-06 | 3.9353e-06 | 0.028221 | 0.028222 | 0.028222 | 0.97482 | -0.48482 | 0.97444 | -0.49228 | 7.7532
82 | 0.042875 | 0.010786 | -0.042844 | -0.010766 | 3.1455e-05 | 1.9887e-05 | 0.065461 | 0.065462 | 0.065462 | 0.97482 | -0.48482 | 0.97404 | -0.50019 | 17.9839
83 | -0.0010448 | -0.00026186 | 0.0010448 | 0.00026184 | 1.7854e-09 | -2.3765e-08 | 0.0015691 | 0.0015691 | 0.0015691 | 0.99084 | -0.1742 | 0.99084 | -0.17416 | 0.43107
84 | -0.0022789 | -0.00057112 | 0.0022789 | 0.00057102 | 4.1249e-08 | -9.4569e-08 | 0.0034223 | 0.0034223 | 0.0034223 | 0.99084 | -0.17416 | 0.99086 | -0.17378 | 0.9402
85 | 0.0015882 | 0.00039789 | -0.0015882 | -0.00039803 | 2.5687e-08 | -1.3867e-07 | 0.002385 | 0.002385 | 0.002385 | 0.99086 | -0.17378 | 0.99085 | -0.17412 | 0.65523
86 | -0.0038671 | -0.00096891 | 0.0038674 | 0.00096881 | 2.6238e-07 | -9.9335e-08 | 0.0058073 | 0.0058072 | 0.0058073 | 0.99086 | -0.17378 | 0.99094 | -0.17236 | 1.5954
87 | -0.15428 | -0.039326 | 0.15445 | 0.039435 | 0.0001713 | 0.00010919 | 0.2319 | 0.2319 | 0.2319 | 0.99094 | -0.17236 | 0.99214 | -0.14938 | 31.8546
88 | 0.15041 | 0.038357 | -0.15037 | -0.038333 | 3.7965e-05 | 2.4196e-05 | 0.22609 | 0.22609 | 0.22609 | 0.99094 | -0.17236 | 0.99066 | -0.17759 | 31.0569
89 | -0.15546 | -0.039688 | 0.15562 | 0.039794 | 0.00016671 | 0.00010627 | 0.23341 | 0.23341 | 0.23341 | 0.99214 | -0.14938 | 0.9933 | -0.12722 | 32.0625
90 | 0.13192 | 0.033702 | -0.13182 | -0.033637 | 0.00010212 | 6.5002e-05 | 0.19837 | 0.19837 | 0.19837 | 0.99066 | -0.17759 | 0.98983 | -0.19361 | 27.2491
91 | 0.018454 | 0.0046315 | -0.018442 | -0.0046244 | 1.1952e-05 | 7.1156e-06 | 0.027721 | 0.027721 | 0.027721 | 0.99066 | -0.17759 | 0.98996 | -0.19118 | 7.6157
92 | -0.12613 | -0.032028 | 0.12623 | 0.032088 | 9.3719e-05 | 5.9629e-05 | 0.19053 | 0.19053 | 0.19053 | 0.98586 | -0.26989 | 0.98666 | -0.25446 | 26.1716
93 | -0.13053 | -0.033166 | 0.13084 | 0.033367 | 0.00031567 | 0.00020092 | 0.19701 | 0.19701 | 0.19701 | 0.98666 | -0.25446 | 0.98927 | -0.20436 | 27.0624
94 | -0.13084 | -0.033367 | 0.13091 | 0.03341 | 6.795e-05 | 4.3248e-05 | 0.19701 | 0.19701 | 0.19701 | 0.98927 | -0.20436 | 0.98983 | -0.19361 | 27.0624
95 | 0.017167 | 0.0043049 | -0.017165 | -0.0043038 | 1.8901e-06 | 1.1123e-06 | 0.025805 | 0.025805 | 0.025805 | 0.98996 | -0.19118 | 0.98984 | -0.19349 | 7.0893
96 | 0.015509 | 0.0038888 | -0.015504 | -0.0038859 | 5.0119e-06 | 2.8917e-06 | 0.023316 | 0.023316 | 0.023316 | 0.98984 | -0.19349 | 0.9895 | -0.20027 | 6.4054
97 | 0.014256 | 0.003573 | -0.014254 | -0.0035719 | 1.9476e-06 | 1.1013e-06 | 0.021438 | 0.021438 | 0.021438 | 0.9895 | -0.20027 | 0.98935 | -0.20314 | 5.8897
98 | 0.0070079 | 0.0017562 | -0.0070072 | -0.001756 | 6.5765e-07 | 2.182e-07 | 0.01054 | 0.01054 | 0.01054 | 0.98935 | -0.20314 | 0.98925 | -0.20511 | 2.8956
99 | 0.0055238 | 0.0013842 | -0.0055236 | -0.0013841 | 1.6789e-07 | 2.4191e-08 | 0.0083088 | 0.0083088 | 0.0083088 | 0.98925 | -0.20511 | 0.98921 | -0.20575 | 2.2826
100 | -0.23317 | -0.059359 | 0.23359 | 0.059627 | 0.00041908 | 0.00026774 | 0.34963 | 0.34963 | 0.34963 | 0.9933 | -0.12722 | 0.99525 | -0.090015 | 48.0262
101 | 0.077548 | 0.019565 | -0.0775 | -0.019534 | 4.8056e-05 | 3.0633e-05 | 0.11622 | 0.11622 | 0.11622 | 0.9933 | -0.12722 | 0.99263 | -0.14017 | 31.9277
102 | -0.2348 | -0.059931 | 0.23485 | 0.059959 | 4.4102e-05 | 2.8176e-05 | 0.35145 | 0.35145 | 0.35145 | 0.99525 | -0.090015 | 0.99546 | -0.086128 | 48.2754
103 | -0.23716 | -0.060538 | 0.23739 | 0.060688 | 0.00023464 | 0.00014991 | 0.3549 | 0.3549 | 0.3549 | 0.99546 | -0.086128 | 0.99653 | -0.065675 | 48.7499
104 | 0.001956 | 0.00048998 | -0.0019559 | -0.00049008 | 2.9366e-08 | -1.0081e-07 | 0.0029206 | 0.0029206 | 0.0029206 | 0.99653 | -0.065675 | 0.99651 | -0.06599 | 0.80236
105 | -0.23935 | -0.061178 | 0.23955 | 0.061304 | 0.00019733 | 0.00012608 | 0.35782 | 0.35782 | 0.35782 | 0.99653 | -0.065675 | 0.99743 | -0.048645 | 49.1511
106 | 0.028907 | 0.0072615 | -0.028891 | -0.0072518 | 1.5455e-05 | 9.6088e-06 | 0.043381 | 0.043381 | 0.043381 | 0.99166 | -0.1588 | 0.99109 | -0.17001 | 11.918
107 | 0.00070447 | 0.00017609 | -0.00070445 | -0.00017655 | 1.5343e-08 | -4.6265e-07 | 0.0010569 | 0.0010571 | 0.0010571 | 0.99166 | -0.1588 | 0.99164 | -0.15926 | 0.2904
108 | 0.0085848 | 0.0021522 | -0.0085816 | -0.0021507 | 3.2684e-06 | 1.4144e-06 | 0.012882 | 0.012882 | 0.012882 | 0.99166 | -0.1588 | 0.99125 | -0.16679 | 3.5391
109 | -0.0011922 | -0.0002988 | 0.0011922 | 0.00029868 | 1.1748e-08 | -1.2126e-07 | 0.0017803 | 0.0017802 | 0.0017803 | 0.9965 | -0.066197 | 0.99651 | -0.06599 | 0.48908
110 | 0.01248 | 0.0031293 | -0.012478 | -0.0031278 | 2.8503e-06 | 1.5557e-06 | 0.018917 | 0.018917 | 0.018917 | 0.98173 | -0.35012 | 0.98148 | -0.35491 | 5.1971
111 | 0.011885 | 0.0029792 | -0.011883 | -0.0029784 | 1.4314e-06 | 7.6752e-07 | 0.018018 | 0.018018 | 0.018018 | 0.98148 | -0.35491 | 0.98135 | -0.35744 | 4.9501
112 | 0.010864 | 0.0027229 | -0.010863 | -0.0027224 | 9.5364e-07 | 4.9193e-07 | 0.016473 | 0.016473 | 0.016473 | 0.98135 | -0.35744 | 0.98126 | -0.35928 | 4.5254
113 | 0.0098289 | 0.0024633 | -0.0098276 | -0.0024627 | 1.2899e-06 | 6.2997e-07 | 0.014905 | 0.014905 | 0.014905 | 0.98126 | -0.35928 | 0.98112 | -0.36204 | 4.0948
114 | 0.0029814 | 0.00074686 | -0.0029813 | -0.00074701 | 1.5073e-07 | -1.5179e-07 | 0.0045217 | 0.0045217 | 0.0045217 | 0.98112 | -0.36204 | 0.98106 | -0.3631 | 1.2422
115 | 0.0015823 | 0.00039639 | -0.0015822 | -0.00039654 | 3.0298e-08 | -1.5775e-07 | 0.0023998 | 0.0023999 | 0.0023999 | 0.98106 | -0.3631 | 0.98104 | -0.3635 | 0.65931
116 | -0.001544 | -0.00038696 | 0.001544 | 0.00038685 | 1.8585e-08 | -1.1061e-07 | 0.0023007 | 0.0023006 | 0.0023007 | 0.99862 | -0.026141 | 0.99863 | -0.025888 | 0.63205
117 | -0.24816 | -0.063568 | 0.24847 | 0.063767 | 0.00031171 | 0.00019918 | 0.37026 | 0.37026 | 0.37026 | 0.99863 | -0.025888 | 1 | 0 | 50.8602
118 | 0.24662 | 0.063181 | -0.24659 | -0.063162 | 3.0008e-05 | 1.9174e-05 | 0.36796 | 0.36796 | 0.36796 | 0.99863 | -0.025888 | 0.9985 | -0.0284 | 50.5442
119 | -0.0035673 | -0.00089401 | 0.0035674 | 0.00089396 | 8.9175e-08 | -4.8908e-08 | 0.0053666 | 0.0053666 | 0.0053666 | 0.98911 | -0.20774 | 0.98914 | -0.20722 | 1.4743
120 | 0.0026005 | 0.0006517 | -0.0026004 | -0.00065173 | 2.3373e-08 | -3.7311e-08 | 0.0039121 | 0.0039121 | 0.0039121 | 0.98911 | -0.20774 | 0.9891 | -0.20793 | 1.0748
121 | -0.0044068 | -0.0011043 | 0.004407 | 0.0011043 | 1.5919e-07 | -2.2108e-08 | 0.0066294 | 0.0066293 | 0.0066294 | 0.98914 | -0.20722 | 0.98918 | -0.20646 | 1.8213
122 | -0.0052354 | -0.0013119 | 0.0052355 | 0.0013119 | 1.7805e-07 | 1.5679e-08 | 0.0078755 | 0.0078754 | 0.0078755 | 0.98918 | -0.20646 | 0.98921 | -0.20575 | 2.1636
123 | -0.0017949 | -0.00044985 | 0.001795 | 0.00044959 | 6.6696e-08 | -2.6528e-07 | 0.0027115 | 0.0027114 | 0.0027115 | 0.98503 | -0.28746 | 0.98507 | -0.28668 | 0.74491
124 | 0.025685 | 0.0064483 | -0.025675 | -0.0064423 | 9.6759e-06 | 5.9691e-06 | 0.038568 | 0.038568 | 0.038568 | 0.99109 | -0.17001 | 0.99068 | -0.17791 | 10.5955
125 | 0.024526 | 0.0061542 | -0.024525 | -0.006154 | 3.2631e-07 | 2.0058e-07 | 0.036841 | 0.036841 | 0.036841 | 0.99068 | -0.17791 | 0.99066 | -0.17819 | 10.1211
126 | 0.023669 | 0.0059393 | -0.023666 | -0.0059374 | 3.1335e-06 | 1.9203e-06 | 0.035554 | 0.035554 | 0.035554 | 0.99066 | -0.17819 | 0.99052 | -0.18097 | 9.7676
127 | -0.0011426 | -0.00028636 | 0.0011426 | 0.00028634 | 1.0997e-09 | -1.1226e-08 | 0.0017474 | 0.0017474 | 0.0017474 | 0.97297 | -0.52127 | 0.97297 | -0.52125 | 0.48005
128 | -0.0011426 | -0.00028634 | 0.0011426 | 0.00028614 | 2.0419e-08 | -2.0843e-07 | 0.0017474 | 0.0017473 | 0.0017474 | 0.97297 | -0.52125 | 0.97299 | -0.52087 | 0.48005
129 | -0.24556 | -0.06281 | 0.2458 | 0.062964 | 0.00024087 | 0.00015391 | 0.36678 | 0.36678 | 0.36678 | 0.99743 | -0.048645 | 0.9985 | -0.0284 | 50.3823
130 | 0.0060085 | 0.0015057 | -0.0060083 | -0.0015057 | 1.484e-07 | 3.0694e-08 | 0.0089637 | 0.0089637 | 0.0089637 | 0.99743 | -0.048645 | 0.9974 | -0.049164 | 2.4626
131 | 0.004506 | 0.0011291 | -0.0045059 | -0.0011292 | 9.6233e-08 | -1.2523e-08 | 0.0067224 | 0.0067224 | 0.0067224 | 0.9974 | -0.049164 | 0.99738 | -0.049612 | 1.8468
132 | 0.0030035 | 0.00075263 | -0.0030035 | -0.00075267 | 4.2756e-08 | -4.674e-08 | 0.004481 | 0.004481 | 0.004481 | 0.99738 | -0.049612 | 0.99736 | -0.049911 | 1.2311
133 | 0.0015438 | 0.00038683 | -0.0015438 | -0.0003869 | 1.1479e-08 | -6.8758e-08 | 0.0022971 | 0.0022972 | 0.0022972 | 1 | 0 | 0.99999 | -0.0001561 | 0.63109
134 | -0.040066 | -0.010063 | 0.040086 | 0.010075 | 1.9287e-05 | 1.2173e-05 | 0.061248 | 0.061248 | 0.061248 | 0.97353 | -0.51027 | 0.97404 | -0.50019 | 16.8264
135 | 0.039342 | 0.0098809 | -0.039334 | -0.0098758 | 8.0293e-06 | 5.0652e-06 | 0.06014 | 0.06014 | 0.06014 | 0.97353 | -0.51027 | 0.97331 | -0.51455 | 16.5221
136 | 0.035152 | 0.0088277 | -0.035141 | -0.0088213 | 1.0197e-05 | 6.4093e-06 | 0.053747 | 0.053747 | 0.053747 | 0.97331 | -0.51455 | 0.973 | -0.52063 | 14.7657
137 | 0.032441 | 0.0081444 | -0.032435 | -0.0081411 | 5.193e-06 | 3.2536e-06 | 0.049616 | 0.049617 | 0.049617 | 0.973 | -0.52063 | 0.97283 | -0.52399 | 13.6309
138 | 0.017454 | 0.0043795 | -0.017449 | -0.0043765 | 5.0582e-06 | 3.0008e-06 | 0.026655 | 0.026655 | 0.026655 | 0.97444 | -0.49228 | 0.97413 | -0.49836 | 7.3228
139 | 0.029979 | 0.0075257 | -0.029968 | -0.007519 | 1.0659e-05 | 6.6539e-06 | 0.04586 | 0.04586 | 0.04586 | 0.97283 | -0.52399 | 0.97246 | -0.53144 | 12.5988
140 | 0.0024563 | 0.00061546 | -0.0024562 | -0.00061558 | 7.2165e-08 | -1.2309e-07 | 0.003757 | 0.003757 | 0.003757 | 0.97283 | -0.52399 | 0.9728 | -0.5246 | 1.0322
141 | -0.0016421 | -0.00041147 | 0.0016422 | 0.00041129 | 3.9347e-08 | -1.8167e-07 | 0.0025107 | 0.0025106 | 0.0025107 | 0.97322 | -0.51635 | 0.97325 | -0.51584 | 0.68975
142 | 0.0016421 | 0.00041147 | -0.0016421 | -0.00041152 | 8.963e-09 | -4.1379e-08 | 0.0025107 | 0.0025107 | 0.0025107 | 0.97322 | -0.51635 | 0.97322 | -0.51646 | 0.68975
143 | -0.0028943 | -0.00072512 | 0.0028943 | 0.00072511 | 4.0333e-09 | -4.2443e-09 | 0.0044251 | 0.0044251 | 0.0044251 | 0.97325 | -0.51584 | 0.97325 | -0.51582 | 1.2157
144 | 0.00042285 | 0.00010594 | -0.00042285 | -0.00010598 | 4.3556e-10 | -3.4257e-08 | 0.00064651 | 0.00064652 | 0.00064652 | 0.97322 | -0.51646 | 0.97322 | -0.51648 | 0.17761
145 | 0.017449 | 0.0043765 | -0.017443 | -0.0043726 | 6.4654e-06 | 3.8359e-06 | 0.026655 | 0.026655 | 0.026655 | 0.97413 | -0.49836 | 0.97374 | -0.50614 | 7.3229
146 | 0.007078 | 0.001774 | -0.0070768 | -0.0017736 | 1.2269e-06 | 4.3924e-07 | 0.010831 | 0.010831 | 0.010831 | 0.97246 | -0.53144 | 0.97227 | -0.53508 | 2.9755
147 | 0.02289 | 0.005745 | -0.022877 | -0.0057367 | 1.3578e-05 | 8.324e-06 | 0.035029 | 0.035029 | 0.035029 | 0.97246 | -0.53144 | 0.97183 | -0.54389 | 9.6234
148 | 0.0062965 | 0.001578 | -0.0062962 | -0.0015779 | 3.2883e-07 | 9.3351e-08 | 0.0096365 | 0.0096365 | 0.0096365 | 0.97227 | -0.53508 | 0.97222 | -0.53618 | 2.6474
149 | 0.019323 | 0.0048461 | -0.019319 | -0.0048434 | 4.5065e-06 | 2.7141e-06 | 0.029588 | 0.029588 | 0.029588 | 0.97183 | -0.54389 | 0.97158 | -0.54878 | 8.1287
150 | 0.0028275 | 0.00070858 | -0.0028275 | -0.00070863 | 4.2518e-08 | -4.7859e-08 | 0.0043276 | 0.0043276 | 0.0043276 | 0.97222 | -0.53618 | 0.9722 | -0.53649 | 1.1889
151 | 0.018308 | 0.0045901 | -0.018305 | -0.0045882 | 3.1741e-06 | 1.8981e-06 | 0.028041 | 0.028041 | 0.028041 | 0.97158 | -0.54878 | 0.97139 | -0.55242 | 7.7035
152 | 0.015756 | 0.0039484 | -0.015754 | -0.0039475 | 1.6292e-06 | 9.5041e-07 | 0.024139 | 0.02414 | 0.02414 | 0.97123 | -0.55567 | 0.97112 | -0.55784 | 6.6317
153 | -0.016856 | -0.0042242 | 0.016859 | 0.0042258 | 2.607e-06 | 1.5395e-06 | 0.025826 | 0.025825 | 0.025826 | 0.97123 | -0.55567 | 0.97139 | -0.55242 | 7.0949
154 | 0.011514 | 0.0028848 | -0.011513 | -0.0028844 | 8.6408e-07 | 4.6143e-07 | 0.017642 | 0.017643 | 0.017643 | 0.97112 | -0.55784 | 0.97104 | -0.55942 | 4.8468
155 | 0.0092065 | 0.0023064 | -0.0092047 | -0.0023055 | 1.8033e-06 | 8.553e-07 | 0.014108 | 0.014108 | 0.014108 | 0.97104 | -0.55942 | 0.97083 | -0.56353 | 3.8757
156 | 0.0023069 | 0.00057797 | -0.0023068 | -0.00057807 | 5.3148e-08 | -1.0628e-07 | 0.003535 | 0.003535 | 0.003535 | 0.97104 | -0.55942 | 0.97102 | -0.5599 | 0.97116
157 | 0.0015582 | 0.0003904 | -0.0015582 | -0.00039052 | 2.468e-08 | -1.2687e-07 | 0.0023883 | 0.0023883 | 0.0023883 | 0.97083 | -0.56353 | 0.97082 | -0.56386 | 0.65614
158 | 0.0058564 | 0.0014671 | -0.0058549 | -0.0014667 | 1.5411e-06 | 3.5578e-07 | 0.008976 | 0.0089763 | 0.0089763 | 0.97083 | -0.56353 | 0.97055 | -0.56906 | 2.466
159 | 0.00179 | 0.00044804 | -0.0017899 | -0.00044829 | 6.6855e-08 | -2.5011e-07 | 0.0027433 | 0.0027435 | 0.0027435 | 0.97083 | -0.56353 | 0.97079 | -0.56431 | 0.7537
160 | 0.0012155 | 0.00030455 | -0.0012154 | -0.00030462 | 8.0419e-09 | -7.1317e-08 | 0.0018626 | 0.0018626 | 0.0018626 | 0.97102 | -0.5599 | 0.97101 | -0.56004 | 0.5117
161 | 0.0033532 | 0.00084015 | -0.003353 | -0.00084025 | 1.7433e-07 | -1.0579e-07 | 0.0051409 | 0.005141 | 0.005141 | 0.97055 | -0.56906 | 0.9705 | -0.57015 | 1.4124
162 | 0.0025017 | 0.00062659 | -0.0025016 | -0.00062668 | 5.3571e-08 | -8.5727e-08 | 0.0038353 | 0.0038354 | 0.0038354 | 0.97055 | -0.56906 | 0.97053 | -0.56951 | 1.0537
163 | 0.00076644 | 0.00019178 | -0.00076643 | -0.00019208 | 1.3215e-08 | -3.0726e-07 | 0.0011747 | 0.0011748 | 0.0011748 | 0.97079 | -0.56431 | 0.97078 | -0.56468 | 0.32274
164 | 0.00248 | 0.00062145 | -0.00248 | -0.00062149 | 2.2642e-08 | -3.711e-08 | 0.0038024 | 0.0038025 | 0.0038025 | 0.9705 | -0.57015 | 0.97049 | -0.57034 | 1.0446
165 | 0.0015332 | 0.00038396 | -0.0015331 | -0.00038409 | 2.3913e-08 | -1.2732e-07 | 0.0023505 | 0.0023506 | 0.0023506 | 0.97053 | -0.56951 | 0.97052 | -0.56983 | 0.64577
166 | -0.0048193 | -0.0012075 | 0.0048196 | 0.0012076 | 3.4774e-07 | 1.0275e-08 | 0.0073681 | 0.0073681 | 0.0073681 | 0.97325 | -0.51582 | 0.97333 | -0.5143 | 2.0242
167 | 0.0015244 | 0.00038158 | -0.0015243 | -0.00038203 | 8.2404e-08 | -4.5099e-07 | 0.0023293 | 0.0023295 | 0.0023295 | 0.97374 | -0.50614 | 0.97368 | -0.50727 | 0.63997
168 | 0.015918 | 0.0039911 | -0.015912 | -0.0039874 | 6.189e-06 | 3.6142e-06 | 0.024326 | 0.024326 | 0.024326 | 0.97374 | -0.50614 | 0.97333 | -0.5143 | 6.683
169 | 0.0011415 | 0.00028604 | -0.0011415 | -0.00028609 | 5.2667e-09 | -5.3278e-08 | 0.0017503 | 0.0017503 | 0.0017503 | 0.97049 | -0.57034 | 0.97048 | -0.57044 | 0.48084
170 | 0.0015331 | 0.00038409 | -0.0015331 | -0.00038423 | 2.5973e-08 | -1.3827e-07 | 0.0023506 | 0.0023506 | 0.0023506 | 0.97052 | -0.56983 | 0.9705 | -0.57019 | 0.64578
171 | 0.0047241 | 0.0011838 | -0.0047234 | -0.0011838 | 7.4931e-07 | 4.1703e-09 | 0.0072246 | 0.0072248 | 0.0072248 | 0.97299 | -0.52087 | 0.97283 | -0.5242 | 1.9848
172 | -0.0058667 | -0.0014699 | 0.0058674 | 0.0014701 | 6.6182e-07 | 1.5121e-07 | 0.0089719 | 0.0089718 | 0.0089719 | 0.97299 | -0.52087 | 0.97311 | -0.51851 | 2.4648
173 | -0.006652 | -0.0016667 | 0.0066521 | 0.0016667 | 4.6446e-08 | 1.4853e-08 | 0.010172 | 0.010172 | 0.010172 | 0.97311 | -0.51851 | 0.97312 | -0.51836 | 2.7944
174 | 0.011092 | 0.0027799 | -0.011092 | -0.0027796 | 4.8893e-07 | 2.5657e-07 | 0.016958 | 0.016958 | 0.016958 | 0.97333 | -0.5143 | 0.97328 | -0.51523 | 4.6588
175 | 0.0073965 | 0.0018535 | -0.0073954 | -0.001853 | 1.1038e-06 | 4.2041e-07 | 0.011308 | 0.011308 | 0.011308 | 0.97328 | -0.51523 | 0.97312 | -0.51836 | 3.1067
176 | 0.023102 | 0.0057962 | -0.023095 | -0.0057916 | 7.5315e-06 | 4.6056e-06 | 0.034708 | 0.034708 | 0.034708 | 0.99052 | -0.18097 | 0.99017 | -0.18781 | 9.5352
177 | 0.017325 | 0.0043454 | -0.017323 | -0.0043444 | 1.6558e-06 | 9.7594e-07 | 0.026036 | 0.026037 | 0.026037 | 0.99017 | -0.18781 | 0.99006 | -0.18981 | 7.1529
178 | -0.000559 | -0.0001401 | 0.00055901 | 0.00013988 | 4.7744e-09 | -2.1848e-07 | 0.00084989 | 0.00084981 | 0.00084989 | 0.97872 | -0.40897 | 0.97873 | -0.40879 | 0.23349
179 | -0.0011178 | -0.00027993 | 0.0011178 | 0.00027967 | 2.3954e-08 | -2.6266e-07 | 0.0016994 | 0.0016993 | 0.0016994 | 0.97873 | -0.40879 | 0.97875 | -0.40834 | 0.46687
180 | 0.0038528 | 0.00096514 | -0.0038526 | -0.0009652 | 1.5464e-07 | -5.2087e-08 | 0.0058573 | 0.0058573 | 0.0058573 | 0.97875 | -0.40834 | 0.97871 | -0.40919 | 1.6092
181 | 0.0032921 | 0.00082479 | -0.0032918 | -0.000825 | 2.9844e-07 | -2.0817e-07 | 0.0050051 | 0.0050053 | 0.0050053 | 0.97871 | -0.40919 | 0.97861 | -0.41109 | 1.3751
182 | 0.00056053 | 0.00014041 | -0.00056052 | -0.00014048 | 1.6135e-09 | -7.3417e-08 | 0.00085219 | 0.00085222 | 0.00085222 | 0.97871 | -0.40919 | 0.97871 | -0.40925 | 0.23413
183 | 0.017323 | 0.0043444 | -0.017314 | -0.0043392 | 8.8788e-06 | 5.2336e-06 | 0.026037 | 0.026037 | 0.026037 | 0.99006 | -0.18981 | 0.98951 | -0.20057 | 7.1529
184 | 0.0063553 | 0.0015927 | -0.0063539 | -0.0015923 | 1.4183e-06 | 3.7593e-07 | 0.009557 | 0.0095572 | 0.0095572 | 0.98951 | -0.20057 | 0.98927 | -0.20526 | 2.6256
185 | 0.003512 | 0.00088007 | -0.0035118 | -0.00088015 | 1.3958e-07 | -8.1914e-08 | 0.0052825 | 0.0052826 | 0.0052826 | 0.98927 | -0.20526 | 0.98923 | -0.20609 | 1.4513
186 | 0.0007668 | 0.00019217 | -0.0007668 | -0.00019218 | 3.5115e-10 | -8.1496e-09 | 0.0011757 | 0.0011757 | 0.0011757 | 0.9705 | -0.57019 | 0.9705 | -0.5702 | 0.32299
187 | -0.0015017 | -0.00037637 | 0.0015017 | 0.0003763 | 1.069e-08 | -6.7268e-08 | 0.0022405 | 0.0022405 | 0.0022405 | 0.99735 | -0.050061 | 0.99736 | -0.049911 | 0.61553

## res_trafo
| p_hv_mw | q_hv_mvar | p_lv_mw | q_lv_mvar | pl_mw | ql_mvar | i_hv_ka | i_lv_ka | vm_hv_pu | va_hv_degree | vm_lv_pu | va_lv_degree | loading_percent
0 | -1.2729e-15 | -1.3162e-15 | 0.00165 | 1.2699e-07 | 0.00165 | 1.2699e-07 | 5.2857e-17 | 0.0023815 | 0.99998 | 149.9956 | 1 | 0 | 0.2619

## res_ext_grid
| p_mw | q_mvar
0 | 0.25321 | 0.064541

## res_load
| p_mw | q_mvar
0 | 0.0049201 | 0.0012331
1 | 0.0019185 | 0.00048082
2 | 0.0011312 | 0.00028351
3 | 0.0040108 | 0.0010052
4 | 0.0011681 | 0.00029275
5 | 0.0019487 | 0.00048839
6 | 0.0012305 | 0.00030839
7 | 0.0004903 | 0.00012288
8 | 0.00028717 | 7.197e-05
9 | 0.00049012 | 0.00012284
10 | 0.0025693 | 0.00064392
11 | 0.0019233 | 0.00048202
12 | 0.00056237 | 0.00014094
13 | 0.00055787 | 0.00013981
14 | 0.00061266 | 0.00015355
15 | 0.00055722 | 0.00013965
16 | 0.001161 | 0.00029097
17 | 0.00098484 | 0.00024682
18 | 0.0015681 | 0.00039301
19 | 0.0011774 | 0.00029509
20 | 0.0011753 | 0.00029455
21 | 0.0011762 | 0.00029479
22 | 0.002216 | 0.00055539
23 | 0.0044879 | 0.0011248
24 | 0.0029207 | 0.00073199
25 | 0.0019706 | 0.00049388
26 | 0.0005087 | 0.00012749
27 | 0.00060092 | 0.00015061
28 | 0.00083346 | 0.00020889
29 | 0.00089571 | 0.00022449
30 | 0.00037155 | 9.3119e-05
31 | 0.0024598 | 0.00061648
32 | 0.00063356 | 0.00015879
33 | 0.0025121 | 0.00062958
34 | 0.00048659 | 0.00012195
35 | 0.00050918 | 0.00012761
36 | 0.00032177 | 8.0644e-05
37 | 0.0047358 | 0.0011869
38 | 0.00040777 | 0.0001022
39 | 0.002793 | 0.00069998
40 | 0.00098668 | 0.00024729
41 | 0.00095827 | 0.00024016
42 | 0.0033504 | 0.00083968
43 | 0.0004505 | 0.00011291
44 | 0.0004505 | 0.00011291
45 | 0.0004619 | 0.00011576
46 | 0.0012486 | 0.00031293
47 | 0.00072561 | 0.00018186
48 | 0.00056171 | 0.00014078
49 | 0.00029027 | 7.275e-05
50 | 0.00029017 | 7.2723e-05
51 | 0.0002901 | 7.2706e-05
52 | 0.0021047 | 0.00052748
53 | 0.0036953 | 0.00092612
54 | 0.0004436 | 0.00011118
55 | 0.00085014 | 0.00021306
56 | 0.0012499 | 0.00031326
57 | 0.0016777 | 0.00042047
58 | 0.002554 | 0.0006401
59 | 0.004099 | 0.0010273
60 | 0.0010448 | 0.00026186
61 | 0.001234 | 0.00030928
62 | 0.0015882 | 0.00039803
63 | 0.0010093 | 0.00025295
64 | 0.00058721 | 0.00014717
65 | 0.00028878 | 7.2376e-05
66 | 0.0043 | 0.0010777
67 | 0.0012747 | 0.00031946
68 | 0.001656 | 0.00041503
69 | 0.0012484 | 0.00031288
70 | 0.00090463 | 0.00022672
71 | 0.0014834 | 0.00037178
72 | 0.0012134 | 0.00030411
73 | 0.002311 | 0.0005792
74 | 0.0011922 | 0.0002988
75 | 0.00076371 | 0.0001914
76 | 0.001007 | 0.00025237
77 | 0.00059294 | 0.0001486
78 | 0.0010195 | 0.0002555
79 | 0.0010338 | 0.00025911
80 | 0.0068461 | 0.0017158
81 | 0.001399 | 0.00035063
82 | 0.0015822 | 0.00039654
83 | 0.001544 | 0.00038696
84 | 0.00096683 | 0.00024231
85 | 0.00083941 | 0.00021038
86 | 0.0026004 | 0.00065173
87 | 0.0008284 | 0.00020762
88 | 0.00028808 | 7.22e-05
89 | 0.0085816 | 0.0021507
90 | 0.0017949 | 0.00044985
91 | 0.0004505 | 0.0001129
92 | 0.0032062 | 0.00080356
93 | 0.00070445 | 0.00017655
94 | 0.0011497 | 0.00028814
95 | 0.00085657 | 0.00021468
96 | 0.0011426 | 0.00028636
97 | 0.00079075 | 0.00019818
98 | 0.0015023 | 0.00037652
99 | 0.0015023 | 0.00037652
100 | 0.0015411 | 0.00038622
101 | 0.0015438 | 0.0003869
102 | 0.00072477 | 0.00018164
103 | 0.002758 | 0.00069123
104 | 0.004182 | 0.0010481
105 | 0.0027009 | 0.00067691
106 | 0.0010258 | 0.00025709
107 | 0.0012522 | 0.00031383
108 | 0.0012193 | 0.00030557
109 | 0.0024562 | 0.00061558
110 | 0.00078029 | 0.00019556
111 | 0.0035535 | 0.00089059
112 | 0.0034686 | 0.00086932
113 | 0.0010105 | 0.00025325
114 | 0.0011005 | 0.00027581
115 | 0.0042401 | 0.0010627
116 | 0.0014461 | 0.00036244
117 | 0.0010914 | 0.00027353
118 | 0.0015582 | 0.00039052
119 | 0.0010235 | 0.00025651
120 | 0.00087302 | 0.0002188
121 | 0.00096846 | 0.00024272
122 | 0.0012154 | 0.00030462
123 | 0.0019249 | 0.00048243
124 | 0.00042285 | 0.00010598
125 | 0.00076643 | 0.00019208
126 | 0.0028275 | 0.00070863
127 | 0.0013385 | 0.00033545
128 | 0.0047234 | 0.0011838
129 | 0.00078465 | 0.00019665
130 | 0.0036955 | 0.00092617
131 | 0.0015243 | 0.00038203
132 | 0.00074333 | 0.0001863
133 | 0.00056331 | 0.00014118
134 | 0.0057703 | 0.0014462
135 | 0.000559 | 0.0001401
136 | 0.00055881 | 0.00014005
137 | 0.0032918 | 0.000825
138 | 0.00056052 | 0.00014048
139 | 0.0004661 | 0.00011682
140 | 0.010959 | 0.0027465
141 | 0.0028419 | 0.00071224
142 | 0.0035118 | 0.00088015
143 | 0.0011415 | 0.00028609
144 | 0.00076632 | 0.00019206
145 | 0.0007668 | 0.00019218
146 | 0.0015017 | 0.00037637
147 | 0.0015017 | 0.00037637

## dtypes
| element | column | dtype
0 | bus | name | object
1 | bus | vn_kv | float64
2 | bus | type | object
3 | bus | zone | object
4 | bus | in_service | bool
5 | load | name | object
6 | load | bus | uint32
7 | load | p_mw | float64
8 | load | q_mvar | float64
9 | load | const_z_percent | float64
10 | load | const_i_percent | float64
11 | load | sn_mva | float64
12 | load | scaling | float64
13 | load | in_service | bool
14 | load | type | object
15 | ext_grid | name | object
16 | ext_grid | bus | uint32
17 | ext_grid | vm_pu | float64
18 | ext_grid | va_degree | float64
19 | ext_grid | slack_weight | float64
20 | ext_grid | in_service | bool
21 | line | name | object
22 | line | std_type | object
23 | line | from_bus | uint32
24 | line | to_bus | uint32
25 | line | length_km | float64
26 | line | r_ohm_per_km | float64
27 | line | x_ohm_per_km | float64
28 | line | c_nf_per_km | float64
29 | line | g_us_per_km | float64
30 | line | max_i_ka | float64
31 | line | df | float64
32 | line | parallel | uint32
33 | line | type | object
34 | line | in_service | bool
35 | trafo | name | object
36 | trafo | std_type | object
37 | trafo | hv_bus | uint32
38 | trafo | lv_bus | uint32
39 | trafo | sn_mva | float64
40 | trafo | vn_hv_kv | float64
41 | trafo | vn_lv_kv | float64
42 | trafo | vk_percent | float64
43 | trafo | vkr_percent | float64
44 | trafo | pfe_kw | float64
45 | trafo | i0_percent | float64
46 | trafo | shift_degree | float64
47 | trafo | tap_side | object
48 | trafo | tap_neutral | int32
49 | trafo | tap_min | int32
50 | trafo | tap_max | int32
51 | trafo | tap_step_percent | float64
52 | trafo | tap_step_degree | float64
53 | trafo | tap_pos | int32
54 | trafo | tap_phase_shifter | bool
55 | trafo | parallel | uint32
56 | trafo | df | float64
57 | trafo | in_service | bool
58 | line_geodata | coords | object
59 | bus_geodata | x | float64
60 | bus_geodata | y | float64
61 | bus_geodata | coords | object
62 | res_bus | vm_pu | float64
63 | res_bus | va_degree | float64
64 | res_bus | p_mw | float64
65 | res_bus | q_mvar | float64
66 | res_line | p_from_mw | float64
67 | res_line | q_from_mvar | float64
68 | res_line | p_to_mw | float64
69 | res_line | q_to_mvar | float64
70 | res_line | pl_mw | float64
71 | res_line | ql_mvar | float64
72 | res_line | i_from_ka | float64
73 | res_line | i_to_ka | float64
74 | res_line | i_ka | float64
75 | res_line | vm_from_pu | float64
76 | res_line | va_from_degree | float64
77 | res_line | vm_to_pu | float64
78 | res_line | va_to_degree | float64
79 | res_line | loading_percent | float64
80 | res_trafo | p_hv_mw | float64
81 | res_trafo | q_hv_mvar | float64
82 | res_trafo | p_lv_mw | float64
83 | res_trafo | q_lv_mvar | float64
84 | res_trafo | pl_mw | float64
85 | res_trafo | ql_mvar | float64
86 | res_trafo | i_hv_ka | float64
87 | res_trafo | i_lv_ka | float64
88 | res_trafo | vm_hv_pu | float64
89 | res_trafo | va_hv_degree | float64
90 | res_trafo | vm_lv_pu | float64
91 | res_trafo | va_lv_degree | float64
92 | res_trafo | loading_percent | float64
93 | res_ext_grid | p_mw | float64
94 | res_ext_grid | q_mvar | float64
95 | res_load | p_mw | float64
96 | res_load | q_mvar | float64

## parameters
| version | format_version | converged | OPF_converged | name | f_hz | sn_mva
0 | 2.14.6 | 2.14.0 | TRUE | FALSE |  | 50 | 1