## bus
| name | vn_kv | type | zone | in_service
0 | bus_LV_13-2_0_5_node_0 | 0.4 | n |  | TRUE
1 | bus_LV_13-2_0_5_node_1 | 0.4 | n |  | TRUE
2 | bus_LV_13-2_0_5_node_2 | 0.4 | n |  | TRUE
3 | bus_LV_13-2_0_5_node_3 | 0.4 | n |  | TRUE
4 | bus_LV_13-2_0_5_node_4 | 0.4 | n |  | TRUE
5 | bus_LV_13-2_0_5_node_33 | 0.4 | n |  | TRUE
6 | bus_LV_13-2_0_5_node_31 | 0.4 | n |  | TRUE
7 | bus_LV_13-2_0_5_node_19 | 0.4 | n |  | TRUE
8 | bus_LV_13-2_0_5_node_17 | 0.4 | n |  | TRUE
9 | bus_LV_13-2_0_5_node_13 | 0.4 | n |  | TRUE
10 | bus_LV_13-2_0_5_node_18 | 0.4 | n |  | TRUE
11 | bus_LV_13-2_0_5_node_5 | 0.4 | n |  | TRUE
12 | bus_LV_13-2_0_5_node_6 | 0.4 | n |  | TRUE
13 | bus_LV_13-2_0_5_node_7 | 0.4 | n |  | TRUE
14 | bus_LV_13-2_0_5_node_8 | 0.4 | n |  | TRUE
15 | bus_LV_13-2_0_5_node_9 | 0.4 | n |  | TRUE
16 | bus_LV_13-2_0_5_node_16 | 0.4 | n |  | TRUE
17 | bus_LV_13-2_0_5_node_10 | 0.4 | n |  | TRUE
18 | bus_LV_13-2_0_5_node_11 | 0.4 | n |  | TRUE
19 | bus_LV_13-2_0_5_node_22 | 0.4 | n |  | TRUE
20 | bus_LV_13-2_0_5_node_14 | 0.4 | n |  | TRUE
21 | bus_LV_13-2_0_5_node_12 | 0.4 | n |  | TRUE
22 | bus_LV_13-2_0_5_node_23 | 0.4 | n |  | TRUE
23 | bus_LV_13-2_0_5_node_21 | 0.4 | n |  | TRUE
24 | bus_LV_13-2_0_5_node_24 | 0.4 | n |  | TRUE
25 | bus_LV_13-2_0_5_node_25 | 0.4 | n |  | TRUE
26 | bus_LV_13-2_0_5_node_15 | 0.4 | n |  | TRUE
27 | bus_LV_13-2_0_5_node_20 | 0.4 | n |  | TRUE
28 | bus_LV_13-2_0_5_node_47 | 0.4 | n |  | TRUE
29 | bus_LV_13-2_0_5_node_46 | 0.4 | n |  | TRUE
30 | bus_LV_13-2_0_5_node_26 | 0.4 | n |  | TRUE
31 | bus_LV_13-2_0_5_node_28 | 0.4 | n |  | TRUE
32 | bus_LV_13-2_0_5_node_37 | 0.4 | n |  | TRUE
33 | bus_LV_13-2_0_5_node_27 | 0.4 | n |  | TRUE
34 | bus_LV_13-2_0_5_node_45 | 0.4 | n |  | TRUE
35 | bus_LV_13-2_0_5_node_44 | 0.4 | n |  | TRUE
36 | bus_LV_13-2_0_5_node_42 | 0.4 | n |  | TRUE
37 | bus_LV_13-2_0_5_node_41 | 0.4 | n |  | TRUE
38 | bus_LV_13-2_0_5_node_40 | 0.4 | n |  | TRUE
39 | bus_LV_13-2_0_5_node_43 | 0.4 | n |  | TRUE
40 | bus_LV_13-2_0_5_node_29 | 0.4 | n |  | TRUE
41 | bus_LV_13-2_0_5_node_30 | 0.4 | n |  | TRUE
42 | bus_LV_13-2_0_5_node_32 | 0.4 | n |  | TRUE
43 | bus_LV_13-2_0_5_node_75 | 0.4 | n |  | TRUE
44 | bus_LV_13-2_0_5_node_34 | 0.4 | n |  | TRUE
45 | bus_LV_13-2_0_5_node_73 | 0.4 | n |  | TRUE
46 | bus_LV_13-2_0_5_node_35 | 0.4 | n |  | TRUE
47 | bus_LV_13-2_0_5_node_71 | 0.4 | n |  | TRUE
48 | bus_LV_13-2_0_5_node_72 | 0.4 | n |  | TRUE
49 | bus_LV_13-2_0_5_node_36 | 0.4 | n |  | TRUE
50 | bus_LV_13-2_0_5_node_49 | 0.4 | n |  | TRUE
51 | bus_LV_13-2_0_5_node_51 | 0.4 | n |  | TRUE
52 | bus_LV_13-2_0_5_node_48 | 0.4 | n |  | TRUE
53 | bus_LV_13-2_0_5_node_39 | 0.4 | n |  | TRUE
54 | bus_LV_13-2_0_5_node_97 | 0.4 | n |  | TRUE
55 | bus_LV_13-2_0_5_node_98 | 0.4 | n |  | TRUE
56 | bus_LV_13-2_0_5_node_111 | 0.4 | n |  | TRUE
57 | bus_LV_13-2_0_5_node_99 | 0.4 | n |  | TRUE
58 | bus_LV_13-2_0_5_node_109 | 0.4 | n |  | TRUE
59 | bus_LV_13-2_0_5_node_64 | 0.4 | n |  | TRUE
60 | bus_LV_13-2_0_5_node_76 | 0.4 | n |  | TRUE
61 | bus_LV_13-2_0_5_node_63 | 0.4 | n |  | TRUE
62 | bus_LV_13-2_0_5_node_120 | 0.4 | n |  | TRUE
63 | bus_LV_13-2_0_5_node_50 | 0.4 | n |  | TRUE
64 | bus_LV_13-2_0_5_node_52 | 0.4 | n |  | TRUE
65 | bus_LV_13-2_0_5_node_53 | 0.4 | n |  | TRUE
66 | bus_LV_13-2_0_5_node_83 | 0.4 | n |  | TRUE
67 | bus_LV_13-2_0_5_node_55 | 0.4 | n |  | TRUE
68 | bus_LV_13-2_0_5_node_89 | 0.4 | n |  | TRUE
69 | bus_LV_13-2_0_5_node_84 | 0.4 | n |  | TRUE
70 | bus_LV_13-2_0_5_node_54 | 0.4 | n |  | TRUE
71 | bus_LV_13-2_0_5_node_77 | 0.4 | n |  | TRUE
72 | bus_LV_13-2_0_5_node_61 | 0.4 | n |  | TRUE
73 | bus_LV_13-2_0_5_node_88 | 0.4 | n |  | TRUE
74 | bus_LV_13-2_0_5_node_56 | 0.4 | n |  | TRUE
75 | bus_LV_13-2_0_5_node_57 | 0.4 | n |  | TRUE
76 | bus_LV_13-2_0_5_node_59 | 0.4 | n |  | TRUE
77 | bus_LV_13-2_0_5_node_60 | 0.4 | n |  | TRUE
78 | bus_LV_13-2_0_5_node_58 | 0.4 | n |  | TRUE
79 | bus_LV_13-2_0_5_node_62 | 0.4 | n |  | TRUE
80 | bus_LV_13-2_0_5_node_82 | 0.4 | n |  | TRUE
81 | bus_LV_13-2_0_5_node_80 | 0.4 | n |  | TRUE
82 | bus_LV_13-2_0_5_node_78 | 0.4 | n |  | TRUE
83 | bus_LV_13-2_0_5_node_87 | 0.4 | n |  | TRUE
84 | bus_LV_13-2_0_5_node_86 | 0.4 | n |  | TRUE
85 | bus_LV_13-2_0_5_node_70 | 0.4 | n |  | TRUE
86 | bus_LV_13-2_0_5_node_79 | 0.4 | n |  | TRUE
87 | bus_LV_13-2_0_5_node_65 | 0.4 | n |  | TRUE
88 | bus_LV_13-2_0_5_node_66 | 0.4 | n |  | TRUE
89 | bus_LV_13-2_0_5_node_68 | 0.4 | n |  | TRUE
90 | bus_LV_13-2_0_5_node_69 | 0.4 | n |  | TRUE
91 | bus_LV_13-2_0_5_node_103 | 0.4 | n |  | TRUE
92 | bus_LV_13-2_0_5_node_104 | 0.4 | n |  | TRUE
93 | bus_LV_13-2_0_5_node_81 | 0.4 | n |  | TRUE
94 | bus_LV_13-2_0_5_node_85 | 0.4 | n |  | TRUE
95 | bus_LV_13-2_0_5_node_94 | 0.4 | n |  | TRUE
96 | bus_LV_13-2_0_5_node_95 | 0.4 | n |  | TRUE
97 | bus_LV_13-2_0_5_node_119 | 0.4 | n |  | TRUE
98 | bus_LV_13-2_0_5_node_96 | 0.4 | n |  | TRUE
99 | bus_LV_13-2_0_5_node_93 | 0.4 | n |  | TRUE
100 | bus_LV_13-2_0_5_node_90 | 0.4 | n |  | TRUE
101 | bus_LV_13-2_0_5_node_91 | 0.4 | n |  | TRUE
102 | bus_LV_13-2_0_5_node_92 | 0.4 | n |  | TRUE
103 | bus_LV_13-2_0_5_node_118 | 0.4 | n |  | TRUE
104 | bus_LV_13-2_0_5_node_100 | 0.4 | n |  | TRUE
105 | bus_LV_13-2_0_5_node_101 | 0.4 | n |  | TRUE
106 | bus_LV_13-2_0_5_node_102 | 0.4 | n |  | TRUE
107 | bus_LV_13-2_0_5_node_115 | 0.4 | n |  | TRUE
108 | bus_LV_13-2_0_5_node_116 | 0.4 | n |  | TRUE
109 | bus_LV_13-2_0_5_node_117 | 0.4 | n |  | TRUE
110 | bus_LV_13-2_0_5_node_114 | 0.4 | n |  | TRUE
111 | bus_LV_13-2_0_5_node_105 | 0.4 | n |  | TRUE
112 | bus_LV_13-2_0_5_node_106 | 0.4 | n |  | TRUE
113 | bus_LV_13-2_0_5_node_107 | 0.4 | n |  | TRUE
114 | bus_LV_13-2_0_5_node_108 | 0.4 | n |  | TRUE
115 | bus_LV_13-2_0_5_node_110 | 0.4 | n |  | TRUE
116 | bus_LV_13-2_0_5_node_112 | 0.4 | n |  | TRUE
117 | bus_LV_13-2_0_5_node_113 | 0.4 | n |  | TRUE
118 | bus_MV_358_0_node_2 | 20 | n |  | TRUE

## load
| name | bus | p_mw | q_mvar | const_z_percent | const_i_percent | sn_mva | scaling | in_service | type
0 | LV_13-2_0_5_load_0 | 0 | 0.00059515 | 0.00014916 | 0 | 0 |  | 1 | TRUE | wye
1 | LV_13-2_0_5_load_1 | 1 | 0.00064556 | 0.00016179 | 0 | 0 |  | 1 | TRUE | wye
2 | LV_13-2_0_5_load_2 | 2 | 0.0058241 | 0.0014597 | 0 | 0 |  | 1 | TRUE | wye
3 | LV_13-2_0_5_load_3 | 3 | 0.00036421 | 9.128e-05 | 0 | 0 |  | 1 | TRUE | wye
4 | LV_13-2_0_5_load_4 | 4 | 0.0050772 | 0.0012725 | 0 | 0 |  | 1 | TRUE | wye
5 | LV_13-2_0_5_load_33 | 5 | 0.0016534 | 0.00041438 | 0 | 0 |  | 1 | TRUE | wye
6 | LV_13-2_0_5_load_31 | 6 | 0.0039989 | 0.0010022 | 0 | 0 |  | 1 | TRUE | wye
7 | LV_13-2_0_5_load_19 | 7 | 0.00039312 | 9.8525e-05 | 0 | 0 |  | 1 | TRUE | wye
8 | LV_13-2_0_5_load_17 | 8 | 0.0022385 | 0.00056103 | 0 | 0 |  | 1 | TRUE | wye
9 | LV_13-2_0_5_load_13 | 9 | 0.0029308 | 0.00073452 | 0 | 0 |  | 1 | TRUE | wye
10 | LV_13-2_0_5_load_18 | 10 | 0.0022475 | 0.00056328 | 0 | 0 |  | 1 | TRUE | wye
11 | LV_13-2_0_5_load_5 | 11 | 0.08817 | 0.022097 | 0 | 0 |  | 1 | TRUE | wye
12 | LV_13-2_0_5_load_6 | 12 | 0.034486 | 0.0086429 | 0 | 0 |  | 1 | TRUE | wye
13 | LV_13-2_0_5_load_8 | 14 | 0.00060008 | 0.00015039 | 0 | 0 |  | 1 | TRUE | wye
14 | LV_13-2_0_5_load_16 | 16 | 0.0011561 | 0.00028975 | 0 | 0 |  | 1 | TRUE | wye
15 | LV_13-2_0_5_load_11 | 18 | 0.072848 | 0.018257 | 0 | 0 |  | 1 | TRUE | wye
16 | LV_13-2_0_5_load_14 | 20 | 0.011147 | 0.0027936 | 0 | 0 |  | 1 | TRUE | wye
17 | LV_13-2_0_5_load_12 | 21 | 0.014205 | 0.00356 | 0 | 0 |  | 1 | TRUE | wye
18 | LV_13-2_0_5_load_21 | 23 | 0.0021159 | 0.0005303 | 0 | 0 |  | 1 | TRUE | wye
19 | LV_13-2_0_5_load_24 | 24 | 0.041566 | 0.010417 | 0 | 0 |  | 1 | TRUE | wye
20 | LV_13-2_0_5_load_15 | 26 | 0.0016986 | 0.00042572 | 0 | 0 |  | 1 | TRUE | wye
21 | LV_13-2_0_5_load_20 | 27 | 0.016205 | 0.0040613 | 0 | 0 |  | 1 | TRUE | wye
22 | LV_13-2_0_5_load_47 | 28 | 0.0022826 | 0.00057206 | 0 | 0 |  | 1 | TRUE | wye
23 | LV_13-2_0_5_load_46 | 29 | 0.0058662 | 0.0014702 | 0 | 0 |  | 1 | TRUE | wye
24 | LV_13-2_0_5_load_37 | 32 | 0.044282 | 0.011098 | 0 | 0 |  | 1 | TRUE | wye
25 | LV_13-2_0_5_load_45 | 34 | 0.0033861 | 0.00084864 | 0 | 0 |  | 1 | TRUE | wye
26 | LV_13-2_0_5_load_44 | 35 | 0.01179 | 0.0029549 | 0 | 0 |  | 1 | TRUE | wye
27 | LV_13-2_0_5_load_41 | 37 | 0.006537 | 0.0016383 | 0 | 0 |  | 1 | TRUE | wye
28 | LV_13-2_0_5_load_40 | 38 | 0.0065443 | 0.0016402 | 0 | 0 |  | 1 | TRUE | wye
29 | LV_13-2_0_5_load_29 | 40 | 0.0035744 | 0.00089582 | 0 | 0 |  | 1 | TRUE | wye
30 | LV_13-2_0_5_load_30 | 41 | 0.0060436 | 0.0015147 | 0 | 0 |  | 1 | TRUE | wye
31 | LV_13-2_0_5_load_32 | 42 | 0.0027371 | 0.00068597 | 0 | 0 |  | 1 | TRUE | wye
32 | LV_13-2_0_5_load_75 | 43 | 0.0044499 | 0.0011153 | 0 | 0 |  | 1 | TRUE | wye
33 | LV_13-2_0_5_load_34 | 44 | 0.0033239 | 0.00083304 | 0 | 0 |  | 1 | TRUE | wye
34 | LV_13-2_0_5_load_35 | 46 | 0.005895 | 0.0014774 | 0 | 0 |  | 1 | TRUE | wye
35 | LV_13-2_0_5_load_71 | 47 | 0.0030624 | 0.00076751 | 0 | 0 |  | 1 | TRUE | wye
36 | LV_13-2_0_5_load_72 | 48 | 0.0028192 | 0.00070657 | 0 | 0 |  | 1 | TRUE | wye
37 | LV_13-2_0_5_load_36 | 49 | 0.020095 | 0.0050363 | 0 | 0 |  | 1 | TRUE | wye
38 | LV_13-2_0_5_load_51 | 51 | 0.0015738 | 0.00039444 | 0 | 0 |  | 1 | TRUE | wye
39 | LV_13-2_0_5_load_48 | 52 | 0.0058821 | 0.0014742 | 0 | 0 |  | 1 | TRUE | wye
40 | LV_13-2_0_5_load_39 | 53 | 0.0013074 | 0.00032767 | 0 | 0 |  | 1 | TRUE | wye
41 | LV_13-2_0_5_load_97 | 54 | 0.0012747 | 0.00031947 | 0 | 0 |  | 1 | TRUE | wye
42 | LV_13-2_0_5_load_98 | 55 | 0.0013136 | 0.00032921 | 0 | 0 |  | 1 | TRUE | wye
43 | LV_13-2_0_5_load_111 | 56 | 0.0048755 | 0.0012219 | 0 | 0 |  | 1 | TRUE | wye
44 | LV_13-2_0_5_load_109 | 58 | 0.0013056 | 0.00032722 | 0 | 0 |  | 1 | TRUE | wye
45 | LV_13-2_0_5_load_64 | 59 | 0.007397 | 0.0018539 | 0 | 0 |  | 1 | TRUE | wye
46 | LV_13-2_0_5_load_76 | 60 | 0.0030542 | 0.00076545 | 0 | 0 |  | 1 | TRUE | wye
47 | LV_13-2_0_5_load_63 | 61 | 0.0072391 | 0.0018143 | 0 | 0 |  | 1 | TRUE | wye
48 | LV_13-2_0_5_load_120 | 62 | 0.0011108 | 0.0002784 | 0 | 0 |  | 1 | TRUE | wye
49 | LV_13-2_0_5_load_53 | 65 | 0.0016465 | 0.00041266 | 0 | 0 |  | 1 | TRUE | wye
50 | LV_13-2_0_5_load_83 | 66 | 0.0015256 | 0.00038234 | 0 | 0 |  | 1 | TRUE | wye
51 | LV_13-2_0_5_load_89 | 68 | 0.0016021 | 0.00040153 | 0 | 0 |  | 1 | TRUE | wye
52 | LV_13-2_0_5_load_84 | 69 | 0.0016402 | 0.00041108 | 0 | 0 |  | 1 | TRUE | wye
53 | LV_13-2_0_5_load_54 | 70 | 0.014433 | 0.0036172 | 0 | 0 |  | 1 | TRUE | wye
54 | LV_13-2_0_5_load_77 | 71 | 0.0022244 | 0.00055748 | 0 | 0 |  | 1 | TRUE | wye
55 | LV_13-2_0_5_load_61 | 72 | 0.0028146 | 0.00070541 | 0 | 0 |  | 1 | TRUE | wye
56 | LV_13-2_0_5_load_88 | 73 | 0.0018343 | 0.00045971 | 0 | 0 |  | 1 | TRUE | wye
57 | LV_13-2_0_5_load_56 | 74 | 0.0038131 | 0.00095566 | 0 | 0 |  | 1 | TRUE | wye
58 | LV_13-2_0_5_load_60 | 77 | 0.0083288 | 0.0020874 | 0 | 0 |  | 1 | TRUE | wye
59 | LV_13-2_0_5_load_82 | 80 | 0.0017584 | 0.00044071 | 0 | 0 |  | 1 | TRUE | wye
60 | LV_13-2_0_5_load_80 | 81 | 0.0080482 | 0.0020171 | 0 | 0 |  | 1 | TRUE | wye
61 | LV_13-2_0_5_load_78 | 82 | 0.0037298 | 0.00093478 | 0 | 0 |  | 1 | TRUE | wye
62 | LV_13-2_0_5_load_87 | 83 | 0.001732 | 0.00043409 | 0 | 0 |  | 1 | TRUE | wye
63 | LV_13-2_0_5_load_86 | 84 | 0.0016948 | 0.00042475 | 0 | 0 |  | 1 | TRUE | wye
64 | LV_13-2_0_5_load_66 | 88 | 0.0072659 | 0.001821 | 0 | 0 |  | 1 | TRUE | wye
65 | LV_13-2_0_5_load_68 | 89 | 0.0073038 | 0.0018305 | 0 | 0 |  | 1 | TRUE | wye
66 | LV_13-2_0_5_load_103 | 91 | 0.0013066 | 0.00032747 | 0 | 0 |  | 1 | TRUE | wye
67 | LV_13-2_0_5_load_104 | 92 | 0.0012754 | 0.00031965 | 0 | 0 |  | 1 | TRUE | wye
68 | LV_13-2_0_5_load_81 | 93 | 0.0016438 | 0.00041198 | 0 | 0 |  | 1 | TRUE | wye
69 | LV_13-2_0_5_load_85 | 94 | 0.0015246 | 0.00038211 | 0 | 0 |  | 1 | TRUE | wye
70 | LV_13-2_0_5_load_119 | 97 | 0.0021009 | 0.00052652 | 0 | 0 |  | 1 | TRUE | wye
71 | LV_13-2_0_5_load_96 | 98 | 0.0017427 | 0.00043676 | 0 | 0 |  | 1 | TRUE | wye
72 | LV_13-2_0_5_load_93 | 99 | 0.0037069 | 0.00092905 | 0 | 0 |  | 1 | TRUE | wye
73 | LV_13-2_0_5_load_90 | 100 | 0.0016707 | 0.0004187 | 0 | 0 |  | 1 | TRUE | wye
74 | LV_13-2_0_5_load_91 | 101 | 0.0019586 | 0.00049086 | 0 | 0 |  | 1 | TRUE | wye
75 | LV_13-2_0_5_load_92 | 102 | 0.0027438 | 0.00068765 | 0 | 0 |  | 1 | TRUE | wye
76 | LV_13-2_0_5_load_118 | 103 | 0.0020263 | 0.00050783 | 0 | 0 |  | 1 | TRUE | wye
77 | LV_13-2_0_5_load_100 | 104 | 0.0013057 | 0.00032724 | 0 | 0 |  | 1 | TRUE | wye
78 | LV_13-2_0_5_load_101 | 105 | 0.0010053 | 0.00025196 | 0 | 0 |  | 1 | TRUE | wye
79 | LV_13-2_0_5_load_102 | 106 | 0.00085509 | 0.00021431 | 0 | 0 |  | 1 | TRUE | wye
80 | LV_13-2_0_5_load_115 | 107 | 0.00086752 | 0.00021742 | 0 | 0 |  | 1 | TRUE | wye
81 | LV_13-2_0_5_load_116 | 108 | 0.00091697 | 0.00022981 | 0 | 0 |  | 1 | TRUE | wye
82 | LV_13-2_0_5_load_117 | 109 | 0.0013082 | 0.00032786 | 0 | 0 |  | 1 | TRUE | wye
83 | LV_13-2_0_5_load_114 | 110 | 0.0013148 | 0.00032951 | 0 | 0 |  | 1 | TRUE | wye
84 | LV_13-2_0_5_load_105 | 111 | 0.0013141 | 0.00032934 | 0 | 0 |  | 1 | TRUE | wye
85 | LV_13-2_0_5_load_107 | 113 | 0.0012917 | 0.00032372 | 0 | 0 |  | 1 | TRUE | wye
86 | LV_13-2_0_5_load_108 | 114 | 0.0013007 | 0.00032597 | 0 | 0 |  | 1 | TRUE | wye
87 | LV_13-2_0_5_load_110 | 115 | 0.0014843 | 0.000372 | 0 | 0 |  | 1 | TRUE | wye
88 | LV_13-2_0_5_load_112 | 116 | 0.0020161 | 0.00050528 | 0 | 0 |  | 1 | TRUE | wye
89 | LV_13-2_0_5_load_113 | 117 | 0.0012684 | 0.00031788 | 0 | 0 |  | 1 | TRUE | wye

## ext_grid
| name | bus | vm_pu | va_degree | slack_weight | in_service
0 |  | 35 | 1 | 0 | 1 | TRUE

## line
| name | std_type | from_bus | to_bus | length_km | r_ohm_per_km | x_ohm_per_km | c_nf_per_km | g_us_per_km | max_i_ka | df | parallel | type | in_service
0 | LV_13-2_0_5_line_0 |  | 0 | 1 | 0.0018372 | 0.125 | 0.08 | 261 | 0 | 0.364 | 1 | 1 | cs | TRUE
1 | LV_13-2_0_5_line_1 |  | 0 | 2 | 0.0052499 | 0.125 | 0.08 | 261 | 0 | 0.364 | 1 | 1 | cs | TRUE
2 | LV_13-2_0_5_line_2 |  | 1 | 3 | 0.015376 | 0.125 | 0.08 | 261 | 0 | 0.364 | 1 | 1 | cs | TRUE
3 | LV_13-2_0_5_line_3 |  | 2 | 4 | 0.020648 | 0.125 | 0.08 | 261 | 0 | 0.364 | 1 | 1 | cs | TRUE
4 | LV_13-2_0_5_line_4 |  | 3 | 7 | 0.022302 | 0.125 | 0.08 | 261 | 0 | 0.364 | 1 | 1 | cs | TRUE
5 | LV_13-2_0_5_line_5 |  | 4 | 8 | 0.025219 | 0.125 | 0.08 | 261 | 0 | 0.364 | 1 | 1 | cs | TRUE
6 | LV_13-2_0_5_line_6 |  | 5 | 6 | 0.0023712 | 0.125 | 0.08 | 261 | 0 | 0.364 | 1 | 1 | cs | TRUE
7 | LV_13-2_0_5_line_7 |  | 6 | 40 | 0.00016482 | 0.125 | 0.08 | 261 | 0 | 0.364 | 1 | 1 | cs | TRUE
8 | LV_13-2_0_5_line_8 |  | 7 | 9 | 0.00034025 | 0.125 | 0.08 | 261 | 0 | 0.364 | 1 | 1 | cs | TRUE
9 | LV_13-2_0_5_line_9 |  | 8 | 10 | 0.0056871 | 0.125 | 0.08 | 261 | 0 | 0.364 | 1 | 1 | cs | TRUE
10 | LV_13-2_0_5_line_10 |  | 9 | 21 | 0.004373 | 0.125 | 0.08 | 261 | 0 | 0.364 | 1 | 1 | cs | TRUE
11 | LV_13-2_0_5_line_11 |  | 11 | 12 | 0.039645 | 0.125 | 0.08 | 261 | 0 | 0.364 | 1 | 1 | cs | TRUE
12 | LV_13-2_0_5_line_12 |  | 11 | 13 | 0.032207 | 0.125 | 0.08 | 261 | 0 | 0.364 | 1 | 1 | cs | TRUE
13 | LV_13-2_0_5_line_13 |  | 12 | 14 | 0.039233 | 0.125 | 0.08 | 261 | 0 | 0.364 | 1 | 1 | cs | TRUE
14 | LV_13-2_0_5_line_14 |  | 13 | 15 | 0.015414 | 0.125 | 0.08 | 261 | 0 | 0.364 | 1 | 1 | cs | TRUE
15 | LV_13-2_0_5_line_15 |  | 14 | 16 | 0.024111 | 0.125 | 0.08 | 261 | 0 | 0.364 | 1 | 1 | cs | TRUE
16 | LV_13-2_0_5_line_16 |  | 15 | 17 | 0.059439 | 0.125 | 0.08 | 261 | 0 | 0.364 | 1 | 2 | cs | TRUE
17 | LV_13-2_0_5_line_17 |  | 15 | 18 | 0.082023 | 0.125 | 0.08 | 261 | 0 | 0.364 | 1 | 1 | cs | TRUE
18 | LV_13-2_0_5_line_18 |  | 16 | 20 | 0.0006128 | 0.125 | 0.08 | 261 | 0 | 0.364 | 1 | 1 | cs | TRUE
19 | LV_13-2_0_5_line_19 |  | 17 | 19 | 0.013805 | 0.125 | 0.08 | 261 | 0 | 0.364 | 1 | 5 | cs | TRUE
20 | LV_13-2_0_5_line_20 |  | 18 | 21 | 0.025118 | 0.125 | 0.08 | 261 | 0 | 0.364 | 1 | 1 | cs | TRUE
21 | LV_13-2_0_5_line_21 |  | 19 | 22 | 0.01874 | 0.125 | 0.08 | 261 | 0 | 0.364 | 1 | 5 | cs | TRUE
22 | LV_13-2_0_5_line_22 |  | 19 | 23 | 0.010012 | 0.125 | 0.08 | 261 | 0 | 0.364 | 1 | 1 | cs | TRUE
23 | LV_13-2_0_5_line_23 |  | 20 | 26 | 0.00019991 | 0.125 | 0.08 | 261 | 0 | 0.364 | 1 | 1 | cs | TRUE
24 | LV_13-2_0_5_line_24 |  | 22 | 28 | 0.014095 | 0.125 | 0.08 | 261 | 0 | 0.364 | 1 | 5 | cs | TRUE
25 | LV_13-2_0_5_line_25 |  | 23 | 27 | 0.034556 | 0.125 | 0.08 | 261 | 0 | 0.364 | 1 | 1 | cs | TRUE
26 | LV_13-2_0_5_line_26 |  | 24 | 25 | 0.035613 | 0.125 | 0.08 | 261 | 0 | 0.364 | 1 | 1 | cs | TRUE
27 | LV_13-2_0_5_line_27 |  | 25 | 30 | 0.014205 | 0.125 | 0.08 | 261 | 0 | 0.364 | 1 | 1 | cs | TRUE
28 | LV_13-2_0_5_line_28 |  | 25 | 31 | 0.033423 | 0.125 | 0.08 | 261 | 0 | 0.364 | 1 | 1 | cs | TRUE
29 | LV_13-2_0_5_line_29 |  | 28 | 29 | 0.01084 | 0.125 | 0.08 | 261 | 0 | 0.364 | 1 | 5 | cs | TRUE
30 | LV_13-2_0_5_line_30 |  | 29 | 34 | 0.0082816 | 0.125 | 0.08 | 261 | 0 | 0.364 | 1 | 5 | cs | TRUE
31 | LV_13-2_0_5_line_31 |  | 30 | 32 | 0.037752 | 0.125 | 0.08 | 261 | 0 | 0.364 | 1 | 1 | cs | TRUE
32 | LV_13-2_0_5_line_32 |  | 31 | 36 | 0.02942 | 0.125 | 0.08 | 261 | 0 | 0.364 | 1 | 5 | cs | TRUE
33 | LV_13-2_0_5_line_33 |  | 31 | 33 | 0.023594 | 0.125 | 0.08 | 261 | 0 | 0.364 | 1 | 5 | cs | TRUE
34 | LV_13-2_0_5_line_34 |  | 33 | 34 | 0.061717 | 0.125 | 0.08 | 261 | 0 | 0.364 | 1 | 5 | cs | TRUE
35 | LV_13-2_0_5_line_35 |  | 33 | 35 | 0.043398 | 0.125 | 0.08 | 261 | 0 | 0.364 | 1 | 5 | cs | TRUE
36 | LV_13-2_0_5_line_36 |  | 36 | 39 | 0.019351 | 0.125 | 0.08 | 261 | 0 | 0.364 | 1 | 5 | cs | TRUE
37 | LV_13-2_0_5_line_37 |  | 36 | 38 | 0.030217 | 0.125 | 0.08 | 261 | 0 | 0.364 | 1 | 1 | cs | TRUE
38 | LV_13-2_0_5_line_38 |  | 37 | 38 | 0.038653 | 0.125 | 0.08 | 261 | 0 | 0.364 | 1 | 1 | cs | TRUE
39 | LV_13-2_0_5_line_39 |  | 39 | 47 | 0.02663 | 0.125 | 0.08 | 261 | 0 | 0.364 | 1 | 5 | cs | TRUE
40 | LV_13-2_0_5_line_40 |  | 40 | 41 | 0.025849 | 0.125 | 0.08 | 261 | 0 | 0.364 | 1 | 1 | cs | TRUE
41 | LV_13-2_0_5_line_41 |  | 41 | 42 | 0.0078311 | 0.125 | 0.08 | 261 | 0 | 0.364 | 1 | 5 | cs | TRUE
42 | LV_13-2_0_5_line_42 |  | 41 | 43 | 0.046027 | 0.125 | 0.08 | 261 | 0 | 0.364 | 1 | 5 | cs | TRUE
43 | LV_13-2_0_5_line_43 |  | 42 | 44 | 0.011478 | 0.125 | 0.08 | 261 | 0 | 0.364 | 1 | 5 | cs | TRUE
44 | LV_13-2_0_5_line_44 |  | 43 | 45 | 0.011128 | 0.125 | 0.08 | 261 | 0 | 0.364 | 1 | 5 | cs | TRUE
45 | LV_13-2_0_5_line_45 |  | 44 | 46 | 0.034494 | 0.125 | 0.08 | 261 | 0 | 0.364 | 1 | 5 | cs | TRUE
46 | LV_13-2_0_5_line_46 |  | 45 | 60 | 0.0090176 | 0.125 | 0.08 | 261 | 0 | 0.364 | 1 | 1 | cs | TRUE
47 | LV_13-2_0_5_line_47 |  | 45 | 48 | 0.046623 | 0.125 | 0.08 | 261 | 0 | 0.364 | 1 | 5 | cs | TRUE
48 | LV_13-2_0_5_line_48 |  | 46 | 49 | 0.0052636 | 0.125 | 0.08 | 261 | 0 | 0.364 | 1 | 5 | cs | TRUE
49 | LV_13-2_0_5_line_49 |  | 47 | 48 | 0.021707 | 0.125 | 0.08 | 261 | 0 | 0.364 | 1 | 5 | cs | TRUE
50 | LV_13-2_0_5_line_50 |  | 49 | 50 | 0.028451 | 0.125 | 0.08 | 261 | 0 | 0.364 | 1 | 5 | cs | TRUE
51 | LV_13-2_0_5_line_51 |  | 50 | 51 | 0.0070222 | 0.125 | 0.08 | 261 | 0 | 0.364 | 1 | 5 | cs | TRUE
52 | LV_13-2_0_5_line_52 |  | 50 | 52 | 0.017556 | 0.125 | 0.08 | 261 | 0 | 0.364 | 1 | 1 | cs | TRUE
53 | LV_13-2_0_5_line_53 |  | 51 | 66 | 0.01244 | 0.125 | 0.08 | 261 | 0 | 0.364 | 1 | 5 | cs | TRUE
54 | LV_13-2_0_5_line_54 |  | 52 | 62 | 0.093368 | 0.125 | 0.08 | 261 | 0 | 0.364 | 1 | 1 | cs | TRUE
55 | LV_13-2_0_5_line_55 |  | 53 | 54 | 0.0074914 | 0.125 | 0.08 | 261 | 0 | 0.364 | 1 | 1 | cs | TRUE
56 | LV_13-2_0_5_line_56 |  | 54 | 55 | 0.0074645 | 0.125 | 0.08 | 261 | 0 | 0.364 | 1 | 1 | cs | TRUE
57 | LV_13-2_0_5_line_57 |  | 55 | 57 | 0.040569 | 0.125 | 0.08 | 261 | 0 | 0.364 | 1 | 1 | cs | TRUE
58 | LV_13-2_0_5_line_58 |  | 56 | 57 | 0.046069 | 0.125 | 0.08 | 261 | 0 | 0.364 | 1 | 1 | cs | TRUE
59 | LV_13-2_0_5_line_59 |  | 56 | 58 | 0.005029 | 0.125 | 0.08 | 261 | 0 | 0.364 | 1 | 1 | cs | TRUE
60 | LV_13-2_0_5_line_60 |  | 57 | 104 | 0.028076 | 0.125 | 0.08 | 261 | 0 | 0.364 | 1 | 1 | cs | TRUE
61 | LV_13-2_0_5_line_61 |  | 58 | 115 | 0.0070939 | 0.125 | 0.08 | 261 | 0 | 0.364 | 1 | 1 | cs | TRUE
62 | LV_13-2_0_5_line_62 |  | 59 | 60 | 0.051165 | 0.125 | 0.08 | 261 | 0 | 0.364 | 1 | 1 | cs | TRUE
63 | LV_13-2_0_5_line_63 |  | 59 | 61 | 0.0016579 | 0.125 | 0.08 | 261 | 0 | 0.364 | 1 | 1 | cs | TRUE
64 | LV_13-2_0_5_line_64 |  | 61 | 87 | 0.02805 | 0.125 | 0.08 | 261 | 0 | 0.364 | 1 | 1 | cs | TRUE
65 | LV_13-2_0_5_line_65 |  | 63 | 64 | 0.009947 | 0.125 | 0.08 | 261 | 0 | 0.364 | 1 | 1 | cs | TRUE
66 | LV_13-2_0_5_line_66 |  | 63 | 65 | 0.022564 | 0.125 | 0.08 | 261 | 0 | 0.364 | 1 | 1 | cs | TRUE
67 | LV_13-2_0_5_line_67 |  | 64 | 67 | 0.006008 | 0.125 | 0.08 | 261 | 0 | 0.364 | 1 | 1 | cs | TRUE
68 | LV_13-2_0_5_line_68 |  | 65 | 68 | 0.0062012 | 0.125 | 0.08 | 261 | 0 | 0.364 | 1 | 1 | cs | TRUE
69 | LV_13-2_0_5_line_69 |  | 66 | 69 | 0.0061381 | 0.125 | 0.08 | 261 | 0 | 0.364 | 1 | 5 | cs | TRUE
70 | LV_13-2_0_5_line_70 |  | 67 | 70 | 0.024432 | 0.125 | 0.08 | 261 | 0 | 0.364 | 1 | 1 | cs | TRUE
71 | LV_13-2_0_5_line_71 |  | 68 | 73 | 0.0067249 | 0.125 | 0.08 | 261 | 0 | 0.364 | 1 | 1 | cs | TRUE
72 | LV_13-2_0_5_line_72 |  | 69 | 94 | 0.0061895 | 0.125 | 0.08 | 261 | 0 | 0.364 | 1 | 5 | cs | TRUE
73 | LV_13-2_0_5_line_73 |  | 71 | 72 | 0.0033885 | 0.125 | 0.08 | 261 | 0 | 0.364 | 1 | 1 | cs | TRUE
74 | LV_13-2_0_5_line_74 |  | 72 | 78 | 0.0097242 | 0.125 | 0.08 | 261 | 0 | 0.364 | 1 | 1 | cs | TRUE
75 | LV_13-2_0_5_line_75 |  | 73 | 79 | 0.0086753 | 0.125 | 0.08 | 261 | 0 | 0.364 | 1 | 1 | cs | TRUE
76 | LV_13-2_0_5_line_76 |  | 74 | 75 | 0.009393 | 0.125 | 0.08 | 261 | 0 | 0.364 | 1 | 1 | cs | TRUE
77 | LV_13-2_0_5_line_77 |  | 75 | 76 | 0.010721 | 0.125 | 0.08 | 261 | 0 | 0.364 | 1 | 1 | cs | TRUE
78 | LV_13-2_0_5_line_78 |  | 75 | 77 | 0.026783 | 0.125 | 0.08 | 261 | 0 | 0.364 | 1 | 1 | cs | TRUE
79 | LV_13-2_0_5_line_79 |  | 76 | 80 | 0.010383 | 0.125 | 0.08 | 261 | 0 | 0.364 | 1 | 1 | cs | TRUE
80 | LV_13-2_0_5_line_80 |  | 76 | 81 | 0.015146 | 0.125 | 0.08 | 261 | 0 | 0.364 | 1 | 2 | cs | TRUE
81 | LV_13-2_0_5_line_81 |  | 77 | 82 | 0.022858 | 0.125 | 0.08 | 261 | 0 | 0.364 | 1 | 1 | cs | TRUE
82 | LV_13-2_0_5_line_82 |  | 78 | 79 | 0.012224 | 0.125 | 0.08 | 261 | 0 | 0.364 | 1 | 1 | cs | TRUE
83 | LV_13-2_0_5_line_83 |  | 79 | 83 | 0.0064187 | 0.125 | 0.08 | 261 | 0 | 0.364 | 1 | 1 | cs | TRUE
84 | LV_13-2_0_5_line_84 |  | 80 | 84 | 0.0065175 | 0.125 | 0.08 | 261 | 0 | 0.364 | 1 | 1 | cs | TRUE
85 | LV_13-2_0_5_line_85 |  | 81 | 85 | 0.029554 | 0.125 | 0.08 | 261 | 0 | 0.364 | 1 | 4 | cs | TRUE
86 | LV_13-2_0_5_line_86 |  | 82 | 86 | 0.048133 | 0.125 | 0.08 | 261 | 0 | 0.364 | 1 | 1 | cs | TRUE
87 | LV_13-2_0_5_line_87 |  | 83 | 84 | 0.0066074 | 0.125 | 0.08 | 261 | 0 | 0.364 | 1 | 1 | cs | TRUE
88 | LV_13-2_0_5_line_88 |  | 85 | 93 | 0.016085 | 0.125 | 0.08 | 261 | 0 | 0.364 | 1 | 5 | cs | TRUE
89 | LV_13-2_0_5_line_89 |  | 85 | 90 | 0.026959 | 0.125 | 0.08 | 261 | 0 | 0.364 | 1 | 1 | cs | TRUE
90 | LV_13-2_0_5_line_90 |  | 86 | 95 | 0.024707 | 0.125 | 0.08 | 261 | 0 | 0.364 | 1 | 1 | cs | TRUE
91 | LV_13-2_0_5_line_91 |  | 86 | 96 | 0.071068 | 0.125 | 0.08 | 261 | 0 | 0.364 | 1 | 1 | cs | TRUE
92 | LV_13-2_0_5_line_92 |  | 87 | 88 | 0.0039713 | 0.125 | 0.08 | 261 | 0 | 0.364 | 1 | 1 | cs | TRUE
93 | LV_13-2_0_5_line_93 |  | 89 | 90 | 0.011927 | 0.125 | 0.08 | 261 | 0 | 0.364 | 1 | 1 | cs | TRUE
94 | LV_13-2_0_5_line_94 |  | 91 | 92 | 0.0071289 | 0.125 | 0.08 | 261 | 0 | 0.364 | 1 | 1 | cs | TRUE
95 | LV_13-2_0_5_line_95 |  | 92 | 111 | 0.004476 | 0.125 | 0.08 | 261 | 0 | 0.364 | 1 | 1 | cs | TRUE
96 | LV_13-2_0_5_line_96 |  | 93 | 94 | 0.006094 | 0.125 | 0.08 | 261 | 0 | 0.364 | 1 | 5 | cs | TRUE
97 | LV_13-2_0_5_line_97 |  | 95 | 97 | 0.0045089 | 0.125 | 0.08 | 261 | 0 | 0.364 | 1 | 1 | cs | TRUE
98 | LV_13-2_0_5_line_98 |  | 96 | 98 | 0.019558 | 0.125 | 0.08 | 261 | 0 | 0.364 | 1 | 1 | cs | TRUE
99 | LV_13-2_0_5_line_99 |  | 96 | 99 | 0.003712 | 0.125 | 0.08 | 261 | 0 | 0.364 | 1 | 1 | cs | TRUE
100 | LV_13-2_0_5_line_100 |  | 97 | 103 | 0.0073781 | 0.125 | 0.08 | 261 | 0 | 0.364 | 1 | 1 | cs | TRUE
101 | LV_13-2_0_5_line_101 |  | 99 | 101 | 0.00034298 | 0.125 | 0.08 | 261 | 0 | 0.364 | 1 | 1 | cs | TRUE
102 | LV_13-2_0_5_line_102 |  | 100 | 101 | 0.0077959 | 0.125 | 0.08 | 261 | 0 | 0.364 | 1 | 1 | cs | TRUE
103 | LV_13-2_0_5_line_103 |  | 100 | 102 | 0.0022682 | 0.125 | 0.08 | 261 | 0 | 0.364 | 1 | 1 | cs | TRUE
104 | LV_13-2_0_5_line_104 |  | 103 | 109 | 0.0073612 | 0.125 | 0.08 | 261 | 0 | 0.364 | 1 | 1 | cs | TRUE
105 | LV_13-2_0_5_line_105 |  | 104 | 105 | 0.05275 | 0.125 | 0.08 | 261 | 0 | 0.364 | 1 | 1 | cs | TRUE
106 | LV_13-2_0_5_line_106 |  | 105 | 106 | 0.0045784 | 0.125 | 0.08 | 261 | 0 | 0.364 | 1 | 1 | cs | TRUE
107 | LV_13-2_0_5_line_107 |  | 106 | 107 | 0.0051592 | 0.125 | 0.08 | 261 | 0 | 0.364 | 1 | 1 | cs | TRUE
108 | LV_13-2_0_5_line_108 |  | 107 | 108 | 0.0057552 | 0.125 | 0.08 | 261 | 0 | 0.364 | 1 | 1 | cs | TRUE
109 | LV_13-2_0_5_line_109 |  | 109 | 110 | 0.014976 | 0.125 | 0.08 | 261 | 0 | 0.364 | 1 | 1 | cs | TRUE
110 | LV_13-2_0_5_line_110 |  | 110 | 117 | 0.0073797 | 0.125 | 0.08 | 261 | 0 | 0.364 | 1 | 1 | cs | TRUE
111 | LV_13-2_0_5_line_111 |  | 111 | 112 | 0.026233 | 0.125 | 0.08 | 261 | 0 | 0.364 | 1 | 1 | cs | TRUE
112 | LV_13-2_0_5_line_112 |  | 112 | 113 | 0.026268 | 0.125 | 0.08 | 261 | 0 | 0.364 | 1 | 1 | cs | TRUE
113 | LV_13-2_0_5_line_113 |  | 112 | 114 | 0.043014 | 0.125 | 0.08 | 261 | 0 | 0.364 | 1 | 1 | cs | TRUE
114 | LV_13-2_0_5_line_114 |  | 113 | 115 | 0.0076015 | 0.125 | 0.08 | 261 | 0 | 0.364 | 1 | 1 | cs | TRUE
115 | LV_13-2_0_5_line_115 |  | 114 | 116 | 0.002151 | 0.125 | 0.08 | 261 | 0 | 0.364 | 1 | 1 | cs | TRUE
116 | LV_13-2_0_5_line_116 |  | 116 | 117 | 0.0051835 | 0.125 | 0.08 | 261 | 0 | 0.364 | 1 | 1 | cs | TRUE

## trafo
| name | std_type | hv_bus | lv_bus | sn_mva | vn_hv_kv | vn_lv_kv | vk_percent | vkr_percent | pfe_kw | i0_percent | shift_degree | tap_side | tap_neutral | tap_min | tap_max | tap_step_percent | tap_step_degree | tap_pos | tap_phase_shifter | parallel | df | in_service
0 | LV_13-2_0_5_trafo_44 | 0.63 MVA 20/0.4 kV | 118 | 35 | 0.63 | 20 | 0.4 | 6 | 1.206 | 1.65 | 0.2619 | 150 | hv | 0 | -2 | 2 | 2.5 | 0 | 0 | FALSE | 1 | 1 | TRUE

## line_geodata
| x0 | y0 | x1 | y1 | x2 | y2 | x3 | y3 | x4 | y4 | x5 | y5 | x6 | y6 | x7 | y7
0 | 2678429.8302 | 1244928.8401 | 2678428.5318 | 1244927.5403
1 | 2678429.8302 | 1244928.8401 | 2678433.5404 | 1244932.5544
2 | 2678428.5318 | 1244927.5403 | 2678420.4686 | 1244919.4679 | 2678418.6043 | 1244915.9671
3 | 2678448.1324 | 1244947.1631 | 2678433.5404 | 1244932.5544
4 | 2678408.1214 | 1244896.2826 | 2678418.6043 | 1244915.9671
5 | 2678467.9615 | 1244962.7247 | 2678449.2708 | 1244948.3027 | 2678448.1324 | 1244947.1631
6 | 2678627.5784 | 1244676.8079 | 2678628.8259 | 1244674.7914
7 | 2678628.9126 | 1244674.6513 | 2678628.8259 | 1244674.7914
8 | 2678408.1214 | 1244896.2826 | 2678407.9614 | 1244895.9823
9 | 2678472.7891 | 1244965.6665 | 2678470.1929 | 1244964.4465 | 2678467.9615 | 1244962.7247
10 | 2678405.9059 | 1244892.1225 | 2678407.9614 | 1244895.9823
11 | 2678344.743 | 1244821.226 | 2678320.0112 | 1244852.211
12 | 2678362.2677 | 1244794.2313 | 2678347.3392 | 1244817.9734 | 2678344.743 | 1244821.226
13 | 2678320.0112 | 1244852.211 | 2678295.5367 | 1244882.8737
14 | 2678376.0386 | 1244790.6217 | 2678373.9457 | 1244792.8845 | 2678371.2949 | 1244794.4729 | 2678368.2995 | 1244795.2672 | 2678365.21 | 1244795.1708 | 2678362.2677 | 1244794.2313
15 | 2678295.5367 | 1244882.8737 | 2678280.4956 | 1244901.7178
16 | 2678376.0386 | 1244790.6217 | 2678383.5448 | 1244791.5882 | 2678389.6464 | 1244790.2011 | 2678387.7063 | 1244780.9022 | 2678388.2502 | 1244777.4847 | 2678394.4037 | 1244772.7403 | 2678409.821 | 1244753.2078
17 | 2678376.0386 | 1244790.6217 | 2678383.4945 | 1244799.3931 | 2678388.0157 | 1244813.5185 | 2678399.224 | 1244850.5377 | 2678401.9211 | 1244867.3231
18 | 2678280.4956 | 1244901.7178 | 2678280.1133 | 1244902.1968
19 | 2678422.7975 | 1244755.392 | 2678413.8804 | 1244755.9634 | 2678409.821 | 1244753.2078
20 | 2678401.9211 | 1244867.3231 | 2678405.9059 | 1244892.1225 | 2678405.9059 | 1244892.1225
21 | 2678433.8046 | 1244740.2043 | 2678422.7975 | 1244755.392
22 | 2678422.7975 | 1244755.392 | 2678427.8256 | 1244758.6052 | 2678425.5385 | 1244761.9416
23 | 2678280.1133 | 1244902.1968 | 2678279.9886 | 1244902.353
24 | 2678433.8046 | 1244740.2043 | 2678445.7822 | 1244747.6347
25 | 2678415.2841 | 1244791.8905 | 2678423.2167 | 1244781.9722 | 2678420.5439 | 1244769.2277 | 2678425.5385 | 1244761.9416
26 | 2678471.2981 | 1244663.4005 | 2678468.1751 | 1244669.8305 | 2678460.971 | 1244671.1473 | 2678450.9876 | 1244689.7833
27 | 2678471.2981 | 1244663.4005 | 2678458.2236 | 1244657.7569
28 | 2678471.2981 | 1244663.4005 | 2678483.4571 | 1244667.9757 | 2678493.0537 | 1244668.6031 | 2678503.4535 | 1244665.6386
29 | 2678451.986 | 1244738.7453 | 2678445.7822 | 1244747.6347 | 2678445.7822 | 1244747.6347
30 | 2678451.986 | 1244738.7453 | 2678456.7255 | 1244731.9541
31 | 2678458.2236 | 1244657.7569 | 2678476.0726 | 1244624.4914
32 | 2678503.4535 | 1244665.6386 | 2678510.4072 | 1244660.4046 | 2678522.3597 | 1244643.4839
33 | 2678503.4535 | 1244665.6386 | 2678493.0537 | 1244668.6031 | 2678492.0462 | 1244681.3434
34 | 2678492.0462 | 1244681.3434 | 2678456.7255 | 1244731.9541
35 | 2678492.0462 | 1244681.3434 | 2678507.4124 | 1244707.3765 | 2678512.7711 | 1244719.4051
36 | 2678522.3597 | 1244643.4839 | 2678533.5344 | 1244627.6649
37 | 2678522.3597 | 1244643.4839 | 2678534.6622 | 1244645.2147 | 2678540.3223 | 1244649.2147 | 2678541.7559 | 1244652.8029 | 2678541.2758 | 1244657.0996 | 2678539.7274 | 1244659.2811
38 | 2678539.7274 | 1244659.2811 | 2678517.3546 | 1244690.801
39 | 2678533.5344 | 1244627.6649 | 2678537.0869 | 1244635.5954 | 2678548.1697 | 1244640.9793 | 2678551.2788 | 1244639.0302 | 2678552.9894 | 1244639.9646
40 | 2678628.9126 | 1244674.6513 | 2678632.6996 | 1244668.5298 | 2678644.4256 | 1244654.0255
41 | 2678644.4256 | 1244654.0255 | 2678645.6224 | 1244652.5451 | 2678650.267 | 1244648.8626
42 | 2678644.4256 | 1244654.0255 | 2678603.8902 | 1244632.222
43 | 2678659.2607 | 1244641.7318 | 2678650.267 | 1244648.8626
44 | 2678593.7722 | 1244628.1628 | 2678597.1987 | 1244630.7768 | 2678603.8902 | 1244632.222
45 | 2678659.2607 | 1244641.7318 | 2678660.2708 | 1244640.931 | 2678689.2918 | 1244624.7953
46 | 2678593.7722 | 1244628.1628 | 2678586.5993 | 1244622.6978
47 | 2678593.7722 | 1244628.1628 | 2678592.0306 | 1244630.7083 | 2678592.5981 | 1244635.7861 | 2678582.3607 | 1244654.9976 | 2678577.9024 | 1244656.1172 | 2678572.5997 | 1244652.5221 | 2678571.9151 | 1244649.4331 | 2678569.5685 | 1244648.5903
48 | 2678689.2918 | 1244624.7953 | 2678693.8921 | 1244622.2375
49 | 2678552.9894 | 1244639.9646 | 2678552.9894 | 1244639.9646 | 2678553.3984 | 1244643.3169 | 2678566.7351 | 1244650.2651 | 2678569.5685 | 1244648.5903
50 | 2678718.9176 | 1244608.7078 | 2678706.5817 | 1244615.1821 | 2678693.8921 | 1244622.2375
51 | 2678718.9176 | 1244608.7078 | 2678715.3555 | 1244602.6562
52 | 2678718.9176 | 1244608.7078 | 2678735.1279 | 1244601.9676
53 | 2678715.3555 | 1244602.6562 | 2678715.3555 | 1244602.6562 | 2678708.7774 | 1244599.5 | 2678706.372 | 1244594.9529
54 | 2678735.1279 | 1244601.9676 | 2678763.9177 | 1244690.7861
55 | 2678559.0001 | 1244465.5648 | 2678562.4406 | 1244458.9102
56 | 2678562.4406 | 1244458.9102 | 2678565.8686 | 1244452.2795
57 | 2678587.6016 | 1244418.0748 | 2678569.9002 | 1244444.4815 | 2678565.8686 | 1244452.2795
58 | 2678622.5106 | 1244448.1366 | 2678587.6016 | 1244418.0748
59 | 2678622.5106 | 1244448.1366 | 2678626.1726 | 1244451.5833
60 | 2678587.6016 | 1244418.0748 | 2678604.3001 | 1244400.0608 | 2678607.029 | 1244397.8488
61 | 2678626.1726 | 1244451.5833 | 2678631.3383 | 1244456.4452
62 | 2678615.3551 | 1244580.3776 | 2678586.5993 | 1244622.6978
63 | 2678616.1454 | 1244578.92 | 2678615.3551 | 1244580.3776
64 | 2678629.5145 | 1244554.2611 | 2678616.1454 | 1244578.92
65 | 2678778.3482 | 1244592.0623 | 2678769.5131 | 1244596.6817
66 | 2678769.5131 | 1244596.6817 | 2678761.6937 | 1244586.8486 | 2678755.8579 | 1244582.4235 | 2678754.3051 | 1244580.2423
67 | 2678778.3482 | 1244592.0623 | 2678781.8883 | 1244596.924
68 | 2678750.7086 | 1244575.1904 | 2678754.3051 | 1244580.2423
69 | 2678706.372 | 1244594.9529 | 2678703.5018 | 1244589.5271
70 | 2678781.8883 | 1244596.924 | 2678797.3424 | 1244578.0001
71 | 2678746.8085 | 1244569.712 | 2678750.7086 | 1244575.1904
72 | 2678703.5018 | 1244589.5271 | 2678700.6076 | 1244584.056
73 | 2678759.6103 | 1244566.3394 | 2678757.6152 | 1244563.6005
74 | 2678751.8897 | 1244555.7406 | 2678757.6152 | 1244563.6005
75 | 2678741.7773 | 1244562.6447 | 2678746.8085 | 1244569.712
76 | 2678735.8513 | 1244534.279 | 2678741.4741 | 1244541.8031
77 | 2678735.8513 | 1244534.279 | 2678732.2991 | 1244535.4438 | 2678728.1324 | 1244536.7895 | 2678725.635 | 1244537.6236
78 | 2678735.8513 | 1244534.279 | 2678730.7948 | 1244514.4199 | 2678731.6217 | 1244508.1845
79 | 2678725.635 | 1244537.6236 | 2678727.4516 | 1244542.529 | 2678730.4401 | 1244546.7255
80 | 2678725.635 | 1244537.6236 | 2678721.1948 | 1244539.0769 | 2678713.094 | 1244545.7165
81 | 2678731.6217 | 1244508.1845 | 2678734.6268 | 1244485.5245
82 | 2678741.7773 | 1244562.6447 | 2678743.3011 | 1244561.7087 | 2678746.4827 | 1244559.427 | 2678751.8897 | 1244555.7406
83 | 2678741.7773 | 1244562.6447 | 2678738.0538 | 1244557.4164
84 | 2678730.4401 | 1244546.7255 | 2678734.2209 | 1244552.0343
85 | 2678690.2366 | 1244564.4511 | 2678713.094 | 1244545.7165
86 | 2678740.2395 | 1244437.7235 | 2678737.1773 | 1244466.2922 | 2678734.6268 | 1244485.5245
87 | 2678734.2209 | 1244552.0343 | 2678738.0538 | 1244557.4164
88 | 2678690.2366 | 1244564.4511 | 2678697.758 | 1244578.6693
89 | 2678690.2366 | 1244564.4511 | 2678669.3559 | 1244581.5754
90 | 2678740.2395 | 1244437.7235 | 2678724.6698 | 1244418.5031
91 | 2678740.2395 | 1244437.7235 | 2678753.7868 | 1244450.4569 | 2678757.4271 | 1244451.7617 | 2678770.7846 | 1244456.598 | 2678782.1215 | 1244456.5151 | 2678785.765 | 1244470.6625 | 2678780.5079 | 1244477.2864
92 | 2678629.5145 | 1244554.2611 | 2678631.4122 | 1244550.7726
93 | 2678669.3559 | 1244581.5754 | 2678667.4411 | 1244578.37 | 2678665.0652 | 1244579.1613 | 2678661.8782 | 1244574.449 | 2678661.8782 | 1244574.449
94 | 2678628.4828 | 1244505.5399 | 2678633.0669 | 1244500.0804 | 2678633.0669 | 1244500.0804
95 | 2678633.0669 | 1244500.0804 | 2678636.4098 | 1244497.1038
96 | 2678700.6076 | 1244584.056 | 2678697.758 | 1244578.6693
97 | 2678724.6698 | 1244418.5031 | 2678721.3026 | 1244421.5019
98 | 2678780.5079 | 1244477.2864 | 2678795.2084 | 1244490.2353
99 | 2678780.5079 | 1244477.2864 | 2678779.5855 | 1244478.4527 | 2678778.8505 | 1244480.5528
100 | 2678715.7928 | 1244426.4089 | 2678721.3026 | 1244421.5019
101 | 2678778.7372 | 1244480.8766 | 2678778.8505 | 1244480.5528
102 | 2678779.0871 | 1244488.6646 | 2678778.7372 | 1244480.8766
103 | 2678779.9662 | 1244490.7555 | 2678779.0871 | 1244488.6646
104 | 2678710.2956 | 1244431.3047 | 2678715.7928 | 1244426.4089
105 | 2678607.029 | 1244397.8488 | 2678624.2619 | 1244383.8803 | 2678650.2538 | 1244367.7947
106 | 2678650.2538 | 1244367.7947 | 2678654.147 | 1244365.3853
107 | 2678654.147 | 1244365.3853 | 2678654.147 | 1244365.3853 | 2678658.4338 | 1244362.5147
108 | 2678658.4338 | 1244362.5147 | 2678663.2158 | 1244359.3124
109 | 2678699.1117 | 1244441.265 | 2678710.2956 | 1244431.3047
110 | 2678693.6008 | 1244446.173 | 2678699.1117 | 1244441.265
111 | 2678656.0017 | 1244479.6586 | 2678636.4098 | 1244497.1038
112 | 2678656.0017 | 1244479.6586 | 2678636.8736 | 1244461.6551
113 | 2678656.0017 | 1244479.6586 | 2678688.1235 | 1244451.051
114 | 2678631.3383 | 1244456.4452 | 2678636.8736 | 1244461.6551
115 | 2678689.7298 | 1244449.6205 | 2678688.1235 | 1244451.051
116 | 2678689.7298 | 1244449.6205 | 2678693.6008 | 1244446.173

## bus_geodata
| x | y | coords
0 | 2678429.8302 | 1244928.8401
1 | 2678428.5318 | 1244927.5403
2 | 2678433.5404 | 1244932.5544
3 | 2678418.6043 | 1244915.9671
4 | 2678448.1324 | 1244947.163
5 | 2678627.5784 | 1244676.8079
6 | 2678628.8259 | 1244674.7914
7 | 2678408.1214 | 1244896.2826
8 | 2678467.9615 | 1244962.7247
9 | 2678407.9614 | 1244895.9823
10 | 2678472.7891 | 1244965.6665
11 | 2678344.743 | 1244821.226
12 | 2678320.0112 | 1244852.211
13 | 2678362.2677 | 1244794.2313
14 | 2678295.5367 | 1244882.8737
15 | 2678376.0386 | 1244790.6217
16 | 2678280.4956 | 1244901.7178
17 | 2678409.821 | 1244753.2078
18 | 2678401.9211 | 1244867.3231
19 | 2678422.7975 | 1244755.392
20 | 2678280.1133 | 1244902.1968
21 | 2678405.9059 | 1244892.1225
22 | 2678433.8046 | 1244740.2043
23 | 2678425.5385 | 1244761.9416
24 | 2678450.9876 | 1244689.7833
25 | 2678471.2981 | 1244663.4005
26 | 2678279.9886 | 1244902.353
27 | 2678415.2841 | 1244791.8905
28 | 2678445.7822 | 1244747.6347
29 | 2678451.986 | 1244738.7453
30 | 2678458.2236 | 1244657.7569
31 | 2678503.4535 | 1244665.6386
32 | 2678476.0726 | 1244624.4914
33 | 2678492.0462 | 1244681.3434
34 | 2678456.7255 | 1244731.9541
35 | 2678512.7711 | 1244719.4051
36 | 2678522.3597 | 1244643.4839
37 | 2678517.3546 | 1244690.801
38 | 2678539.7274 | 1244659.2811
39 | 2678533.5344 | 1244627.6649
40 | 2678628.9126 | 1244674.6513
41 | 2678644.4256 | 1244654.0255
42 | 2678650.267 | 1244648.8626
43 | 2678603.8902 | 1244632.222
44 | 2678659.2607 | 1244641.7318
45 | 2678593.7722 | 1244628.1628
46 | 2678689.2918 | 1244624.7953
47 | 2678552.9894 | 1244639.9646
48 | 2678569.5685 | 1244648.5903
49 | 2678693.8921 | 1244622.2375
50 | 2678718.9176 | 1244608.7078
51 | 2678715.3555 | 1244602.6562
52 | 2678735.1279 | 1244601.9676
53 | 2678559.0001 | 1244465.5648
54 | 2678562.4406 | 1244458.9102
55 | 2678565.8686 | 1244452.2795
56 | 2678622.5106 | 1244448.1366
57 | 2678587.6016 | 1244418.0748
58 | 2678626.1726 | 1244451.5833
59 | 2678615.3551 | 1244580.3776
60 | 2678586.5993 | 1244622.6978
61 | 2678616.1454 | 1244578.92
62 | 2678763.9177 | 1244690.7861
63 | 2678769.5131 | 1244596.6817
64 | 2678778.3482 | 1244592.0623
65 | 2678754.3051 | 1244580.2423
66 | 2678706.372 | 1244594.9529
67 | 2678781.8883 | 1244596.924
68 | 2678750.7086 | 1244575.1904
69 | 2678703.5018 | 1244589.5271
70 | 2678797.3424 | 1244578.0001
71 | 2678759.6103 | 1244566.3394
72 | 2678757.6152 | 1244563.6005
73 | 2678746.8085 | 1244569.712
74 | 2678741.4741 | 1244541.8031
75 | 2678735.8513 | 1244534.279
76 | 2678725.635 | 1244537.6236
77 | 2678731.6217 | 1244508.1845
78 | 2678751.8897 | 1244555.7406
79 | 2678741.7773 | 1244562.6447
80 | 2678730.4401 | 1244546.7255
81 | 2678713.094 | 1244545.7165
82 | 2678734.6268 | 1244485.5245
83 | 2678738.0538 | 1244557.4164
84 | 2678734.2209 | 1244552.0343
85 | 2678690.2366 | 1244564.4511
86 | 2678740.2395 | 1244437.7235
87 | 2678629.5145 | 1244554.2611
88 | 2678631.4122 | 1244550.7726
89 | 2678661.8782 | 1244574.449
90 | 2678669.3559 | 1244581.5754
91 | 2678628.4828 | 1244505.5399
92 | 2678633.0669 | 1244500.0804
93 | 2678697.758 | 1244578.6693
94 | 2678700.6076 | 1244584.056
95 | 2678724.6698 | 1244418.5031
96 | 2678780.5079 | 1244477.2864
97 | 2678721.3026 | 1244421.5019
98 | 2678795.2084 | 1244490.2353
99 | 2678778.8505 | 1244480.5528
100 | 2678779.0871 | 1244488.6646
101 | 2678778.7372 | 1244480.8766
102 | 2678779.9662 | 1244490.7555
103 | 2678715.7928 | 1244426.4089
104 | 2678607.029 | 1244397.8488
105 | 2678650.2538 | 1244367.7947
106 | 2678654.147 | 1244365.3853
107 | 2678658.4338 | 1244362.5147
108 | 2678663.2158 | 1244359.3124
109 | 2678710.2956 | 1244431.3047
110 | 2678699.1117 | 1244441.265
111 | 2678636.4098 | 1244497.1038
112 | 2678656.0017 | 1244479.6586
113 | 2678636.8736 | 1244461.6551
114 | 2678688.1235 | 1244451.051
115 | 2678631.3383 | 1244456.4452
116 | 2678689.7298 | 1244449.6205
117 | 2678693.6008 | 1244446.173
118 | 2678515.4846 | 1244753.4942

## line_std_types
| c_nf_per_km | r_ohm_per_km | x_ohm_per_km | max_i_ka | type | q_mm2 | alpha | voltage_rating
NAYY 4x50 SE | 210 | 0.642 | 0.083 | 0.142 | cs | 50 | 0.00403 | LV
NAYY 4x120 SE | 264 | 0.225 | 0.08 | 0.242 | cs | 120 | 0.00403 | LV
NAYY 4x150 SE | 261 | 0.208 | 0.08 | 0.27 | cs | 150 | 0.00403 | LV
NA2XS2Y 1x95 RM/25 12/20 kV | 216 | 0.313 | 0.132 | 0.252 | cs | 95 | 0.00403 | MV
NA2XS2Y 1x185 RM/25 12/20 kV | 273 | 0.161 | 0.117 | 0.362 | cs | 185 | 0.00403 | MV
NA2XS2Y 1x240 RM/25 12/20 kV | 304 | 0.122 | 0.112 | 0.421 | cs | 240 | 0.00403 | MV
NA2XS2Y 1x95 RM/25 6/10 kV | 315 | 0.313 | 0.123 | 0.249 | cs | 95 | 0.00403 | MV
NA2XS2Y 1x185 RM/25 6/10 kV | 406 | 0.161 | 0.11 | 0.358 | cs | 185 | 0.00403 | MV
NA2XS2Y 1x240 RM/25 6/10 kV | 456 | 0.122 | 0.105 | 0.416 | cs | 240 | 0.00403 | MV
NA2XS2Y 1x150 RM/25 12/20 kV | 250 | 0.206 | 0.116 | 0.319 | cs | 150 | 0.00403 | MV
NA2XS2Y 1x120 RM/25 12/20 kV | 230 | 0.253 | 0.119 | 0.283 | cs | 120 | 0.00403 | MV
NA2XS2Y 1x70 RM/25 12/20 kV | 190 | 0.443 | 0.132 | 0.22 | cs | 70 | 0.00403 | MV
NA2XS2Y 1x150 RM/25 6/10 kV | 360 | 0.206 | 0.11 | 0.315 | cs | 150 | 0.00403 | MV
NA2XS2Y 1x120 RM/25 6/10 kV | 340 | 0.253 | 0.113 | 0.28 | cs | 120 | 0.00403 | MV
NA2XS2Y 1x70 RM/25 6/10 kV | 280 | 0.443 | 0.123 | 0.217 | cs | 70 | 0.00403 | MV
N2XS(FL)2Y 1x120 RM/35 64/110 kV | 112 | 0.153 | 0.166 | 0.366 | cs | 120 | 0.00393 | HV
N2XS(FL)2Y 1x185 RM/35 64/110 kV | 125 | 0.099 | 0.156 | 0.457 | cs | 185 | 0.00393 | HV
N2XS(FL)2Y 1x240 RM/35 64/110 kV | 135 | 0.075 | 0.149 | 0.526 | cs | 240 | 0.00393 | HV
N2XS(FL)2Y 1x300 RM/35 64/110 kV | 144 | 0.06 | 0.144 | 0.588 | cs | 300 | 0.00393 | HV
15-AL1/3-ST1A 0.4 | 11 | 1.8769 | 0.35 | 0.105 | ol | 16 | 0.00403 | LV
24-AL1/4-ST1A 0.4 | 11.25 | 1.2012 | 0.335 | 0.14 | ol | 24 | 0.00403 | LV
48-AL1/8-ST1A 0.4 | 12.2 | 0.5939 | 0.3 | 0.21 | ol | 48 | 0.00403 | LV
94-AL1/15-ST1A 0.4 | 13.2 | 0.306 | 0.29 | 0.35 | ol | 94 | 0.00403 | LV
34-AL1/6-ST1A 10.0 | 9.7 | 0.8342 | 0.36 | 0.17 | ol | 34 | 0.00403 | MV
48-AL1/8-ST1A 10.0 | 10.1 | 0.5939 | 0.35 | 0.21 | ol | 48 | 0.00403 | MV
70-AL1/11-ST1A 10.0 | 10.4 | 0.4132 | 0.339 | 0.29 | ol | 70 | 0.00403 | MV
94-AL1/15-ST1A 10.0 | 10.75 | 0.306 | 0.33 | 0.35 | ol | 94 | 0.00403 | MV
122-AL1/20-ST1A 10.0 | 11.1 | 0.2376 | 0.323 | 0.41 | ol | 122 | 0.00403 | MV
149-AL1/24-ST1A 10.0 | 11.25 | 0.194 | 0.315 | 0.47 | ol | 149 | 0.00403 | MV
34-AL1/6-ST1A 20.0 | 9.15 | 0.8342 | 0.382 | 0.17 | ol | 34 | 0.00403 | MV
48-AL1/8-ST1A 20.0 | 9.5 | 0.5939 | 0.372 | 0.21 | ol | 48 | 0.00403 | MV
70-AL1/11-ST1A 20.0 | 9.7 | 0.4132 | 0.36 | 0.29 | ol | 70 | 0.00403 | MV
94-AL1/15-ST1A 20.0 | 10 | 0.306 | 0.35 | 0.35 | ol | 94 | 0.00403 | MV
122-AL1/20-ST1A 20.0 | 10.3 | 0.2376 | 0.344 | 0.41 | ol | 122 | 0.00403 | MV
149-AL1/24-ST1A 20.0 | 10.5 | 0.194 | 0.337 | 0.47 | ol | 149 | 0.00403 | MV
184-AL1/30-ST1A 20.0 | 10.75 | 0.1571 | 0.33 | 0.535 | ol | 184 | 0.00403 | MV
243-AL1/39-ST1A 20.0 | 11 | 0.1188 | 0.32 | 0.645 | ol | 243 | 0.00403 | MV
48-AL1/8-ST1A 110.0 | 8 | 0.5939 | 0.46 | 0.21 | ol | 48 | 0.00403 | HV
70-AL1/11-ST1A 110.0 | 8.4 | 0.4132 | 0.45 | 0.29 | ol | 70 | 0.00403 | HV
94-AL1/15-ST1A 110.0 | 8.65 | 0.306 | 0.44 | 0.35 | ol | 94 | 0.00403 | HV
122-AL1/20-ST1A 110.0 | 8.5 | 0.2376 | 0.43 | 0.41 | ol | 122 | 0.00403 | HV
149-AL1/24-ST1A 110.0 | 8.75 | 0.194 | 0.41 | 0.47 | ol | 149 | 0.00403 | HV
184-AL1/30-ST1A 110.0 | 8.8 | 0.1571 | 0.4 | 0.535 | ol | 184 | 0.00403 | HV
243-AL1/39-ST1A 110.0 | 9 | 0.1188 | 0.39 | 0.645 | ol | 243 | 0.00403 | HV
305-AL1/39-ST1A 110.0 | 9.2 | 0.0949 | 0.38 | 0.74 | ol | 305 | 0.00403 | HV
490-AL1/64-ST1A 110.0 | 9.75 | 0.059 | 0.37 | 0.96 | ol | 490 | 0.00403 | HV
679-AL1/86-ST1A 110.0 | 9.95 | 0.042 | 0.36 | 1.15 | ol | 679 | 0.00403 | HV
490-AL1/64-ST1A 220.0 | 10 | 0.059 | 0.285 | 0.96 | ol | 490 | 0.00403 | HV
679-AL1/86-ST1A 220.0 | 11.7 | 0.042 | 0.275 | 1.15 | ol | 679 | 0.00403 | HV
490-AL1/64-ST1A 380.0 | 11 | 0.059 | 0.253 | 0.96 | ol | 490 | 0.00403 | HV
679-AL1/86-ST1A 380.0 | 14.6 | 0.042 | 0.25 | 1.15 | ol | 679 | 0.00403 | HV

## trafo_std_types
| i0_percent | pfe_kw | vkr_percent | sn_mva | vn_lv_kv | vn_hv_kv | vk_percent | shift_degree | vector_group | tap_side | tap_neutral | tap_min | tap_max | tap_step_degree | tap_step_percent | tap_phase_shifter
160 MVA 380/110 kV | 0.06 | 60 | 0.25 | 160 | 110 | 380 | 12.2 | 0 | Yy0 | hv | 0 | -9 | 9 | 0 | 1.5 | FALSE
100 MVA 220/110 kV | 0.06 | 55 | 0.26 | 100 | 110 | 220 | 12 | 0 | Yy0 | hv | 0 | -9 | 9 | 0 | 1.5 | FALSE
63 MVA 110/20 kV | 0.04 | 22 | 0.32 | 63 | 20 | 110 | 18 | 150 | YNd5 | hv | 0 | -9 | 9 | 0 | 1.5 | FALSE
40 MVA 110/20 kV | 0.05 | 18 | 0.34 | 40 | 20 | 110 | 16.2 | 150 | YNd5 | hv | 0 | -9 | 9 | 0 | 1.5 | FALSE
25 MVA 110/20 kV | 0.07 | 14 | 0.41 | 25 | 20 | 110 | 12 | 150 | YNd5 | hv | 0 | -9 | 9 | 0 | 1.5 | FALSE
63 MVA 110/10 kV | 0.04 | 22 | 0.32 | 63 | 10 | 110 | 18 | 150 | YNd5 | hv | 0 | -9 | 9 | 0 | 1.5 | FALSE
40 MVA 110/10 kV | 0.05 | 18 | 0.34 | 40 | 10 | 110 | 16.2 | 150 | YNd5 | hv | 0 | -9 | 9 | 0 | 1.5 | FALSE
25 MVA 110/10 kV | 0.07 | 14 | 0.41 | 25 | 10 | 110 | 12 | 150 | YNd5 | hv | 0 | -9 | 9 | 0 | 1.5 | FALSE
0.25 MVA 20/0.4 kV | 0.32 | 0.8 | 1.44 | 0.25 | 0.4 | 20 | 6 | 150 | Yzn5 | hv | 0 | -2 | 2 | 0 | 2.5 | FALSE
0.4 MVA 20/0.4 kV | 0.3375 | 1.35 | 1.425 | 0.4 | 0.4 | 20 | 6 | 150 | Dyn5 | hv | 0 | -2 | 2 | 0 | 2.5 | FALSE
0.63 MVA 20/0.4 kV | 0.2619 | 1.65 | 1.206 | 0.63 | 0.4 | 20 | 6 | 150 | Dyn5 | hv | 0 | -2 | 2 | 0 | 2.5 | FALSE
0.25 MVA 10/0.4 kV | 0.24 | 0.6 | 1.2 | 0.25 | 0.4 | 10 | 4 | 150 | Dyn5 | hv | 0 | -2 | 2 | 0 | 2.5 | FALSE
0.4 MVA 10/0.4 kV | 0.2375 | 0.95 | 1.325 | 0.4 | 0.4 | 10 | 4 | 150 | Dyn5 | hv | 0 | -2 | 2 | 0 | 2.5 | FALSE
0.63 MVA 10/0.4 kV | 0.1873 | 1.18 | 1.0794 | 0.63 | 0.4 | 10 | 4 | 150 | Dyn5 | hv | 0 | -2 | 2 | 0 | 2.5 | FALSE

## trafo3w_std_types
| sn_hv_mva | sn_mv_mva | sn_lv_mva | vn_hv_kv | vn_mv_kv | vn_lv_kv | vk_hv_percent | vk_mv_percent | vk_lv_percent | vkr_hv_percent | vkr_mv_percent | vkr_lv_percent | pfe_kw | i0_percent | shift_mv_degree | shift_lv_degree | vector_group | tap_side | tap_neutral | tap_min | tap_max | tap_step_percent
63/25/38 MVA 110/20/10 kV | 63 | 25 | 38 | 110 | 20 | 10 | 10.4 | 10.4 | 10.4 | 0.28 | 0.32 | 0.35 | 35 | 0.89 | 0 | 0 | YN0yn0yn0 | hv | 0 | -10 | 10 | 1.2
63/25/38 MVA 110/10/10 kV | 63 | 25 | 38 | 110 | 10 | 10 | 10.4 | 10.4 | 10.4 | 0.28 | 0.32 | 0.35 | 35 | 0.89 | 0 | 0 | YN0yn0yn0 | hv | 0 | -10 | 10 | 1.2

## fuse_std_types
| fuse_type | i_rated_a | t_avg | t_min | t_total | x_avg | x_min | x_total
HV 100A | HV 100A | 100 | 0 | [10.0, 3.64, 0.854, 0.281, 0.1, 0.0531, 0.022, 0.01] | [10.0, 4.267, 1.21, 0.403, 0.1, 0.058, 0.022, 0.01] | 0 | [300.0, 350.0, 450.0, 550.0, 700.0, 850.0, 1200.0, 1752.0] | [600.0, 700.0, 900.0, 1150.0, 1665.0, 2000.0, 3000.0, 4313.0]
HV 10A | HV 10A | 10 | 0 | [10.0, 1675.0, 0.344, 0.156, 0.1, 0.0417, 0.0171, 0.01] | [10.0, 1.3, 0.3, 0.155, 0.1, 0.0555, 0.023, 0.01] | 0 | [30.0, 32.0, 35.0, 37.0, 39.0, 50.0, 70.0, 88.0] | [60.0, 70.0, 80.0, 87.0, 94.0, 110.0, 150.0, 216.0]
HV 125A | HV 125A | 125 | 0 | [10.0, 1.82, 0.344, 0.1, 0.0467, 0.0269, 0.01] | [10.0, 2.478, 0.426, 0.1, 0.0427, 0.0211, 0.01] | 0 | [375.0, 500.0, 700.0, 925.0, 1200.0, 1500.0, 2341.0] | [750.0, 1000.0, 1500.0, 2200.0, 3000.0, 4000.0, 5765.0]
HV 160A | HV 160A | 160 | 0 | [10.0, 4.15, 1.03, 0.198, 0.1, 0.051, 0.0172, 0.01] | [10.0, 2.3, 0.734, 0.274, 0.1, 0.046, 0.0177, 0.01] | 0 | [480.0, 550.0, 700.0, 1000.0, 1260.0, 1600.0, 2500.0, 3227.0] | [960.0, 1300.0, 1700.0, 2200.0, 2996.0, 4000.0, 6000.0, 7946.0]
HV 16A | HV 16A | 16 | 0 | [10.0, 0.352, 0.164, 0.1, 0.0649, 0.0342, 0.01] | [10.0, 2.34, 0.722, 0.181, 0.1, 0.055, 0.0296, 0.01] | 0 | [48.0, 60.0, 65.0, 71.0, 80.0, 100.0, 162.0] | [96.0, 110.0, 125.0, 150.0, 168.0, 200.0, 250.0, 398.0]
HV 200A | HV 200A | 200 | 0 | [10.0, 4.267, 1.21, 0.403, 0.1, 0.058, 0.022, 0.01] | [10.0, 3.73, 1.654, 0.328, 0.1, 0.0531, 0.019, 0.01] | 0 | [600.0, 700.0, 900.0, 1150.0, 1665.0, 2000.0, 3000.0, 4313.0] | [1200.0, 1500.0, 1800.0, 2700.0, 3960.0, 5000.0, 7500.0, 10620.0]
HV 20A | HV 20A | 20 | 0 | [10.0, 1.3, 0.3, 0.155, 0.1, 0.0555, 0.023, 0.01] | [10.0, 1.3, 0.161, 0.1, 0.0611, 0.0399, 0.0141, 0.01] | 0 | [60.0, 70.0, 80.0, 87.0, 94.0, 110.0, 150.0, 216.0] | [120.0, 150.0, 200.0, 223.0, 260.0, 300.0, 450.0, 532.0]
HV 25A | HV 25A | 25 | 0 | [10.0, 2.512, 0.833, 0.299, 0.1, 0.0372, 0.0223, 0.01] | [10.0, 3.125, 0.597, 0.198, 0.1, 0.0378, 0.022, 0.01] | 0 | [75.0, 82.0, 90.0, 100.0, 124.0, 170.0, 200.0, 289.0] | [150.0, 170.0, 210.0, 250.0, 294.0, 400.0, 500.0, 711.0]
HV 31.5A | HV 31.5A | 31.5 | 0 | [10.0, 2.34, 0.722, 0.181, 0.1, 0.055, 0.0296, 0.01] | [10.0, 2.84, 0.368, 0.164, 0.1, 0.0621, 0.0378, 0.0195, 0.01] | 0 | [95.0, 110.0, 125.0, 150.0, 165.0, 200.0, 250.0, 390.0] | [189.0, 220.0, 300.0, 350.0, 393.0, 450.0, 530.0, 700.0, 960.0]
HV 40A | HV 40A | 40 | 0 | [10.0, 1.3, 0.161, 0.1, 0.0611, 0.0399, 0.0141, 0.01] | [10.0, 2.05, 0.369, 0.198, 0.1, 0.051, 0.0298, 0.01] | 0 | [120.0, 150.0, 200.0, 223.0, 260.0, 300.0, 450.0, 532.0] | [240.0, 300.0, 400.0, 450.0, 530.0, 650.0, 800.0, 1311.0]
HV 50A | HV 50A | 50 | 0 | [10.0, 3.215, 0.597, 0.198, 0.1, 0.0378, 0.022, 0.01] | [10.0, 3.64, 0.854, 0.281, 0.1, 0.0531, 0.022, 0.01] | 0 | [150.0, 170.0, 210.0, 250.0, 294.0, 400.0, 500.0, 711.0] | [300.0, 350.0, 450.0, 550.0, 700.0, 850.0, 1200.0, 1752.0]
HV 6.3A | HV 6.3A | 6.3 | 0 | [10.0, 1.39, 0.344, 0.168, 0.1, 0.056, 0.0263, 0.01] | [10.0, 1.711, 0.516, 0.198, 0.1, 0.0634, 0.0303, 0.01] | 0 | [19.0, 19.5, 20.4, 20.8, 22.0, 25.0, 32.0, 48.0] | [38.0, 40.0, 43.0, 48.0, 53.0, 60.0, 75.0, 118.0]
HV 63A | HV 63A | 63 | 0 | [10.0, 2.84, 0.368, 0.164, 0.1, 0.0621, 0.0378, 0.0195, 0.01] | [10.0, 1.82, 0.344, 0.1, 0.0467, 0.0269, 0.01] | 0 | [189.0, 220.0, 300.0, 350.0, 393.0, 450.0, 530.0, 700.0, 961.0] | [378.0, 500.0, 700.0, 934.0, 1200.0, 1500.0, 2366.0]
HV 80A | HV 80A | 80 | 0 | [10.0, 2.05, 0.369, 0.198, 0.1, 0.051, 0.0298, 0.01] | [10.0, 4.15, 1.03, 0.198, 0.1, 0.051, 0.0172, 0.01] | 0 | [240.0, 300.0, 400.0, 450.0, 530.0, 650.0, 800.0, 1311.0] | [480.0, 550.0, 700.0, 1000.0, 1260.0, 1600.0, 2500.0, 3227.0]
Siemens NH-1-100 | Siemens NH-1-100 | 100 | [5400.0, 2000.0, 400.0, 20.0, 1.0, 0.2, 0.012, 0.004] | 0 | 0 | [150.0, 190.0, 250.0, 430.0, 900.0, 1250.0, 2700.0, 3600.0] | 0 | 0
Siemens NH-1-125 | Siemens NH-1-125 | 125 | [4800.0, 120.0, 7.0, 0.1, 0.004] | 0 | 0 | [180.0, 400.0, 740.0, 2000.0, 4250.0] | 0 | 0
Siemens NH-1-16 | Siemens NH-1-16 | 16 | [4000.0, 400.0, 2.0, 0.1, 0.04, 0.01] | 0 | 0 | [26.0, 35.0, 75.0, 150.0, 200.0, 300.0] | 0 | 0
Siemens NH-1-160 | Siemens NH-1-160 | 160 | [4800.0, 120.0, 7.0, 0.1, 0.004] | 0 | 0 | [210.0, 500.0, 900.0, 2300.0, 5000.0] | 0 | 0
Siemens NH-1-25 | Siemens NH-1-25 | 25 | [4000.0, 1000.0, 10.0, 0.2, 0.02, 0.01] | 0 | 0 | [40.0, 50.0, 100.0, 210.0, 400.0, 500.0] | 0 | 0
Siemens NH-1-50 | Siemens NH-1-50 | 50 | [4000.0, 40.0, 4.0, 1.0, 0.02, 0.01] | 0 | 0 | [86.0, 200.0, 300.0, 400.0, 1000.0, 1280.0] | 0 | 0
Siemens NH-1-63 | Siemens NH-1-63 | 63 | [4000.0, 100.0, 10.0, 2.0, 0.04, 0.01] | 0 | 0 | [100.0, 200.0, 300.0, 400.0, 1000.0, 1500.0] | 0 | 0
Siemens NH-1-80 | Siemens NH-1-80 | 80 | [4800.0, 120.0, 7.0, 0.1, 0.01] | 0 | 0 | [150.58, 250.0, 450.0, 1150.0, 2470.0] | 0 | 0
Siemens NH-2-1000 | Siemens NH-2-1000 | 1000 | [4800.0, 120.0, 7.0, 0.1, 0.004] | 0 | 0 | [1900.0, 3500.0, 8400.0, 24000.0, 52000.0] | 0 | 0
Siemens NH-2-200 | Siemens NH-2-200 | 200 | [4800.0, 120.0, 7.0, 0.1, 0.004] | 0 | 0 | [280.0, 650.0, 1200.0, 3000.0, 7000.0] | 0 | 0
Siemens NH-2-224 | Siemens NH-2-224 | 224 | [4800.0, 120.0, 7.0, 0.2, 0.04, 0.004] | 0 | 0 | [400.0, 750.0, 1453.0, 3025.0, 4315.0, 7600.0] | 0 | 0
Siemens NH-2-250 | Siemens NH-2-250 | 250 | [4800.0, 120.0, 7.0, 0.1, 0.004] | 0 | 0 | [450.0, 800.0, 1650.0, 4000.0, 8500.0] | 0 | 0
Siemens NH-2-315 | Siemens NH-2-315 | 315 | [4800.0, 120.0, 7.0, 0.1, 0.004] | 0 | 0 | [550.0, 920.0, 1900.0, 5000.0, 11000.0] | 0 | 0
Siemens NH-2-355 | Siemens NH-2-355 | 355 | [4800.0, 120.0, 6.0, 0.1, 0.004] | 0 | 0 | [650.0, 1116.27, 2350.0, 5840.0, 12790.0] | 0 | 0
Siemens NH-2-400 | Siemens NH-2-400 | 400 | [4800.0, 120.0, 7.0, 0.1, 0.004] | 0 | 0 | [720.0, 1350.0, 2800.0, 6500.0, 15000.0] | 0 | 0
Siemens NH-2-425 | Siemens NH-2-425 | 425 | [4800.0, 120.0, 7.0, 0.1, 0.004] | 0 | 0 | [850.0, 1500.0, 3050.0, 7500.0, 16500.0] | 0 | 0
Siemens NH-2-630 | Siemens NH-2-630 | 630 | [4800.0, 120.0, 7.0, 0.1, 0.004] | 0 | 0 | [1200.0, 2000.0, 4800.0, 12000.0, 26000.0] | 0 | 0

## res_bus
| vm_pu | va_degree | p_mw | q_mvar
0 | 0.97253 | -0.52914 | 0.00059515 | 0.00014916
1 | 0.97256 | -0.5286 | 0.00064556 | 0.00016179
2 | 0.97246 | -0.53063 | 0.0058241 | 0.0014597
3 | 0.9728 | -0.52389 | 0.00036421 | 9.128e-05
4 | 0.97227 | -0.53427 | 0.0050772 | 0.0012725
5 | 0.98663 | -0.25553 | 0.0016534 | 0.00041438
6 | 0.98664 | -0.25546 | 0.0039989 | 0.0010022
7 | 0.97315 | -0.51691 | 0.00039312 | 9.8525e-05
8 | 0.97217 | -0.53635 | 0.0022385 | 0.00056103
9 | 0.97316 | -0.5168 | 0.0029308 | 0.00073452
10 | 0.97216 | -0.53659 | 0.0022475 | 0.00056328
11 | 0.97617 | -0.4576 | 0.08817 | 0.022097
12 | 0.97436 | -0.49326 | 0.034486 | 0.0086429
13 | 0.98028 | -0.37708 | 0 | 0
14 | 0.97383 | -0.50378 | 0.00060008 | 0.00015039
15 | 0.98225 | -0.33878 | 0 | 0
16 | 0.97352 | -0.50999 | 0.0011561 | 0.00028975
17 | 0.98902 | -0.20834 | 0 | 0
18 | 0.97405 | -0.49922 | 0.072848 | 0.018257
19 | 0.98965 | -0.19631 | 0 | 0
20 | 0.97351 | -0.51013 | 0.011147 | 0.0027936
21 | 0.97324 | -0.51516 | 0.014205 | 0.00356
22 | 0.99057 | -0.17879 | 0 | 0
23 | 0.98948 | -0.19957 | 0.0021159 | 0.0005303
24 | 0.99007 | -0.18984 | 0.041566 | 0.010417
25 | 0.99142 | -0.16356 | 0 | 0
26 | 0.97351 | -0.51014 | 0.0016986 | 0.00042572
27 | 0.98897 | -0.20955 | 0.016205 | 0.0040613
28 | 0.99126 | -0.16563 | 0.0022826 | 0.00057206
29 | 0.99179 | -0.15543 | 0.0058662 | 0.0014702
30 | 0.99084 | -0.17472 | 0 | 0
31 | 0.99405 | -0.11281 | 0 | 0
32 | 0.98931 | -0.20444 | 0.044282 | 0.011098
33 | 0.99536 | -0.087678 | 0 | 0
34 | 0.99221 | -0.14748 | 0.0033861 | 0.00084864
35 | 1 | 0 | -0.58875 | -0.15112
36 | 0.99287 | -0.13531 | 0 | 0
37 | 0.99228 | -0.14677 | 0.006537 | 0.0016383
38 | 0.99251 | -0.1423 | 0.0065443 | 0.0016402
39 | 0.99215 | -0.14924 | 0 | 0
40 | 0.98664 | -0.25545 | 0.0035744 | 0.00089582
41 | 0.98686 | -0.25118 | 0.0060436 | 0.0015147
42 | 0.98664 | -0.25546 | 0.0027371 | 0.00068597
43 | 0.98829 | -0.22352 | 0.0044499 | 0.0011153
44 | 0.98632 | -0.26163 | 0.0033239 | 0.00083304
45 | 0.98864 | -0.21667 | 0 | 0
46 | 0.98538 | -0.27979 | 0.005895 | 0.0014774
47 | 0.99115 | -0.16844 | 0.0030624 | 0.00076751
48 | 0.99034 | -0.18388 | 0.0028192 | 0.00070657
49 | 0.98524 | -0.28245 | 0.020095 | 0.0050363
50 | 0.98461 | -0.2948 | 0 | 0
51 | 0.98446 | -0.29767 | 0.0015738 | 0.00039444
52 | 0.98449 | -0.29701 | 0.0058821 | 0.0014742
53 | 0.97296 | -0.52282 | 0.0013074 | 0.00032767
54 | 0.97297 | -0.52264 | 0.0012747 | 0.00031947
55 | 0.97298 | -0.52229 | 0.0013136 | 0.00032921
56 | 0.97351 | -0.51188 | 0.0048755 | 0.0012219
57 | 0.97313 | -0.51938 | 0 | 0
58 | 0.97358 | -0.51061 | 0.0013056 | 0.00032722
59 | 0.98741 | -0.2407 | 0.007397 | 0.0018539
60 | 0.98844 | -0.22069 | 0.0030542 | 0.00076545
61 | 0.98738 | -0.24113 | 0.0072391 | 0.0018143
62 | 0.9844 | -0.29888 | 0.0011108 | 0.0002784
63 | 0.98078 | -0.36936 | 0 | 0
64 | 0.98065 | -0.37196 | 0 | 0
65 | 0.98108 | -0.36346 | 0.0016465 | 0.00041266
66 | 0.9842 | -0.30269 | 0.0015256 | 0.00038234
67 | 0.98057 | -0.37353 | 0 | 0
68 | 0.98118 | -0.36165 | 0.0016021 | 0.00040153
69 | 0.98407 | -0.30514 | 0.0016402 | 0.00041108
70 | 0.98024 | -0.37993 | 0.014433 | 0.0036172
71 | 0.98133 | -0.35857 | 0.0022244 | 0.00055748
72 | 0.98134 | -0.35844 | 0.0028146 | 0.00070541
73 | 0.98129 | -0.3595 | 0.0018343 | 0.00045971
74 | 0.98156 | -0.35398 | 0.0038131 | 0.00095566
75 | 0.9816 | -0.35334 | 0 | 0
76 | 0.9822 | -0.34156 | 0 | 0
77 | 0.98018 | -0.38096 | 0.0083288 | 0.0020874
78 | 0.98138 | -0.35755 | 0 | 0
79 | 0.98144 | -0.35644 | 0 | 0
80 | 0.98192 | -0.34714 | 0.0017584 | 0.00044071
81 | 0.98284 | -0.32919 | 0.0080482 | 0.0020171
82 | 0.97915 | -0.40114 | 0.0037298 | 0.00093478
83 | 0.98159 | -0.35358 | 0.001732 | 0.00043409
84 | 0.98175 | -0.35044 | 0.0016948 | 0.00042475
85 | 0.98351 | -0.31606 | 0 | 0
86 | 0.97714 | -0.44048 | 0 | 0
87 | 0.9872 | -0.24478 | 0 | 0
88 | 0.98717 | -0.24529 | 0.0072659 | 0.001821
89 | 0.98325 | -0.32118 | 0.0073038 | 0.0018305
90 | 0.98333 | -0.31961 | 0 | 0
91 | 0.97411 | -0.5 | 0.0013066 | 0.00032747
92 | 0.97412 | -0.49983 | 0.0012754 | 0.00031965
93 | 0.98383 | -0.30993 | 0.0016438 | 0.00041198
94 | 0.98395 | -0.30757 | 0.0015246 | 0.00038211
95 | 0.97638 | -0.4554 | 0 | 0
96 | 0.97636 | -0.45584 | 0 | 0
97 | 0.97624 | -0.45813 | 0.0021009 | 0.00052652
98 | 0.97633 | -0.45646 | 0.0017427 | 0.00043676
99 | 0.97632 | -0.45652 | 0.0037069 | 0.00092905
100 | 0.97629 | -0.45719 | 0.0016707 | 0.0004187
101 | 0.97632 | -0.45656 | 0.0019586 | 0.00049086
102 | 0.97628 | -0.4573 | 0.0027438 | 0.00068765
103 | 0.97603 | -0.4623 | 0.0020263 | 0.00050783
104 | 0.973 | -0.52194 | 0.0013057 | 0.00032724
105 | 0.97282 | -0.52548 | 0.0010053 | 0.00025196
106 | 0.97281 | -0.5257 | 0.00085509 | 0.00021431
107 | 0.9728 | -0.52587 | 0.00086752 | 0.00021742
108 | 0.9728 | -0.52597 | 0.00091697 | 0.00022981
109 | 0.97583 | -0.4662 | 0.0013082 | 0.00032786
110 | 0.97544 | -0.47377 | 0.0013148 | 0.00032951
111 | 0.97413 | -0.49962 | 0.0013141 | 0.00032934
112 | 0.97423 | -0.49774 | 0 | 0
113 | 0.97379 | -0.50634 | 0.0012917 | 0.00032372
114 | 0.9751 | -0.48061 | 0.0013007 | 0.00032597
115 | 0.97368 | -0.50865 | 0.0014843 | 0.000372
116 | 0.97514 | -0.4797 | 0.0020161 | 0.00050528
117 | 0.97526 | -0.47732 | 0.0012684 | 0.00031788
118 | 0.99998 | 149.9956 | 0 | 0

## res_line
| p_from_mw | q_from_mvar | p_to_mw | q_to_mvar | pl_mw | ql_mvar | i_from_ka | i_to_ka | i_ka | vm_from_pu | va_from_degree | vm_to_pu | va_to_degree | loading_percent
0 | -0.015986 | -0.004007 | 0.015986 | 0.0040072 | 4.1217e-07 | 2.4099e-07 | 0.024459 | 0.024459 | 0.024459 | 0.97253 | -0.52914 | 0.97256 | -0.5286 | 6.7195
1 | 0.015391 | 0.0038578 | -0.015389 | -0.0038572 | 1.0917e-06 | 6.3355e-07 | 0.023548 | 0.023548 | 0.023548 | 0.97253 | -0.52914 | 0.97246 | -0.53063 | 6.4694
2 | -0.016632 | -0.004169 | 0.016635 | 0.0041712 | 3.7336e-06 | 2.1987e-06 | 0.025447 | 0.025447 | 0.025447 | 0.97256 | -0.5286 | 0.9728 | -0.52389 | 6.9909
3 | 0.0095654 | 0.0023975 | -0.0095638 | -0.0023967 | 1.6588e-06 | 8.0552e-07 | 0.014637 | 0.014637 | 0.014637 | 0.97246 | -0.53063 | 0.97227 | -0.53427 | 4.0211
4 | -0.017 | -0.0042625 | 0.017005 | 0.0042658 | 5.6552e-06 | 3.3423e-06 | 0.026004 | 0.026004 | 0.026004 | 0.9728 | -0.52389 | 0.97315 | -0.51691 | 7.1439
5 | 0.0044865 | 0.0011242 | -0.0044861 | -0.0011243 | 4.4587e-07 | -2.7367e-08 | 0.0068663 | 0.0068664 | 0.0068664 | 0.97227 | -0.53427 | 0.97217 | -0.53635 | 1.8864
6 | -0.0016534 | -0.00041438 | 0.0016534 | 0.00041435 | 5.529e-09 | -2.6744e-08 | 0.0024936 | 0.0024936 | 0.0024936 | 0.98663 | -0.25553 | 0.98664 | -0.25546 | 0.68505
7 | -0.0056522 | -0.0014166 | 0.0056522 | 0.0014166 | 4.4911e-09 | 7.6937e-10 | 0.0085245 | 0.0085245 | 0.0085245 | 0.98664 | -0.25546 | 0.98664 | -0.25545 | 2.3419
8 | -0.017398 | -0.0043643 | 0.017399 | 0.0043644 | 9.0312e-08 | 5.3572e-08 | 0.026605 | 0.026605 | 0.026605 | 0.97315 | -0.51691 | 0.97316 | -0.5168 | 7.309
9 | 0.0022475 | 0.00056323 | -0.0022475 | -0.00056328 | 2.5239e-08 | -5.4362e-08 | 0.0034401 | 0.0034401 | 0.0034401 | 0.97217 | -0.53635 | 0.97216 | -0.53659 | 0.94509
10 | -0.020329 | -0.0050989 | 0.020331 | 0.0050999 | 1.5847e-06 | 9.5986e-07 | 0.031086 | 0.031086 | 0.031086 | 0.97316 | -0.5168 | 0.97324 | -0.51516 | 8.5401
11 | 0.049182 | 0.012362 | -0.049099 | -0.012309 | 8.3589e-05 | 5.3002e-05 | 0.074983 | 0.074983 | 0.074983 | 0.97617 | -0.4576 | 0.97436 | -0.49326 | 20.5998
12 | -0.13735 | -0.034459 | 0.13788 | 0.034798 | 0.0005295 | 0.00033848 | 0.20938 | 0.20938 | 0.20938 | 0.97617 | -0.4576 | 0.98028 | -0.37708 | 57.5229
13 | 0.014613 | 0.0036661 | -0.014606 | -0.0036619 | 7.328e-06 | 4.2015e-06 | 0.022318 | 0.022318 | 0.022318 | 0.97436 | -0.49326 | 0.97383 | -0.50378 | 6.1313
14 | -0.13788 | -0.034798 | 0.13814 | 0.03496 | 0.00025341 | 0.00016199 | 0.20938 | 0.20938 | 0.20938 | 0.98028 | -0.37708 | 0.98225 | -0.33878 | 57.5229
15 | 0.014006 | 0.0035115 | -0.014001 | -0.0035091 | 4.1411e-06 | 2.3504e-06 | 0.021401 | 0.021401 | 0.021401 | 0.97383 | -0.50378 | 0.97352 | -0.50999 | 5.8794
16 | -0.24637 | -0.062423 | 0.24793 | 0.063416 | 0.0015545 | 0.00099337 | 0.37347 | 0.37347 | 0.37347 | 0.98225 | -0.33878 | 0.98902 | -0.20834 | 51.3013
17 | 0.10824 | 0.027463 | -0.10741 | -0.026934 | 0.0008282 | 0.00052902 | 0.16409 | 0.16409 | 0.16409 | 0.98225 | -0.33878 | 0.97405 | -0.49922 | 45.0799
18 | 0.012845 | 0.0032194 | -0.012845 | -0.0032193 | 8.8586e-08 | 4.9076e-08 | 0.019634 | 0.019634 | 0.019634 | 0.97352 | -0.50999 | 0.97351 | -0.51013 | 5.3939
19 | -0.24793 | -0.063416 | 0.24807 | 0.063508 | 0.00014442 | 9.154e-05 | 0.37347 | 0.37347 | 0.37347 | 0.98902 | -0.20834 | 0.98965 | -0.19631 | 20.5205
20 | 0.034562 | 0.0086763 | -0.034535 | -0.0086599 | 2.6263e-05 | 1.6496e-05 | 0.052804 | 0.052804 | 0.052804 | 0.97405 | -0.49922 | 0.97324 | -0.51516 | 14.5065
21 | -0.2664 | -0.068105 | 0.26663 | 0.068249 | 0.00022605 | 0.00014346 | 0.40104 | 0.40104 | 0.40104 | 0.98965 | -0.19631 | 0.99057 | -0.17879 | 22.0349
22 | 0.018331 | 0.0045977 | -0.018328 | -0.004596 | 2.8525e-06 | 1.697e-06 | 0.027563 | 0.027563 | 0.027563 | 0.98965 | -0.19631 | 0.98948 | -0.19957 | 7.5724
23 | 0.0016986 | 0.00042572 | -0.0016986 | -0.00042572 | 5.0536e-10 | -2.1624e-09 | 0.0025964 | 0.0025964 | 0.0025964 | 0.97351 | -0.51013 | 0.97351 | -0.51014 | 0.71329
24 | -0.26663 | -0.068249 | 0.2668 | 0.068357 | 0.00017002 | 0.0001079 | 0.40104 | 0.40103 | 0.40104 | 0.99057 | -0.17879 | 0.99126 | -0.16563 | 22.0349
25 | 0.016212 | 0.0040657 | -0.016205 | -0.0040613 | 7.7032e-06 | 4.4864e-06 | 0.024381 | 0.024382 | 0.024382 | 0.98948 | -0.19957 | 0.98897 | -0.20955 | 6.6983
26 | -0.041566 | -0.010417 | 0.041618 | 0.01045 | 5.212e-05 | 3.2898e-05 | 0.062472 | 0.062471 | 0.062472 | 0.99007 | -0.18984 | 0.99142 | -0.16356 | 17.1625
27 | 0.044368 | 0.011153 | -0.044345 | -0.011138 | 2.3631e-05 | 1.494e-05 | 0.066604 | 0.066604 | 0.066604 | 0.99142 | -0.16356 | 0.99084 | -0.17472 | 18.2978
28 | -0.085987 | -0.021603 | 0.086195 | 0.021736 | 0.00020881 | 0.00013321 | 0.12908 | 0.12908 | 0.12908 | 0.99142 | -0.16356 | 0.99405 | -0.11281 | 35.4603
29 | -0.26908 | -0.068929 | 0.26921 | 0.069013 | 0.000133 | 8.442e-05 | 0.40446 | 0.40446 | 0.40446 | 0.99126 | -0.16563 | 0.99179 | -0.15543 | 22.2231
30 | -0.27508 | -0.070483 | 0.27519 | 0.070551 | 0.00010608 | 6.7355e-05 | 0.41326 | 0.41326 | 0.41326 | 0.99179 | -0.15543 | 0.99221 | -0.14748 | 22.7067
31 | 0.044345 | 0.011138 | -0.044282 | -0.011098 | 6.2801e-05 | 3.9707e-05 | 0.066604 | 0.066604 | 0.066604 | 0.99084 | -0.17472 | 0.98931 | -0.20444 | 18.2979
32 | 0.21866 | 0.05564 | -0.21842 | -0.05549 | 0.00023683 | 0.00014967 | 0.32762 | 0.32762 | 0.32762 | 0.99405 | -0.11281 | 0.99287 | -0.13531 | 18.001
33 | -0.30486 | -0.077376 | 0.30523 | 0.077611 | 0.00036907 | 0.00023468 | 0.45669 | 0.45669 | 0.45669 | 0.99405 | -0.11281 | 0.99536 | -0.087678 | 25.093
34 | 0.27938 | 0.071914 | -0.27857 | -0.071399 | 0.00081007 | 0.00051445 | 0.41834 | 0.41834 | 0.41834 | 0.99536 | -0.087678 | 0.99221 | -0.14748 | 22.9857
35 | -0.58461 | -0.14952 | 0.5871 | 0.15112 | 0.0024922 | 0.0015922 | 0.87503 | 0.87503 | 0.87503 | 0.99536 | -0.087678 | 1 | 0 | 48.0785
36 | 0.20534 | 0.052209 | -0.2052 | -0.052122 | 0.00013768 | 8.6866e-05 | 0.308 | 0.308 | 0.308 | 0.99287 | -0.13531 | 0.99215 | -0.14924 | 16.9233
37 | 0.013087 | 0.0032813 | -0.013083 | -0.0032789 | 4.3593e-06 | 2.3993e-06 | 0.019614 | 0.019614 | 0.019614 | 0.99287 | -0.13531 | 0.99251 | -0.1423 | 5.3885
38 | -0.006537 | -0.0016383 | 0.0065384 | 0.0016387 | 1.3929e-06 | 3.9201e-07 | 0.0098028 | 0.0098026 | 0.0098028 | 0.99228 | -0.14677 | 0.99251 | -0.1423 | 2.6931
39 | 0.2052 | 0.052122 | -0.20501 | -0.052002 | 0.00018947 | 0.00011954 | 0.308 | 0.308 | 0.308 | 0.99215 | -0.14924 | 0.99115 | -0.16844 | 16.9234
40 | -0.0092266 | -0.0023124 | 0.0092285 | 0.0023133 | 1.877e-06 | 8.7108e-07 | 0.013915 | 0.013915 | 0.013915 | 0.98664 | -0.25545 | 0.98686 | -0.25118 | 3.8229
41 | 0.15368 | 0.038846 | -0.15365 | -0.038826 | 3.1569e-05 | 1.9704e-05 | 0.23184 | 0.23184 | 0.23184 | 0.98686 | -0.25118 | 0.98664 | -0.25546 | 12.7385
42 | -0.16895 | -0.042674 | 0.16918 | 0.042814 | 0.00022424 | 0.00014057 | 0.25487 | 0.25487 | 0.25487 | 0.98686 | -0.25118 | 0.98829 | -0.22352 | 14.0037
43 | 0.15091 | 0.03814 | -0.15087 | -0.038112 | 4.4636e-05 | 2.7834e-05 | 0.22771 | 0.22771 | 0.22771 | 0.98664 | -0.25546 | 0.98632 | -0.26163 | 12.5117
44 | -0.17362 | -0.04393 | 0.17368 | 0.043966 | 5.7101e-05 | 3.5831e-05 | 0.26157 | 0.26157 | 0.26157 | 0.98829 | -0.22352 | 0.98864 | -0.21667 | 14.3718
45 | 0.14754 | 0.037279 | -0.14741 | -0.0372 | 0.0001283 | 7.9915e-05 | 0.2227 | 0.2227 | 0.2227 | 0.98632 | -0.26163 | 0.98538 | -0.27979 | 12.2362
46 | 0.024984 | 0.006271 | -0.024979 | -0.006268 | 4.7825e-06 | 2.9452e-06 | 0.037607 | 0.037607 | 0.037607 | 0.98864 | -0.21667 | 0.98844 | -0.22069 | 10.3315
47 | -0.19867 | -0.050237 | 0.19898 | 0.050434 | 0.00031297 | 0.00019731 | 0.29917 | 0.29917 | 0.29917 | 0.98864 | -0.21667 | 0.99034 | -0.18388 | 16.4381
48 | 0.14152 | 0.035722 | -0.1415 | -0.035711 | 1.8045e-05 | 1.1213e-05 | 0.2138 | 0.2138 | 0.2138 | 0.98538 | -0.27979 | 0.98524 | -0.28245 | 11.7471
49 | 0.20195 | 0.051235 | -0.2018 | -0.05114 | 0.00014987 | 9.4517e-05 | 0.30341 | 0.30341 | 0.30341 | 0.99115 | -0.16844 | 0.99034 | -0.18388 | 16.6708
50 | 0.12141 | 0.030675 | -0.12133 | -0.03063 | 7.1809e-05 | 4.4147e-05 | 0.18345 | 0.18345 | 0.18345 | 0.98524 | -0.28245 | 0.98461 | -0.2948 | 10.0796
51 | 0.11434 | 0.028879 | -0.11432 | -0.028869 | 1.574e-05 | 9.6274e-06 | 0.17288 | 0.17288 | 0.17288 | 0.98461 | -0.2948 | 0.98446 | -0.29767 | 9.4988
52 | 0.0069938 | 0.0017517 | -0.006993 | -0.0017515 | 7.3541e-07 | 2.4741e-07 | 0.010569 | 0.010569 | 0.010569 | 0.98461 | -0.2948 | 0.98449 | -0.29701 | 2.9036
53 | 0.11275 | 0.028475 | -0.11272 | -0.028458 | 2.7123e-05 | 1.6568e-05 | 0.1705 | 0.1705 | 0.1705 | 0.98446 | -0.29767 | 0.9842 | -0.30269 | 9.3682
54 | 0.0011109 | 0.00027728 | -0.0011108 | -0.0002784 | 9.8693e-08 | -1.124e-06 | 0.0016787 | 0.0016791 | 0.0016791 | 0.98449 | -0.29701 | 0.9844 | -0.29888 | 0.4613
55 | -0.0013074 | -0.00032767 | 0.0013074 | 0.00032758 | 1.1232e-08 | -8.585e-08 | 0.0019995 | 0.0019995 | 0.0019995 | 0.97296 | -0.52282 | 0.97297 | -0.52264 | 0.54932
56 | -0.0025821 | -0.00064705 | 0.0025822 | 0.00064699 | 4.3651e-08 | -6.477e-08 | 0.003949 | 0.0039489 | 0.003949 | 0.97297 | -0.52264 | 0.97298 | -0.52229 | 1.0849
57 | -0.0038957 | -0.0009762 | 0.0038963 | 0.00097604 | 5.3999e-07 | -1.5835e-07 | 0.0059578 | 0.0059576 | 0.0059578 | 0.97298 | -0.52229 | 0.97313 | -0.51938 | 1.6368
58 | 0.0088513 | 0.0022179 | -0.0088482 | -0.0022164 | 3.1622e-06 | 1.4512e-06 | 0.013529 | 0.013529 | 0.013529 | 0.97351 | -0.51188 | 0.97313 | -0.51938 | 3.7168
59 | -0.013727 | -0.0034398 | 0.013728 | 0.0034402 | 8.3019e-07 | 4.6879e-07 | 0.020981 | 0.020981 | 0.020981 | 0.97351 | -0.51188 | 0.97358 | -0.51061 | 5.7641
60 | 0.0049519 | 0.0012404 | -0.0049513 | -0.0012403 | 6.0361e-07 | 3.7549e-08 | 0.0075717 | 0.0075718 | 0.0075718 | 0.97313 | -0.51938 | 0.973 | -0.52194 | 2.0802
61 | -0.015033 | -0.0037674 | 0.015035 | 0.0037683 | 1.4044e-06 | 8.106e-07 | 0.022977 | 0.022977 | 0.022977 | 0.97358 | -0.51061 | 0.97368 | -0.50865 | 6.3123
62 | -0.021904 | -0.0054899 | 0.021925 | 0.0055026 | 2.0906e-05 | 1.2725e-05 | 0.033009 | 0.033009 | 0.033009 | 0.98741 | -0.2407 | 0.98844 | -0.22069 | 9.0684
63 | 0.014507 | 0.003636 | -0.014507 | -0.0036358 | 2.9715e-07 | 1.6897e-07 | 0.021862 | 0.021862 | 0.021862 | 0.98741 | -0.2407 | 0.98738 | -0.24113 | 6.006
64 | 0.0072674 | 0.0018215 | -0.0072661 | -0.0018211 | 1.2617e-06 | 4.4881e-07 | 0.010952 | 0.010952 | 0.010952 | 0.98738 | -0.24113 | 0.9872 | -0.24478 | 3.0089
65 | 0.01444 | 0.0036213 | -0.014438 | -0.0036203 | 1.7904e-06 | 1.0204e-06 | 0.021909 | 0.021909 | 0.021909 | 0.98078 | -0.36936 | 0.98065 | -0.37196 | 6.0189
66 | -0.01444 | -0.0036213 | 0.014444 | 0.0036236 | 4.0615e-06 | 2.3145e-06 | 0.021909 | 0.021909 | 0.021909 | 0.98078 | -0.36936 | 0.98108 | -0.36346 | 6.0189
67 | 0.014438 | 0.0036203 | -0.014437 | -0.0036197 | 1.0814e-06 | 6.1632e-07 | 0.021909 | 0.021909 | 0.021909 | 0.98065 | -0.37196 | 0.98057 | -0.37353 | 6.0189
68 | -0.01609 | -0.0040363 | 0.016092 | 0.0040371 | 1.3852e-06 | 8.0818e-07 | 0.024406 | 0.024406 | 0.024406 | 0.98108 | -0.36346 | 0.98118 | -0.36165 | 6.7049
69 | 0.1112 | 0.028076 | -0.11118 | -0.028068 | 1.3023e-05 | 7.9449e-06 | 0.16819 | 0.16819 | 0.16819 | 0.9842 | -0.30269 | 0.98407 | -0.30514 | 9.2414
70 | 0.014437 | 0.0036197 | -0.014433 | -0.0036172 | 4.3978e-06 | 2.5065e-06 | 0.021909 | 0.021909 | 0.021909 | 0.98057 | -0.37353 | 0.98024 | -0.37993 | 6.0189
71 | -0.017694 | -0.0044386 | 0.017696 | 0.0044397 | 1.8161e-06 | 1.0773e-06 | 0.026836 | 0.026836 | 0.026836 | 0.98118 | -0.36165 | 0.98129 | -0.3595 | 7.3724
72 | 0.10954 | 0.027657 | -0.10953 | -0.027649 | 1.2748e-05 | 7.7654e-06 | 0.16571 | 0.16571 | 0.16571 | 0.98407 | -0.30514 | 0.98395 | -0.30757 | 9.1052
73 | -0.0022244 | -0.00055748 | 0.0022244 | 0.00055745 | 1.4455e-08 | -3.3559e-08 | 0.0033729 | 0.0033728 | 0.0033729 | 0.98133 | -0.35857 | 0.98134 | -0.35844 | 0.92661
74 | -0.005039 | -0.0012629 | 0.0050392 | 0.0012629 | 2.1289e-07 | 1.3384e-08 | 0.0076407 | 0.0076407 | 0.0076407 | 0.98134 | -0.35844 | 0.98138 | -0.35755 | 2.0991
75 | -0.01953 | -0.0048994 | 0.019533 | 0.0049011 | 2.8536e-06 | 1.7167e-06 | 0.029617 | 0.029617 | 0.029617 | 0.98129 | -0.3595 | 0.98144 | -0.35644 | 8.1365
76 | -0.0038131 | -0.00095566 | 0.0038132 | 0.00095562 | 1.177e-07 | -4.3404e-08 | 0.0057806 | 0.0057805 | 0.0057806 | 0.98156 | -0.35398 | 0.9816 | -0.35334 | 1.5881
77 | -0.061038 | -0.01541 | 0.061072 | 0.015432 | 3.445e-05 | 2.1913e-05 | 0.092569 | 0.092569 | 0.092569 | 0.9816 | -0.35334 | 0.9822 | -0.34156 | 25.431
78 | 0.057225 | 0.014455 | -0.057149 | -0.014407 | 7.565e-05 | 4.8078e-05 | 0.086788 | 0.086788 | 0.086788 | 0.9816 | -0.35334 | 0.98018 | -0.38096 | 23.843
79 | 0.029777 | 0.0074757 | -0.029769 | -0.0074708 | 7.9253e-06 | 4.9408e-06 | 0.045117 | 0.045117 | 0.045117 | 0.9822 | -0.34156 | 0.98192 | -0.34714 | 12.3947
80 | -0.09085 | -0.022908 | 0.090904 | 0.022942 | 5.3837e-05 | 3.4072e-05 | 0.13769 | 0.13769 | 0.13769 | 0.9822 | -0.34156 | 0.98284 | -0.32919 | 18.9128
81 | 0.04882 | 0.012319 | -0.048773 | -0.012289 | 4.7123e-05 | 2.9871e-05 | 0.074144 | 0.074145 | 0.074145 | 0.98018 | -0.38096 | 0.97915 | -0.40114 | 20.3694
82 | -0.0050392 | -0.0012629 | 0.0050395 | 0.0012629 | 2.6761e-07 | 1.6806e-08 | 0.0076407 | 0.0076406 | 0.0076407 | 0.98138 | -0.35755 | 0.98144 | -0.35644 | 2.0991
83 | -0.024572 | -0.006164 | 0.024576 | 0.0061661 | 3.3412e-06 | 2.0573e-06 | 0.037258 | 0.037258 | 0.037258 | 0.98144 | -0.35644 | 0.98159 | -0.35358 | 10.2356
84 | 0.028011 | 0.0070301 | -0.028007 | -0.0070273 | 4.4046e-06 | 2.7365e-06 | 0.042452 | 0.042452 | 0.042452 | 0.98192 | -0.34714 | 0.98175 | -0.35044 | 11.6626
85 | -0.098952 | -0.024959 | 0.099014 | 0.024997 | 6.2233e-05 | 3.833e-05 | 0.14987 | 0.14987 | 0.14987 | 0.98284 | -0.32919 | 0.98351 | -0.31606 | 10.2933
86 | 0.045043 | 0.011355 | -0.044959 | -0.011301 | 8.4636e-05 | 5.3563e-05 | 0.068476 | 0.068476 | 0.068476 | 0.97915 | -0.40114 | 0.97714 | -0.44048 | 18.8122
87 | -0.026308 | -0.0066002 | 0.026312 | 0.0066026 | 3.9413e-06 | 2.4389e-06 | 0.039883 | 0.039883 | 0.039883 | 0.98159 | -0.35358 | 0.98175 | -0.35044 | 10.9569
88 | -0.10632 | -0.026829 | 0.10635 | 0.026847 | 3.124e-05 | 1.8973e-05 | 0.16092 | 0.16092 | 0.16092 | 0.98351 | -0.31606 | 0.98383 | -0.30993 | 8.8419
89 | 0.0073056 | 0.0018311 | -0.0073043 | -0.0018307 | 1.2351e-06 | 4.4842e-07 | 0.011053 | 0.011053 | 0.011053 | 0.98351 | -0.31606 | 0.98333 | -0.31961 | 3.0366
90 | 0.033127 | 0.0083334 | -0.033103 | -0.0083186 | 2.3589e-05 | 1.4788e-05 | 0.050458 | 0.050458 | 0.050458 | 0.97714 | -0.44048 | 0.97638 | -0.4554 | 13.8621
91 | 0.011832 | 0.0029676 | -0.011823 | -0.002963 | 8.6528e-06 | 4.6483e-06 | 0.018019 | 0.018019 | 0.018019 | 0.97714 | -0.44048 | 0.97636 | -0.45584 | 4.9503
92 | 0.0072661 | 0.0018211 | -0.0072659 | -0.001821 | 1.7864e-07 | 6.3555e-08 | 0.010952 | 0.010952 | 0.010952 | 0.9872 | -0.24478 | 0.98717 | -0.24529 | 3.0089
93 | -0.0073038 | -0.0018305 | 0.0073043 | 0.0018307 | 5.4643e-07 | 1.9843e-07 | 0.011053 | 0.011053 | 0.011053 | 0.98325 | -0.32118 | 0.98333 | -0.31961 | 3.0366
94 | -0.0013066 | -0.00032747 | 0.0013066 | 0.00032739 | 1.065e-08 | -8.1931e-08 | 0.0019959 | 0.0019959 | 0.0019959 | 0.97411 | -0.5 | 0.97412 | -0.49983 | 0.54833
95 | -0.002582 | -0.00064703 | 0.0025821 | 0.00064699 | 2.6111e-08 | -3.9012e-08 | 0.0039441 | 0.0039441 | 0.0039441 | 0.97412 | -0.49983 | 0.97413 | -0.49962 | 1.0836
96 | -0.10799 | -0.027259 | 0.10801 | 0.027267 | 1.2204e-05 | 7.4238e-06 | 0.16341 | 0.16341 | 0.16341 | 0.98383 | -0.30993 | 0.98395 | -0.30757 | 8.9785
97 | 0.033103 | 0.0083186 | -0.033099 | -0.0083159 | 4.3049e-06 | 2.6988e-06 | 0.050458 | 0.050458 | 0.050458 | 0.97638 | -0.4554 | 0.97624 | -0.45813 | 13.8621
98 | 0.0017427 | 0.00043655 | -0.0017427 | -0.00043676 | 5.1737e-08 | -2.1148e-07 | 0.0026559 | 0.002656 | 0.002656 | 0.97636 | -0.45584 | 0.97633 | -0.45646 | 0.72968
99 | 0.01008 | 0.0025264 | -0.01008 | -0.0025262 | 3.2855e-07 | 1.6385e-07 | 0.015363 | 0.015363 | 0.015363 | 0.97636 | -0.45584 | 0.97632 | -0.45652 | 4.2206
100 | 0.030998 | 0.0077893 | -0.030992 | -0.0077855 | 6.1786e-06 | 3.8621e-06 | 0.047256 | 0.047256 | 0.047256 | 0.97624 | -0.45813 | 0.97603 | -0.4623 | 12.9824
101 | 0.0063732 | 0.0015972 | -0.0063731 | -0.0015972 | 1.2135e-08 | 3.4772e-09 | 0.0097133 | 0.0097133 | 0.0097133 | 0.97632 | -0.45652 | 0.97632 | -0.45656 | 2.6685
102 | -0.0044144 | -0.0011063 | 0.0044146 | 0.0011063 | 1.3234e-07 | -1.2787e-08 | 0.0067283 | 0.0067282 | 0.0067283 | 0.97629 | -0.45719 | 0.97632 | -0.45656 | 1.8484
103 | 0.0027438 | 0.00068764 | -0.0027438 | -0.00068765 | 1.4876e-08 | -1.8843e-08 | 0.004182 | 0.004182 | 0.004182 | 0.97629 | -0.45719 | 0.97628 | -0.4573 | 1.1489
104 | 0.028966 | 0.0072776 | -0.02896 | -0.0072743 | 5.3848e-06 | 3.3543e-06 | 0.044167 | 0.044167 | 0.044167 | 0.97603 | -0.4623 | 0.97583 | -0.4662 | 12.1337
105 | 0.0036456 | 0.00091308 | -0.003645 | -0.00091334 | 6.1484e-07 | -2.6156e-07 | 0.005575 | 0.0055752 | 0.0055752 | 0.973 | -0.52194 | 0.97282 | -0.52548 | 1.5317
106 | 0.0026396 | 0.00066138 | -0.0026396 | -0.00066142 | 2.7988e-08 | -3.8933e-08 | 0.0040375 | 0.0040375 | 0.0040375 | 0.97282 | -0.52548 | 0.97281 | -0.5257 | 1.1092
107 | 0.0017845 | 0.00044711 | -0.0017845 | -0.00044717 | 1.4414e-08 | -5.4829e-08 | 0.0027295 | 0.0027296 | 0.0027296 | 0.97281 | -0.5257 | 0.9728 | -0.52587 | 0.74988
108 | 0.00091697 | 0.00022975 | -0.00091697 | -0.00022981 | 4.2458e-09 | -6.8736e-08 | 0.0014026 | 0.0014026 | 0.0014026 | 0.9728 | -0.52587 | 0.9728 | -0.52597 | 0.38534
109 | 0.027652 | 0.0069464 | -0.027642 | -0.0069402 | 9.988e-06 | 6.2053e-06 | 0.042172 | 0.042172 | 0.042172 | 0.97583 | -0.4662 | 0.97544 | -0.47377 | 11.5857
110 | 0.026327 | 0.0066107 | -0.026323 | -0.0066079 | 4.4647e-06 | 2.7653e-06 | 0.040166 | 0.040166 | 0.040166 | 0.97544 | -0.47377 | 0.97526 | -0.47732 | 11.0347
111 | -0.0038961 | -0.00097633 | 0.0038965 | 0.00097623 | 3.4843e-07 | -1.0362e-07 | 0.0059514 | 0.0059513 | 0.0059514 | 0.97413 | -0.49962 | 0.97423 | -0.49774 | 1.635
112 | 0.01782 | 0.0044694 | -0.017812 | -0.0044651 | 7.2979e-06 | 4.3437e-06 | 0.027219 | 0.027219 | 0.027219 | 0.97423 | -0.49774 | 0.97379 | -0.50634 | 7.4777
113 | -0.021716 | -0.0054456 | 0.021734 | 0.0054564 | 1.7747e-05 | 1.0822e-05 | 0.03317 | 0.03317 | 0.03317 | 0.97423 | -0.49774 | 0.9751 | -0.48061 | 9.1126
114 | 0.016521 | 0.0041413 | -0.016519 | -0.0041403 | 1.8167e-06 | 1.0681e-06 | 0.025245 | 0.025245 | 0.025245 | 0.97379 | -0.50634 | 0.97368 | -0.50865 | 6.9355
115 | -0.023035 | -0.0057824 | 0.023036 | 0.005783 | 9.9687e-07 | 6.1116e-07 | 0.035155 | 0.035155 | 0.035155 | 0.9751 | -0.48061 | 0.97514 | -0.4797 | 9.6579
116 | -0.025052 | -0.0062883 | 0.025055 | 0.0062901 | 2.8411e-06 | 1.7536e-06 | 0.038231 | 0.038231 | 0.038231 | 0.97514 | -0.4797 | 0.97526 | -0.47732 | 10.503

## res_trafo
| p_hv_mw | q_hv_mvar | p_lv_mw | q_lv_mvar | pl_mw | ql_mvar | i_hv_ka | i_lv_ka | vm_hv_pu | va_hv_degree | vm_lv_pu | va_lv_degree | loading_percent
0 | -1.2729e-15 | -1.3162e-15 | 0.00165 | 1.2699e-07 | 0.00165 | 1.2699e-07 | 5.2857e-17 | 0.0023815 | 0.99998 | 149.9956 | 1 | 0 | 0.2619

## res_ext_grid
| p_mw | q_mvar
0 | 0.60054 | 0.15407

## res_load
| p_mw | q_mvar
0 | 0.00059515 | 0.00014916
1 | 0.00064556 | 0.00016179
2 | 0.0058241 | 0.0014597
3 | 0.00036421 | 9.128e-05
4 | 0.0050772 | 0.0012725
5 | 0.0016534 | 0.00041438
6 | 0.0039989 | 0.0010022
7 | 0.00039312 | 9.8525e-05
8 | 0.0022385 | 0.00056103
9 | 0.0029308 | 0.00073452
10 | 0.0022475 | 0.00056328
11 | 0.08817 | 0.022097
12 | 0.034486 | 0.0086429
13 | 0.00060008 | 0.00015039
14 | 0.0011561 | 0.00028975
15 | 0.072848 | 0.018257
16 | 0.011147 | 0.0027936
17 | 0.014205 | 0.00356
18 | 0.0021159 | 0.0005303
19 | 0.041566 | 0.010417
20 | 0.0016986 | 0.00042572
21 | 0.016205 | 0.0040613
22 | 0.0022826 | 0.00057206
23 | 0.0058662 | 0.0014702
24 | 0.044282 | 0.011098
25 | 0.0033861 | 0.00084864
26 | 0.01179 | 0.0029549
27 | 0.006537 | 0.0016383
28 | 0.0065443 | 0.0016402
29 | 0.0035744 | 0.00089582
30 | 0.0060436 | 0.0015147
31 | 0.0027371 | 0.00068597
32 | 0.0044499 | 0.0011153
33 | 0.0033239 | 0.00083304
34 | 0.005895 | 0.0014774
35 | 0.0030624 | 0.00076751
36 | 0.0028192 | 0.00070657
37 | 0.020095 | 0.0050363
38 | 0.0015738 | 0.00039444
39 | 0.0058821 | 0.0014742
40 | 0.0013074 | 0.00032767
41 | 0.0012747 | 0.00031947
42 | 0.0013136 | 0.00032921
43 | 0.0048755 | 0.0012219
44 | 0.0013056 | 0.00032722
45 | 0.007397 | 0.0018539
46 | 0.0030542 | 0.00076545
47 | 0.0072391 | 0.0018143
48 | 0.0011108 | 0.0002784
49 | 0.0016465 | 0.00041266
50 | 0.0015256 | 0.00038234
51 | 0.0016021 | 0.00040153
52 | 0.0016402 | 0.00041108
53 | 0.014433 | 0.0036172
54 | 0.0022244 | 0.00055748
55 | 0.0028146 | 0.00070541
56 | 0.0018343 | 0.00045971
57 | 0.0038131 | 0.00095566
58 | 0.0083288 | 0.0020874
59 | 0.0017584 | 0.00044071
60 | 0.0080482 | 0.0020171
61 | 0.0037298 | 0.00093478
62 | 0.001732 | 0.00043409
63 | 0.0016948 | 0.00042475
64 | 0.0072659 | 0.001821
65 | 0.0073038 | 0.0018305
66 | 0.0013066 | 0.00032747
67 | 0.0012754 | 0.00031965
68 | 0.0016438 | 0.00041198
69 | 0.0015246 | 0.00038211
70 | 0.0021009 | 0.00052652
71 | 0.0017427 | 0.00043676
72 | 0.0037069 | 0.00092905
73 | 0.0016707 | 0.0004187
74 | 0.0019586 | 0.00049086
75 | 0.0027438 | 0.00068765
76 | 0.0020263 | 0.00050783
77 | 0.0013057 | 0.00032724
78 | 0.0010053 | 0.00025196
79 | 0.00085509 | 0.00021431
80 | 0.00086752 | 0.00021742
81 | 0.00091697 | 0.00022981
82 | 0.0013082 | 0.00032786
83 | 0.0013148 | 0.00032951
84 | 0.0013141 | 0.00032934
85 | 0.0012917 | 0.00032372
86 | 0.0013007 | 0.00032597
87 | 0.0014843 | 0.000372
88 | 0.0020161 | 0.00050528
89 | 0.0012684 | 0.00031788

## dtypes
| element | column | dtype
0 | bus | name | object
1 | bus | vn_kv | float64
2 | bus | type | object
3 | bus | zone | object
4 | bus | in_service | bool
5 | load | name | object
6 | load | bus | uint32
7 | load | p_mw | float64
8 | load | q_mvar | float64
9 | load | const_z_percent | float64
10 | load | const_i_percent | float64
11 | load | sn_mva | float64
12 | load | scaling | float64
13 | load | in_service | bool
14 | load | type | object
15 | ext_grid | name | object
16 | ext_grid | bus | uint32
17 | ext_grid | vm_pu | float64
18 | ext_grid | va_degree | float64
19 | ext_grid | slack_weight | float64
20 | ext_grid | in_service | bool
21 | line | name | object
22 | line | std_type | object
23 | line | from_bus | uint32
24 | line | to_bus | uint32
25 | line | length_km | float64
26 | line | r_ohm_per_km | float64
27 | line | x_ohm_per_km | float64
28 | line | c_nf_per_km | float64
29 | line | g_us_per_km | float64
30 | line | max_i_ka | float64
31 | line | df | float64
32 | line | parallel | uint32
33 | line | type | object
34 | line | in_service | bool
35 | trafo | name | object
36 | trafo | std_type | object
37 | trafo | hv_bus | uint32
38 | trafo | lv_bus | uint32
39 | trafo | sn_mva | float64
40 | trafo | vn_hv_kv | float64
41 | trafo | vn_lv_kv | float64
42 | trafo | vk_percent | float64
43 | trafo | vkr_percent | float64
44 | trafo | pfe_kw | float64
45 | trafo | i0_percent | float64
46 | trafo | shift_degree | float64
47 | trafo | tap_side | object
48 | trafo | tap_neutral | int32
49 | trafo | tap_min | int32
50 | trafo | tap_max | int32
51 | trafo | tap_step_percent | float64
52 | trafo | tap_step_degree | float64
53 | trafo | tap_pos | int32
54 | trafo | tap_phase_shifter | bool
55 | trafo | parallel | uint32
56 | trafo | df | float64
57 | trafo | in_service | bool
58 | line_geodata | coords | object
59 | bus_geodata | x | float64
60 | bus_geodata | y | float64
61 | bus_geodata | coords | object
62 | res_bus | vm_pu | float64
63 | res_bus | va_degree | float64
64 | res_bus | p_mw | float64
65 | res_bus | q_mvar | float64
66 | res_line | p_from_mw | float64
67 | res_line | q_from_mvar | float64
68 | res_line | p_to_mw | float64
69 | res_line | q_to_mvar | float64
70 | res_line | pl_mw | float64
71 | res_line | ql_mvar | float64
72 | res_line | i_from_ka | float64
73 | res_line | i_to_ka | float64
74 | res_line | i_ka | float64
75 | res_line | vm_from_pu | float64
76 | res_line | va_from_degree | float64
77 | res_line | vm_to_pu | float64
78 | res_line | va_to_degree | float64
79 | res_line | loading_percent | float64
80 | res_trafo | p_hv_mw | float64
81 | res_trafo | q_hv_mvar | float64
82 | res_trafo | p_lv_mw | float64
83 | res_trafo | q_lv_mvar | float64
84 | res_trafo | pl_mw | float64
85 | res_trafo | ql_mvar | float64
86 | res_trafo | i_hv_ka | float64
87 | res_trafo | i_lv_ka | float64
88 | res_trafo | vm_hv_pu | float64
89 | res_trafo | va_hv_degree | float64
90 | res_trafo | vm_lv_pu | float64
91 | res_trafo | va_lv_degree | float64
92 | res_trafo | loading_percent | float64
93 | res_ext_grid | p_mw | float64
94 | res_ext_grid | q_mvar | float64
95 | res_load | p_mw | float64
96 | res_load | q_mvar | float64

## parameters
| version | format_version | converged | OPF_converged | name | f_hz | sn_mva
0 | 2.14.6 | 2.14.0 | TRUE | FALSE |  | 50 | 1