## bus
| name | vn_kv | type | zone | in_service
0 | bus_LV_13-4_0_6_node_0 | 0.4 | n |  | TRUE
1 | bus_LV_13-4_0_6_node_1 | 0.4 | n |  | TRUE
2 | bus_LV_13-4_0_6_node_2 | 0.4 | n |  | TRUE
3 | bus_LV_13-4_0_6_node_3 | 0.4 | n |  | TRUE
4 | bus_LV_13-4_0_6_node_4 | 0.4 | n |  | TRUE
5 | bus_LV_13-4_0_6_node_56 | 0.4 | n |  | TRUE
6 | bus_LV_13-4_0_6_node_65 | 0.4 | n |  | TRUE
7 | bus_LV_13-4_0_6_node_57 | 0.4 | n |  | TRUE
8 | bus_LV_13-4_0_6_node_66 | 0.4 | n |  | TRUE
9 | bus_LV_13-4_0_6_node_199 | 0.4 | n |  | TRUE
10 | bus_LV_13-4_0_6_node_200 | 0.4 | n |  | TRUE
11 | bus_LV_13-4_0_6_node_6 | 0.4 | n |  | TRUE
12 | bus_LV_13-4_0_6_node_7 | 0.4 | n |  | TRUE
13 | bus_LV_13-4_0_6_node_8 | 0.4 | n |  | TRUE
14 | bus_LV_13-4_0_6_node_10 | 0.4 | n |  | TRUE
15 | bus_LV_13-4_0_6_node_23 | 0.4 | n |  | TRUE
16 | bus_LV_13-4_0_6_node_61 | 0.4 | n |  | TRUE
17 | bus_LV_13-4_0_6_node_60 | 0.4 | n |  | TRUE
18 | bus_LV_13-4_0_6_node_24 | 0.4 | n |  | TRUE
19 | bus_LV_13-4_0_6_node_25 | 0.4 | n |  | TRUE
20 | bus_LV_13-4_0_6_node_11 | 0.4 | n |  | TRUE
21 | bus_LV_13-4_0_6_node_12 | 0.4 | n |  | TRUE
22 | bus_LV_13-4_0_6_node_13 | 0.4 | n |  | TRUE
23 | bus_LV_13-4_0_6_node_14 | 0.4 | n |  | TRUE
24 | bus_LV_13-4_0_6_node_15 | 0.4 | n |  | TRUE
25 | bus_LV_13-4_0_6_node_48 | 0.4 | n |  | TRUE
26 | bus_LV_13-4_0_6_node_53 | 0.4 | n |  | TRUE
27 | bus_LV_13-4_0_6_node_16 | 0.4 | n |  | TRUE
28 | bus_LV_13-4_0_6_node_17 | 0.4 | n |  | TRUE
29 | bus_LV_13-4_0_6_node_18 | 0.4 | n |  | TRUE
30 | bus_LV_13-4_0_6_node_19 | 0.4 | n |  | TRUE
31 | bus_LV_13-4_0_6_node_20 | 0.4 | n |  | TRUE
32 | bus_LV_13-4_0_6_node_21 | 0.4 | n |  | TRUE
33 | bus_LV_13-4_0_6_node_22 | 0.4 | n |  | TRUE
34 | bus_LV_13-4_0_6_node_67 | 0.4 | n |  | TRUE
35 | bus_LV_13-4_0_6_node_52 | 0.4 | n |  | TRUE
36 | bus_LV_13-4_0_6_node_51 | 0.4 | n |  | TRUE
37 | bus_LV_13-4_0_6_node_55 | 0.4 | n |  | TRUE
38 | bus_LV_13-4_0_6_node_40 | 0.4 | n |  | TRUE
39 | bus_LV_13-4_0_6_node_26 | 0.4 | n |  | TRUE
40 | bus_LV_13-4_0_6_node_27 | 0.4 | n |  | TRUE
41 | bus_LV_13-4_0_6_node_28 | 0.4 | n |  | TRUE
42 | bus_LV_13-4_0_6_node_34 | 0.4 | n |  | TRUE
43 | bus_LV_13-4_0_6_node_142 | 0.4 | n |  | TRUE
44 | bus_LV_13-4_0_6_node_190 | 0.4 | n |  | TRUE
45 | bus_LV_13-4_0_6_node_189 | 0.4 | n |  | TRUE
46 | bus_LV_13-4_0_6_node_31 | 0.4 | n |  | TRUE
47 | bus_LV_13-4_0_6_node_33 | 0.4 | n |  | TRUE
48 | bus_LV_13-4_0_6_node_29 | 0.4 | n |  | TRUE
49 | bus_LV_13-4_0_6_node_223 | 0.4 | n |  | TRUE
50 | bus_LV_13-4_0_6_node_143 | 0.4 | n |  | TRUE
51 | bus_LV_13-4_0_6_node_140 | 0.4 | n |  | TRUE
52 | bus_LV_13-4_0_6_node_30 | 0.4 | n |  | TRUE
53 | bus_LV_13-4_0_6_node_32 | 0.4 | n |  | TRUE
54 | bus_LV_13-4_0_6_node_42 | 0.4 | n |  | TRUE
55 | bus_LV_13-4_0_6_node_35 | 0.4 | n |  | TRUE
56 | bus_LV_13-4_0_6_node_36 | 0.4 | n |  | TRUE
57 | bus_LV_13-4_0_6_node_37 | 0.4 | n |  | TRUE
58 | bus_LV_13-4_0_6_node_38 | 0.4 | n |  | TRUE
59 | bus_LV_13-4_0_6_node_39 | 0.4 | n |  | TRUE
60 | bus_LV_13-4_0_6_node_63 | 0.4 | n |  | TRUE
61 | bus_LV_13-4_0_6_node_41 | 0.4 | n |  | TRUE
62 | bus_LV_13-4_0_6_node_62 | 0.4 | n |  | TRUE
63 | bus_LV_13-4_0_6_node_46 | 0.4 | n |  | TRUE
64 | bus_LV_13-4_0_6_node_54 | 0.4 | n |  | TRUE
65 | bus_LV_13-4_0_6_node_44 | 0.4 | n |  | TRUE
66 | bus_LV_13-4_0_6_node_43 | 0.4 | n |  | TRUE
67 | bus_LV_13-4_0_6_node_45 | 0.4 | n |  | TRUE
68 | bus_LV_13-4_0_6_node_47 | 0.4 | n |  | TRUE
69 | bus_LV_13-4_0_6_node_49 | 0.4 | n |  | TRUE
70 | bus_LV_13-4_0_6_node_50 | 0.4 | n |  | TRUE
71 | bus_LV_13-4_0_6_node_58 | 0.4 | n |  | TRUE
72 | bus_LV_13-4_0_6_node_59 | 0.4 | n |  | TRUE
73 | bus_LV_13-4_0_6_node_171 | 0.4 | n |  | TRUE
74 | bus_LV_13-4_0_6_node_169 | 0.4 | n |  | TRUE
75 | bus_LV_13-4_0_6_node_64 | 0.4 | n |  | TRUE
76 | bus_LV_13-4_0_6_node_212 | 0.4 | n |  | TRUE
77 | bus_LV_13-4_0_6_node_210 | 0.4 | n |  | TRUE
78 | bus_LV_13-4_0_6_node_68 | 0.4 | n |  | TRUE
79 | bus_LV_13-4_0_6_node_69 | 0.4 | n |  | TRUE
80 | bus_LV_13-4_0_6_node_70 | 0.4 | n |  | TRUE
81 | bus_LV_13-4_0_6_node_71 | 0.4 | n |  | TRUE
82 | bus_LV_13-4_0_6_node_72 | 0.4 | n |  | TRUE
83 | bus_LV_13-4_0_6_node_74 | 0.4 | n |  | TRUE
84 | bus_LV_13-4_0_6_node_75 | 0.4 | n |  | TRUE
85 | bus_LV_13-4_0_6_node_219 | 0.4 | n |  | TRUE
86 | bus_LV_13-4_0_6_node_73 | 0.4 | n |  | TRUE
87 | bus_LV_13-4_0_6_node_78 | 0.4 | n |  | TRUE
88 | bus_LV_13-4_0_6_node_220 | 0.4 | n |  | TRUE
89 | bus_LV_13-4_0_6_node_222 | 0.4 | n |  | TRUE
90 | bus_LV_13-4_0_6_node_164 | 0.4 | n |  | TRUE
91 | bus_LV_13-4_0_6_node_218 | 0.4 | n |  | TRUE
92 | bus_LV_13-4_0_6_node_76 | 0.4 | n |  | TRUE
93 | bus_LV_13-4_0_6_node_162 | 0.4 | n |  | TRUE
94 | bus_LV_13-4_0_6_node_217 | 0.4 | n |  | TRUE
95 | bus_LV_13-4_0_6_node_81 | 0.4 | n |  | TRUE
96 | bus_LV_13-4_0_6_node_77 | 0.4 | n |  | TRUE
97 | bus_LV_13-4_0_6_node_221 | 0.4 | n |  | TRUE
98 | bus_LV_13-4_0_6_node_163 | 0.4 | n |  | TRUE
99 | bus_LV_13-4_0_6_node_79 | 0.4 | n |  | TRUE
100 | bus_LV_13-4_0_6_node_80 | 0.4 | n |  | TRUE
101 | bus_LV_13-4_0_6_node_156 | 0.4 | n |  | TRUE
102 | bus_LV_13-4_0_6_node_160 | 0.4 | n |  | TRUE
103 | bus_LV_13-4_0_6_node_149 | 0.4 | n |  | TRUE
104 | bus_LV_13-4_0_6_node_154 | 0.4 | n |  | TRUE
105 | bus_LV_13-4_0_6_node_158 | 0.4 | n |  | TRUE
106 | bus_LV_13-4_0_6_node_155 | 0.4 | n |  | TRUE
107 | bus_LV_13-4_0_6_node_148 | 0.4 | n |  | TRUE
108 | bus_LV_13-4_0_6_node_166 | 0.4 | n |  | TRUE
109 | bus_LV_13-4_0_6_node_159 | 0.4 | n |  | TRUE
110 | bus_LV_13-4_0_6_node_177 | 0.4 | n |  | TRUE
111 | bus_LV_13-4_0_6_node_157 | 0.4 | n |  | TRUE
112 | bus_LV_13-4_0_6_node_82 | 0.4 | n |  | TRUE
113 | bus_LV_13-4_0_6_node_83 | 0.4 | n |  | TRUE
114 | bus_LV_13-4_0_6_node_84 | 0.4 | n |  | TRUE
115 | bus_LV_13-4_0_6_node_85 | 0.4 | n |  | TRUE
116 | bus_LV_13-4_0_6_node_109 | 0.4 | n |  | TRUE
117 | bus_LV_13-4_0_6_node_107 | 0.4 | n |  | TRUE
118 | bus_LV_13-4_0_6_node_104 | 0.4 | n |  | TRUE
119 | bus_LV_13-4_0_6_node_105 | 0.4 | n |  | TRUE
120 | bus_LV_13-4_0_6_node_106 | 0.4 | n |  | TRUE
121 | bus_LV_13-4_0_6_node_108 | 0.4 | n |  | TRUE
122 | bus_LV_13-4_0_6_node_141 | 0.4 | n |  | TRUE
123 | bus_LV_13-4_0_6_node_139 | 0.4 | n |  | TRUE
124 | bus_LV_13-4_0_6_node_138 | 0.4 | n |  | TRUE
125 | bus_LV_13-4_0_6_node_172 | 0.4 | n |  | TRUE
126 | bus_LV_13-4_0_6_node_153 | 0.4 | n |  | TRUE
127 | bus_LV_13-4_0_6_node_170 | 0.4 | n |  | TRUE
128 | bus_LV_13-4_0_6_node_147 | 0.4 | n |  | TRUE
129 | bus_LV_13-4_0_6_node_150 | 0.4 | n |  | TRUE
130 | bus_LV_13-4_0_6_node_152 | 0.4 | n |  | TRUE
131 | bus_LV_13-4_0_6_node_161 | 0.4 | n |  | TRUE
132 | bus_LV_13-4_0_6_node_165 | 0.4 | n |  | TRUE
133 | bus_LV_13-4_0_6_node_175 | 0.4 | n |  | TRUE
134 | bus_LV_13-4_0_6_node_167 | 0.4 | n |  | TRUE
135 | bus_LV_13-4_0_6_node_168 | 0.4 | n |  | TRUE
136 | bus_LV_13-4_0_6_node_173 | 0.4 | n |  | TRUE
137 | bus_LV_13-4_0_6_node_174 | 0.4 | n |  | TRUE
138 | bus_LV_13-4_0_6_node_176 | 0.4 | n |  | TRUE
139 | bus_LV_13-4_0_6_node_178 | 0.4 | n |  | TRUE
140 | bus_LV_13-4_0_6_node_191 | 0.4 | n |  | TRUE
141 | bus_LV_13-4_0_6_node_192 | 0.4 | n |  | TRUE
142 | bus_LV_13-4_0_6_node_193 | 0.4 | n |  | TRUE
143 | bus_LV_13-4_0_6_node_194 | 0.4 | n |  | TRUE
144 | bus_LV_13-4_0_6_node_198 | 0.4 | n |  | TRUE
145 | bus_LV_13-4_0_6_node_195 | 0.4 | n |  | TRUE
146 | bus_LV_13-4_0_6_node_204 | 0.4 | n |  | TRUE
147 | bus_LV_13-4_0_6_node_211 | 0.4 | n |  | TRUE
148 | bus_LV_13-4_0_6_node_196 | 0.4 | n |  | TRUE
149 | bus_LV_13-4_0_6_node_205 | 0.4 | n |  | TRUE
150 | bus_LV_13-4_0_6_node_203 | 0.4 | n |  | TRUE
151 | bus_LV_13-4_0_6_node_197 | 0.4 | n |  | TRUE
152 | bus_LV_13-4_0_6_node_216 | 0.4 | n |  | TRUE
153 | bus_LV_13-4_0_6_node_215 | 0.4 | n |  | TRUE
154 | bus_LV_13-4_0_6_node_209 | 0.4 | n |  | TRUE
155 | bus_LV_13-4_0_6_node_201 | 0.4 | n |  | TRUE
156 | bus_LV_13-4_0_6_node_206 | 0.4 | n |  | TRUE
157 | bus_LV_13-4_0_6_node_207 | 0.4 | n |  | TRUE
158 | bus_LV_13-4_0_6_node_208 | 0.4 | n |  | TRUE
159 | bus_LV_13-4_0_6_node_213 | 0.4 | n |  | TRUE
160 | bus_LV_13-4_0_6_node_214 | 0.4 | n |  | TRUE
161 | bus_MV_359_0_node_0 | 20 | n |  | TRUE

## load
| name | bus | p_mw | q_mvar | const_z_percent | const_i_percent | sn_mva | scaling | in_service | type
0 | LV_13-4_0_6_load_0 | 0 | 0.0009329 | 0.00023381 | 0 | 0 |  | 1 | TRUE | wye
1 | LV_13-4_0_6_load_1 | 1 | 0.0011075 | 0.00027757 | 0 | 0 |  | 1 | TRUE | wye
2 | LV_13-4_0_6_load_3 | 3 | 0.0005721 | 0.00014338 | 0 | 0 |  | 1 | TRUE | wye
3 | LV_13-4_0_6_load_4 | 4 | 0.0015452 | 0.00038727 | 0 | 0 |  | 1 | TRUE | wye
4 | LV_13-4_0_6_load_56 | 5 | 0.00059083 | 0.00014808 | 0 | 0 |  | 1 | TRUE | wye
5 | LV_13-4_0_6_load_65 | 6 | 0.0011289 | 0.00028293 | 0 | 0 |  | 1 | TRUE | wye
6 | LV_13-4_0_6_load_199 | 9 | 0.0016443 | 0.00041209 | 0 | 0 |  | 1 | TRUE | wye
7 | LV_13-4_0_6_load_6 | 11 | 0.0009946 | 0.00024927 | 0 | 0 |  | 1 | TRUE | wye
8 | LV_13-4_0_6_load_7 | 12 | 0.0010662 | 0.00026722 | 0 | 0 |  | 1 | TRUE | wye
9 | LV_13-4_0_6_load_8 | 13 | 0.001118 | 0.0002802 | 0 | 0 |  | 1 | TRUE | wye
10 | LV_13-4_0_6_load_10 | 14 | 0.0011371 | 0.00028499 | 0 | 0 |  | 1 | TRUE | wye
11 | LV_13-4_0_6_load_61 | 16 | 0.00094727 | 0.00023741 | 0 | 0 |  | 1 | TRUE | wye
12 | LV_13-4_0_6_load_60 | 17 | 0.0017239 | 0.00043206 | 0 | 0 |  | 1 | TRUE | wye
13 | LV_13-4_0_6_load_24 | 18 | 0.0010683 | 0.00026775 | 0 | 0 |  | 1 | TRUE | wye
14 | LV_13-4_0_6_load_25 | 19 | 0.0017112 | 0.00042887 | 0 | 0 |  | 1 | TRUE | wye
15 | LV_13-4_0_6_load_11 | 20 | 0.00091119 | 0.00022836 | 0 | 0 |  | 1 | TRUE | wye
16 | LV_13-4_0_6_load_12 | 21 | 0.0014108 | 0.00035358 | 0 | 0 |  | 1 | TRUE | wye
17 | LV_13-4_0_6_load_13 | 22 | 0.0011269 | 0.00028244 | 0 | 0 |  | 1 | TRUE | wye
18 | LV_13-4_0_6_load_14 | 23 | 0.00077005 | 0.00019299 | 0 | 0 |  | 1 | TRUE | wye
19 | LV_13-4_0_6_load_15 | 24 | 0.0020494 | 0.00051364 | 0 | 0 |  | 1 | TRUE | wye
20 | LV_13-4_0_6_load_48 | 25 | 0.001248 | 0.00031279 | 0 | 0 |  | 1 | TRUE | wye
21 | LV_13-4_0_6_load_16 | 27 | 0.0015343 | 0.00038454 | 0 | 0 |  | 1 | TRUE | wye
22 | LV_13-4_0_6_load_19 | 30 | 0.00051829 | 0.0001299 | 0 | 0 |  | 1 | TRUE | wye
23 | LV_13-4_0_6_load_20 | 31 | 0.0005109 | 0.00012804 | 0 | 0 |  | 1 | TRUE | wye
24 | LV_13-4_0_6_load_21 | 32 | 0.0012459 | 0.00031225 | 0 | 0 |  | 1 | TRUE | wye
25 | LV_13-4_0_6_load_22 | 33 | 0.0023188 | 0.00058115 | 0 | 0 |  | 1 | TRUE | wye
26 | LV_13-4_0_6_load_51 | 36 | 0.00049773 | 0.00012474 | 0 | 0 |  | 1 | TRUE | wye
27 | LV_13-4_0_6_load_55 | 37 | 0.0010041 | 0.00025166 | 0 | 0 |  | 1 | TRUE | wye
28 | LV_13-4_0_6_load_40 | 38 | 0.0010954 | 0.00027452 | 0 | 0 |  | 1 | TRUE | wye
29 | LV_13-4_0_6_load_26 | 39 | 0.0043415 | 0.0010881 | 0 | 0 |  | 1 | TRUE | wye
30 | LV_13-4_0_6_load_27 | 40 | 0.0006233 | 0.00015621 | 0 | 0 |  | 1 | TRUE | wye
31 | LV_13-4_0_6_load_190 | 44 | 0.0010581 | 0.00026518 | 0 | 0 |  | 1 | TRUE | wye
32 | LV_13-4_0_6_load_189 | 45 | 0.0011075 | 0.00027756 | 0 | 0 |  | 1 | TRUE | wye
33 | LV_13-4_0_6_load_33 | 47 | 0.0025732 | 0.0006449 | 0 | 0 |  | 1 | TRUE | wye
34 | LV_13-4_0_6_load_29 | 48 | 0.0016237 | 0.00040693 | 0 | 0 |  | 1 | TRUE | wye
35 | LV_13-4_0_6_load_223 | 49 | 0.00052303 | 0.00013108 | 0 | 0 |  | 1 | TRUE | wye
36 | LV_13-4_0_6_load_143 | 50 | 0.0591 | 0.014812 | 0 | 0 |  | 1 | TRUE | wye
37 | LV_13-4_0_6_load_30 | 52 | 0.0010268 | 0.00025733 | 0 | 0 |  | 1 | TRUE | wye
38 | LV_13-4_0_6_load_32 | 53 | 0.0010517 | 0.00026357 | 0 | 0 |  | 1 | TRUE | wye
39 | LV_13-4_0_6_load_35 | 55 | 0.0011145 | 0.00027932 | 0 | 0 |  | 1 | TRUE | wye
40 | LV_13-4_0_6_load_36 | 56 | 0.0015492 | 0.00038826 | 0 | 0 |  | 1 | TRUE | wye
41 | LV_13-4_0_6_load_38 | 58 | 0.001464 | 0.00036691 | 0 | 0 |  | 1 | TRUE | wye
42 | LV_13-4_0_6_load_39 | 59 | 0.0015579 | 0.00039044 | 0 | 0 |  | 1 | TRUE | wye
43 | LV_13-4_0_6_load_63 | 60 | 0.0014032 | 0.00035167 | 0 | 0 |  | 1 | TRUE | wye
44 | LV_13-4_0_6_load_41 | 61 | 0.001111 | 0.00027844 | 0 | 0 |  | 1 | TRUE | wye
45 | LV_13-4_0_6_load_54 | 64 | 0.0011827 | 0.0002964 | 0 | 0 |  | 1 | TRUE | wye
46 | LV_13-4_0_6_load_44 | 65 | 0.0010343 | 0.00025922 | 0 | 0 |  | 1 | TRUE | wye
47 | LV_13-4_0_6_load_43 | 66 | 0.0014324 | 0.00035899 | 0 | 0 |  | 1 | TRUE | wye
48 | LV_13-4_0_6_load_45 | 67 | 0.001033 | 0.00025889 | 0 | 0 |  | 1 | TRUE | wye
49 | LV_13-4_0_6_load_47 | 68 | 0.00087877 | 0.00022024 | 0 | 0 |  | 1 | TRUE | wye
50 | LV_13-4_0_6_load_49 | 69 | 0.0018659 | 0.00046765 | 0 | 0 |  | 1 | TRUE | wye
51 | LV_13-4_0_6_load_50 | 70 | 0.0035952 | 0.00090105 | 0 | 0 |  | 1 | TRUE | wye
52 | LV_13-4_0_6_load_58 | 71 | 0.0013314 | 0.00033368 | 0 | 0 |  | 1 | TRUE | wye
53 | LV_13-4_0_6_load_59 | 72 | 0.00041338 | 0.0001036 | 0 | 0 |  | 1 | TRUE | wye
54 | LV_13-4_0_6_load_169 | 74 | 0.0012102 | 0.0003033 | 0 | 0 |  | 1 | TRUE | wye
55 | LV_13-4_0_6_load_64 | 75 | 0.0010907 | 0.00027335 | 0 | 0 |  | 1 | TRUE | wye
56 | LV_13-4_0_6_load_212 | 76 | 0.0025078 | 0.00062853 | 0 | 0 |  | 1 | TRUE | wye
57 | LV_13-4_0_6_load_68 | 78 | 0.014206 | 0.0035603 | 0 | 0 |  | 1 | TRUE | wye
58 | LV_13-4_0_6_load_71 | 81 | 0.014117 | 0.0035379 | 0 | 0 |  | 1 | TRUE | wye
59 | LV_13-4_0_6_load_72 | 82 | 0.013763 | 0.0034492 | 0 | 0 |  | 1 | TRUE | wye
60 | LV_13-4_0_6_load_74 | 83 | 0.0055505 | 0.0013911 | 0 | 0 |  | 1 | TRUE | wye
61 | LV_13-4_0_6_load_219 | 85 | 0.0064052 | 0.0016053 | 0 | 0 |  | 1 | TRUE | wye
62 | LV_13-4_0_6_load_220 | 88 | 0.0058921 | 0.0014767 | 0 | 0 |  | 1 | TRUE | wye
63 | LV_13-4_0_6_load_222 | 89 | 0.0057067 | 0.0014302 | 0 | 0 |  | 1 | TRUE | wye
64 | LV_13-4_0_6_load_218 | 91 | 0.0055517 | 0.0013914 | 0 | 0 |  | 1 | TRUE | wye
65 | LV_13-4_0_6_load_217 | 94 | 0.0056003 | 0.0014036 | 0 | 0 |  | 1 | TRUE | wye
66 | LV_13-4_0_6_load_77 | 96 | 0.0063563 | 0.001593 | 0 | 0 |  | 1 | TRUE | wye
67 | LV_13-4_0_6_load_221 | 97 | 0.0058339 | 0.0014621 | 0 | 0 |  | 1 | TRUE | wye
68 | LV_13-4_0_6_load_160 | 102 | 0.0090896 | 0.0022781 | 0 | 0 |  | 1 | TRUE | wye
69 | LV_13-4_0_6_load_149 | 103 | 0.0017984 | 0.00045073 | 0 | 0 |  | 1 | TRUE | wye
70 | LV_13-4_0_6_load_154 | 104 | 0.0071287 | 0.0017866 | 0 | 0 |  | 1 | TRUE | wye
71 | LV_13-4_0_6_load_155 | 106 | 0.001859 | 0.00046591 | 0 | 0 |  | 1 | TRUE | wye
72 | LV_13-4_0_6_load_166 | 108 | 0.0058906 | 0.0014763 | 0 | 0 |  | 1 | TRUE | wye
73 | LV_13-4_0_6_load_177 | 110 | 0.001121 | 0.00028094 | 0 | 0 |  | 1 | TRUE | wye
74 | LV_13-4_0_6_load_157 | 111 | 0.0011131 | 0.00027896 | 0 | 0 |  | 1 | TRUE | wye
75 | LV_13-4_0_6_load_82 | 112 | 0.00016651 | 4.1731e-05 | 0 | 0 |  | 1 | TRUE | wye
76 | LV_13-4_0_6_load_84 | 114 | 0.0002388 | 5.985e-05 | 0 | 0 |  | 1 | TRUE | wye
77 | LV_13-4_0_6_load_85 | 115 | 0.0001939 | 4.8596e-05 | 0 | 0 |  | 1 | TRUE | wye
78 | LV_13-4_0_6_load_109 | 116 | 0.00022586 | 5.6605e-05 | 0 | 0 |  | 1 | TRUE | wye
79 | LV_13-4_0_6_load_107 | 117 | 0.00016416 | 4.1143e-05 | 0 | 0 |  | 1 | TRUE | wye
80 | LV_13-4_0_6_load_104 | 118 | 0.00020237 | 5.0718e-05 | 0 | 0 |  | 1 | TRUE | wye
81 | LV_13-4_0_6_load_105 | 119 | 0.0015033 | 0.00037676 | 0 | 0 |  | 1 | TRUE | wye
82 | LV_13-4_0_6_load_106 | 120 | 0.0002877 | 7.2104e-05 | 0 | 0 |  | 1 | TRUE | wye
83 | LV_13-4_0_6_load_108 | 121 | 0.00029355 | 7.3571e-05 | 0 | 0 |  | 1 | TRUE | wye
84 | LV_13-4_0_6_load_141 | 122 | 0.00052062 | 0.00013048 | 0 | 0 |  | 1 | TRUE | wye
85 | LV_13-4_0_6_load_138 | 124 | 0.00057662 | 0.00014451 | 0 | 0 |  | 1 | TRUE | wye
86 | LV_13-4_0_6_load_170 | 127 | 0.0011141 | 0.00027921 | 0 | 0 |  | 1 | TRUE | wye
87 | LV_13-4_0_6_load_147 | 128 | 0.0079923 | 0.0020031 | 0 | 0 |  | 1 | TRUE | wye
88 | LV_13-4_0_6_load_150 | 129 | 0.0017942 | 0.00044966 | 0 | 0 |  | 1 | TRUE | wye
89 | LV_13-4_0_6_load_161 | 131 | 0.0055155 | 0.0013823 | 0 | 0 |  | 1 | TRUE | wye
90 | LV_13-4_0_6_load_165 | 132 | 0.005833 | 0.0014619 | 0 | 0 |  | 1 | TRUE | wye
91 | LV_13-4_0_6_load_175 | 133 | 0.0012078 | 0.0003027 | 0 | 0 |  | 1 | TRUE | wye
92 | LV_13-4_0_6_load_167 | 134 | 0.0013167 | 0.00033001 | 0 | 0 |  | 1 | TRUE | wye
93 | LV_13-4_0_6_load_168 | 135 | 0.0011768 | 0.00029492 | 0 | 0 |  | 1 | TRUE | wye
94 | LV_13-4_0_6_load_173 | 136 | 0.0012869 | 0.00032252 | 0 | 0 |  | 1 | TRUE | wye
95 | LV_13-4_0_6_load_174 | 137 | 0.0013243 | 0.00033191 | 0 | 0 |  | 1 | TRUE | wye
96 | LV_13-4_0_6_load_176 | 138 | 0.0014076 | 0.00035277 | 0 | 0 |  | 1 | TRUE | wye
97 | LV_13-4_0_6_load_178 | 139 | 0.00132 | 0.00033082 | 0 | 0 |  | 1 | TRUE | wye
98 | LV_13-4_0_6_load_191 | 140 | 0.0016421 | 0.00041155 | 0 | 0 |  | 1 | TRUE | wye
99 | LV_13-4_0_6_load_194 | 143 | 0.001681 | 0.00042129 | 0 | 0 |  | 1 | TRUE | wye
100 | LV_13-4_0_6_load_198 | 144 | 0.001687 | 0.0004228 | 0 | 0 |  | 1 | TRUE | wye
101 | LV_13-4_0_6_load_195 | 145 | 0.0019403 | 0.00048629 | 0 | 0 |  | 1 | TRUE | wye
102 | LV_13-4_0_6_load_211 | 147 | 0.0016204 | 0.00040612 | 0 | 0 |  | 1 | TRUE | wye
103 | LV_13-4_0_6_load_196 | 148 | 0.0016672 | 0.00041784 | 0 | 0 |  | 1 | TRUE | wye
104 | LV_13-4_0_6_load_205 | 149 | 0.0016197 | 0.00040595 | 0 | 0 |  | 1 | TRUE | wye
105 | LV_13-4_0_6_load_203 | 150 | 0.0016178 | 0.00040546 | 0 | 0 |  | 1 | TRUE | wye
106 | LV_13-4_0_6_load_197 | 151 | 0.0016091 | 0.00040327 | 0 | 0 |  | 1 | TRUE | wye
107 | LV_13-4_0_6_load_216 | 152 | 0.0017482 | 0.00043813 | 0 | 0 |  | 1 | TRUE | wye
108 | LV_13-4_0_6_load_215 | 153 | 0.0016729 | 0.00041928 | 0 | 0 |  | 1 | TRUE | wye
109 | LV_13-4_0_6_load_209 | 154 | 0.0016082 | 0.00040306 | 0 | 0 |  | 1 | TRUE | wye
110 | LV_13-4_0_6_load_201 | 155 | 0.0016773 | 0.00042038 | 0 | 0 |  | 1 | TRUE | wye
111 | LV_13-4_0_6_load_206 | 156 | 0.0016683 | 0.0004181 | 0 | 0 |  | 1 | TRUE | wye
112 | LV_13-4_0_6_load_207 | 157 | 0.0016158 | 0.00040497 | 0 | 0 |  | 1 | TRUE | wye
113 | LV_13-4_0_6_load_208 | 158 | 0.0016842 | 0.00042209 | 0 | 0 |  | 1 | TRUE | wye
114 | LV_13-4_0_6_load_213 | 159 | 0.0016207 | 0.0004062 | 0 | 0 |  | 1 | TRUE | wye
115 | LV_13-4_0_6_load_214 | 160 | 0.001615 | 0.00040475 | 0 | 0 |  | 1 | TRUE | wye

## ext_grid
| name | bus | vm_pu | va_degree | slack_weight | in_service
0 |  | 3 | 1 | 0 | 1 | TRUE

## line
| name | std_type | from_bus | to_bus | length_km | r_ohm_per_km | x_ohm_per_km | c_nf_per_km | g_us_per_km | max_i_ka | df | parallel | type | in_service
0 | LV_13-4_0_6_line_0 |  | 0 | 1 | 0.042955 | 0.125 | 0.08 | 261 | 0 | 0.364 | 1 | 3 | cs | TRUE
1 | LV_13-4_0_6_line_1 |  | 0 | 2 | 0.026806 | 0.125 | 0.08 | 261 | 0 | 0.364 | 1 | 3 | cs | TRUE
2 | LV_13-4_0_6_line_2 |  | 1 | 3 | 0.032569 | 0.125 | 0.08 | 261 | 0 | 0.364 | 1 | 3 | cs | TRUE
3 | LV_13-4_0_6_line_3 |  | 2 | 4 | 0.023906 | 0.125 | 0.08 | 261 | 0 | 0.364 | 1 | 3 | cs | TRUE
4 | LV_13-4_0_6_line_4 |  | 3 | 5 | 0.025933 | 0.125 | 0.08 | 261 | 0 | 0.364 | 1 | 3 | cs | TRUE
5 | LV_13-4_0_6_line_5 |  | 4 | 6 | 0.027944 | 0.125 | 0.08 | 261 | 0 | 0.364 | 1 | 3 | cs | TRUE
6 | LV_13-4_0_6_line_6 |  | 5 | 7 | 0.019783 | 0.125 | 0.08 | 261 | 0 | 0.364 | 1 | 3 | cs | TRUE
7 | LV_13-4_0_6_line_7 |  | 6 | 8 | 0.039583 | 0.125 | 0.08 | 261 | 0 | 0.364 | 1 | 3 | cs | TRUE
8 | LV_13-4_0_6_line_8 |  | 7 | 71 | 0.024204 | 0.125 | 0.08 | 261 | 0 | 0.364 | 1 | 3 | cs | TRUE
9 | LV_13-4_0_6_line_9 |  | 7 | 72 | 0.014272 | 0.125 | 0.08 | 261 | 0 | 0.364 | 1 | 1 | cs | TRUE
10 | LV_13-4_0_6_line_10 |  | 8 | 34 | 0.015077 | 0.125 | 0.08 | 261 | 0 | 0.364 | 1 | 1 | cs | TRUE
11 | LV_13-4_0_6_line_11 |  | 8 | 30 | 0.013731 | 0.125 | 0.08 | 261 | 0 | 0.364 | 1 | 3 | cs | TRUE
12 | LV_13-4_0_6_line_12 |  | 9 | 10 | 0.027057 | 0.125 | 0.08 | 261 | 0 | 0.364 | 1 | 1 | cs | TRUE
13 | LV_13-4_0_6_line_13 |  | 10 | 155 | 0.019973 | 0.125 | 0.08 | 261 | 0 | 0.364 | 1 | 1 | cs | TRUE
14 | LV_13-4_0_6_line_14 |  | 11 | 12 | 0.0029001 | 0.125 | 0.08 | 261 | 0 | 0.364 | 1 | 1 | cs | TRUE
15 | LV_13-4_0_6_line_15 |  | 11 | 13 | 0.023129 | 0.125 | 0.08 | 261 | 0 | 0.364 | 1 | 1 | cs | TRUE
16 | LV_13-4_0_6_line_16 |  | 13 | 14 | 0.0065438 | 0.125 | 0.08 | 261 | 0 | 0.364 | 1 | 1 | cs | TRUE
17 | LV_13-4_0_6_line_17 |  | 14 | 15 | 0.010973 | 0.125 | 0.08 | 261 | 0 | 0.364 | 1 | 1 | cs | TRUE
18 | LV_13-4_0_6_line_18 |  | 15 | 18 | 0.012824 | 0.125 | 0.08 | 261 | 0 | 0.364 | 1 | 3 | cs | TRUE
19 | LV_13-4_0_6_line_19 |  | 15 | 19 | 0.034921 | 0.125 | 0.08 | 261 | 0 | 0.364 | 1 | 3 | cs | TRUE
20 | LV_13-4_0_6_line_20 |  | 16 | 17 | 0.029516 | 0.125 | 0.08 | 261 | 0 | 0.364 | 1 | 1 | cs | TRUE
21 | LV_13-4_0_6_line_21 |  | 17 | 62 | 0.01788 | 0.125 | 0.08 | 261 | 0 | 0.364 | 1 | 1 | cs | TRUE
22 | LV_13-4_0_6_line_22 |  | 18 | 36 | 0.0051035 | 0.125 | 0.08 | 261 | 0 | 0.364 | 1 | 3 | cs | TRUE
23 | LV_13-4_0_6_line_23 |  | 19 | 37 | 0.00030832 | 0.125 | 0.08 | 261 | 0 | 0.364 | 1 | 3 | cs | TRUE
24 | LV_13-4_0_6_line_24 |  | 20 | 21 | 0.005273 | 0.125 | 0.08 | 261 | 0 | 0.364 | 1 | 1 | cs | TRUE
25 | LV_13-4_0_6_line_25 |  | 20 | 22 | 0.01586 | 0.125 | 0.08 | 261 | 0 | 0.364 | 1 | 1 | cs | TRUE
26 | LV_13-4_0_6_line_26 |  | 21 | 23 | 0.0044051 | 0.125 | 0.08 | 261 | 0 | 0.364 | 1 | 1 | cs | TRUE
27 | LV_13-4_0_6_line_27 |  | 22 | 24 | 0.0069577 | 0.125 | 0.08 | 261 | 0 | 0.364 | 1 | 1 | cs | TRUE
28 | LV_13-4_0_6_line_28 |  | 23 | 25 | 0.025795 | 0.125 | 0.08 | 261 | 0 | 0.364 | 1 | 1 | cs | TRUE
29 | LV_13-4_0_6_line_29 |  | 25 | 26 | 0.018848 | 0.125 | 0.08 | 261 | 0 | 0.364 | 1 | 1 | cs | TRUE
30 | LV_13-4_0_6_line_30 |  | 26 | 35 | 0.011846 | 0.125 | 0.08 | 261 | 0 | 0.364 | 1 | 3 | cs | TRUE
31 | LV_13-4_0_6_line_31 |  | 26 | 31 | 0.010842 | 0.125 | 0.08 | 261 | 0 | 0.364 | 1 | 3 | cs | TRUE
32 | LV_13-4_0_6_line_32 |  | 27 | 28 | 0.026158 | 0.125 | 0.08 | 261 | 0 | 0.364 | 1 | 1 | cs | TRUE
33 | LV_13-4_0_6_line_33 |  | 27 | 29 | 0.0024815 | 0.125 | 0.08 | 261 | 0 | 0.364 | 1 | 1 | cs | TRUE
34 | LV_13-4_0_6_line_34 |  | 28 | 30 | 0.014396 | 0.125 | 0.08 | 261 | 0 | 0.364 | 1 | 3 | cs | TRUE
35 | LV_13-4_0_6_line_35 |  | 28 | 31 | 0.0042542 | 0.125 | 0.08 | 261 | 0 | 0.364 | 1 | 3 | cs | TRUE
36 | LV_13-4_0_6_line_36 |  | 29 | 32 | 0.013369 | 0.125 | 0.08 | 261 | 0 | 0.364 | 1 | 1 | cs | TRUE
37 | LV_13-4_0_6_line_37 |  | 29 | 33 | 0.039537 | 0.125 | 0.08 | 261 | 0 | 0.364 | 1 | 1 | cs | TRUE
38 | LV_13-4_0_6_line_38 |  | 34 | 76 | 0.024395 | 0.125 | 0.08 | 261 | 0 | 0.364 | 1 | 1 | cs | TRUE
39 | LV_13-4_0_6_line_39 |  | 35 | 36 | 0.017153 | 0.125 | 0.08 | 261 | 0 | 0.364 | 1 | 3 | cs | TRUE
40 | LV_13-4_0_6_line_40 |  | 37 | 38 | 0.021042 | 0.125 | 0.08 | 261 | 0 | 0.364 | 1 | 3 | cs | TRUE
41 | LV_13-4_0_6_line_41 |  | 38 | 57 | 0.015384 | 0.125 | 0.08 | 261 | 0 | 0.364 | 1 | 3 | cs | TRUE
42 | LV_13-4_0_6_line_42 |  | 39 | 40 | 0.010451 | 0.125 | 0.08 | 261 | 0 | 0.364 | 1 | 1 | cs | TRUE
43 | LV_13-4_0_6_line_43 |  | 40 | 41 | 0.03877 | 0.125 | 0.08 | 261 | 0 | 0.364 | 1 | 1 | cs | TRUE
44 | LV_13-4_0_6_line_44 |  | 41 | 42 | 0.13502 | 0.125 | 0.08 | 261 | 0 | 0.364 | 1 | 2 | cs | TRUE
45 | LV_13-4_0_6_line_45 |  | 41 | 43 | 0.094301 | 0.125 | 0.08 | 261 | 0 | 0.364 | 1 | 2 | cs | TRUE
46 | LV_13-4_0_6_line_46 |  | 42 | 44 | 0.015394 | 0.125 | 0.08 | 261 | 0 | 0.364 | 1 | 1 | cs | TRUE
47 | LV_13-4_0_6_line_47 |  | 42 | 45 | 0.013451 | 0.125 | 0.08 | 261 | 0 | 0.364 | 1 | 3 | cs | TRUE
48 | LV_13-4_0_6_line_48 |  | 43 | 50 | 0.11912 | 0.125 | 0.08 | 261 | 0 | 0.364 | 1 | 2 | cs | TRUE
49 | LV_13-4_0_6_line_49 |  | 43 | 51 | 0.1276 | 0.125 | 0.08 | 261 | 0 | 0.364 | 1 | 1 | cs | TRUE
50 | LV_13-4_0_6_line_50 |  | 44 | 53 | 0.004093 | 0.125 | 0.08 | 261 | 0 | 0.364 | 1 | 1 | cs | TRUE
51 | LV_13-4_0_6_line_51 |  | 45 | 54 | 0.026334 | 0.125 | 0.08 | 261 | 0 | 0.364 | 1 | 3 | cs | TRUE
52 | LV_13-4_0_6_line_52 |  | 46 | 47 | 0.02409 | 0.125 | 0.08 | 261 | 0 | 0.364 | 1 | 1 | cs | TRUE
53 | LV_13-4_0_6_line_53 |  | 46 | 48 | 0.078659 | 0.125 | 0.08 | 261 | 0 | 0.364 | 1 | 1 | cs | TRUE
54 | LV_13-4_0_6_line_54 |  | 46 | 49 | 0.17546 | 0.125 | 0.08 | 261 | 0 | 0.364 | 1 | 1 | cs | TRUE
55 | LV_13-4_0_6_line_55 |  | 48 | 52 | 0.0249 | 0.125 | 0.08 | 261 | 0 | 0.364 | 1 | 1 | cs | TRUE
56 | LV_13-4_0_6_line_56 |  | 51 | 124 | 0.04318 | 0.125 | 0.08 | 261 | 0 | 0.364 | 1 | 1 | cs | TRUE
57 | LV_13-4_0_6_line_57 |  | 52 | 53 | 0.004374 | 0.125 | 0.08 | 261 | 0 | 0.364 | 1 | 1 | cs | TRUE
58 | LV_13-4_0_6_line_58 |  | 54 | 63 | 0.007812 | 0.125 | 0.08 | 261 | 0 | 0.364 | 1 | 1 | cs | TRUE
59 | LV_13-4_0_6_line_59 |  | 54 | 61 | 0.018847 | 0.125 | 0.08 | 261 | 0 | 0.364 | 1 | 3 | cs | TRUE
60 | LV_13-4_0_6_line_60 |  | 55 | 56 | 0.016342 | 0.125 | 0.08 | 261 | 0 | 0.364 | 1 | 1 | cs | TRUE
61 | LV_13-4_0_6_line_61 |  | 55 | 57 | 0.0043959 | 0.125 | 0.08 | 261 | 0 | 0.364 | 1 | 1 | cs | TRUE
62 | LV_13-4_0_6_line_62 |  | 56 | 58 | 0.0055099 | 0.125 | 0.08 | 261 | 0 | 0.364 | 1 | 1 | cs | TRUE
63 | LV_13-4_0_6_line_63 |  | 57 | 59 | 0.017858 | 0.125 | 0.08 | 261 | 0 | 0.364 | 1 | 3 | cs | TRUE
64 | LV_13-4_0_6_line_64 |  | 58 | 60 | 0.02076 | 0.125 | 0.08 | 261 | 0 | 0.364 | 1 | 1 | cs | TRUE
65 | LV_13-4_0_6_line_65 |  | 59 | 61 | 0.0070393 | 0.125 | 0.08 | 261 | 0 | 0.364 | 1 | 3 | cs | TRUE
66 | LV_13-4_0_6_line_66 |  | 60 | 62 | 0.0093603 | 0.125 | 0.08 | 261 | 0 | 0.364 | 1 | 1 | cs | TRUE
67 | LV_13-4_0_6_line_67 |  | 62 | 75 | 0.013569 | 0.125 | 0.08 | 261 | 0 | 0.364 | 1 | 1 | cs | TRUE
68 | LV_13-4_0_6_line_68 |  | 63 | 64 | 0.022045 | 0.125 | 0.08 | 261 | 0 | 0.364 | 1 | 1 | cs | TRUE
69 | LV_13-4_0_6_line_69 |  | 63 | 65 | 0.024211 | 0.125 | 0.08 | 261 | 0 | 0.364 | 1 | 1 | cs | TRUE
70 | LV_13-4_0_6_line_70 |  | 65 | 66 | 0.0081098 | 0.125 | 0.08 | 261 | 0 | 0.364 | 1 | 1 | cs | TRUE
71 | LV_13-4_0_6_line_71 |  | 66 | 67 | 0.001265 | 0.125 | 0.08 | 261 | 0 | 0.364 | 1 | 1 | cs | TRUE
72 | LV_13-4_0_6_line_72 |  | 67 | 68 | 0.026642 | 0.125 | 0.08 | 261 | 0 | 0.364 | 1 | 1 | cs | TRUE
73 | LV_13-4_0_6_line_73 |  | 68 | 69 | 0.0035108 | 0.125 | 0.08 | 261 | 0 | 0.364 | 1 | 1 | cs | TRUE
74 | LV_13-4_0_6_line_74 |  | 69 | 70 | 0.018112 | 0.125 | 0.08 | 261 | 0 | 0.364 | 1 | 1 | cs | TRUE
75 | LV_13-4_0_6_line_75 |  | 71 | 73 | 0.035983 | 0.125 | 0.08 | 261 | 0 | 0.364 | 1 | 3 | cs | TRUE
76 | LV_13-4_0_6_line_76 |  | 73 | 74 | 0.039324 | 0.125 | 0.08 | 261 | 0 | 0.364 | 1 | 3 | cs | TRUE
77 | LV_13-4_0_6_line_77 |  | 74 | 127 | 0.023214 | 0.125 | 0.08 | 261 | 0 | 0.364 | 1 | 3 | cs | TRUE
78 | LV_13-4_0_6_line_78 |  | 76 | 77 | 0.003068 | 0.125 | 0.08 | 261 | 0 | 0.364 | 1 | 1 | cs | TRUE
79 | LV_13-4_0_6_line_79 |  | 77 | 159 | 0.0089135 | 0.125 | 0.08 | 261 | 0 | 0.364 | 1 | 1 | cs | TRUE
80 | LV_13-4_0_6_line_80 |  | 78 | 79 | 0.017652 | 0.125 | 0.08 | 261 | 0 | 0.364 | 1 | 2 | cs | TRUE
81 | LV_13-4_0_6_line_81 |  | 78 | 80 | 0.011692 | 0.125 | 0.08 | 261 | 0 | 0.364 | 1 | 3 | cs | TRUE
82 | LV_13-4_0_6_line_82 |  | 79 | 81 | 0.039788 | 0.125 | 0.08 | 261 | 0 | 0.364 | 1 | 1 | cs | TRUE
83 | LV_13-4_0_6_line_83 |  | 79 | 82 | 0.02164 | 0.125 | 0.08 | 261 | 0 | 0.364 | 1 | 1 | cs | TRUE
84 | LV_13-4_0_6_line_84 |  | 80 | 83 | 0.042865 | 0.125 | 0.08 | 261 | 0 | 0.364 | 1 | 1 | cs | TRUE
85 | LV_13-4_0_6_line_85 |  | 80 | 84 | 0.036054 | 0.125 | 0.08 | 261 | 0 | 0.364 | 1 | 3 | cs | TRUE
86 | LV_13-4_0_6_line_86 |  | 82 | 85 | 0.03003 | 0.125 | 0.08 | 261 | 0 | 0.364 | 1 | 1 | cs | TRUE
87 | LV_13-4_0_6_line_87 |  | 83 | 89 | 0.026104 | 0.125 | 0.08 | 261 | 0 | 0.364 | 1 | 1 | cs | TRUE
88 | LV_13-4_0_6_line_88 |  | 84 | 90 | 0.008301 | 0.125 | 0.08 | 261 | 0 | 0.364 | 1 | 3 | cs | TRUE
89 | LV_13-4_0_6_line_89 |  | 84 | 91 | 0.0074767 | 0.125 | 0.08 | 261 | 0 | 0.364 | 1 | 1 | cs | TRUE
90 | LV_13-4_0_6_line_90 |  | 86 | 87 | 0.002816 | 0.125 | 0.08 | 261 | 0 | 0.364 | 1 | 3 | cs | TRUE
91 | LV_13-4_0_6_line_91 |  | 86 | 88 | 0.014508 | 0.125 | 0.08 | 261 | 0 | 0.364 | 1 | 3 | cs | TRUE
92 | LV_13-4_0_6_line_92 |  | 87 | 95 | 0.059161 | 0.125 | 0.08 | 261 | 0 | 0.364 | 1 | 3 | cs | TRUE
93 | LV_13-4_0_6_line_93 |  | 87 | 96 | 0.021055 | 0.125 | 0.08 | 261 | 0 | 0.364 | 1 | 1 | cs | TRUE
94 | LV_13-4_0_6_line_94 |  | 88 | 97 | 0.021935 | 0.125 | 0.08 | 261 | 0 | 0.364 | 1 | 3 | cs | TRUE
95 | LV_13-4_0_6_line_95 |  | 90 | 97 | 0.022492 | 0.125 | 0.08 | 261 | 0 | 0.364 | 1 | 3 | cs | TRUE
96 | LV_13-4_0_6_line_96 |  | 91 | 94 | 0.031189 | 0.125 | 0.08 | 261 | 0 | 0.364 | 1 | 1 | cs | TRUE
97 | LV_13-4_0_6_line_97 |  | 92 | 93 | 0.010027 | 0.125 | 0.08 | 261 | 0 | 0.364 | 1 | 1 | cs | TRUE
98 | LV_13-4_0_6_line_98 |  | 92 | 94 | 0.025927 | 0.125 | 0.08 | 261 | 0 | 0.364 | 1 | 1 | cs | TRUE
99 | LV_13-4_0_6_line_99 |  | 93 | 98 | 0.027087 | 0.125 | 0.08 | 261 | 0 | 0.364 | 1 | 1 | cs | TRUE
100 | LV_13-4_0_6_line_100 |  | 95 | 105 | 0.033523 | 0.125 | 0.08 | 261 | 0 | 0.364 | 1 | 1 | cs | TRUE
101 | LV_13-4_0_6_line_101 |  | 95 | 102 | 0.022946 | 0.125 | 0.08 | 261 | 0 | 0.364 | 1 | 3 | cs | TRUE
102 | LV_13-4_0_6_line_102 |  | 98 | 131 | 0.0097912 | 0.125 | 0.08 | 261 | 0 | 0.364 | 1 | 1 | cs | TRUE
103 | LV_13-4_0_6_line_103 |  | 99 | 100 | 0.056193 | 0.125 | 0.08 | 261 | 0 | 0.364 | 1 | 1 | cs | TRUE
104 | LV_13-4_0_6_line_104 |  | 99 | 101 | 0.023903 | 0.125 | 0.08 | 261 | 0 | 0.364 | 1 | 3 | cs | TRUE
105 | LV_13-4_0_6_line_105 |  | 99 | 102 | 0.021289 | 0.125 | 0.08 | 261 | 0 | 0.364 | 1 | 3 | cs | TRUE
106 | LV_13-4_0_6_line_106 |  | 100 | 103 | 0.029007 | 0.125 | 0.08 | 261 | 0 | 0.364 | 1 | 1 | cs | TRUE
107 | LV_13-4_0_6_line_107 |  | 100 | 104 | 0.0013695 | 0.125 | 0.08 | 261 | 0 | 0.364 | 1 | 1 | cs | TRUE
108 | LV_13-4_0_6_line_108 |  | 101 | 106 | 0.020948 | 0.125 | 0.08 | 261 | 0 | 0.364 | 1 | 3 | cs | TRUE
109 | LV_13-4_0_6_line_109 |  | 103 | 107 | 0.011775 | 0.125 | 0.08 | 261 | 0 | 0.364 | 1 | 1 | cs | TRUE
110 | LV_13-4_0_6_line_110 |  | 105 | 108 | 0.017757 | 0.125 | 0.08 | 261 | 0 | 0.364 | 1 | 1 | cs | TRUE
111 | LV_13-4_0_6_line_111 |  | 106 | 130 | 0.027884 | 0.125 | 0.08 | 261 | 0 | 0.364 | 1 | 3 | cs | TRUE
112 | LV_13-4_0_6_line_112 |  | 107 | 129 | 0.017798 | 0.125 | 0.08 | 261 | 0 | 0.364 | 1 | 1 | cs | TRUE
113 | LV_13-4_0_6_line_113 |  | 107 | 128 | 0.024278 | 0.125 | 0.08 | 261 | 0 | 0.364 | 1 | 1 | cs | TRUE
114 | LV_13-4_0_6_line_114 |  | 108 | 132 | 0.029551 | 0.125 | 0.08 | 261 | 0 | 0.364 | 1 | 1 | cs | TRUE
115 | LV_13-4_0_6_line_115 |  | 109 | 110 | 0.026534 | 0.125 | 0.08 | 261 | 0 | 0.364 | 1 | 1 | cs | TRUE
116 | LV_13-4_0_6_line_116 |  | 109 | 111 | 0.053333 | 0.125 | 0.08 | 261 | 0 | 0.364 | 1 | 1 | cs | TRUE
117 | LV_13-4_0_6_line_117 |  | 110 | 133 | 0.017229 | 0.125 | 0.08 | 261 | 0 | 0.364 | 1 | 1 | cs | TRUE
118 | LV_13-4_0_6_line_118 |  | 111 | 126 | 0.041439 | 0.125 | 0.08 | 261 | 0 | 0.364 | 1 | 3 | cs | TRUE
119 | LV_13-4_0_6_line_119 |  | 111 | 130 | 0.033315 | 0.125 | 0.08 | 261 | 0 | 0.364 | 1 | 3 | cs | TRUE
120 | LV_13-4_0_6_line_120 |  | 112 | 113 | 0.076111 | 0.125 | 0.08 | 261 | 0 | 0.364 | 1 | 1 | cs | TRUE
121 | LV_13-4_0_6_line_121 |  | 112 | 114 | 0.0026951 | 0.125 | 0.08 | 261 | 0 | 0.364 | 1 | 1 | cs | TRUE
122 | LV_13-4_0_6_line_122 |  | 113 | 115 | 0.011605 | 0.125 | 0.08 | 261 | 0 | 0.364 | 1 | 1 | cs | TRUE
123 | LV_13-4_0_6_line_123 |  | 115 | 116 | 5.2872e-06 | 0.125 | 0.08 | 261 | 0 | 0.364 | 1 | 1 | cs | TRUE
124 | LV_13-4_0_6_line_124 |  | 116 | 117 | 0.037484 | 0.125 | 0.08 | 261 | 0 | 0.364 | 1 | 1 | cs | TRUE
125 | LV_13-4_0_6_line_125 |  | 117 | 119 | 0.0052795 | 0.125 | 0.08 | 261 | 0 | 0.364 | 1 | 1 | cs | TRUE
126 | LV_13-4_0_6_line_126 |  | 118 | 119 | 0.032718 | 0.125 | 0.08 | 261 | 0 | 0.364 | 1 | 1 | cs | TRUE
127 | LV_13-4_0_6_line_127 |  | 118 | 120 | 0.1724 | 0.125 | 0.08 | 261 | 0 | 0.364 | 1 | 1 | cs | TRUE
128 | LV_13-4_0_6_line_128 |  | 120 | 121 | 0.0048245 | 0.125 | 0.08 | 261 | 0 | 0.364 | 1 | 1 | cs | TRUE
129 | LV_13-4_0_6_line_129 |  | 121 | 122 | 0.0091672 | 0.125 | 0.08 | 261 | 0 | 0.364 | 1 | 1 | cs | TRUE
130 | LV_13-4_0_6_line_130 |  | 122 | 123 | 0.016348 | 0.125 | 0.08 | 261 | 0 | 0.364 | 1 | 1 | cs | TRUE
131 | LV_13-4_0_6_line_131 |  | 123 | 124 | 0.0080543 | 0.125 | 0.08 | 261 | 0 | 0.364 | 1 | 1 | cs | TRUE
132 | LV_13-4_0_6_line_132 |  | 125 | 126 | 0.14905 | 0.125 | 0.08 | 261 | 0 | 0.364 | 1 | 3 | cs | TRUE
133 | LV_13-4_0_6_line_133 |  | 125 | 127 | 0.034371 | 0.125 | 0.08 | 261 | 0 | 0.364 | 1 | 3 | cs | TRUE
134 | LV_13-4_0_6_line_134 |  | 132 | 134 | 0.0102 | 0.125 | 0.08 | 261 | 0 | 0.364 | 1 | 1 | cs | TRUE
135 | LV_13-4_0_6_line_135 |  | 133 | 136 | 0.023052 | 0.125 | 0.08 | 261 | 0 | 0.364 | 1 | 1 | cs | TRUE
136 | LV_13-4_0_6_line_136 |  | 134 | 135 | 0.014447 | 0.125 | 0.08 | 261 | 0 | 0.364 | 1 | 1 | cs | TRUE
137 | LV_13-4_0_6_line_137 |  | 136 | 137 | 0.018953 | 0.125 | 0.08 | 261 | 0 | 0.364 | 1 | 1 | cs | TRUE
138 | LV_13-4_0_6_line_138 |  | 137 | 138 | 0.021125 | 0.125 | 0.08 | 261 | 0 | 0.364 | 1 | 1 | cs | TRUE
139 | LV_13-4_0_6_line_139 |  | 138 | 139 | 0.0097285 | 0.125 | 0.08 | 261 | 0 | 0.364 | 1 | 1 | cs | TRUE
140 | LV_13-4_0_6_line_140 |  | 140 | 141 | 0.0056561 | 0.125 | 0.08 | 261 | 0 | 0.364 | 1 | 1 | cs | TRUE
141 | LV_13-4_0_6_line_141 |  | 141 | 142 | 0.01132 | 0.125 | 0.08 | 261 | 0 | 0.364 | 1 | 1 | cs | TRUE
142 | LV_13-4_0_6_line_142 |  | 141 | 143 | 0.022289 | 0.125 | 0.08 | 261 | 0 | 0.364 | 1 | 1 | cs | TRUE
143 | LV_13-4_0_6_line_143 |  | 142 | 144 | 0.011274 | 0.125 | 0.08 | 261 | 0 | 0.364 | 1 | 1 | cs | TRUE
144 | LV_13-4_0_6_line_144 |  | 142 | 145 | 0.01076 | 0.125 | 0.08 | 261 | 0 | 0.364 | 1 | 1 | cs | TRUE
145 | LV_13-4_0_6_line_145 |  | 143 | 146 | 0.011216 | 0.125 | 0.08 | 261 | 0 | 0.364 | 1 | 1 | cs | TRUE
146 | LV_13-4_0_6_line_146 |  | 144 | 147 | 0.00582 | 0.125 | 0.08 | 261 | 0 | 0.364 | 1 | 1 | cs | TRUE
147 | LV_13-4_0_6_line_147 |  | 145 | 148 | 0.012095 | 0.125 | 0.08 | 261 | 0 | 0.364 | 1 | 1 | cs | TRUE
148 | LV_13-4_0_6_line_148 |  | 146 | 149 | 0.012606 | 0.125 | 0.08 | 261 | 0 | 0.364 | 1 | 1 | cs | TRUE
149 | LV_13-4_0_6_line_149 |  | 146 | 150 | 0.00039284 | 0.125 | 0.08 | 261 | 0 | 0.364 | 1 | 1 | cs | TRUE
150 | LV_13-4_0_6_line_150 |  | 147 | 154 | 0.0056661 | 0.125 | 0.08 | 261 | 0 | 0.364 | 1 | 1 | cs | TRUE
151 | LV_13-4_0_6_line_151 |  | 148 | 151 | 0.0046318 | 0.125 | 0.08 | 261 | 0 | 0.364 | 1 | 1 | cs | TRUE
152 | LV_13-4_0_6_line_152 |  | 149 | 157 | 0.0056992 | 0.125 | 0.08 | 261 | 0 | 0.364 | 1 | 1 | cs | TRUE
153 | LV_13-4_0_6_line_153 |  | 150 | 155 | 0.00011267 | 0.125 | 0.08 | 261 | 0 | 0.364 | 1 | 1 | cs | TRUE
154 | LV_13-4_0_6_line_154 |  | 151 | 152 | 0.0047265 | 0.125 | 0.08 | 261 | 0 | 0.364 | 1 | 1 | cs | TRUE
155 | LV_13-4_0_6_line_155 |  | 152 | 153 | 0.014606 | 0.125 | 0.08 | 261 | 0 | 0.364 | 1 | 1 | cs | TRUE
156 | LV_13-4_0_6_line_156 |  | 153 | 160 | 0.0084269 | 0.125 | 0.08 | 261 | 0 | 0.364 | 1 | 1 | cs | TRUE
157 | LV_13-4_0_6_line_157 |  | 154 | 158 | 0.016268 | 0.125 | 0.08 | 261 | 0 | 0.364 | 1 | 1 | cs | TRUE
158 | LV_13-4_0_6_line_158 |  | 156 | 157 | 0.011518 | 0.125 | 0.08 | 261 | 0 | 0.364 | 1 | 1 | cs | TRUE
159 | LV_13-4_0_6_line_159 |  | 159 | 160 | 0.0056793 | 0.125 | 0.08 | 261 | 0 | 0.364 | 1 | 1 | cs | TRUE

## trafo
| name | std_type | hv_bus | lv_bus | sn_mva | vn_hv_kv | vn_lv_kv | vk_percent | vkr_percent | pfe_kw | i0_percent | shift_degree | tap_side | tap_neutral | tap_min | tap_max | tap_step_percent | tap_step_degree | tap_pos | tap_phase_shifter | parallel | df | in_service
0 | LV_13-4_0_6_trafo_3 | 0.63 MVA 20/0.4 kV | 161 | 3 | 0.63 | 20 | 0.4 | 6 | 1.206 | 1.65 | 0.2619 | 150 | hv | 0 | -2 | 2 | 2.5 | 0 | 0 | FALSE | 1 | 1 | TRUE

## line_geodata
| x0 | y0 | x1 | y1 | x2 | y2 | x3 | y3 | x4 | y4 | x5 | y5 | x6 | y6 | x7 | y7 | x8 | y8 | x9 | y9 | x10 | y10 | x11 | y11 | x12 | y12 | x13 | y13 | x14 | y14 | x15 | y15
0 | 2679674.8075 | 1241712.3943 | 2679667.0899 | 1241716.0235 | 2679651.4196 | 1241720.294 | 2679634.5933 | 1241721.6915 | 2679633.2934 | 1241721.6619
1 | 2679700.3149 | 1241704.539 | 2679682.2162 | 1241708.9103 | 2679674.8075 | 1241712.3943
2 | 2679633.2934 | 1241721.6619 | 2679607.2998 | 1241721.0694 | 2679600.7334 | 1241720.9079
3 | 2679700.3149 | 1241704.539 | 2679702.6356 | 1241692.1947 | 2679700.3491 | 1241681.0816
4 | 2679600.7334 | 1241720.9079 | 2679583.4308 | 1241720.4823 | 2679574.8236 | 1241721.0345
5 | 2679700.3491 | 1241681.0816 | 2679698.7037 | 1241673.0839 | 2679694.0749 | 1241653.8547
6 | 2679555.0661 | 1241721.9365 | 2679563.65 | 1241721.7514 | 2679574.8236 | 1241721.0345
7 | 2679683.346 | 1241615.7925 | 2679688.857 | 1241632.1781 | 2679694.0749 | 1241653.8547
8 | 2679555.0661 | 1241721.9365 | 2679554.8097 | 1241741.6137 | 2679553.7045 | 1241746.0014
9 | 2679555.0661 | 1241721.9365 | 2679551.6855 | 1241722.0024 | 2679540.8256 | 1241721.1835
10 | 2679698.4674 | 1241615.8177 | 2679683.346 | 1241615.7925
11 | 2679683.346 | 1241615.7925 | 2679678.3314 | 1241609.1649 | 2679674.0266 | 1241605.8718
12 | 2679792.4275 | 1241666.9051 | 2679798.1873 | 1241679.3803 | 2679801.8506 | 1241692.1832
13 | 2679792.4275 | 1241666.9051 | 2679788.7756 | 1241670.8366 | 2679790.0744 | 1241676.5804 | 2679785.5335 | 1241677.4756 | 2679781.5763 | 1241678.5109
14 | 2679639.6602 | 1241674.4443 | 2679640.2709 | 1241677.2793
15 | 2679639.6602 | 1241674.4443 | 2679637.153 | 1241662.8061 | 2679635.4678 | 1241651.7099
16 | 2679635.4678 | 1241651.7099 | 2679635.1106 | 1241649.358 | 2679634.9127 | 1241645.1978
17 | 2679634.3912 | 1241634.2376 | 2679634.9127 | 1241645.1978
18 | 2679634.3912 | 1241634.2376 | 2679634.1957 | 1241621.4149
19 | 2679634.3912 | 1241634.2376 | 2679628.9369 | 1241635.0205 | 2679618.9739 | 1241635.9765 | 2679612.0521 | 1241635.6834 | 2679605.2251 | 1241635.0915 | 2679599.6462 | 1241634.3974
20 | 2679575.2857 | 1241690.0547 | 2679582.4355 | 1241691.5372 | 2679590.8664 | 1241692.6177 | 2679600.0813 | 1241693.3084 | 2679604.5531 | 1241693.4429
21 | 2679558.0504 | 1241685.4505 | 2679565.0637 | 1241687.9352 | 2679575.2857 | 1241690.0547
22 | 2679634.1179 | 1241616.312 | 2679634.1957 | 1241621.4149
23 | 2679599.6462 | 1241634.3974 | 2679599.3402 | 1241634.3594
24 | 2679641.1043 | 1241551.012 | 2679640.6083 | 1241545.7625
25 | 2679639.1165 | 1241529.9732 | 2679640.6083 | 1241545.7625
26 | 2679641.5187 | 1241555.3976 | 2679641.1043 | 1241551.012
27 | 2679638.4621 | 1241523.0463 | 2679639.1165 | 1241529.9732
28 | 2679641.5187 | 1241555.3976 | 2679643.945 | 1241581.0779
29 | 2679645.7179 | 1241599.8428 | 2679643.945 | 1241581.0779
30 | 2679633.8564 | 1241599.161 | 2679645.7179 | 1241599.8428
31 | 2679645.7179 | 1241599.8428 | 2679656.5505 | 1241600.2997
32 | 2679660.8009 | 1241600.479 | 2679671.5985 | 1241586.3583 | 2679673.9352 | 1241578.308
33 | 2679674.6269 | 1241575.9248 | 2679673.9352 | 1241578.308
34 | 2679660.8009 | 1241600.479 | 2679671.9251 | 1241604.2643 | 2679674.0266 | 1241605.8718
35 | 2679660.8009 | 1241600.479 | 2679656.5505 | 1241600.2997
36 | 2679674.6269 | 1241575.9248 | 2679687.522 | 1241579.5894
37 | 2679674.6269 | 1241575.9248 | 2679678.0924 | 1241558.848 | 2679681.1695 | 1241554.9199 | 2679697.1756 | 1241548.8393
38 | 2679698.4674 | 1241615.8177 | 2679700.0456 | 1241619.9085 | 2679702.1078 | 1241622.3045 | 2679710.5022 | 1241627.2318 | 2679714.7842 | 1241632.9141
39 | 2679633.8564 | 1241599.161 | 2679634.1179 | 1241616.312
40 | 2679578.4596 | 1241631.7617 | 2679599.3402 | 1241634.3594
41 | 2679563.2711 | 1241629.3583 | 2679572.0655 | 1241630.9662 | 2679578.4596 | 1241631.7617
42 | 2679400.8822 | 1241527.2864 | 2679400.8566 | 1241537.7375
43 | 2679404.5996 | 1241573.95 | 2679407.6459 | 1241549.1509 | 2679400.8497 | 1241540.5983 | 2679400.8566 | 1241537.7375
44 | 2679404.5996 | 1241573.95 | 2679477.751 | 1241563.8328 | 2679491.6136 | 1241563.0178 | 2679516.4277 | 1241565.9077 | 2679525.4572 | 1241566.9072 | 2679524.8672 | 1241573.693 | 2679531.0443 | 1241575.3992
45 | 2679404.5996 | 1241573.95 | 2679375.4825 | 1241579.0309 | 2679334.3279 | 1241583.5951 | 2679320.9679 | 1241586.4075 | 2679311.07 | 1241585.33
46 | 2679531.0443 | 1241575.3992 | 2679532.4973 | 1241560.0744
47 | 2679531.0443 | 1241575.3992 | 2679544.0051 | 1241578.9977
48 | 2679311.07 | 1241585.33 | 2679324.3009 | 1241597.2598 | 2679331.5787 | 1241606.5525 | 2679328.1438 | 1241614.6346 | 2679332.2441 | 1241624.6409 | 2679333.982 | 1241641.6874 | 2679330.7083 | 1241649.0267 | 2679319.0319 | 1241652.0394 | 2679304.5735 | 1241648.2325 | 2679288.8189 | 1241640.1124
49 | 2679218.5346 | 1241500.7677 | 2679247.1606 | 1241517.7507 | 2679263.6649 | 1241530.3022 | 2679272.7586 | 1241539.5191 | 2679283.2114 | 1241551.7007 | 2679293.8743 | 1241569.6559 | 2679300.1271 | 1241578.7125 | 2679305.0642 | 1241582.6813 | 2679311.07 | 1241585.33
50 | 2679532.4973 | 1241560.0744 | 2679532.682 | 1241555.9855
51 | 2679569.3791 | 1241586.0427 | 2679544.0051 | 1241578.9977
52 | 2679520.5539 | 1241449.3022 | 2679527.7069 | 1241453.2342 | 2679532.6941 | 1241458.5381 | 2679536.4758 | 1241466.3499
53 | 2679520.5539 | 1241449.3022 | 2679528.6175 | 1241483.4456 | 2679530.934 | 1241502.4124 | 2679533.3792 | 1241526.7582
54 | 2679520.5539 | 1241449.3022 | 2679533.6287 | 1241274.3307
55 | 2679532.8794 | 1241551.616 | 2679533.809 | 1241531.038 | 2679533.3792 | 1241526.7582
56 | 2679218.5346 | 1241500.7677 | 2679209.2114 | 1241487.7785 | 2679204.095 | 1241479.1041 | 2679195.3756 | 1241464.3712
57 | 2679532.682 | 1241555.9855 | 2679532.8794 | 1241551.616
58 | 2679569.3791 | 1241586.0427 | 2679576.935 | 1241588.1121
59 | 2679569.3791 | 1241586.0427 | 2679566.7475 | 1241604.7053
60 | 2679560.7422 | 1241649.9416 | 2679562.7351 | 1241633.7214
61 | 2679563.2711 | 1241629.3583 | 2679562.7351 | 1241633.7214
62 | 2679560.7422 | 1241649.9416 | 2679560.0703 | 1241655.4104
63 | 2679563.2711 | 1241629.3583 | 2679565.7646 | 1241611.6756
64 | 2679558.5358 | 1241676.1028 | 2679559.2736 | 1241661.8946 | 2679560.0703 | 1241655.4104
65 | 2679565.7646 | 1241611.6756 | 2679566.7475 | 1241604.7053
66 | 2679558.0504 | 1241685.4505 | 2679558.5358 | 1241676.1028
67 | 2679558.0504 | 1241685.4505 | 2679557.3462 | 1241699.0012
68 | 2679576.935 | 1241588.1121 | 2679598.1864 | 1241593.9747
69 | 2679576.935 | 1241588.1121 | 2679578.9354 | 1241563.9841
70 | 2679579.6055 | 1241555.902 | 2679578.9354 | 1241563.9841
71 | 2679579.71 | 1241554.6414 | 2679579.6055 | 1241555.902
72 | 2679579.71 | 1241554.6414 | 2679581.9113 | 1241528.0908
73 | 2679581.9113 | 1241528.0908 | 2679582.0586 | 1241526.3145 | 2679582.1903 | 1241524.5912
74 | 2679583.5715 | 1241506.5318 | 2679582.1903 | 1241524.5912
75 | 2679543.1765 | 1241779.7517 | 2679543.9442 | 1241769.299 | 2679550.8487 | 1241757.3385 | 2679553.7045 | 1241746.0014
76 | 2679543.1765 | 1241779.7517 | 2679542.2238 | 1241792.726 | 2679544.4125 | 1241811.0572 | 2679543.2621 | 1241818.826
77 | 2679536.3354 | 1241840.5589 | 2679541.3199 | 1241831.9418 | 2679543.2621 | 1241818.826
78 | 2679716.6306 | 1241635.3644 | 2679714.7842 | 1241632.9141
79 | 2679716.6306 | 1241635.3644 | 2679718.2786 | 1241644.1242
80 | 2679732.7292 | 1241854.6369 | 2679733.0547 | 1241836.9883
81 | 2679736.3294 | 1241825.8536 | 2679733.0917 | 1241834.9833 | 2679733.0547 | 1241836.9883
82 | 2679763.483 | 1241842.4636 | 2679756.5246 | 1241856.7247 | 2679744.6461 | 1241854.5302 | 2679732.7292 | 1241854.6369
83 | 2679732.7292 | 1241854.6369 | 2679731.6931 | 1241876.2518
84 | 2679736.3294 | 1241825.8536 | 2679746.5883 | 1241812.4151 | 2679755.0127 | 1241815.6529 | 2679766.1923 | 1241802.9352
85 | 2679709.7559 | 1241801.5016 | 2679720.0082 | 1241810.5012 | 2679723.6851 | 1241813.6973 | 2679736.3294 | 1241825.8536
86 | 2679721.2464 | 1241904.1587 | 2679726.8715 | 1241893.8862 | 2679731.6261 | 1241877.6496 | 2679731.6931 | 1241876.2518
87 | 2679778.3984 | 1241780.1862 | 2679771.3287 | 1241797.0922 | 2679766.1923 | 1241802.9352
88 | 2679709.7559 | 1241801.5016 | 2679704.0571 | 1241807.5516
89 | 2679709.7559 | 1241801.5016 | 2679714.7003 | 1241795.8932
90 | 2679690.9774 | 1241861.5589 | 2679690.8187 | 1241864.3699
91 | 2679690.9774 | 1241861.5589 | 2679688.682 | 1241847.2334
92 | 2679653.1098 | 1241840.4801 | 2679656.3785 | 1241850.4311 | 2679658.2511 | 1241866.3787 | 2679690.8187 | 1241864.3699
93 | 2679690.8187 | 1241864.3699 | 2679690.3699 | 1241873.5816 | 2679687.5633 | 1241885.0762
94 | 2679688.682 | 1241847.2334 | 2679688.3546 | 1241845.1898 | 2679689.6466 | 1241832.3091 | 2679691.6049 | 1241825.6722
95 | 2679704.0571 | 1241807.5516 | 2679693.6072 | 1241818.886 | 2679691.6049 | 1241825.6722
96 | 2679727.9854 | 1241768.282 | 2679726.6458 | 1241776.2326 | 2679718.5622 | 1241791.5127 | 2679714.7003 | 1241795.8932
97 | 2679728.6383 | 1241736.5533 | 2679735.2813 | 1241744.0812
98 | 2679735.2813 | 1241744.0812 | 2679731.2386 | 1241748.9748 | 2679727.9854 | 1241768.282
99 | 2679728.6383 | 1241736.5533 | 2679721.7176 | 1241736.1823 | 2679713.1964 | 1241740.7044 | 2679705.6348 | 1241748.0859
100 | 2679645.0317 | 1241811.4511 | 2679641.2645 | 1241814.9808 | 2679648.1997 | 1241825.5258 | 2679653.1098 | 1241840.4801
101 | 2679653.1098 | 1241840.4801 | 2679645.6923 | 1241862.1942
102 | 2679705.6348 | 1241748.0859 | 2679705.5315 | 1241741.7022 | 2679706.1537 | 1241738.3528
103 | 2679638.8103 | 1241882.3403 | 2679645.1513 | 1241883.6375 | 2679657.6448 | 1241883.3716 | 2679657.4239 | 1241886.3151 | 2679646.2167 | 1241913.5286 | 2679643.7564 | 1241917.6986
104 | 2679616.3442 | 1241875.8566 | 2679632.1426 | 1241882.8513 | 2679638.8103 | 1241882.3403
105 | 2679638.8103 | 1241882.3403 | 2679645.6923 | 1241862.1942
106 | 2679643.7564 | 1241917.6986 | 2679670.0201 | 1241930.0116
107 | 2679643.7564 | 1241917.6986 | 2679643.0598 | 1241918.8777
108 | 2679616.3442 | 1241875.8566 | 2679606.1642 | 1241894.1651
109 | 2679676.0139 | 1241936.5115 | 2679669.5479 | 1241933.834 | 2679671.0293 | 1241930.4848 | 2679670.0201 | 1241930.0116
110 | 2679645.0317 | 1241811.4511 | 2679645.5574 | 1241793.7018
111 | 2679592.6136 | 1241918.5355 | 2679606.1642 | 1241894.1651
112 | 2679683.6693 | 1241920.4362 | 2679676.0139 | 1241936.5115
113 | 2679676.0139 | 1241936.5115 | 2679698.4458 | 1241945.7981
114 | 2679646.4321 | 1241764.1638 | 2679645.5574 | 1241793.7018
115 | 2679594.8988 | 1241857.5337 | 2679574.6119 | 1241846.3983 | 2679575.0407 | 1241843.0331
116 | 2679594.8988 | 1241857.5337 | 2679589.9719 | 1241862.4156 | 2679569.1904 | 1241903.9333
117 | 2679575.0407 | 1241843.0331 | 2679577.218 | 1241825.9425
118 | 2679545.9934 | 1241937.8688 | 2679556.3712 | 1241927.3559 | 2679569.1904 | 1241903.9333
119 | 2679569.1904 | 1241903.9333 | 2679575.4877 | 1241906.7975 | 2679579.2646 | 1241912.1186 | 2679584.801 | 1241909.7133 | 2679585.696 | 1241916.2633 | 2679592.6136 | 1241918.5355
120 | 2679148.3435 | 1241182.9835 | 2679134.4766 | 1241183.499 | 2679125.1421 | 1241186.0431 | 2679116.425 | 1241191.0527 | 2679107.5661 | 1241198.1953 | 2679093.5743 | 1241211.485 | 2679090.141 | 1241222.8041
121 | 2679089.3588 | 1241225.3831 | 2679090.141 | 1241222.8041
122 | 2679148.3435 | 1241182.9835 | 2679147.9243 | 1241194.5809
123 | 2679147.9243 | 1241194.5809 | 2679147.9241 | 1241194.5862 | 2679147.9241 | 1241194.5862
124 | 2679147.9241 | 1241194.5862 | 2679146.4708 | 1241205.4634 | 2679144.1246 | 1241219.2308 | 2679141.0187 | 1241231.3841
125 | 2679139.9141 | 1241236.5398 | 2679140.1996 | 1241234.5894 | 2679141.0187 | 1241231.3841
126 | 2679137.5396 | 1241268.9592 | 2679136.5389 | 1241259.6028 | 2679139.9141 | 1241236.5398
127 | 2679137.5396 | 1241268.9592 | 2679138.3003 | 1241276.0713 | 2679139.3106 | 1241285.358 | 2679141.4404 | 1241294.0482 | 2679146.9267 | 1241307.8867 | 2679153.5523 | 1241317.3818 | 2679163.0936 | 1241328.7837 | 2679169.6693 | 1241340.88 | 2679177.686 | 1241361.1347 | 2679181.3047 | 1241371.5681 | 2679183.2749 | 1241380.3117 | 2679183.5232 | 1241391.1672 | 2679181.816 | 1241401.2405 | 2679178.2125 | 1241412.9007 | 2679177.9278 | 1241422.904 | 2679179.7799 | 1241429.4323
128 | 2679179.7799 | 1241429.4323 | 2679181.0967 | 1241434.0736
129 | 2679184.4152 | 1241442.6112 | 2679181.4807 | 1241435.427 | 2679181.0967 | 1241434.0736
130 | 2679191.2734 | 1241457.4399 | 2679186.7231 | 1241448.2616 | 2679184.4152 | 1241442.6112
131 | 2679191.2734 | 1241457.4399 | 2679195.3756 | 1241464.3712
132 | 2679505.6628 | 1241848.9651 | 2679501.5943 | 1241890.2178 | 2679501.6199 | 1241904.6618 | 2679502.3228 | 1241915.4011 | 2679502.2172 | 1241924.4061 | 2679501.5544 | 1241933.248 | 2679500.006 | 1241949.4944 | 2679511.1312 | 1241949.2098 | 2679535.5311 | 1241943.9663 | 2679545.9934 | 1241937.8688
133 | 2679505.6628 | 1241848.9651 | 2679516.1731 | 1241848.8836 | 2679520.3819 | 1241842.302 | 2679536.3354 | 1241840.5589
134 | 2679646.4321 | 1241764.1638 | 2679646.7341 | 1241753.9686
135 | 2679580.1313 | 1241803.0752 | 2679577.218 | 1241825.9425
136 | 2679647.1617 | 1241739.5284 | 2679646.7341 | 1241753.9686
137 | 2679580.1313 | 1241803.0752 | 2679582.5265 | 1241784.2742
138 | 2679585.1962 | 1241763.3188 | 2679582.5265 | 1241784.2742
139 | 2679586.4257 | 1241753.6683 | 2679585.1962 | 1241763.3188
140 | 2679753.7064 | 1241689.5565 | 2679755.0293 | 1241695.0558
141 | 2679751.072 | 1241678.5466 | 2679753.7064 | 1241689.5565
142 | 2679753.7064 | 1241689.5565 | 2679758.6497 | 1241691.9135 | 2679763.8565 | 1241683.1105 | 2679770.2306 | 1241681.4563
143 | 2679751.072 | 1241678.5466 | 2679749.9911 | 1241674.0289 | 2679750.8342 | 1241670.9269 | 2679750.099 | 1241667.5932
144 | 2679751.072 | 1241678.5466 | 2679740.6799 | 1241681.3366
145 | 2679781.0872 | 1241678.6389 | 2679770.2306 | 1241681.4563
146 | 2679748.8455 | 1241661.9098 | 2679750.099 | 1241667.5932
147 | 2679740.6799 | 1241681.3366 | 2679736.7152 | 1241682.401 | 2679730.5616 | 1241677.3042
148 | 2679781.0872 | 1241678.6389 | 2679778.0248 | 1241666.4103
149 | 2679781.4672 | 1241678.5394 | 2679781.0872 | 1241678.6389
150 | 2679747.6252 | 1241656.3767 | 2679748.8455 | 1241661.9098
151 | 2679726.9945 | 1241674.3497 | 2679730.5616 | 1241677.3042
152 | 2679776.6403 | 1241660.8819 | 2679778.0248 | 1241666.4103
153 | 2679781.5763 | 1241678.5109 | 2679781.4672 | 1241678.5394
154 | 2679723.3544 | 1241671.3348 | 2679726.9945 | 1241674.3497
155 | 2679720.2433 | 1241658.008 | 2679719.529 | 1241663.868 | 2679721.2815 | 1241669.6179 | 2679723.3544 | 1241671.3348
156 | 2679719.3287 | 1241649.7056 | 2679720.4978 | 1241655.9198 | 2679720.2433 | 1241658.008
157 | 2679740.2363 | 1241643.9008 | 2679745.2756 | 1241645.7231 | 2679747.6252 | 1241656.3767
158 | 2679770.9095 | 1241651.3897 | 2679775.354 | 1241655.7455 | 2679776.6403 | 1241660.8819
159 | 2679718.2786 | 1241644.1242 | 2679719.3287 | 1241649.7056

## bus_geodata
| x | y | coords
0 | 2679674.8075 | 1241712.3943
1 | 2679633.2934 | 1241721.6619
2 | 2679700.3149 | 1241704.539
3 | 2679600.7334 | 1241720.9079
4 | 2679700.3491 | 1241681.0816
5 | 2679574.8236 | 1241721.0345
6 | 2679694.0749 | 1241653.8547
7 | 2679555.0661 | 1241721.9365
8 | 2679683.346 | 1241615.7925
9 | 2679801.8506 | 1241692.1832
10 | 2679792.4275 | 1241666.9051
11 | 2679639.6602 | 1241674.4443
12 | 2679640.2709 | 1241677.2793
13 | 2679635.4678 | 1241651.7099
14 | 2679634.9127 | 1241645.1978
15 | 2679634.3912 | 1241634.2376
16 | 2679604.5531 | 1241693.4429
17 | 2679575.2857 | 1241690.0547
18 | 2679634.1957 | 1241621.4149
19 | 2679599.6462 | 1241634.3974
20 | 2679640.6083 | 1241545.7625
21 | 2679641.1043 | 1241551.012
22 | 2679639.1165 | 1241529.9732
23 | 2679641.5187 | 1241555.3976
24 | 2679638.4621 | 1241523.0463
25 | 2679643.945 | 1241581.0779
26 | 2679645.7179 | 1241599.8428
27 | 2679673.9352 | 1241578.308
28 | 2679660.8009 | 1241600.479
29 | 2679674.6269 | 1241575.9248
30 | 2679674.0265 | 1241605.8718
31 | 2679656.5505 | 1241600.2997
32 | 2679687.522 | 1241579.5894
33 | 2679697.1756 | 1241548.8393
34 | 2679698.4674 | 1241615.8177
35 | 2679633.8564 | 1241599.161
36 | 2679634.1179 | 1241616.312
37 | 2679599.3402 | 1241634.3594
38 | 2679578.4596 | 1241631.7617
39 | 2679400.8822 | 1241527.2864
40 | 2679400.8567 | 1241537.7375
41 | 2679404.5996 | 1241573.95
42 | 2679531.0443 | 1241575.3992
43 | 2679311.07 | 1241585.33
44 | 2679532.4973 | 1241560.0744
45 | 2679544.0051 | 1241578.9977
46 | 2679520.5539 | 1241449.3022
47 | 2679536.4758 | 1241466.3499
48 | 2679533.3792 | 1241526.7582
49 | 2679533.6287 | 1241274.3307
50 | 2679288.8189 | 1241640.1124
51 | 2679218.5346 | 1241500.7677
52 | 2679532.8794 | 1241551.616
53 | 2679532.682 | 1241555.9855
54 | 2679569.3791 | 1241586.0427
55 | 2679562.7351 | 1241633.7214
56 | 2679560.7422 | 1241649.9416
57 | 2679563.2711 | 1241629.3583
58 | 2679560.0703 | 1241655.4104
59 | 2679565.7646 | 1241611.6756
60 | 2679558.5358 | 1241676.1028
61 | 2679566.7475 | 1241604.7053
62 | 2679558.0504 | 1241685.4505
63 | 2679576.935 | 1241588.1121
64 | 2679598.1864 | 1241593.9747
65 | 2679578.9354 | 1241563.9841
66 | 2679579.6055 | 1241555.902
67 | 2679579.71 | 1241554.6414
68 | 2679581.9113 | 1241528.0908
69 | 2679582.1903 | 1241524.5912
70 | 2679583.5715 | 1241506.5318
71 | 2679553.7045 | 1241746.0014
72 | 2679540.8256 | 1241721.1835
73 | 2679543.1765 | 1241779.7517
74 | 2679543.2621 | 1241818.826
75 | 2679557.3462 | 1241699.0012
76 | 2679714.7842 | 1241632.9141
77 | 2679716.6306 | 1241635.3644
78 | 2679733.0547 | 1241836.9883
79 | 2679732.7292 | 1241854.6369
80 | 2679736.3294 | 1241825.8536
81 | 2679763.483 | 1241842.4636
82 | 2679731.6931 | 1241876.2518
83 | 2679766.1923 | 1241802.9352
84 | 2679709.7559 | 1241801.5016
85 | 2679721.2464 | 1241904.1587
86 | 2679690.9774 | 1241861.5589
87 | 2679690.8187 | 1241864.3699
88 | 2679688.682 | 1241847.2334
89 | 2679778.3984 | 1241780.1862
90 | 2679704.0571 | 1241807.5516
91 | 2679714.7003 | 1241795.8932
92 | 2679735.2813 | 1241744.0812
93 | 2679728.6383 | 1241736.5533
94 | 2679727.9854 | 1241768.282
95 | 2679653.1098 | 1241840.4801
96 | 2679687.5633 | 1241885.0762
97 | 2679691.6049 | 1241825.6722
98 | 2679705.6348 | 1241748.0859
99 | 2679638.8103 | 1241882.3403
100 | 2679643.7564 | 1241917.6986
101 | 2679616.3442 | 1241875.8566
102 | 2679645.6923 | 1241862.1942
103 | 2679670.0201 | 1241930.0116
104 | 2679643.0598 | 1241918.8777
105 | 2679645.0317 | 1241811.4511
106 | 2679606.1642 | 1241894.1651
107 | 2679676.0139 | 1241936.5115
108 | 2679645.5574 | 1241793.7018
109 | 2679594.8988 | 1241857.5337
110 | 2679575.0407 | 1241843.0331
111 | 2679569.1904 | 1241903.9333
112 | 2679090.141 | 1241222.8041
113 | 2679148.3435 | 1241182.9835
114 | 2679089.3588 | 1241225.3831
115 | 2679147.9243 | 1241194.5809
116 | 2679147.9241 | 1241194.5862
117 | 2679141.0187 | 1241231.3841
118 | 2679137.5396 | 1241268.9592
119 | 2679139.9141 | 1241236.5398
120 | 2679179.7799 | 1241429.4323
121 | 2679181.0967 | 1241434.0737
122 | 2679184.4152 | 1241442.6112
123 | 2679191.2734 | 1241457.4399
124 | 2679195.3756 | 1241464.3712
125 | 2679505.6628 | 1241848.9651
126 | 2679545.9934 | 1241937.8688
127 | 2679536.3354 | 1241840.5589
128 | 2679698.4458 | 1241945.7981
129 | 2679683.6693 | 1241920.4362
130 | 2679592.6136 | 1241918.5355
131 | 2679706.1537 | 1241738.3528
132 | 2679646.4321 | 1241764.1638
133 | 2679577.218 | 1241825.9425
134 | 2679646.7341 | 1241753.9686
135 | 2679647.1617 | 1241739.5284
136 | 2679580.1313 | 1241803.0752
137 | 2679582.5265 | 1241784.2742
138 | 2679585.1962 | 1241763.3188
139 | 2679586.4257 | 1241753.6683
140 | 2679755.0293 | 1241695.0558
141 | 2679753.7064 | 1241689.5565
142 | 2679751.072 | 1241678.5466
143 | 2679770.2306 | 1241681.4563
144 | 2679750.099 | 1241667.5932
145 | 2679740.6799 | 1241681.3366
146 | 2679781.0872 | 1241678.6389
147 | 2679748.8455 | 1241661.9098
148 | 2679730.5616 | 1241677.3042
149 | 2679778.0248 | 1241666.4103
150 | 2679781.4672 | 1241678.5394
151 | 2679726.9945 | 1241674.3497
152 | 2679723.3544 | 1241671.3348
153 | 2679720.2433 | 1241658.008
154 | 2679747.6252 | 1241656.3767
155 | 2679781.5763 | 1241678.5109
156 | 2679770.9095 | 1241651.3897
157 | 2679776.6403 | 1241660.8819
158 | 2679740.2362 | 1241643.9008
159 | 2679718.2786 | 1241644.1242
160 | 2679719.3287 | 1241649.7056
161 | 2679555.0661 | 1241721.9365

## line_std_types
| c_nf_per_km | r_ohm_per_km | x_ohm_per_km | max_i_ka | type | q_mm2 | alpha | voltage_rating
NAYY 4x50 SE | 210 | 0.642 | 0.083 | 0.142 | cs | 50 | 0.00403 | LV
NAYY 4x120 SE | 264 | 0.225 | 0.08 | 0.242 | cs | 120 | 0.00403 | LV
NAYY 4x150 SE | 261 | 0.208 | 0.08 | 0.27 | cs | 150 | 0.00403 | LV
NA2XS2Y 1x95 RM/25 12/20 kV | 216 | 0.313 | 0.132 | 0.252 | cs | 95 | 0.00403 | MV
NA2XS2Y 1x185 RM/25 12/20 kV | 273 | 0.161 | 0.117 | 0.362 | cs | 185 | 0.00403 | MV
NA2XS2Y 1x240 RM/25 12/20 kV | 304 | 0.122 | 0.112 | 0.421 | cs | 240 | 0.00403 | MV
NA2XS2Y 1x95 RM/25 6/10 kV | 315 | 0.313 | 0.123 | 0.249 | cs | 95 | 0.00403 | MV
NA2XS2Y 1x185 RM/25 6/10 kV | 406 | 0.161 | 0.11 | 0.358 | cs | 185 | 0.00403 | MV
NA2XS2Y 1x240 RM/25 6/10 kV | 456 | 0.122 | 0.105 | 0.416 | cs | 240 | 0.00403 | MV
NA2XS2Y 1x150 RM/25 12/20 kV | 250 | 0.206 | 0.116 | 0.319 | cs | 150 | 0.00403 | MV
NA2XS2Y 1x120 RM/25 12/20 kV | 230 | 0.253 | 0.119 | 0.283 | cs | 120 | 0.00403 | MV
NA2XS2Y 1x70 RM/25 12/20 kV | 190 | 0.443 | 0.132 | 0.22 | cs | 70 | 0.00403 | MV
NA2XS2Y 1x150 RM/25 6/10 kV | 360 | 0.206 | 0.11 | 0.315 | cs | 150 | 0.00403 | MV
NA2XS2Y 1x120 RM/25 6/10 kV | 340 | 0.253 | 0.113 | 0.28 | cs | 120 | 0.00403 | MV
NA2XS2Y 1x70 RM/25 6/10 kV | 280 | 0.443 | 0.123 | 0.217 | cs | 70 | 0.00403 | MV
N2XS(FL)2Y 1x120 RM/35 64/110 kV | 112 | 0.153 | 0.166 | 0.366 | cs | 120 | 0.00393 | HV
N2XS(FL)2Y 1x185 RM/35 64/110 kV | 125 | 0.099 | 0.156 | 0.457 | cs | 185 | 0.00393 | HV
N2XS(FL)2Y 1x240 RM/35 64/110 kV | 135 | 0.075 | 0.149 | 0.526 | cs | 240 | 0.00393 | HV
N2XS(FL)2Y 1x300 RM/35 64/110 kV | 144 | 0.06 | 0.144 | 0.588 | cs | 300 | 0.00393 | HV
15-AL1/3-ST1A 0.4 | 11 | 1.8769 | 0.35 | 0.105 | ol | 16 | 0.00403 | LV
24-AL1/4-ST1A 0.4 | 11.25 | 1.2012 | 0.335 | 0.14 | ol | 24 | 0.00403 | LV
48-AL1/8-ST1A 0.4 | 12.2 | 0.5939 | 0.3 | 0.21 | ol | 48 | 0.00403 | LV
94-AL1/15-ST1A 0.4 | 13.2 | 0.306 | 0.29 | 0.35 | ol | 94 | 0.00403 | LV
34-AL1/6-ST1A 10.0 | 9.7 | 0.8342 | 0.36 | 0.17 | ol | 34 | 0.00403 | MV
48-AL1/8-ST1A 10.0 | 10.1 | 0.5939 | 0.35 | 0.21 | ol | 48 | 0.00403 | MV
70-AL1/11-ST1A 10.0 | 10.4 | 0.4132 | 0.339 | 0.29 | ol | 70 | 0.00403 | MV
94-AL1/15-ST1A 10.0 | 10.75 | 0.306 | 0.33 | 0.35 | ol | 94 | 0.00403 | MV
122-AL1/20-ST1A 10.0 | 11.1 | 0.2376 | 0.323 | 0.41 | ol | 122 | 0.00403 | MV
149-AL1/24-ST1A 10.0 | 11.25 | 0.194 | 0.315 | 0.47 | ol | 149 | 0.00403 | MV
34-AL1/6-ST1A 20.0 | 9.15 | 0.8342 | 0.382 | 0.17 | ol | 34 | 0.00403 | MV
48-AL1/8-ST1A 20.0 | 9.5 | 0.5939 | 0.372 | 0.21 | ol | 48 | 0.00403 | MV
70-AL1/11-ST1A 20.0 | 9.7 | 0.4132 | 0.36 | 0.29 | ol | 70 | 0.00403 | MV
94-AL1/15-ST1A 20.0 | 10 | 0.306 | 0.35 | 0.35 | ol | 94 | 0.00403 | MV
122-AL1/20-ST1A 20.0 | 10.3 | 0.2376 | 0.344 | 0.41 | ol | 122 | 0.00403 | MV
149-AL1/24-ST1A 20.0 | 10.5 | 0.194 | 0.337 | 0.47 | ol | 149 | 0.00403 | MV
184-AL1/30-ST1A 20.0 | 10.75 | 0.1571 | 0.33 | 0.535 | ol | 184 | 0.00403 | MV
243-AL1/39-ST1A 20.0 | 11 | 0.1188 | 0.32 | 0.645 | ol | 243 | 0.00403 | MV
48-AL1/8-ST1A 110.0 | 8 | 0.5939 | 0.46 | 0.21 | ol | 48 | 0.00403 | HV
70-AL1/11-ST1A 110.0 | 8.4 | 0.4132 | 0.45 | 0.29 | ol | 70 | 0.00403 | HV
94-AL1/15-ST1A 110.0 | 8.65 | 0.306 | 0.44 | 0.35 | ol | 94 | 0.00403 | HV
122-AL1/20-ST1A 110.0 | 8.5 | 0.2376 | 0.43 | 0.41 | ol | 122 | 0.00403 | HV
149-AL1/24-ST1A 110.0 | 8.75 | 0.194 | 0.41 | 0.47 | ol | 149 | 0.00403 | HV
184-AL1/30-ST1A 110.0 | 8.8 | 0.1571 | 0.4 | 0.535 | ol | 184 | 0.00403 | HV
243-AL1/39-ST1A 110.0 | 9 | 0.1188 | 0.39 | 0.645 | ol | 243 | 0.00403 | HV
305-AL1/39-ST1A 110.0 | 9.2 | 0.0949 | 0.38 | 0.74 | ol | 305 | 0.00403 | HV
490-AL1/64-ST1A 110.0 | 9.75 | 0.059 | 0.37 | 0.96 | ol | 490 | 0.00403 | HV
679-AL1/86-ST1A 110.0 | 9.95 | 0.042 | 0.36 | 1.15 | ol | 679 | 0.00403 | HV
490-AL1/64-ST1A 220.0 | 10 | 0.059 | 0.285 | 0.96 | ol | 490 | 0.00403 | HV
679-AL1/86-ST1A 220.0 | 11.7 | 0.042 | 0.275 | 1.15 | ol | 679 | 0.00403 | HV
490-AL1/64-ST1A 380.0 | 11 | 0.059 | 0.253 | 0.96 | ol | 490 | 0.00403 | HV
679-AL1/86-ST1A 380.0 | 14.6 | 0.042 | 0.25 | 1.15 | ol | 679 | 0.00403 | HV

## trafo_std_types
| i0_percent | pfe_kw | vkr_percent | sn_mva | vn_lv_kv | vn_hv_kv | vk_percent | shift_degree | vector_group | tap_side | tap_neutral | tap_min | tap_max | tap_step_degree | tap_step_percent | tap_phase_shifter
160 MVA 380/110 kV | 0.06 | 60 | 0.25 | 160 | 110 | 380 | 12.2 | 0 | Yy0 | hv | 0 | -9 | 9 | 0 | 1.5 | FALSE
100 MVA 220/110 kV | 0.06 | 55 | 0.26 | 100 | 110 | 220 | 12 | 0 | Yy0 | hv | 0 | -9 | 9 | 0 | 1.5 | FALSE
63 MVA 110/20 kV | 0.04 | 22 | 0.32 | 63 | 20 | 110 | 18 | 150 | YNd5 | hv | 0 | -9 | 9 | 0 | 1.5 | FALSE
40 MVA 110/20 kV | 0.05 | 18 | 0.34 | 40 | 20 | 110 | 16.2 | 150 | YNd5 | hv | 0 | -9 | 9 | 0 | 1.5 | FALSE
25 MVA 110/20 kV | 0.07 | 14 | 0.41 | 25 | 20 | 110 | 12 | 150 | YNd5 | hv | 0 | -9 | 9 | 0 | 1.5 | FALSE
63 MVA 110/10 kV | 0.04 | 22 | 0.32 | 63 | 10 | 110 | 18 | 150 | YNd5 | hv | 0 | -9 | 9 | 0 | 1.5 | FALSE
40 MVA 110/10 kV | 0.05 | 18 | 0.34 | 40 | 10 | 110 | 16.2 | 150 | YNd5 | hv | 0 | -9 | 9 | 0 | 1.5 | FALSE
25 MVA 110/10 kV | 0.07 | 14 | 0.41 | 25 | 10 | 110 | 12 | 150 | YNd5 | hv | 0 | -9 | 9 | 0 | 1.5 | FALSE
0.25 MVA 20/0.4 kV | 0.32 | 0.8 | 1.44 | 0.25 | 0.4 | 20 | 6 | 150 | Yzn5 | hv | 0 | -2 | 2 | 0 | 2.5 | FALSE
0.4 MVA 20/0.4 kV | 0.3375 | 1.35 | 1.425 | 0.4 | 0.4 | 20 | 6 | 150 | Dyn5 | hv | 0 | -2 | 2 | 0 | 2.5 | FALSE
0.63 MVA 20/0.4 kV | 0.2619 | 1.65 | 1.206 | 0.63 | 0.4 | 20 | 6 | 150 | Dyn5 | hv | 0 | -2 | 2 | 0 | 2.5 | FALSE
0.25 MVA 10/0.4 kV | 0.24 | 0.6 | 1.2 | 0.25 | 0.4 | 10 | 4 | 150 | Dyn5 | hv | 0 | -2 | 2 | 0 | 2.5 | FALSE
0.4 MVA 10/0.4 kV | 0.2375 | 0.95 | 1.325 | 0.4 | 0.4 | 10 | 4 | 150 | Dyn5 | hv | 0 | -2 | 2 | 0 | 2.5 | FALSE
0.63 MVA 10/0.4 kV | 0.1873 | 1.18 | 1.0794 | 0.63 | 0.4 | 10 | 4 | 150 | Dyn5 | hv | 0 | -2 | 2 | 0 | 2.5 | FALSE

## trafo3w_std_types
| sn_hv_mva | sn_mv_mva | sn_lv_mva | vn_hv_kv | vn_mv_kv | vn_lv_kv | vk_hv_percent | vk_mv_percent | vk_lv_percent | vkr_hv_percent | vkr_mv_percent | vkr_lv_percent | pfe_kw | i0_percent | shift_mv_degree | shift_lv_degree | vector_group | tap_side | tap_neutral | tap_min | tap_max | tap_step_percent
63/25/38 MVA 110/20/10 kV | 63 | 25 | 38 | 110 | 20 | 10 | 10.4 | 10.4 | 10.4 | 0.28 | 0.32 | 0.35 | 35 | 0.89 | 0 | 0 | YN0yn0yn0 | hv | 0 | -10 | 10 | 1.2
63/25/38 MVA 110/10/10 kV | 63 | 25 | 38 | 110 | 10 | 10 | 10.4 | 10.4 | 10.4 | 0.28 | 0.32 | 0.35 | 35 | 0.89 | 0 | 0 | YN0yn0yn0 | hv | 0 | -10 | 10 | 1.2

## fuse_std_types
| fuse_type | i_rated_a | t_avg | t_min | t_total | x_avg | x_min | x_total
HV 100A | HV 100A | 100 | 0 | [10.0, 3.64, 0.854, 0.281, 0.1, 0.0531, 0.022, 0.01] | [10.0, 4.267, 1.21, 0.403, 0.1, 0.058, 0.022, 0.01] | 0 | [300.0, 350.0, 450.0, 550.0, 700.0, 850.0, 1200.0, 1752.0] | [600.0, 700.0, 900.0, 1150.0, 1665.0, 2000.0, 3000.0, 4313.0]
HV 10A | HV 10A | 10 | 0 | [10.0, 1675.0, 0.344, 0.156, 0.1, 0.0417, 0.0171, 0.01] | [10.0, 1.3, 0.3, 0.155, 0.1, 0.0555, 0.023, 0.01] | 0 | [30.0, 32.0, 35.0, 37.0, 39.0, 50.0, 70.0, 88.0] | [60.0, 70.0, 80.0, 87.0, 94.0, 110.0, 150.0, 216.0]
HV 125A | HV 125A | 125 | 0 | [10.0, 1.82, 0.344, 0.1, 0.0467, 0.0269, 0.01] | [10.0, 2.478, 0.426, 0.1, 0.0427, 0.0211, 0.01] | 0 | [375.0, 500.0, 700.0, 925.0, 1200.0, 1500.0, 2341.0] | [750.0, 1000.0, 1500.0, 2200.0, 3000.0, 4000.0, 5765.0]
HV 160A | HV 160A | 160 | 0 | [10.0, 4.15, 1.03, 0.198, 0.1, 0.051, 0.0172, 0.01] | [10.0, 2.3, 0.734, 0.274, 0.1, 0.046, 0.0177, 0.01] | 0 | [480.0, 550.0, 700.0, 1000.0, 1260.0, 1600.0, 2500.0, 3227.0] | [960.0, 1300.0, 1700.0, 2200.0, 2996.0, 4000.0, 6000.0, 7946.0]
HV 16A | HV 16A | 16 | 0 | [10.0, 0.352, 0.164, 0.1, 0.0649, 0.0342, 0.01] | [10.0, 2.34, 0.722, 0.181, 0.1, 0.055, 0.0296, 0.01] | 0 | [48.0, 60.0, 65.0, 71.0, 80.0, 100.0, 162.0] | [96.0, 110.0, 125.0, 150.0, 168.0, 200.0, 250.0, 398.0]
HV 200A | HV 200A | 200 | 0 | [10.0, 4.267, 1.21, 0.403, 0.1, 0.058, 0.022, 0.01] | [10.0, 3.73, 1.654, 0.328, 0.1, 0.0531, 0.019, 0.01] | 0 | [600.0, 700.0, 900.0, 1150.0, 1665.0, 2000.0, 3000.0, 4313.0] | [1200.0, 1500.0, 1800.0, 2700.0, 3960.0, 5000.0, 7500.0, 10620.0]
HV 20A | HV 20A | 20 | 0 | [10.0, 1.3, 0.3, 0.155, 0.1, 0.0555, 0.023, 0.01] | [10.0, 1.3, 0.161, 0.1, 0.0611, 0.0399, 0.0141, 0.01] | 0 | [60.0, 70.0, 80.0, 87.0, 94.0, 110.0, 150.0, 216.0] | [120.0, 150.0, 200.0, 223.0, 260.0, 300.0, 450.0, 532.0]
HV 25A | HV 25A | 25 | 0 | [10.0, 2.512, 0.833, 0.299, 0.1, 0.0372, 0.0223, 0.01] | [10.0, 3.125, 0.597, 0.198, 0.1, 0.0378, 0.022, 0.01] | 0 | [75.0, 82.0, 90.0, 100.0, 124.0, 170.0, 200.0, 289.0] | [150.0, 170.0, 210.0, 250.0, 294.0, 400.0, 500.0, 711.0]
HV 31.5A | HV 31.5A | 31.5 | 0 | [10.0, 2.34, 0.722, 0.181, 0.1, 0.055, 0.0296, 0.01] | [10.0, 2.84, 0.368, 0.164, 0.1, 0.0621, 0.0378, 0.0195, 0.01] | 0 | [95.0, 110.0, 125.0, 150.0, 165.0, 200.0, 250.0, 390.0] | [189.0, 220.0, 300.0, 350.0, 393.0, 450.0, 530.0, 700.0, 960.0]
HV 40A | HV 40A | 40 | 0 | [10.0, 1.3, 0.161, 0.1, 0.0611, 0.0399, 0.0141, 0.01] | [10.0, 2.05, 0.369, 0.198, 0.1, 0.051, 0.0298, 0.01] | 0 | [120.0, 150.0, 200.0, 223.0, 260.0, 300.0, 450.0, 532.0] | [240.0, 300.0, 400.0, 450.0, 530.0, 650.0, 800.0, 1311.0]
HV 50A | HV 50A | 50 | 0 | [10.0, 3.215, 0.597, 0.198, 0.1, 0.0378, 0.022, 0.01] | [10.0, 3.64, 0.854, 0.281, 0.1, 0.0531, 0.022, 0.01] | 0 | [150.0, 170.0, 210.0, 250.0, 294.0, 400.0, 500.0, 711.0] | [300.0, 350.0, 450.0, 550.0, 700.0, 850.0, 1200.0, 1752.0]
HV 6.3A | HV 6.3A | 6.3 | 0 | [10.0, 1.39, 0.344, 0.168, 0.1, 0.056, 0.0263, 0.01] | [10.0, 1.711, 0.516, 0.198, 0.1, 0.0634, 0.0303, 0.01] | 0 | [19.0, 19.5, 20.4, 20.8, 22.0, 25.0, 32.0, 48.0] | [38.0, 40.0, 43.0, 48.0, 53.0, 60.0, 75.0, 118.0]
HV 63A | HV 63A | 63 | 0 | [10.0, 2.84, 0.368, 0.164, 0.1, 0.0621, 0.0378, 0.0195, 0.01] | [10.0, 1.82, 0.344, 0.1, 0.0467, 0.0269, 0.01] | 0 | [189.0, 220.0, 300.0, 350.0, 393.0, 450.0, 530.0, 700.0, 961.0] | [378.0, 500.0, 700.0, 934.0, 1200.0, 1500.0, 2366.0]
HV 80A | HV 80A | 80 | 0 | [10.0, 2.05, 0.369, 0.198, 0.1, 0.051, 0.0298, 0.01] | [10.0, 4.15, 1.03, 0.198, 0.1, 0.051, 0.0172, 0.01] | 0 | [240.0, 300.0, 400.0, 450.0, 530.0, 650.0, 800.0, 1311.0] | [480.0, 550.0, 700.0, 1000.0, 1260.0, 1600.0, 2500.0, 3227.0]
Siemens NH-1-100 | Siemens NH-1-100 | 100 | [5400.0, 2000.0, 400.0, 20.0, 1.0, 0.2, 0.012, 0.004] | 0 | 0 | [150.0, 190.0, 250.0, 430.0, 900.0, 1250.0, 2700.0, 3600.0] | 0 | 0
Siemens NH-1-125 | Siemens NH-1-125 | 125 | [4800.0, 120.0, 7.0, 0.1, 0.004] | 0 | 0 | [180.0, 400.0, 740.0, 2000.0, 4250.0] | 0 | 0
Siemens NH-1-16 | Siemens NH-1-16 | 16 | [4000.0, 400.0, 2.0, 0.1, 0.04, 0.01] | 0 | 0 | [26.0, 35.0, 75.0, 150.0, 200.0, 300.0] | 0 | 0
Siemens NH-1-160 | Siemens NH-1-160 | 160 | [4800.0, 120.0, 7.0, 0.1, 0.004] | 0 | 0 | [210.0, 500.0, 900.0, 2300.0, 5000.0] | 0 | 0
Siemens NH-1-25 | Siemens NH-1-25 | 25 | [4000.0, 1000.0, 10.0, 0.2, 0.02, 0.01] | 0 | 0 | [40.0, 50.0, 100.0, 210.0, 400.0, 500.0] | 0 | 0
Siemens NH-1-50 | Siemens NH-1-50 | 50 | [4000.0, 40.0, 4.0, 1.0, 0.02, 0.01] | 0 | 0 | [86.0, 200.0, 300.0, 400.0, 1000.0, 1280.0] | 0 | 0
Siemens NH-1-63 | Siemens NH-1-63 | 63 | [4000.0, 100.0, 10.0, 2.0, 0.04, 0.01] | 0 | 0 | [100.0, 200.0, 300.0, 400.0, 1000.0, 1500.0] | 0 | 0
Siemens NH-1-80 | Siemens NH-1-80 | 80 | [4800.0, 120.0, 7.0, 0.1, 0.01] | 0 | 0 | [150.58, 250.0, 450.0, 1150.0, 2470.0] | 0 | 0
Siemens NH-2-1000 | Siemens NH-2-1000 | 1000 | [4800.0, 120.0, 7.0, 0.1, 0.004] | 0 | 0 | [1900.0, 3500.0, 8400.0, 24000.0, 52000.0] | 0 | 0
Siemens NH-2-200 | Siemens NH-2-200 | 200 | [4800.0, 120.0, 7.0, 0.1, 0.004] | 0 | 0 | [280.0, 650.0, 1200.0, 3000.0, 7000.0] | 0 | 0
Siemens NH-2-224 | Siemens NH-2-224 | 224 | [4800.0, 120.0, 7.0, 0.2, 0.04, 0.004] | 0 | 0 | [400.0, 750.0, 1453.0, 3025.0, 4315.0, 7600.0] | 0 | 0
Siemens NH-2-250 | Siemens NH-2-250 | 250 | [4800.0, 120.0, 7.0, 0.1, 0.004] | 0 | 0 | [450.0, 800.0, 1650.0, 4000.0, 8500.0] | 0 | 0
Siemens NH-2-315 | Siemens NH-2-315 | 315 | [4800.0, 120.0, 7.0, 0.1, 0.004] | 0 | 0 | [550.0, 920.0, 1900.0, 5000.0, 11000.0] | 0 | 0
Siemens NH-2-355 | Siemens NH-2-355 | 355 | [4800.0, 120.0, 6.0, 0.1, 0.004] | 0 | 0 | [650.0, 1116.27, 2350.0, 5840.0, 12790.0] | 0 | 0
Siemens NH-2-400 | Siemens NH-2-400 | 400 | [4800.0, 120.0, 7.0, 0.1, 0.004] | 0 | 0 | [720.0, 1350.0, 2800.0, 6500.0, 15000.0] | 0 | 0
Siemens NH-2-425 | Siemens NH-2-425 | 425 | [4800.0, 120.0, 7.0, 0.1, 0.004] | 0 | 0 | [850.0, 1500.0, 3050.0, 7500.0, 16500.0] | 0 | 0
Siemens NH-2-630 | Siemens NH-2-630 | 630 | [4800.0, 120.0, 7.0, 0.1, 0.004] | 0 | 0 | [1200.0, 2000.0, 4800.0, 12000.0, 26000.0] | 0 | 0

## res_bus
| vm_pu | va_degree | p_mw | q_mvar
0 | 0.99622 | -0.071382 | 0.0009329 | 0.00023381
1 | 0.99837 | -0.030837 | 0.0011075 | 0.00027757
2 | 0.9949 | -0.096626 | 0 | 0
3 | 1 | 0 | -0.32265 | -0.082938
4 | 0.99371 | -0.1192 | 0.0015452 | 0.00038727
5 | 0.99878 | -0.022916 | 0.00059083 | 0.00014808
6 | 0.99234 | -0.14539 | 0.0011289 | 0.00028293
7 | 0.99784 | -0.040366 | 0 | 0
8 | 0.99041 | -0.18235 | 0 | 0
9 | 0.9869 | -0.25057 | 0.0016443 | 0.00041209
10 | 0.98694 | -0.24978 | 0 | 0
11 | 0.98709 | -0.24623 | 0.0009946 | 0.00024927
12 | 0.98709 | -0.24628 | 0.0010662 | 0.00026722
13 | 0.98713 | -0.24537 | 0.001118 | 0.0002802
14 | 0.98715 | -0.245 | 0.0011371 | 0.00028499
15 | 0.9872 | -0.24415 | 0 | 0
16 | 0.98453 | -0.29582 | 0.00094727 | 0.00023741
17 | 0.98455 | -0.29532 | 0.0017239 | 0.00043206
18 | 0.98763 | -0.23586 | 0.0010683 | 0.00026775
19 | 0.98607 | -0.26589 | 0.0017112 | 0.00042887
20 | 0.98847 | -0.21975 | 0.00091119 | 0.00022836
21 | 0.98849 | -0.21936 | 0.0014108 | 0.00035358
22 | 0.98842 | -0.22065 | 0.0011269 | 0.00028244
23 | 0.98851 | -0.21893 | 0.00077005 | 0.00019299
24 | 0.98841 | -0.2209 | 0.0020494 | 0.00051364
25 | 0.98866 | -0.21605 | 0.001248 | 0.00031279
26 | 0.98879 | -0.21352 | 0 | 0
27 | 0.98922 | -0.20533 | 0.0015343 | 0.00038454
28 | 0.98934 | -0.20296 | 0 | 0
29 | 0.98921 | -0.20549 | 0 | 0
30 | 0.98989 | -0.19243 | 0.00051829 | 0.0001299
31 | 0.98918 | -0.20594 | 0.0005109 | 0.00012804
32 | 0.98919 | -0.20579 | 0.0012459 | 0.00031225
33 | 0.98912 | -0.20713 | 0.0023188 | 0.00058115
34 | 0.98994 | -0.19151 | 0 | 0
35 | 0.98839 | -0.22128 | 0 | 0
36 | 0.9878 | -0.23252 | 0.00049773 | 0.00012474
37 | 0.98606 | -0.26607 | 0.0010041 | 0.00025166
38 | 0.9854 | -0.27885 | 0.0010954 | 0.00027452
39 | 0.97822 | -0.4182 | 0.0043415 | 0.0010881
40 | 0.97827 | -0.41737 | 0.0006233 | 0.00015621
41 | 0.97844 | -0.41387 | 0 | 0
42 | 0.98275 | -0.33008 | 0 | 0
43 | 0.97565 | -0.46853 | 0 | 0
44 | 0.98264 | -0.33226 | 0.0010581 | 0.00026518
45 | 0.98307 | -0.3239 | 0.0011075 | 0.00027756
46 | 0.98226 | -0.33975 | 0 | 0
47 | 0.9822 | -0.34087 | 0.0025732 | 0.0006449
48 | 0.98248 | -0.33534 | 0.0016237 | 0.00040693
49 | 0.98217 | -0.34142 | 0.00052303 | 0.00013108
50 | 0.97237 | -0.53321 | 0.0591 | 0.014812
51 | 0.97513 | -0.47879 | 0 | 0
52 | 0.98259 | -0.33322 | 0.0010268 | 0.00025733
53 | 0.98261 | -0.33276 | 0.0010517 | 0.00026357
54 | 0.9837 | -0.31165 | 0 | 0
55 | 0.98488 | -0.28884 | 0.0011145 | 0.00027932
56 | 0.98476 | -0.29124 | 0.0015492 | 0.00038826
57 | 0.98492 | -0.2881 | 0 | 0
58 | 0.98473 | -0.2919 | 0.001464 | 0.00036691
59 | 0.98442 | -0.29786 | 0.0015579 | 0.00039044
60 | 0.98463 | -0.29382 | 0.0014032 | 0.00035167
61 | 0.98422 | -0.30164 | 0.001111 | 0.00027844
62 | 0.9846 | -0.29446 | 0 | 0
63 | 0.98362 | -0.3132 | 0 | 0
64 | 0.9836 | -0.31367 | 0.0011827 | 0.0002964
65 | 0.9834 | -0.31749 | 0.0010343 | 0.00025922
66 | 0.98334 | -0.31878 | 0.0014324 | 0.00035899
67 | 0.98333 | -0.31895 | 0.001033 | 0.00025889
68 | 0.98317 | -0.32199 | 0.00087877 | 0.00022024
69 | 0.98316 | -0.32234 | 0.0018659 | 0.00046765
70 | 0.9831 | -0.32351 | 0.0035952 | 0.00090105
71 | 0.99671 | -0.061701 | 0.0013314 | 0.00033368
72 | 0.99784 | -0.040469 | 0.00041338 | 0.0001036
73 | 0.99504 | -0.093228 | 0 | 0
74 | 0.99321 | -0.1278 | 0.0012102 | 0.0003033
75 | 0.98458 | -0.29472 | 0.0010907 | 0.00027335
76 | 0.98918 | -0.20634 | 0.0025078 | 0.00062853
77 | 0.98909 | -0.20807 | 0 | 0
78 | 0.9714 | -0.55021 | 0.014206 | 0.0035603
79 | 0.97112 | -0.5558 | 0 | 0
80 | 0.97158 | -0.54672 | 0 | 0
81 | 0.9706 | -0.56619 | 0.014117 | 0.0035379
82 | 0.97071 | -0.56387 | 0.013763 | 0.0034492
83 | 0.97113 | -0.55563 | 0.0055505 | 0.0013911
84 | 0.97225 | -0.53347 | 0 | 0
85 | 0.97053 | -0.56743 | 0.0064052 | 0.0016053
86 | 0.97394 | -0.50011 | 0 | 0
87 | 0.97402 | -0.49859 | 0 | 0
88 | 0.97354 | -0.50795 | 0.0058921 | 0.0014767
89 | 0.97099 | -0.55839 | 0.0057067 | 0.0014302
90 | 0.97245 | -0.52957 | 0 | 0
91 | 0.97213 | -0.53577 | 0.0055517 | 0.0013914
92 | 0.97168 | -0.5448 | 0 | 0
93 | 0.97163 | -0.54583 | 0 | 0
94 | 0.97181 | -0.54216 | 0.0056003 | 0.0014036
95 | 0.97576 | -0.4644 | 0 | 0
96 | 0.9739 | -0.50105 | 0.0063563 | 0.001593
97 | 0.97298 | -0.51901 | 0.0058339 | 0.0014621
98 | 0.97149 | -0.54858 | 0 | 0
99 | 0.97731 | -0.43392 | 0 | 0
100 | 0.97634 | -0.45313 | 0 | 0
101 | 0.97833 | -0.41408 | 0 | 0
102 | 0.97654 | -0.44919 | 0.0090896 | 0.0022781
103 | 0.97603 | -0.45928 | 0.0017984 | 0.00045073
104 | 0.97633 | -0.45331 | 0.0071287 | 0.0017866
105 | 0.97532 | -0.47313 | 0 | 0
106 | 0.97922 | -0.39674 | 0.001859 | 0.00046591
107 | 0.97592 | -0.46139 | 0 | 0
108 | 0.97508 | -0.47776 | 0.0058906 | 0.0014763
109 | 0.98147 | -0.35295 | 0 | 0
110 | 0.98128 | -0.35663 | 0.001121 | 0.00028094
111 | 0.98185 | -0.34554 | 0.0011131 | 0.00027896
112 | 0.97426 | -0.49616 | 0.00016651 | 4.1731e-05
113 | 0.97429 | -0.49559 | 0 | 0
114 | 0.97426 | -0.49617 | 0.0002388 | 5.985e-05
115 | 0.97429 | -0.49551 | 0.0001939 | 4.8596e-05
116 | 0.97429 | -0.49551 | 0.00022586 | 5.6605e-05
117 | 0.97432 | -0.49494 | 0.00016416 | 4.1143e-05
118 | 0.9744 | -0.49334 | 0.00020237 | 5.0718e-05
119 | 0.97432 | -0.49484 | 0.0015033 | 0.00037676
120 | 0.97483 | -0.48479 | 0.0002877 | 7.2104e-05
121 | 0.97484 | -0.48452 | 0.00029355 | 7.3571e-05
122 | 0.97487 | -0.48397 | 0.00052062 | 0.00013048
123 | 0.97493 | -0.48283 | 0 | 0
124 | 0.97496 | -0.48227 | 0.00057662 | 0.00014451
125 | 0.99056 | -0.17802 | 0 | 0
126 | 0.98375 | -0.30885 | 0 | 0
127 | 0.99214 | -0.14811 | 0.0011141 | 0.00027921
128 | 0.97574 | -0.46494 | 0.0079923 | 0.0020031
129 | 0.97589 | -0.46197 | 0.0017942 | 0.00044966
130 | 0.98042 | -0.37338 | 0 | 0
131 | 0.97144 | -0.54958 | 0.0055155 | 0.0013823
132 | 0.97485 | -0.48227 | 0.005833 | 0.0014619
133 | 0.98118 | -0.35867 | 0.0012078 | 0.0003027
134 | 0.97483 | -0.48274 | 0.0013167 | 0.00033001
135 | 0.97481 | -0.48305 | 0.0011768 | 0.00029492
136 | 0.98107 | -0.3609 | 0.0012869 | 0.00032252
137 | 0.981 | -0.36229 | 0.0013243 | 0.00033191
138 | 0.98094 | -0.36334 | 0.0014076 | 0.00035277
139 | 0.98093 | -0.36357 | 0.00132 | 0.00033082
140 | 0.9873 | -0.24274 | 0.0016421 | 0.00041155
141 | 0.98731 | -0.24258 | 0 | 0
142 | 0.98745 | -0.23991 | 0 | 0
143 | 0.98708 | -0.24717 | 0.001681 | 0.00042129
144 | 0.98738 | -0.24124 | 0.001687 | 0.0004228
145 | 0.98764 | -0.23611 | 0.0019403 | 0.00048629
146 | 0.98697 | -0.24915 | 0 | 0
147 | 0.98735 | -0.24175 | 0.0016204 | 0.00040612
148 | 0.98788 | -0.23142 | 0.0016672 | 0.00041784
149 | 0.98692 | -0.25025 | 0.0016197 | 0.00040595
150 | 0.98697 | -0.24918 | 0.0016178 | 0.00040546
151 | 0.98798 | -0.22948 | 0.0016091 | 0.00040327
152 | 0.98809 | -0.22737 | 0.0017482 | 0.00043813
153 | 0.98845 | -0.22041 | 0.0016729 | 0.00041928
154 | 0.98734 | -0.24209 | 0.0016082 | 0.00040306
155 | 0.98697 | -0.24919 | 0.0016773 | 0.00042038
156 | 0.98688 | -0.25093 | 0.0016683 | 0.0004181
157 | 0.9869 | -0.25059 | 0.0016158 | 0.00040497
158 | 0.98731 | -0.24258 | 0.0016842 | 0.00042209
159 | 0.98883 | -0.2131 | 0.0016207 | 0.0004062
160 | 0.98867 | -0.21614 | 0.001615 | 0.00040475
161 | 0.99998 | 149.9956 | 0 | 0

## res_line
| p_from_mw | q_from_mvar | p_to_mw | q_to_mvar | pl_mw | ql_mvar | i_from_ka | i_to_ka | i_ka | vm_from_pu | va_from_degree | vm_to_pu | va_to_degree | loading_percent
0 | -0.16381 | -0.041921 | 0.16413 | 0.042125 | 0.00032226 | 0.00020456 | 0.24499 | 0.24499 | 0.24499 | 0.99622 | -0.071382 | 0.99837 | -0.030837 | 22.4346
1 | 0.16288 | 0.041687 | -0.16268 | -0.041561 | 0.00019883 | 0.0001262 | 0.24359 | 0.24359 | 0.24359 | 0.99622 | -0.071382 | 0.9949 | -0.096626 | 22.3071
2 | -0.16524 | -0.042403 | 0.16549 | 0.04256 | 0.00024764 | 0.00015721 | 0.24664 | 0.24664 | 0.24664 | 0.99837 | -0.030837 | 1 | 0 | 22.5857
3 | 0.16268 | 0.041561 | -0.1625 | -0.041448 | 0.00017732 | 0.00011255 | 0.24359 | 0.24359 | 0.24359 | 0.9949 | -0.096626 | 0.99371 | -0.1192 | 22.3071
4 | 0.15551 | 0.040378 | -0.15534 | -0.040267 | 0.00017434 | 0.00011056 | 0.23191 | 0.23191 | 0.23191 | 1 | 0 | 0.99878 | -0.022916 | 21.237
5 | 0.16096 | 0.041061 | -0.16075 | -0.040932 | 0.00020335 | 0.00012906 | 0.24128 | 0.24128 | 0.24128 | 0.99371 | -0.1192 | 0.99234 | -0.14539 | 22.0952
6 | 0.15475 | 0.040119 | -0.15462 | -0.040036 | 0.00013198 | 8.3694e-05 | 0.23103 | 0.23103 | 0.23103 | 0.99878 | -0.022916 | 0.99784 | -0.040366 | 21.1564
7 | 0.15963 | 0.040649 | -0.15934 | -0.040469 | 0.00028402 | 0.00018024 | 0.23959 | 0.23959 | 0.23959 | 0.99234 | -0.14539 | 0.99041 | -0.18235 | 21.9403
8 | 0.1542 | 0.039932 | -0.15404 | -0.03983 | 0.00016062 | 0.00010185 | 0.23041 | 0.23041 | 0.23041 | 0.99784 | -0.040366 | 0.99671 | -0.061701 | 21.1
9 | 0.00041339 | 0.00010342 | -0.00041338 | -0.0001036 | 2.0336e-09 | -1.8513e-07 | 0.00061639 | 0.00061645 | 0.00061645 | 0.99784 | -0.040366 | 0.99784 | -0.040469 | 0.16936
10 | 0.034235 | 0.0086107 | -0.03422 | -0.0086014 | 1.4964e-05 | 9.3832e-06 | 0.051446 | 0.051447 | 0.051447 | 0.99041 | -0.18235 | 0.98994 | -0.19151 | 14.1337
11 | 0.12511 | 0.031858 | -0.12505 | -0.031819 | 6.0754e-05 | 3.8353e-05 | 0.18814 | 0.18814 | 0.18814 | 0.99041 | -0.18235 | 0.98989 | -0.19243 | 17.2291
12 | -0.0016443 | -0.00041209 | 0.0016443 | 0.00041179 | 6.2361e-08 | -3.0584e-07 | 0.0024792 | 0.0024791 | 0.0024792 | 0.9869 | -0.25057 | 0.98694 | -0.24978 | 0.68109
13 | -0.0016443 | -0.00041179 | 0.0016444 | 0.00041156 | 4.603e-08 | -2.2579e-07 | 0.0024791 | 0.002479 | 0.0024791 | 0.98694 | -0.24978 | 0.98697 | -0.24919 | 0.68106
14 | 0.0010662 | 0.00026718 | -0.0010662 | -0.00026722 | 2.8095e-09 | -3.5273e-08 | 0.0016073 | 0.0016073 | 0.0016073 | 0.98709 | -0.24623 | 0.98709 | -0.24628 | 0.44157
15 | -0.0020608 | -0.00051646 | 0.0020609 | 0.00051621 | 8.3704e-08 | -2.4209e-07 | 0.0031066 | 0.0031065 | 0.0031066 | 0.98709 | -0.24623 | 0.98713 | -0.24537 | 0.85347
16 | -0.0031789 | -0.00079642 | 0.003179 | 0.00079637 | 5.6346e-08 | -4.7595e-08 | 0.0047919 | 0.0047918 | 0.0047919 | 0.98713 | -0.24537 | 0.98715 | -0.245 | 1.3164
17 | -0.0043161 | -0.0010814 | 0.0043163 | 0.0010813 | 1.7416e-07 | -2.882e-08 | 0.0065059 | 0.0065059 | 0.0065059 | 0.98715 | -0.245 | 0.9872 | -0.24415 | 1.7873
18 | -0.10954 | -0.027827 | 0.10959 | 0.027854 | 4.3775e-05 | 2.7524e-05 | 0.16525 | 0.16525 | 0.16525 | 0.9872 | -0.24415 | 0.98763 | -0.23586 | 15.1329
19 | 0.10523 | 0.026745 | -0.10512 | -0.026676 | 0.00011 | 6.9064e-05 | 0.15875 | 0.15875 | 0.15875 | 0.9872 | -0.24415 | 0.98607 | -0.26589 | 14.5372
20 | -0.00094727 | -0.00023741 | 0.00094729 | 0.00023705 | 2.2686e-08 | -3.6083e-07 | 0.0014317 | 0.0014316 | 0.0014317 | 0.98453 | -0.29582 | 0.98455 | -0.29532 | 0.39333
21 | -0.0026712 | -0.00066911 | 0.0026713 | 0.00066895 | 1.0927e-07 | -1.5745e-07 | 0.0040371 | 0.004037 | 0.0040371 | 0.98455 | -0.29532 | 0.9846 | -0.29446 | 1.1091
22 | -0.11066 | -0.028122 | 0.11067 | 0.028133 | 1.7762e-05 | 1.1172e-05 | 0.16686 | 0.16686 | 0.16686 | 0.98763 | -0.23586 | 0.9878 | -0.23252 | 15.2803
23 | 0.10341 | 0.026247 | -0.10341 | -0.026247 | 9.3986e-07 | 5.8971e-07 | 0.15616 | 0.15616 | 0.15616 | 0.98607 | -0.26589 | 0.98606 | -0.26607 | 14.3007
24 | -0.0040877 | -0.0010243 | 0.0040878 | 0.0010242 | 7.4873e-08 | -1.9674e-08 | 0.0061535 | 0.0061535 | 0.0061535 | 0.98847 | -0.21975 | 0.98849 | -0.21936 | 1.6905
25 | 0.0031765 | 0.00079589 | -0.0031764 | -0.000796 | 1.3599e-07 | -1.1625e-07 | 0.0047818 | 0.0047819 | 0.0047819 | 0.98847 | -0.21975 | 0.98842 | -0.22065 | 1.3137
26 | -0.0054986 | -0.0013778 | 0.0054987 | 0.0013778 | 1.1318e-07 | 1.5962e-08 | 0.0082772 | 0.0082772 | 0.0082772 | 0.98849 | -0.21936 | 0.98851 | -0.21893 | 2.274
27 | 0.0020495 | 0.00051356 | -0.0020494 | -0.00051364 | 2.4837e-08 | -7.3282e-08 | 0.0030853 | 0.0030854 | 0.0030854 | 0.98842 | -0.22065 | 0.98841 | -0.2209 | 0.84763
28 | -0.0062688 | -0.0015708 | 0.0062696 | 0.001571 | 8.6132e-07 | 2.2052e-07 | 0.0094363 | 0.0094362 | 0.0094363 | 0.98851 | -0.21893 | 0.98866 | -0.21605 | 2.5924
29 | -0.0075177 | -0.0018838 | 0.0075186 | 0.0018842 | 9.0487e-07 | 3.3738e-07 | 0.011315 | 0.011315 | 0.011315 | 0.98866 | -0.21605 | 0.98879 | -0.21352 | 3.1084
30 | 0.11127 | 0.028322 | -0.11123 | -0.028296 | 4.1599e-05 | 2.6168e-05 | 0.16761 | 0.16761 | 0.16761 | 0.98879 | -0.21352 | 0.98839 | -0.22128 | 15.3489
31 | -0.11879 | -0.030206 | 0.11884 | 0.030233 | 4.3388e-05 | 2.7351e-05 | 0.17892 | 0.17892 | 0.17892 | 0.98879 | -0.21352 | 0.98918 | -0.20594 | 16.385
32 | -0.0050993 | -0.0012774 | 0.0050998 | 0.0012774 | 5.7711e-07 | 3.3489e-08 | 0.0076703 | 0.0076701 | 0.0076703 | 0.98922 | -0.20533 | 0.98934 | -0.20296 | 2.1072
33 | 0.0035649 | 0.00089283 | -0.0035649 | -0.00089284 | 2.6757e-08 | -1.4732e-08 | 0.0053622 | 0.0053623 | 0.0053623 | 0.98922 | -0.20533 | 0.98921 | -0.20549 | 1.4731
34 | -0.12446 | -0.03165 | 0.12453 | 0.03169 | 6.3173e-05 | 3.9876e-05 | 0.18736 | 0.18736 | 0.18736 | 0.98934 | -0.20296 | 0.98989 | -0.19243 | 17.1578
35 | 0.11936 | 0.030372 | -0.11935 | -0.030361 | 1.7171e-05 | 1.0825e-05 | 0.17969 | 0.17969 | 0.17969 | 0.98934 | -0.20296 | 0.98918 | -0.20594 | 16.4554
36 | 0.0012459 | 0.00031209 | -0.0012459 | -0.00031225 | 1.7609e-08 | -1.6035e-07 | 0.0018741 | 0.0018742 | 0.0018742 | 0.98921 | -0.20549 | 0.98919 | -0.20579 | 0.51488
37 | 0.002319 | 0.00058075 | -0.0023188 | -0.00058115 | 1.8041e-07 | -3.9206e-07 | 0.0034882 | 0.0034883 | 0.0034883 | 0.98921 | -0.20549 | 0.98912 | -0.20713 | 0.95834
38 | 0.03422 | 0.0086014 | -0.034196 | -0.0085862 | 2.4212e-05 | 1.5183e-05 | 0.051447 | 0.051447 | 0.051447 | 0.98994 | -0.19151 | 0.98918 | -0.20634 | 14.1337
39 | 0.11123 | 0.028296 | -0.11117 | -0.028258 | 6.0235e-05 | 3.7891e-05 | 0.16761 | 0.16761 | 0.16761 | 0.98839 | -0.22128 | 0.9878 | -0.23252 | 15.3489
40 | 0.1024 | 0.025995 | -0.10234 | -0.025956 | 6.2904e-05 | 3.9454e-05 | 0.15465 | 0.15465 | 0.15465 | 0.98606 | -0.26607 | 0.9854 | -0.27885 | 14.162
41 | 0.10124 | 0.025681 | -0.1012 | -0.025653 | 4.5011e-05 | 2.8219e-05 | 0.15299 | 0.15299 | 0.15299 | 0.9854 | -0.27885 | 0.98492 | -0.2881 | 14.0105
42 | -0.0043415 | -0.0010881 | 0.0043417 | 0.0010881 | 1.7093e-07 | -2.1815e-08 | 0.0066041 | 0.0066041 | 0.0066041 | 0.97822 | -0.4182 | 0.97827 | -0.41737 | 1.8143
43 | -0.004965 | -0.0012443 | 0.0049658 | 0.0012443 | 8.2921e-07 | 4.3833e-08 | 0.0075521 | 0.007552 | 0.0075521 | 0.97827 | -0.41737 | 0.97844 | -0.41387 | 2.0748
44 | -0.068793 | -0.017367 | 0.06907 | 0.017541 | 0.00027733 | 0.00017409 | 0.10467 | 0.10466 | 0.10467 | 0.97844 | -0.41387 | 0.98275 | -0.33008 | 14.3772
45 | 0.063827 | 0.016122 | -0.063661 | -0.016018 | 0.00016676 | 0.00010436 | 0.097114 | 0.097115 | 0.097115 | 0.97844 | -0.41387 | 0.97565 | -0.46853 | 13.3399
46 | 0.0078588 | 0.0019664 | -0.007858 | -0.0019661 | 8.1719e-07 | 3.2798e-07 | 0.011898 | 0.011898 | 0.011898 | 0.98275 | -0.33008 | 0.98264 | -0.33226 | 3.2687
47 | -0.076929 | -0.019507 | 0.076952 | 0.019521 | 2.2845e-05 | 1.4109e-05 | 0.11656 | 0.11656 | 0.11656 | 0.98275 | -0.33008 | 0.98307 | -0.3239 | 10.6742
48 | 0.059283 | 0.014926 | -0.0591 | -0.014812 | 0.00018268 | 0.00011395 | 0.090439 | 0.09044 | 0.09044 | 0.97565 | -0.46853 | 0.97237 | -0.53321 | 12.4231
49 | 0.004378 | 0.0010922 | -0.0043758 | -0.0010924 | 2.1324e-06 | -2.2796e-07 | 0.0066753 | 0.0066758 | 0.0066758 | 0.97565 | -0.46853 | 0.97513 | -0.47879 | 1.834
50 | 0.0067999 | 0.0017009 | -0.0067997 | -0.0017008 | 1.6271e-07 | 5.2284e-08 | 0.010296 | 0.010296 | 0.010296 | 0.98264 | -0.33226 | 0.98261 | -0.33276 | 2.8286
51 | -0.07806 | -0.019799 | 0.078106 | 0.019827 | 4.6019e-05 | 2.845e-05 | 0.11824 | 0.11824 | 0.11824 | 0.98307 | -0.3239 | 0.9837 | -0.31165 | 10.8277
52 | 0.0025733 | 0.00064468 | -0.0025732 | -0.0006449 | 1.3728e-07 | -2.1705e-07 | 0.0038982 | 0.0038983 | 0.0038983 | 0.98226 | -0.33975 | 0.9822 | -0.34087 | 1.071
53 | -0.0030964 | -0.00077357 | 0.003097 | 0.00077299 | 6.4872e-07 | -5.807e-07 | 0.0046898 | 0.0046895 | 0.0046898 | 0.98226 | -0.33975 | 0.98248 | -0.33534 | 1.2884
54 | 0.00052307 | 0.00012889 | -0.00052303 | -0.00013108 | 4.1273e-08 | -2.1943e-06 | 0.00079162 | 0.00079241 | 0.00079241 | 0.98226 | -0.33975 | 0.98217 | -0.34142 | 0.21769
55 | -0.0047207 | -0.0011799 | 0.0047212 | 0.0011799 | 4.7716e-07 | -9.9797e-09 | 0.0071486 | 0.0071485 | 0.0071486 | 0.98248 | -0.33534 | 0.98259 | -0.33322 | 1.9639
56 | 0.0043758 | 0.0010924 | -0.0043751 | -0.0010925 | 7.2166e-07 | -7.6704e-08 | 0.0066758 | 0.006676 | 0.006676 | 0.97513 | -0.47879 | 0.97496 | -0.48227 | 1.8341
57 | -0.0057479 | -0.0014372 | 0.0057481 | 0.0014373 | 1.2425e-07 | 2.4113e-08 | 0.0087034 | 0.0087034 | 0.0087034 | 0.98259 | -0.33322 | 0.98261 | -0.33276 | 2.391
58 | 0.011027 | 0.002764 | -0.011026 | -0.0027636 | 8.1508e-07 | 4.2248e-07 | 0.01668 | 0.01668 | 0.01668 | 0.9837 | -0.31165 | 0.98362 | -0.3132 | 4.5825
59 | -0.089133 | -0.022591 | 0.089175 | 0.022618 | 4.2884e-05 | 2.6728e-05 | 0.13492 | 0.13492 | 0.13492 | 0.9837 | -0.31165 | 0.98422 | -0.30164 | 12.3552
60 | 0.0081801 | 0.0020494 | -0.0081791 | -0.002049 | 9.3602e-07 | 3.9112e-07 | 0.012359 | 0.012359 | 0.012359 | 0.98488 | -0.28884 | 0.98476 | -0.29124 | 3.3953
61 | -0.0092946 | -0.0023287 | 0.0092949 | 0.0023289 | 3.2507e-07 | 1.521e-07 | 0.014043 | 0.014042 | 0.014043 | 0.98488 | -0.28884 | 0.98492 | -0.2881 | 3.8578
62 | 0.00663 | 0.0016608 | -0.0066298 | -0.0016607 | 2.0736e-07 | 6.2614e-08 | 0.010018 | 0.010018 | 0.010018 | 0.98476 | -0.29124 | 0.98473 | -0.2919 | 2.7522
63 | 0.091904 | 0.023324 | -0.091861 | -0.023297 | 4.3099e-05 | 2.6902e-05 | 0.13895 | 0.13895 | 0.13895 | 0.98492 | -0.2881 | 0.98442 | -0.29786 | 12.7246
64 | 0.0051658 | 0.0012938 | -0.0051653 | -0.0012938 | 4.7434e-07 | 3.9501e-08 | 0.0078057 | 0.0078058 | 0.0078058 | 0.98473 | -0.2919 | 0.98463 | -0.29382 | 2.1444
65 | 0.090303 | 0.022907 | -0.090286 | -0.022896 | 1.6418e-05 | 1.0239e-05 | 0.1366 | 0.1366 | 0.1366 | 0.98442 | -0.29786 | 0.98422 | -0.30164 | 12.509
66 | 0.0037621 | 0.00094209 | -0.003762 | -0.00094213 | 1.1345e-07 | -4.6439e-08 | 0.0056852 | 0.0056853 | 0.0056853 | 0.98463 | -0.29382 | 0.9846 | -0.29446 | 1.5619
67 | 0.0010907 | 0.00027318 | -0.0010907 | -0.00027335 | 1.3825e-08 | -1.6372e-07 | 0.0016483 | 0.0016483 | 0.0016483 | 0.9846 | -0.29446 | 0.98458 | -0.29472 | 0.45284
68 | 0.0011827 | 0.00029614 | -0.0011827 | -0.0002964 | 2.6462e-08 | -2.6288e-07 | 0.0017891 | 0.0017892 | 0.0017892 | 0.98362 | -0.3132 | 0.9836 | -0.31367 | 0.49153
69 | 0.0098434 | 0.0024674 | -0.0098414 | -0.0024665 | 2.0133e-06 | 9.8125e-07 | 0.014891 | 0.014891 | 0.014891 | 0.98362 | -0.3132 | 0.9834 | -0.31749 | 4.091
70 | 0.0088071 | 0.0022072 | -0.0088066 | -0.002207 | 5.4008e-07 | 2.4277e-07 | 0.013326 | 0.013326 | 0.013326 | 0.9834 | -0.31749 | 0.98334 | -0.31878 | 3.6611
71 | 0.0073742 | 0.001848 | -0.0073741 | -0.001848 | 5.9067e-08 | 2.1756e-08 | 0.011159 | 0.011159 | 0.011159 | 0.98334 | -0.31878 | 0.98333 | -0.31895 | 3.0656
72 | 0.0063411 | 0.0015891 | -0.0063402 | -0.0015888 | 9.1991e-07 | 2.5083e-07 | 0.0095956 | 0.0095957 | 0.0095957 | 0.98333 | -0.31895 | 0.98317 | -0.32199 | 2.6362
73 | 0.0054614 | 0.0013686 | -0.0054614 | -0.0013686 | 8.9949e-08 | 1.3046e-08 | 0.0082657 | 0.0082657 | 0.0082657 | 0.98317 | -0.32199 | 0.98316 | -0.32234 | 2.2708
74 | 0.0035954 | 0.00090095 | -0.0035952 | -0.00090105 | 2.0113e-07 | -1.0095e-07 | 0.0054416 | 0.0054417 | 0.0054417 | 0.98316 | -0.32234 | 0.9831 | -0.32351 | 1.495
75 | 0.15271 | 0.039497 | -0.15248 | -0.039348 | 0.00023469 | 0.00014879 | 0.22842 | 0.22842 | 0.22842 | 0.99671 | -0.061701 | 0.99504 | -0.093228 | 20.918
76 | 0.15248 | 0.039348 | -0.15222 | -0.039185 | 0.00025648 | 0.00016262 | 0.22842 | 0.22843 | 0.22843 | 0.99504 | -0.093228 | 0.99321 | -0.1278 | 20.9181
77 | 0.15101 | 0.038882 | -0.15086 | -0.038788 | 0.00014901 | 9.4468e-05 | 0.22661 | 0.22661 | 0.22661 | 0.99321 | -0.1278 | 0.99214 | -0.14811 | 20.7521
78 | 0.031688 | 0.0079576 | -0.031686 | -0.007956 | 2.6149e-06 | 1.6342e-06 | 0.047674 | 0.047674 | 0.047674 | 0.98918 | -0.20634 | 0.98909 | -0.20807 | 13.0973
79 | 0.031686 | 0.007956 | -0.031678 | -0.0079513 | 7.5971e-06 | 4.7477e-06 | 0.047674 | 0.047674 | 0.047674 | 0.98909 | -0.20807 | 0.98883 | -0.2131 | 13.0973
80 | 0.034309 | 0.0086069 | -0.0343 | -0.0086015 | 9.1427e-06 | 5.4144e-06 | 0.052559 | 0.052559 | 0.052559 | 0.9714 | -0.55021 | 0.97112 | -0.5558 | 7.2196
81 | -0.048515 | -0.012167 | 0.048523 | 0.012172 | 8.0725e-06 | 4.7321e-06 | 0.074319 | 0.074319 | 0.074319 | 0.9714 | -0.55021 | 0.97158 | -0.54672 | 6.8058
82 | 0.014124 | 0.0035419 | -0.014117 | -0.0035379 | 6.9883e-06 | 3.9805e-06 | 0.021642 | 0.021642 | 0.021642 | 0.97112 | -0.5558 | 0.9706 | -0.56619 | 5.9456
83 | 0.020177 | 0.0050596 | -0.020169 | -0.0050549 | 7.7568e-06 | 4.6967e-06 | 0.030917 | 0.030917 | 0.030917 | 0.97112 | -0.5558 | 0.97071 | -0.56387 | 8.4937
84 | 0.011263 | 0.002824 | -0.011258 | -0.0028215 | 4.7831e-06 | 2.5306e-06 | 0.01725 | 0.01725 | 0.01725 | 0.97158 | -0.54672 | 0.97113 | -0.55563 | 4.739
85 | -0.059786 | -0.014996 | 0.059824 | 0.015019 | 3.7788e-05 | 2.2844e-05 | 0.091569 | 0.091569 | 0.091569 | 0.97158 | -0.54672 | 0.97225 | -0.53347 | 8.3855
86 | 0.0064063 | 0.0016056 | -0.0064052 | -0.0016053 | 1.086e-06 | 3.2389e-07 | 0.0098203 | 0.0098205 | 0.0098205 | 0.97071 | -0.56387 | 0.97053 | -0.56743 | 2.6979
87 | 0.0057075 | 0.0014304 | -0.0057067 | -0.0014302 | 7.4868e-07 | 1.5622e-07 | 0.0087453 | 0.0087454 | 0.0087454 | 0.97113 | -0.55563 | 0.97099 | -0.55839 | 2.4026
88 | -0.076499 | -0.019199 | 0.076513 | 0.019208 | 1.4226e-05 | 8.7956e-06 | 0.11709 | 0.11709 | 0.11709 | 0.97225 | -0.53347 | 0.97245 | -0.52957 | 10.7225
89 | 0.016675 | 0.0041805 | -0.016673 | -0.0041794 | 1.8262e-06 | 1.076e-06 | 0.025521 | 0.025521 | 0.025521 | 0.97225 | -0.53347 | 0.97213 | -0.53577 | 7.0113
90 | -0.088354 | -0.022218 | 0.08836 | 0.022222 | 6.4168e-06 | 4.0016e-06 | 0.13502 | 0.13502 | 0.13502 | 0.97394 | -0.50011 | 0.97402 | -0.49859 | 12.3642
91 | 0.088354 | 0.022218 | -0.088321 | -0.022198 | 3.306e-05 | 2.0617e-05 | 0.13502 | 0.13502 | 0.13502 | 0.97394 | -0.50011 | 0.97354 | -0.50795 | 12.3642
92 | -0.094717 | -0.023816 | 0.094872 | 0.023913 | 0.0001549 | 9.6922e-05 | 0.14473 | 0.14473 | 0.14473 | 0.97402 | -0.49859 | 0.97576 | -0.4644 | 13.2535
93 | 0.006357 | 0.0015932 | -0.0063563 | -0.001593 | 7.4469e-07 | 2.1458e-07 | 0.0097117 | 0.0097118 | 0.0097118 | 0.97402 | -0.49859 | 0.9739 | -0.50105 | 2.6681
94 | 0.082429 | 0.020721 | -0.082385 | -0.020694 | 4.3537e-05 | 2.7046e-05 | 0.12601 | 0.12601 | 0.12601 | 0.97354 | -0.50795 | 0.97298 | -0.51901 | 11.5395
95 | -0.076513 | -0.019208 | 0.076551 | 0.019232 | 3.8545e-05 | 2.3831e-05 | 0.11709 | 0.11709 | 0.11709 | 0.97245 | -0.52957 | 0.97298 | -0.51901 | 10.7225
96 | 0.011121 | 0.002788 | -0.011118 | -0.0027862 | 3.3894e-06 | 1.7826e-06 | 0.017023 | 0.017023 | 0.017023 | 0.97213 | -0.53577 | 0.97181 | -0.54216 | 4.6767
97 | 0.0055168 | 0.0013825 | -0.0055165 | -0.0013825 | 2.6838e-07 | 4.7567e-08 | 0.0084483 | 0.0084484 | 0.0084484 | 0.97168 | -0.5448 | 0.97163 | -0.54583 | 2.321
98 | -0.0055168 | -0.0013825 | 0.0055175 | 0.0013827 | 6.9393e-07 | 1.2292e-07 | 0.0084483 | 0.0084482 | 0.0084483 | 0.97168 | -0.5448 | 0.97181 | -0.54216 | 2.321
99 | 0.0055165 | 0.0013825 | -0.0055158 | -0.0013824 | 7.2501e-07 | 1.2857e-07 | 0.0084484 | 0.0084485 | 0.0084485 | 0.97163 | -0.54583 | 0.97149 | -0.54858 | 2.321
100 | 0.014228 | 0.0035688 | -0.014222 | -0.0035655 | 5.919e-06 | 3.3696e-06 | 0.021699 | 0.021699 | 0.021699 | 0.97576 | -0.4644 | 0.97532 | -0.47313 | 5.9612
101 | -0.1091 | -0.027481 | 0.10918 | 0.027531 | 7.9444e-05 | 4.9983e-05 | 0.16643 | 0.16643 | 0.16643 | 0.97576 | -0.4644 | 0.97654 | -0.44919 | 15.2405
102 | 0.0055158 | 0.0013824 | -0.0055155 | -0.0013823 | 2.6208e-07 | 4.6502e-08 | 0.0084485 | 0.0084485 | 0.0084485 | 0.97149 | -0.54858 | 0.97144 | -0.54958 | 2.321
103 | 0.018737 | 0.004703 | -0.018719 | -0.0046928 | 1.7152e-05 | 1.0274e-05 | 0.02853 | 0.02853 | 0.02853 | 0.97731 | -0.43392 | 0.97634 | -0.45313 | 7.838
104 | -0.13709 | -0.034567 | 0.13722 | 0.034649 | 0.00013027 | 8.2474e-05 | 0.20881 | 0.20881 | 0.20881 | 0.97731 | -0.43392 | 0.97833 | -0.41408 | 19.1214
105 | 0.11836 | 0.029864 | -0.11827 | -0.029809 | 8.6486e-05 | 5.4551e-05 | 0.18028 | 0.18028 | 0.18028 | 0.97731 | -0.43392 | 0.97654 | -0.44919 | 16.5088
106 | 0.011591 | 0.0029061 | -0.011587 | -0.0029043 | 3.3946e-06 | 1.8099e-06 | 0.017666 | 0.017666 | 0.017666 | 0.97634 | -0.45313 | 0.97603 | -0.45928 | 4.8532
107 | 0.0071288 | 0.0017866 | -0.0071287 | -0.0017866 | 6.0625e-08 | 2.1673e-08 | 0.010865 | 0.010865 | 0.010865 | 0.97634 | -0.45313 | 0.97633 | -0.45331 | 2.9848
108 | -0.13722 | -0.034649 | 0.13734 | 0.034722 | 0.00011417 | 7.2277e-05 | 0.20881 | 0.20881 | 0.20881 | 0.97833 | -0.41408 | 0.97922 | -0.39674 | 19.1214
109 | 0.0097888 | 0.0024536 | -0.0097879 | -0.0024531 | 9.8348e-07 | 4.8228e-07 | 0.014924 | 0.014924 | 0.014924 | 0.97603 | -0.45928 | 0.97592 | -0.46139 | 4.1
110 | 0.014222 | 0.0035655 | -0.014219 | -0.0035637 | 3.1353e-06 | 1.785e-06 | 0.021699 | 0.021699 | 0.021699 | 0.97532 | -0.47313 | 0.97508 | -0.47776 | 5.9612
111 | -0.1392 | -0.035188 | 0.13935 | 0.035287 | 0.00015611 | 9.8855e-05 | 0.21163 | 0.21163 | 0.21163 | 0.97922 | -0.39674 | 0.98042 | -0.37338 | 19.3801
112 | 0.0017942 | 0.00044947 | -0.0017942 | -0.00044966 | 4.9948e-08 | -1.9041e-07 | 0.0027356 | 0.0027357 | 0.0027357 | 0.97592 | -0.46139 | 0.97589 | -0.46197 | 0.75156
113 | 0.0079937 | 0.0020036 | -0.0079923 | -0.0020031 | 1.3525e-06 | 5.623e-07 | 0.012188 | 0.012188 | 0.012188 | 0.97592 | -0.46139 | 0.97574 | -0.46494 | 3.3485
114 | 0.0083284 | 0.0020873 | -0.0083266 | -0.0020866 | 1.7901e-06 | 7.7711e-07 | 0.01271 | 0.01271 | 0.01271 | 0.97508 | -0.47776 | 0.97485 | -0.48227 | 3.4917
115 | 0.0076705 | 0.0019221 | -0.0076691 | -0.0019216 | 1.3457e-06 | 5.2597e-07 | 0.011629 | 0.011629 | 0.011629 | 0.98147 | -0.35295 | 0.98128 | -0.35663 | 3.1949
116 | -0.0076705 | -0.0019221 | 0.0076732 | 0.0019231 | 2.7047e-06 | 1.0567e-06 | 0.011629 | 0.011629 | 0.011629 | 0.98147 | -0.35295 | 0.98185 | -0.34554 | 3.1948
117 | 0.0065482 | 0.0016406 | -0.0065475 | -0.0016404 | 6.37e-07 | 1.9005e-07 | 0.0099294 | 0.0099295 | 0.0099295 | 0.98128 | -0.35663 | 0.98118 | -0.35867 | 2.7279
118 | -0.14832 | -0.037607 | 0.14859 | 0.037773 | 0.0002621 | 0.00016617 | 0.22495 | 0.22494 | 0.22495 | 0.98185 | -0.34554 | 0.98375 | -0.30885 | 20.5994
119 | 0.13954 | 0.035405 | -0.13935 | -0.035287 | 0.00018651 | 0.0001181 | 0.21163 | 0.21163 | 0.21163 | 0.98185 | -0.34554 | 0.98042 | -0.37338 | 19.38
120 | -0.00040531 | -0.00010155 | 0.00040532 | 0.00010061 | 1.0931e-08 | -9.408e-07 | 0.00061904 | 0.0006187 | 0.00061904 | 0.97426 | -0.49616 | 0.97429 | -0.49559 | 0.17006
121 | 0.0002388 | 5.9817e-05 | -0.0002388 | -5.985e-05 | 1.3446e-10 | -3.3475e-08 | 0.00036472 | 0.00036474 | 0.00036474 | 0.97426 | -0.49616 | 0.97426 | -0.49617 | 0.1002
122 | -0.00040532 | -0.00010061 | 0.00040532 | 0.00010046 | 1.6657e-09 | -1.4345e-07 | 0.0006187 | 0.00061864 | 0.0006187 | 0.97429 | -0.49559 | 0.97429 | -0.49551 | 0.16997
123 | -0.00059922 | -0.00014906 | 0.00059922 | 0.00014906 | 1.1687e-12 | -5.5647e-11 | 0.00091478 | 0.00091478 | 0.00091478 | 0.97429 | -0.49551 | 0.97429 | -0.49551 | 0.25131
124 | -0.00082508 | -0.00020566 | 0.0008251 | 0.00020521 | 2.2303e-08 | -4.5254e-07 | 0.0012597 | 0.0012596 | 0.0012597 | 0.97429 | -0.49551 | 0.97432 | -0.49494 | 0.34608
125 | -0.00098927 | -0.00024635 | 0.00098927 | 0.00024629 | 4.5157e-09 | -6.2861e-08 | 0.0015103 | 0.0015103 | 0.0015103 | 0.97432 | -0.49494 | 0.97432 | -0.49484 | 0.41491
126 | 0.0024927 | 0.00062276 | -0.0024926 | -0.00062305 | 1.7773e-07 | -2.9376e-07 | 0.003806 | 0.0038061 | 0.0038061 | 0.9744 | -0.49334 | 0.97432 | -0.49484 | 1.0456
127 | -0.0026951 | -0.00067347 | 0.0026962 | 0.00067203 | 1.0946e-06 | -1.4479e-06 | 0.004115 | 0.0041142 | 0.004115 | 0.9744 | -0.49334 | 0.97483 | -0.48479 | 1.1305
128 | -0.0029839 | -0.00074413 | 0.0029839 | 0.00074409 | 3.7511e-08 | -3.6142e-08 | 0.0045534 | 0.0045534 | 0.0045534 | 0.97483 | -0.48479 | 0.97484 | -0.48452 | 1.2509
129 | -0.0032775 | -0.00081767 | 0.0032776 | 0.00081761 | 8.5992e-08 | -5.9261e-08 | 0.0050015 | 0.0050014 | 0.0050015 | 0.97484 | -0.48452 | 0.97487 | -0.48397 | 1.374
130 | -0.0037982 | -0.00094809 | 0.0037984 | 0.00094801 | 2.0595e-07 | -7.2036e-08 | 0.0057961 | 0.005796 | 0.0057961 | 0.97487 | -0.48397 | 0.97493 | -0.48283 | 1.5923
131 | -0.0037984 | -0.00094801 | 0.0037985 | 0.00094798 | 1.0146e-07 | -3.5501e-08 | 0.005796 | 0.005796 | 0.005796 | 0.97493 | -0.48283 | 0.97496 | -0.48227 | 1.5923
132 | 0.14953 | 0.038371 | -0.14859 | -0.037773 | 0.00094271 | 0.00059762 | 0.22494 | 0.22494 | 0.22494 | 0.99056 | -0.17802 | 0.98375 | -0.30885 | 20.5993
133 | -0.14953 | -0.038371 | 0.14975 | 0.038508 | 0.00021739 | 0.0001378 | 0.22494 | 0.22494 | 0.22494 | 0.99056 | -0.17802 | 0.99214 | -0.14811 | 20.5991
134 | 0.0024936 | 0.00062467 | -0.0024935 | -0.00062476 | 5.541e-08 | -9.1703e-08 | 0.0038061 | 0.0038061 | 0.0038061 | 0.97485 | -0.48227 | 0.97483 | -0.48274 | 1.0456
135 | 0.0053397 | 0.0013377 | -0.0053392 | -0.0013377 | 5.6688e-07 | 7.1682e-08 | 0.0080978 | 0.0080979 | 0.0080979 | 0.98118 | -0.35867 | 0.98107 | -0.3609 | 2.2247
136 | 0.0011768 | 0.00029475 | -0.0011768 | -0.00029492 | 1.7479e-08 | -1.6892e-07 | 0.0017962 | 0.0017963 | 0.0017963 | 0.97483 | -0.48274 | 0.97481 | -0.48305 | 0.49348
137 | 0.0040523 | 0.0010151 | -0.004052 | -0.0010152 | 2.6848e-07 | -6.7478e-08 | 0.0061461 | 0.0061462 | 0.0061462 | 0.98107 | -0.3609 | 0.981 | -0.36229 | 1.6885
138 | 0.0027277 | 0.00068329 | -0.0027276 | -0.00068347 | 1.3561e-07 | -1.7991e-07 | 0.0041374 | 0.0041375 | 0.0041375 | 0.981 | -0.36229 | 0.98094 | -0.36334 | 1.1367
139 | 0.00132 | 0.0003307 | -0.00132 | -0.00033082 | 1.4626e-08 | -1.1345e-07 | 0.0020023 | 0.0020023 | 0.0020023 | 0.98094 | -0.36334 | 0.98093 | -0.36357 | 0.55009
140 | -0.0016421 | -0.00041155 | 0.0016421 | 0.00041148 | 1.2991e-08 | -6.4018e-08 | 0.0024749 | 0.0024749 | 0.0024749 | 0.9873 | -0.24274 | 0.98731 | -0.24258 | 0.67991
141 | -0.01317 | -0.0033008 | 0.013172 | 0.0033017 | 1.6725e-06 | 9.2562e-07 | 0.019849 | 0.019849 | 0.019849 | 0.98731 | -0.24258 | 0.98745 | -0.23991 | 5.4531
142 | 0.011528 | 0.0028893 | -0.011526 | -0.002888 | 2.5232e-06 | 1.3299e-06 | 0.017375 | 0.017375 | 0.017375 | 0.98731 | -0.24258 | 0.98708 | -0.24717 | 4.7732
143 | 0.0066005 | 0.001654 | -0.0066001 | -0.0016539 | 4.1824e-07 | 1.2347e-07 | 0.0099464 | 0.0099464 | 0.0099464 | 0.98745 | -0.23991 | 0.98738 | -0.24124 | 2.7325
144 | -0.019772 | -0.0049557 | 0.019776 | 0.0049579 | 3.5823e-06 | 2.155e-06 | 0.029796 | 0.029796 | 0.029796 | 0.98745 | -0.23991 | 0.98764 | -0.23611 | 8.1856
145 | 0.0098446 | 0.0024667 | -0.0098437 | -0.0024663 | 9.2636e-07 | 4.4951e-07 | 0.014841 | 0.014841 | 0.014841 | 0.98708 | -0.24717 | 0.98697 | -0.24915 | 4.0771
146 | 0.0049131 | 0.0012311 | -0.0049129 | -0.0012311 | 1.1964e-07 | 2.1354e-09 | 0.007404 | 0.0074041 | 0.0074041 | 0.98738 | -0.24124 | 0.98735 | -0.24175 | 2.0341
147 | -0.021716 | -0.0054442 | 0.021721 | 0.0054471 | 4.8556e-06 | 2.9528e-06 | 0.032719 | 0.032719 | 0.032719 | 0.98764 | -0.23611 | 0.98788 | -0.23142 | 8.9887
148 | 0.0049042 | 0.0012289 | -0.0049039 | -0.0012288 | 2.5843e-07 | 4.3005e-09 | 0.0073937 | 0.0073938 | 0.0073938 | 0.98697 | -0.24915 | 0.98692 | -0.25025 | 2.0313
149 | 0.0049395 | 0.0012374 | -0.0049395 | -0.0012374 | 8.1698e-09 | 2.082e-10 | 0.0074469 | 0.0074469 | 0.0074469 | 0.98697 | -0.24915 | 0.98697 | -0.24918 | 2.0459
150 | 0.0032925 | 0.00082493 | -0.0032924 | -0.00082497 | 5.2314e-08 | -3.8984e-08 | 0.0049619 | 0.004962 | 0.004962 | 0.98735 | -0.24175 | 0.98734 | -0.24209 | 1.3632
151 | -0.023388 | -0.0058649 | 0.02339 | 0.0058663 | 2.1558e-06 | 1.3204e-06 | 0.03523 | 0.03523 | 0.03523 | 0.98788 | -0.23142 | 0.98798 | -0.22948 | 9.6786
152 | 0.0032842 | 0.0008229 | -0.0032841 | -0.00082294 | 5.2401e-08 | -3.9288e-08 | 0.0049516 | 0.0049516 | 0.0049516 | 0.98692 | -0.25025 | 0.9869 | -0.25059 | 1.3603
153 | 0.0033217 | 0.00083194 | -0.0033217 | -0.00083194 | 1.0596e-09 | -7.6258e-10 | 0.0050078 | 0.0050078 | 0.0050078 | 0.98697 | -0.24918 | 0.98697 | -0.24919 | 1.3758
154 | -0.025 | -0.0062695 | 0.025002 | 0.0062711 | 2.5129e-06 | 1.5478e-06 | 0.037654 | 0.037654 | 0.037654 | 0.98798 | -0.22948 | 0.98809 | -0.22737 | 10.3444
155 | -0.02675 | -0.0067092 | 0.026759 | 0.0067147 | 8.8894e-06 | 5.5021e-06 | 0.040286 | 0.040286 | 0.040286 | 0.98809 | -0.22737 | 0.98845 | -0.22041 | 11.0677
156 | -0.028432 | -0.007134 | 0.028438 | 0.0071376 | 5.79e-06 | 3.5976e-06 | 0.042805 | 0.042805 | 0.042805 | 0.98845 | -0.22041 | 0.98867 | -0.21614 | 11.7595
157 | 0.0016842 | 0.00042191 | -0.0016842 | -0.00042209 | 3.9304e-08 | -1.829e-07 | 0.0025382 | 0.0025383 | 0.0025383 | 0.98734 | -0.24209 | 0.98731 | -0.24258 | 0.69733
158 | -0.0016683 | -0.0004181 | 0.0016683 | 0.00041798 | 2.7328e-08 | -1.2968e-07 | 0.0025154 | 0.0025153 | 0.0025154 | 0.98688 | -0.25093 | 0.9869 | -0.25059 | 0.69104
159 | 0.030057 | 0.0075451 | -0.030053 | -0.0075423 | 4.3579e-06 | 2.7162e-06 | 0.045235 | 0.045235 | 0.045235 | 0.98883 | -0.2131 | 0.98867 | -0.21614 | 12.4273

## res_trafo
| p_hv_mw | q_hv_mvar | p_lv_mw | q_lv_mvar | pl_mw | ql_mvar | i_hv_ka | i_lv_ka | vm_hv_pu | va_hv_degree | vm_lv_pu | va_lv_degree | loading_percent
0 | -1.2729e-15 | -1.3162e-15 | 0.00165 | 1.2699e-07 | 0.00165 | 1.2699e-07 | 5.2857e-17 | 0.0023815 | 0.99998 | 149.9956 | 1 | 0 | 0.2619

## res_ext_grid
| p_mw | q_mvar
0 | 0.32323 | 0.083081

## res_load
| p_mw | q_mvar
0 | 0.0009329 | 0.00023381
1 | 0.0011075 | 0.00027757
2 | 0.0005721 | 0.00014338
3 | 0.0015452 | 0.00038727
4 | 0.00059083 | 0.00014808
5 | 0.0011289 | 0.00028293
6 | 0.0016443 | 0.00041209
7 | 0.0009946 | 0.00024927
8 | 0.0010662 | 0.00026722
9 | 0.001118 | 0.0002802
10 | 0.0011371 | 0.00028499
11 | 0.00094727 | 0.00023741
12 | 0.0017239 | 0.00043206
13 | 0.0010683 | 0.00026775
14 | 0.0017112 | 0.00042887
15 | 0.00091119 | 0.00022836
16 | 0.0014108 | 0.00035358
17 | 0.0011269 | 0.00028244
18 | 0.00077005 | 0.00019299
19 | 0.0020494 | 0.00051364
20 | 0.001248 | 0.00031279
21 | 0.0015343 | 0.00038454
22 | 0.00051829 | 0.0001299
23 | 0.0005109 | 0.00012804
24 | 0.0012459 | 0.00031225
25 | 0.0023188 | 0.00058115
26 | 0.00049773 | 0.00012474
27 | 0.0010041 | 0.00025166
28 | 0.0010954 | 0.00027452
29 | 0.0043415 | 0.0010881
30 | 0.0006233 | 0.00015621
31 | 0.0010581 | 0.00026518
32 | 0.0011075 | 0.00027756
33 | 0.0025732 | 0.0006449
34 | 0.0016237 | 0.00040693
35 | 0.00052303 | 0.00013108
36 | 0.0591 | 0.014812
37 | 0.0010268 | 0.00025733
38 | 0.0010517 | 0.00026357
39 | 0.0011145 | 0.00027932
40 | 0.0015492 | 0.00038826
41 | 0.001464 | 0.00036691
42 | 0.0015579 | 0.00039044
43 | 0.0014032 | 0.00035167
44 | 0.001111 | 0.00027844
45 | 0.0011827 | 0.0002964
46 | 0.0010343 | 0.00025922
47 | 0.0014324 | 0.00035899
48 | 0.001033 | 0.00025889
49 | 0.00087877 | 0.00022024
50 | 0.0018659 | 0.00046765
51 | 0.0035952 | 0.00090105
52 | 0.0013314 | 0.00033368
53 | 0.00041338 | 0.0001036
54 | 0.0012102 | 0.0003033
55 | 0.0010907 | 0.00027335
56 | 0.0025078 | 0.00062853
57 | 0.014206 | 0.0035603
58 | 0.014117 | 0.0035379
59 | 0.013763 | 0.0034492
60 | 0.0055505 | 0.0013911
61 | 0.0064052 | 0.0016053
62 | 0.0058921 | 0.0014767
63 | 0.0057067 | 0.0014302
64 | 0.0055517 | 0.0013914
65 | 0.0056003 | 0.0014036
66 | 0.0063563 | 0.001593
67 | 0.0058339 | 0.0014621
68 | 0.0090896 | 0.0022781
69 | 0.0017984 | 0.00045073
70 | 0.0071287 | 0.0017866
71 | 0.001859 | 0.00046591
72 | 0.0058906 | 0.0014763
73 | 0.001121 | 0.00028094
74 | 0.0011131 | 0.00027896
75 | 0.00016651 | 4.1731e-05
76 | 0.0002388 | 5.985e-05
77 | 0.0001939 | 4.8596e-05
78 | 0.00022586 | 5.6605e-05
79 | 0.00016416 | 4.1143e-05
80 | 0.00020237 | 5.0718e-05
81 | 0.0015033 | 0.00037676
82 | 0.0002877 | 7.2104e-05
83 | 0.00029355 | 7.3571e-05
84 | 0.00052062 | 0.00013048
85 | 0.00057662 | 0.00014451
86 | 0.0011141 | 0.00027921
87 | 0.0079923 | 0.0020031
88 | 0.0017942 | 0.00044966
89 | 0.0055155 | 0.0013823
90 | 0.005833 | 0.0014619
91 | 0.0012078 | 0.0003027
92 | 0.0013167 | 0.00033001
93 | 0.0011768 | 0.00029492
94 | 0.0012869 | 0.00032252
95 | 0.0013243 | 0.00033191
96 | 0.0014076 | 0.00035277
97 | 0.00132 | 0.00033082
98 | 0.0016421 | 0.00041155
99 | 0.001681 | 0.00042129
100 | 0.001687 | 0.0004228
101 | 0.0019403 | 0.00048629
102 | 0.0016204 | 0.00040612
103 | 0.0016672 | 0.00041784
104 | 0.0016197 | 0.00040595
105 | 0.0016178 | 0.00040546
106 | 0.0016091 | 0.00040327
107 | 0.0017482 | 0.00043813
108 | 0.0016729 | 0.00041928
109 | 0.0016082 | 0.00040306
110 | 0.0016773 | 0.00042038
111 | 0.0016683 | 0.0004181
112 | 0.0016158 | 0.00040497
113 | 0.0016842 | 0.00042209
114 | 0.0016207 | 0.0004062
115 | 0.001615 | 0.00040475

## dtypes
| element | column | dtype
0 | bus | name | object
1 | bus | vn_kv | float64
2 | bus | type | object
3 | bus | zone | object
4 | bus | in_service | bool
5 | load | name | object
6 | load | bus | uint32
7 | load | p_mw | float64
8 | load | q_mvar | float64
9 | load | const_z_percent | float64
10 | load | const_i_percent | float64
11 | load | sn_mva | float64
12 | load | scaling | float64
13 | load | in_service | bool
14 | load | type | object
15 | ext_grid | name | object
16 | ext_grid | bus | uint32
17 | ext_grid | vm_pu | float64
18 | ext_grid | va_degree | float64
19 | ext_grid | slack_weight | float64
20 | ext_grid | in_service | bool
21 | line | name | object
22 | line | std_type | object
23 | line | from_bus | uint32
24 | line | to_bus | uint32
25 | line | length_km | float64
26 | line | r_ohm_per_km | float64
27 | line | x_ohm_per_km | float64
28 | line | c_nf_per_km | float64
29 | line | g_us_per_km | float64
30 | line | max_i_ka | float64
31 | line | df | float64
32 | line | parallel | uint32
33 | line | type | object
34 | line | in_service | bool
35 | trafo | name | object
36 | trafo | std_type | object
37 | trafo | hv_bus | uint32
38 | trafo | lv_bus | uint32
39 | trafo | sn_mva | float64
40 | trafo | vn_hv_kv | float64
41 | trafo | vn_lv_kv | float64
42 | trafo | vk_percent | float64
43 | trafo | vkr_percent | float64
44 | trafo | pfe_kw | float64
45 | trafo | i0_percent | float64
46 | trafo | shift_degree | float64
47 | trafo | tap_side | object
48 | trafo | tap_neutral | int32
49 | trafo | tap_min | int32
50 | trafo | tap_max | int32
51 | trafo | tap_step_percent | float64
52 | trafo | tap_step_degree | float64
53 | trafo | tap_pos | int32
54 | trafo | tap_phase_shifter | bool
55 | trafo | parallel | uint32
56 | trafo | df | float64
57 | trafo | in_service | bool
58 | line_geodata | coords | object
59 | bus_geodata | x | float64
60 | bus_geodata | y | float64
61 | bus_geodata | coords | object
62 | res_bus | vm_pu | float64
63 | res_bus | va_degree | float64
64 | res_bus | p_mw | float64
65 | res_bus | q_mvar | float64
66 | res_line | p_from_mw | float64
67 | res_line | q_from_mvar | float64
68 | res_line | p_to_mw | float64
69 | res_line | q_to_mvar | float64
70 | res_line | pl_mw | float64
71 | res_line | ql_mvar | float64
72 | res_line | i_from_ka | float64
73 | res_line | i_to_ka | float64
74 | res_line | i_ka | float64
75 | res_line | vm_from_pu | float64
76 | res_line | va_from_degree | float64
77 | res_line | vm_to_pu | float64
78 | res_line | va_to_degree | float64
79 | res_line | loading_percent | float64
80 | res_trafo | p_hv_mw | float64
81 | res_trafo | q_hv_mvar | float64
82 | res_trafo | p_lv_mw | float64
83 | res_trafo | q_lv_mvar | float64
84 | res_trafo | pl_mw | float64
85 | res_trafo | ql_mvar | float64
86 | res_trafo | i_hv_ka | float64
87 | res_trafo | i_lv_ka | float64
88 | res_trafo | vm_hv_pu | float64
89 | res_trafo | va_hv_degree | float64
90 | res_trafo | vm_lv_pu | float64
91 | res_trafo | va_lv_degree | float64
92 | res_trafo | loading_percent | float64
93 | res_ext_grid | p_mw | float64
94 | res_ext_grid | q_mvar | float64
95 | res_load | p_mw | float64
96 | res_load | q_mvar | float64

## parameters
| version | format_version | converged | OPF_converged | name | f_hz | sn_mva
0 | 2.14.6 | 2.14.0 | TRUE | FALSE |  | 50 | 1