## bus
| name | vn_kv | type | zone | in_service
0 | bus_LV_14-2_0_8_node_0 | 0.4 | n |  | TRUE
1 | bus_LV_14-2_0_8_node_1 | 0.4 | n |  | TRUE
2 | bus_LV_14-2_0_8_node_3 | 0.4 | n |  | TRUE
3 | bus_LV_14-2_0_8_node_10 | 0.4 | n |  | TRUE
4 | bus_LV_14-2_0_8_node_4 | 0.4 | n |  | TRUE
5 | bus_LV_14-2_0_8_node_184 | 0.4 | n |  | TRUE
6 | bus_LV_14-2_0_8_node_187 | 0.4 | n |  | TRUE
7 | bus_LV_14-2_0_8_node_5 | 0.4 | n |  | TRUE
8 | bus_LV_14-2_0_8_node_190 | 0.4 | n |  | TRUE
9 | bus_LV_14-2_0_8_node_33 | 0.4 | n |  | TRUE
10 | bus_LV_14-2_0_8_node_182 | 0.4 | n |  | TRUE
11 | bus_LV_14-2_0_8_node_188 | 0.4 | n |  | TRUE
12 | bus_LV_14-2_0_8_node_15 | 0.4 | n |  | TRUE
13 | bus_LV_14-2_0_8_node_16 | 0.4 | n |  | TRUE
14 | bus_LV_14-2_0_8_node_157 | 0.4 | n |  | TRUE
15 | bus_LV_14-2_0_8_node_158 | 0.4 | n |  | TRUE
16 | bus_LV_14-2_0_8_node_28 | 0.4 | n |  | TRUE
17 | bus_LV_14-2_0_8_node_27 | 0.4 | n |  | TRUE
18 | bus_LV_14-2_0_8_node_12 | 0.4 | n |  | TRUE
19 | bus_LV_14-2_0_8_node_11 | 0.4 | n |  | TRUE
20 | bus_LV_14-2_0_8_node_23 | 0.4 | n |  | TRUE
21 | bus_LV_14-2_0_8_node_13 | 0.4 | n |  | TRUE
22 | bus_LV_14-2_0_8_node_14 | 0.4 | n |  | TRUE
23 | bus_LV_14-2_0_8_node_31 | 0.4 | n |  | TRUE
24 | bus_LV_14-2_0_8_node_32 | 0.4 | n |  | TRUE
25 | bus_LV_14-2_0_8_node_17 | 0.4 | n |  | TRUE
26 | bus_LV_14-2_0_8_node_191 | 0.4 | n |  | TRUE
27 | bus_LV_14-2_0_8_node_159 | 0.4 | n |  | TRUE
28 | bus_LV_14-2_0_8_node_206 | 0.4 | n |  | TRUE
29 | bus_LV_14-2_0_8_node_161 | 0.4 | n |  | TRUE
30 | bus_LV_14-2_0_8_node_185 | 0.4 | n |  | TRUE
31 | bus_LV_14-2_0_8_node_18 | 0.4 | n |  | TRUE
32 | bus_LV_14-2_0_8_node_19 | 0.4 | n |  | TRUE
33 | bus_LV_14-2_0_8_node_20 | 0.4 | n |  | TRUE
34 | bus_LV_14-2_0_8_node_21 | 0.4 | n |  | TRUE
35 | bus_LV_14-2_0_8_node_22 | 0.4 | n |  | TRUE
36 | bus_LV_14-2_0_8_node_24 | 0.4 | n |  | TRUE
37 | bus_LV_14-2_0_8_node_34 | 0.4 | n |  | TRUE
38 | bus_LV_14-2_0_8_node_36 | 0.4 | n |  | TRUE
39 | bus_LV_14-2_0_8_node_30 | 0.4 | n |  | TRUE
40 | bus_LV_14-2_0_8_node_25 | 0.4 | n |  | TRUE
41 | bus_LV_14-2_0_8_node_189 | 0.4 | n |  | TRUE
42 | bus_LV_14-2_0_8_node_195 | 0.4 | n |  | TRUE
43 | bus_LV_14-2_0_8_node_193 | 0.4 | n |  | TRUE
44 | bus_LV_14-2_0_8_node_26 | 0.4 | n |  | TRUE
45 | bus_LV_14-2_0_8_node_96 | 0.4 | n |  | TRUE
46 | bus_LV_14-2_0_8_node_97 | 0.4 | n |  | TRUE
47 | bus_LV_14-2_0_8_node_29 | 0.4 | n |  | TRUE
48 | bus_LV_14-2_0_8_node_38 | 0.4 | n |  | TRUE
49 | bus_LV_14-2_0_8_node_37 | 0.4 | n |  | TRUE
50 | bus_LV_14-2_0_8_node_72 | 0.4 | n |  | TRUE
51 | bus_LV_14-2_0_8_node_135 | 0.4 | n |  | TRUE
52 | bus_LV_14-2_0_8_node_102 | 0.4 | n |  | TRUE
53 | bus_LV_14-2_0_8_node_194 | 0.4 | n |  | TRUE
54 | bus_LV_14-2_0_8_node_119 | 0.4 | n |  | TRUE
55 | bus_LV_14-2_0_8_node_207 | 0.4 | n |  | TRUE
56 | bus_LV_14-2_0_8_node_121 | 0.4 | n |  | TRUE
57 | bus_LV_14-2_0_8_node_124 | 0.4 | n |  | TRUE
58 | bus_LV_14-2_0_8_node_205 | 0.4 | n |  | TRUE
59 | bus_LV_14-2_0_8_node_122 | 0.4 | n |  | TRUE
60 | bus_LV_14-2_0_8_node_204 | 0.4 | n |  | TRUE
61 | bus_LV_14-2_0_8_node_118 | 0.4 | n |  | TRUE
62 | bus_LV_14-2_0_8_node_120 | 0.4 | n |  | TRUE
63 | bus_LV_14-2_0_8_node_180 | 0.4 | n |  | TRUE
64 | bus_LV_14-2_0_8_node_179 | 0.4 | n |  | TRUE
65 | bus_LV_14-2_0_8_node_131 | 0.4 | n |  | TRUE
66 | bus_LV_14-2_0_8_node_129 | 0.4 | n |  | TRUE
67 | bus_LV_14-2_0_8_node_181 | 0.4 | n |  | TRUE
68 | bus_LV_14-2_0_8_node_100 | 0.4 | n |  | TRUE
69 | bus_LV_14-2_0_8_node_73 | 0.4 | n |  | TRUE
70 | bus_LV_14-2_0_8_node_130 | 0.4 | n |  | TRUE
71 | bus_LV_14-2_0_8_node_39 | 0.4 | n |  | TRUE
72 | bus_LV_14-2_0_8_node_41 | 0.4 | n |  | TRUE
73 | bus_LV_14-2_0_8_node_40 | 0.4 | n |  | TRUE
74 | bus_LV_14-2_0_8_node_42 | 0.4 | n |  | TRUE
75 | bus_LV_14-2_0_8_node_43 | 0.4 | n |  | TRUE
76 | bus_LV_14-2_0_8_node_44 | 0.4 | n |  | TRUE
77 | bus_LV_14-2_0_8_node_48 | 0.4 | n |  | TRUE
78 | bus_LV_14-2_0_8_node_49 | 0.4 | n |  | TRUE
79 | bus_LV_14-2_0_8_node_45 | 0.4 | n |  | TRUE
80 | bus_LV_14-2_0_8_node_74 | 0.4 | n |  | TRUE
81 | bus_LV_14-2_0_8_node_197 | 0.4 | n |  | TRUE
82 | bus_LV_14-2_0_8_node_50 | 0.4 | n |  | TRUE
83 | bus_LV_14-2_0_8_node_59 | 0.4 | n |  | TRUE
84 | bus_LV_14-2_0_8_node_51 | 0.4 | n |  | TRUE
85 | bus_LV_14-2_0_8_node_176 | 0.4 | n |  | TRUE
86 | bus_LV_14-2_0_8_node_46 | 0.4 | n |  | TRUE
87 | bus_LV_14-2_0_8_node_75 | 0.4 | n |  | TRUE
88 | bus_LV_14-2_0_8_node_85 | 0.4 | n |  | TRUE
89 | bus_LV_14-2_0_8_node_98 | 0.4 | n |  | TRUE
90 | bus_LV_14-2_0_8_node_199 | 0.4 | n |  | TRUE
91 | bus_LV_14-2_0_8_node_68 | 0.4 | n |  | TRUE
92 | bus_LV_14-2_0_8_node_200 | 0.4 | n |  | TRUE
93 | bus_LV_14-2_0_8_node_66 | 0.4 | n |  | TRUE
94 | bus_LV_14-2_0_8_node_71 | 0.4 | n |  | TRUE
95 | bus_LV_14-2_0_8_node_77 | 0.4 | n |  | TRUE
96 | bus_LV_14-2_0_8_node_69 | 0.4 | n |  | TRUE
97 | bus_LV_14-2_0_8_node_80 | 0.4 | n |  | TRUE
98 | bus_LV_14-2_0_8_node_81 | 0.4 | n |  | TRUE
99 | bus_LV_14-2_0_8_node_78 | 0.4 | n |  | TRUE
100 | bus_LV_14-2_0_8_node_196 | 0.4 | n |  | TRUE
101 | bus_LV_14-2_0_8_node_192 | 0.4 | n |  | TRUE
102 | bus_LV_14-2_0_8_node_47 | 0.4 | n |  | TRUE
103 | bus_LV_14-2_0_8_node_52 | 0.4 | n |  | TRUE
104 | bus_LV_14-2_0_8_node_53 | 0.4 | n |  | TRUE
105 | bus_LV_14-2_0_8_node_60 | 0.4 | n |  | TRUE
106 | bus_LV_14-2_0_8_node_62 | 0.4 | n |  | TRUE
107 | bus_LV_14-2_0_8_node_54 | 0.4 | n |  | TRUE
108 | bus_LV_14-2_0_8_node_95 | 0.4 | n |  | TRUE
109 | bus_LV_14-2_0_8_node_55 | 0.4 | n |  | TRUE
110 | bus_LV_14-2_0_8_node_56 | 0.4 | n |  | TRUE
111 | bus_LV_14-2_0_8_node_65 | 0.4 | n |  | TRUE
112 | bus_LV_14-2_0_8_node_167 | 0.4 | n |  | TRUE
113 | bus_LV_14-2_0_8_node_57 | 0.4 | n |  | TRUE
114 | bus_LV_14-2_0_8_node_63 | 0.4 | n |  | TRUE
115 | bus_LV_14-2_0_8_node_160 | 0.4 | n |  | TRUE
116 | bus_LV_14-2_0_8_node_164 | 0.4 | n |  | TRUE
117 | bus_LV_14-2_0_8_node_175 | 0.4 | n |  | TRUE
118 | bus_LV_14-2_0_8_node_61 | 0.4 | n |  | TRUE
119 | bus_LV_14-2_0_8_node_166 | 0.4 | n |  | TRUE
120 | bus_LV_14-2_0_8_node_67 | 0.4 | n |  | TRUE
121 | bus_LV_14-2_0_8_node_70 | 0.4 | n |  | TRUE
122 | bus_LV_14-2_0_8_node_104 | 0.4 | n |  | TRUE
123 | bus_LV_14-2_0_8_node_203 | 0.4 | n |  | TRUE
124 | bus_LV_14-2_0_8_node_108 | 0.4 | n |  | TRUE
125 | bus_LV_14-2_0_8_node_105 | 0.4 | n |  | TRUE
126 | bus_LV_14-2_0_8_node_76 | 0.4 | n |  | TRUE
127 | bus_LV_14-2_0_8_node_92 | 0.4 | n |  | TRUE
128 | bus_LV_14-2_0_8_node_93 | 0.4 | n |  | TRUE
129 | bus_LV_14-2_0_8_node_79 | 0.4 | n |  | TRUE
130 | bus_LV_14-2_0_8_node_90 | 0.4 | n |  | TRUE
131 | bus_LV_14-2_0_8_node_107 | 0.4 | n |  | TRUE
132 | bus_LV_14-2_0_8_node_169 | 0.4 | n |  | TRUE
133 | bus_LV_14-2_0_8_node_84 | 0.4 | n |  | TRUE
134 | bus_LV_14-2_0_8_node_89 | 0.4 | n |  | TRUE
135 | bus_LV_14-2_0_8_node_106 | 0.4 | n |  | TRUE
136 | bus_LV_14-2_0_8_node_86 | 0.4 | n |  | TRUE
137 | bus_LV_14-2_0_8_node_82 | 0.4 | n |  | TRUE
138 | bus_LV_14-2_0_8_node_83 | 0.4 | n |  | TRUE
139 | bus_LV_14-2_0_8_node_112 | 0.4 | n |  | TRUE
140 | bus_LV_14-2_0_8_node_109 | 0.4 | n |  | TRUE
141 | bus_LV_14-2_0_8_node_91 | 0.4 | n |  | TRUE
142 | bus_LV_14-2_0_8_node_128 | 0.4 | n |  | TRUE
143 | bus_LV_14-2_0_8_node_170 | 0.4 | n |  | TRUE
144 | bus_LV_14-2_0_8_node_87 | 0.4 | n |  | TRUE
145 | bus_LV_14-2_0_8_node_198 | 0.4 | n |  | TRUE
146 | bus_LV_14-2_0_8_node_88 | 0.4 | n |  | TRUE
147 | bus_LV_14-2_0_8_node_201 | 0.4 | n |  | TRUE
148 | bus_LV_14-2_0_8_node_202 | 0.4 | n |  | TRUE
149 | bus_LV_14-2_0_8_node_94 | 0.4 | n |  | TRUE
150 | bus_LV_14-2_0_8_node_127 | 0.4 | n |  | TRUE
151 | bus_LV_14-2_0_8_node_168 | 0.4 | n |  | TRUE
152 | bus_LV_14-2_0_8_node_99 | 0.4 | n |  | TRUE
153 | bus_LV_14-2_0_8_node_101 | 0.4 | n |  | TRUE
154 | bus_LV_14-2_0_8_node_103 | 0.4 | n |  | TRUE
155 | bus_LV_14-2_0_8_node_110 | 0.4 | n |  | TRUE
156 | bus_LV_14-2_0_8_node_111 | 0.4 | n |  | TRUE
157 | bus_LV_14-2_0_8_node_117 | 0.4 | n |  | TRUE
158 | bus_LV_14-2_0_8_node_126 | 0.4 | n |  | TRUE
159 | bus_LV_14-2_0_8_node_125 | 0.4 | n |  | TRUE
160 | bus_LV_14-2_0_8_node_123 | 0.4 | n |  | TRUE
161 | bus_LV_14-2_0_8_node_113 | 0.4 | n |  | TRUE
162 | bus_LV_14-2_0_8_node_114 | 0.4 | n |  | TRUE
163 | bus_LV_14-2_0_8_node_115 | 0.4 | n |  | TRUE
164 | bus_LV_14-2_0_8_node_116 | 0.4 | n |  | TRUE
165 | bus_LV_14-2_0_8_node_134 | 0.4 | n |  | TRUE
166 | bus_LV_14-2_0_8_node_133 | 0.4 | n |  | TRUE
167 | bus_LV_14-2_0_8_node_148 | 0.4 | n |  | TRUE
168 | bus_LV_14-2_0_8_node_149 | 0.4 | n |  | TRUE
169 | bus_LV_14-2_0_8_node_136 | 0.4 | n |  | TRUE
170 | bus_LV_14-2_0_8_node_137 | 0.4 | n |  | TRUE
171 | bus_LV_14-2_0_8_node_138 | 0.4 | n |  | TRUE
172 | bus_LV_14-2_0_8_node_139 | 0.4 | n |  | TRUE
173 | bus_LV_14-2_0_8_node_140 | 0.4 | n |  | TRUE
174 | bus_LV_14-2_0_8_node_150 | 0.4 | n |  | TRUE
175 | bus_LV_14-2_0_8_node_141 | 0.4 | n |  | TRUE
176 | bus_LV_14-2_0_8_node_174 | 0.4 | n |  | TRUE
177 | bus_LV_14-2_0_8_node_172 | 0.4 | n |  | TRUE
178 | bus_LV_14-2_0_8_node_143 | 0.4 | n |  | TRUE
179 | bus_LV_14-2_0_8_node_144 | 0.4 | n |  | TRUE
180 | bus_LV_14-2_0_8_node_146 | 0.4 | n |  | TRUE
181 | bus_LV_14-2_0_8_node_171 | 0.4 | n |  | TRUE
182 | bus_LV_14-2_0_8_node_173 | 0.4 | n |  | TRUE
183 | bus_LV_14-2_0_8_node_151 | 0.4 | n |  | TRUE
184 | bus_LV_14-2_0_8_node_152 | 0.4 | n |  | TRUE
185 | bus_LV_14-2_0_8_node_153 | 0.4 | n |  | TRUE
186 | bus_LV_14-2_0_8_node_154 | 0.4 | n |  | TRUE
187 | bus_LV_14-2_0_8_node_155 | 0.4 | n |  | TRUE
188 | bus_LV_14-2_0_8_node_156 | 0.4 | n |  | TRUE
189 | bus_LV_14-2_0_8_node_178 | 0.4 | n |  | TRUE
190 | bus_LV_14-2_0_8_node_162 | 0.4 | n |  | TRUE
191 | bus_LV_14-2_0_8_node_177 | 0.4 | n |  | TRUE
192 | bus_LV_14-2_0_8_node_163 | 0.4 | n |  | TRUE
193 | bus_LV_14-2_0_8_node_165 | 0.4 | n |  | TRUE
194 | bus_LV_14-2_0_8_node_183 | 0.4 | n |  | TRUE
195 | bus_LV_14-2_0_8_node_186 | 0.4 | n |  | TRUE
196 | bus_MV_358_0_node_13 | 20 | n |  | TRUE

## load
| name | bus | p_mw | q_mvar | const_z_percent | const_i_percent | sn_mva | scaling | in_service | type
0 | LV_14-2_0_8_load_0 | 0 | 0.0023533 | 0.00058978 | 0 | 0 |  | 1 | TRUE | wye
1 | LV_14-2_0_8_load_1 | 1 | 0.002337 | 0.0005857 | 0 | 0 |  | 1 | TRUE | wye
2 | LV_14-2_0_8_load_3 | 2 | 0.0021615 | 0.00054173 | 0 | 0 |  | 1 | TRUE | wye
3 | LV_14-2_0_8_load_10 | 3 | 0.0041616 | 0.001043 | 0 | 0 |  | 1 | TRUE | wye
4 | LV_14-2_0_8_load_187 | 6 | 0.0065435 | 0.00164 | 0 | 0 |  | 1 | TRUE | wye
5 | LV_14-2_0_8_load_190 | 8 | 0.0055334 | 0.0013868 | 0 | 0 |  | 1 | TRUE | wye
6 | LV_14-2_0_8_load_33 | 9 | 0.0015087 | 0.00037812 | 0 | 0 |  | 1 | TRUE | wye
7 | LV_14-2_0_8_load_182 | 10 | 0.0062591 | 0.0015687 | 0 | 0 |  | 1 | TRUE | wye
8 | LV_14-2_0_8_load_188 | 11 | 0.0056471 | 0.0014153 | 0 | 0 |  | 1 | TRUE | wye
9 | LV_14-2_0_8_load_15 | 12 | 0.0071076 | 0.0017813 | 0 | 0 |  | 1 | TRUE | wye
10 | LV_14-2_0_8_load_157 | 14 | 0.0033687 | 0.00084428 | 0 | 0 |  | 1 | TRUE | wye
11 | LV_14-2_0_8_load_28 | 16 | 0.0043466 | 0.0010894 | 0 | 0 |  | 1 | TRUE | wye
12 | LV_14-2_0_8_load_27 | 17 | 0.0037992 | 0.00095217 | 0 | 0 |  | 1 | TRUE | wye
13 | LV_14-2_0_8_load_12 | 18 | 0.0025408 | 0.00063679 | 0 | 0 |  | 1 | TRUE | wye
14 | LV_14-2_0_8_load_11 | 19 | 0.002556 | 0.00064059 | 0 | 0 |  | 1 | TRUE | wye
15 | LV_14-2_0_8_load_13 | 21 | 0.0022598 | 0.00056637 | 0 | 0 |  | 1 | TRUE | wye
16 | LV_14-2_0_8_load_14 | 22 | 0.0018495 | 0.00046353 | 0 | 0 |  | 1 | TRUE | wye
17 | LV_14-2_0_8_load_31 | 23 | 0.0025946 | 0.00065027 | 0 | 0 |  | 1 | TRUE | wye
18 | LV_14-2_0_8_load_191 | 26 | 0.0074087 | 0.0018568 | 0 | 0 |  | 1 | TRUE | wye
19 | LV_14-2_0_8_load_206 | 28 | 0.0026797 | 0.00067158 | 0 | 0 |  | 1 | TRUE | wye
20 | LV_14-2_0_8_load_18 | 31 | 0.0031587 | 0.00079165 | 0 | 0 |  | 1 | TRUE | wye
21 | LV_14-2_0_8_load_19 | 32 | 0.0021755 | 0.00054523 | 0 | 0 |  | 1 | TRUE | wye
22 | LV_14-2_0_8_load_21 | 34 | 0.0018946 | 0.00047483 | 0 | 0 |  | 1 | TRUE | wye
23 | LV_14-2_0_8_load_22 | 35 | 0.0026617 | 0.00066708 | 0 | 0 |  | 1 | TRUE | wye
24 | LV_14-2_0_8_load_24 | 36 | 0.001604 | 0.000402 | 0 | 0 |  | 1 | TRUE | wye
25 | LV_14-2_0_8_load_36 | 38 | 0.0017943 | 0.0004497 | 0 | 0 |  | 1 | TRUE | wye
26 | LV_14-2_0_8_load_25 | 40 | 0.0016286 | 0.00040817 | 0 | 0 |  | 1 | TRUE | wye
27 | LV_14-2_0_8_load_189 | 41 | 0.0083471 | 0.002092 | 0 | 0 |  | 1 | TRUE | wye
28 | LV_14-2_0_8_load_195 | 42 | 0.0084185 | 0.0021099 | 0 | 0 |  | 1 | TRUE | wye
29 | LV_14-2_0_8_load_193 | 43 | 0.00822 | 0.0020601 | 0 | 0 |  | 1 | TRUE | wye
30 | LV_14-2_0_8_load_26 | 44 | 0.0021137 | 0.00052975 | 0 | 0 |  | 1 | TRUE | wye
31 | LV_14-2_0_8_load_96 | 45 | 0.0019569 | 0.00049045 | 0 | 0 |  | 1 | TRUE | wye
32 | LV_14-2_0_8_load_97 | 46 | 0.0019702 | 0.00049378 | 0 | 0 |  | 1 | TRUE | wye
33 | LV_14-2_0_8_load_29 | 47 | 0.0029548 | 0.00074054 | 0 | 0 |  | 1 | TRUE | wye
34 | LV_14-2_0_8_load_38 | 48 | 0.0018293 | 0.00045848 | 0 | 0 |  | 1 | TRUE | wye
35 | LV_14-2_0_8_load_37 | 49 | 0.0020498 | 0.00051372 | 0 | 0 |  | 1 | TRUE | wye
36 | LV_14-2_0_8_load_72 | 50 | 0.001875 | 0.00046991 | 0 | 0 |  | 1 | TRUE | wye
37 | LV_14-2_0_8_load_135 | 51 | 0.0017538 | 0.00043955 | 0 | 0 |  | 1 | TRUE | wye
38 | LV_14-2_0_8_load_102 | 52 | 0.0018249 | 0.00045737 | 0 | 0 |  | 1 | TRUE | wye
39 | LV_14-2_0_8_load_194 | 53 | 0.008123 | 0.0020358 | 0 | 0 |  | 1 | TRUE | wye
40 | LV_14-2_0_8_load_207 | 55 | 0.0013083 | 0.00032789 | 0 | 0 |  | 1 | TRUE | wye
41 | LV_14-2_0_8_load_205 | 58 | 0.0026436 | 0.00066254 | 0 | 0 |  | 1 | TRUE | wye
42 | LV_14-2_0_8_load_204 | 60 | 0.0026175 | 0.00065602 | 0 | 0 |  | 1 | TRUE | wye
43 | LV_14-2_0_8_load_180 | 63 | 0.0023 | 0.00057644 | 0 | 0 |  | 1 | TRUE | wye
44 | LV_14-2_0_8_load_179 | 64 | 0.0016602 | 0.00041609 | 0 | 0 |  | 1 | TRUE | wye
45 | LV_14-2_0_8_load_131 | 65 | 0.0016634 | 0.00041688 | 0 | 0 |  | 1 | TRUE | wye
46 | LV_14-2_0_8_load_129 | 66 | 0.001428 | 0.00035788 | 0 | 0 |  | 1 | TRUE | wye
47 | LV_14-2_0_8_load_181 | 67 | 0.0018284 | 0.00045824 | 0 | 0 |  | 1 | TRUE | wye
48 | LV_14-2_0_8_load_100 | 68 | 0.0020666 | 0.00051794 | 0 | 0 |  | 1 | TRUE | wye
49 | LV_14-2_0_8_load_73 | 69 | 0.0018469 | 0.00046288 | 0 | 0 |  | 1 | TRUE | wye
50 | LV_14-2_0_8_load_130 | 70 | 0.0014311 | 0.00035866 | 0 | 0 |  | 1 | TRUE | wye
51 | LV_14-2_0_8_load_39 | 71 | 0.0010623 | 0.00026624 | 0 | 0 |  | 1 | TRUE | wye
52 | LV_14-2_0_8_load_40 | 73 | 0.0057833 | 0.0014494 | 0 | 0 |  | 1 | TRUE | wye
53 | LV_14-2_0_8_load_43 | 75 | 0.010364 | 0.0025974 | 0 | 0 |  | 1 | TRUE | wye
54 | LV_14-2_0_8_load_48 | 77 | 0.0072957 | 0.0018285 | 0 | 0 |  | 1 | TRUE | wye
55 | LV_14-2_0_8_load_45 | 79 | 0.0086276 | 0.0021623 | 0 | 0 |  | 1 | TRUE | wye
56 | LV_14-2_0_8_load_74 | 80 | 0.0064449 | 0.0016152 | 0 | 0 |  | 1 | TRUE | wye
57 | LV_14-2_0_8_load_197 | 81 | 0.0026582 | 0.00066621 | 0 | 0 |  | 1 | TRUE | wye
58 | LV_14-2_0_8_load_59 | 83 | 0.0080132 | 0.0020083 | 0 | 0 |  | 1 | TRUE | wye
59 | LV_14-2_0_8_load_176 | 85 | 0.0092504 | 0.0023184 | 0 | 0 |  | 1 | TRUE | wye
60 | LV_14-2_0_8_load_46 | 86 | 0.0015412 | 0.00038626 | 0 | 0 |  | 1 | TRUE | wye
61 | LV_14-2_0_8_load_75 | 87 | 0.0136 | 0.0034084 | 0 | 0 |  | 1 | TRUE | wye
62 | LV_14-2_0_8_load_199 | 90 | 0.0027152 | 0.00068049 | 0 | 0 |  | 1 | TRUE | wye
63 | LV_14-2_0_8_load_200 | 92 | 0.012447 | 0.0031195 | 0 | 0 |  | 1 | TRUE | wye
64 | LV_14-2_0_8_load_77 | 95 | 0.0051758 | 0.0012972 | 0 | 0 |  | 1 | TRUE | wye
65 | LV_14-2_0_8_load_81 | 98 | 0.0028094 | 0.00070409 | 0 | 0 |  | 1 | TRUE | wye
66 | LV_14-2_0_8_load_196 | 100 | 0.0068589 | 0.001719 | 0 | 0 |  | 1 | TRUE | wye
67 | LV_14-2_0_8_load_192 | 101 | 0.0073744 | 0.0018482 | 0 | 0 |  | 1 | TRUE | wye
68 | LV_14-2_0_8_load_52 | 103 | 0.010652 | 0.0026697 | 0 | 0 |  | 1 | TRUE | wye
69 | LV_14-2_0_8_load_60 | 105 | 0.0090434 | 0.0022665 | 0 | 0 |  | 1 | TRUE | wye
70 | LV_14-2_0_8_load_62 | 106 | 0.0078633 | 0.0019707 | 0 | 0 |  | 1 | TRUE | wye
71 | LV_14-2_0_8_load_95 | 108 | 0.0025748 | 0.0006453 | 0 | 0 |  | 1 | TRUE | wye
72 | LV_14-2_0_8_load_65 | 111 | 0.015771 | 0.0039526 | 0 | 0 |  | 1 | TRUE | wye
73 | LV_14-2_0_8_load_167 | 112 | 0.012042 | 0.003018 | 0 | 0 |  | 1 | TRUE | wye
74 | LV_14-2_0_8_load_175 | 117 | 0.0092629 | 0.0023215 | 0 | 0 |  | 1 | TRUE | wye
75 | LV_14-2_0_8_load_61 | 118 | 0.004016 | 0.0010065 | 0 | 0 |  | 1 | TRUE | wye
76 | LV_14-2_0_8_load_166 | 119 | 0.012012 | 0.0030104 | 0 | 0 |  | 1 | TRUE | wye
77 | LV_14-2_0_8_load_67 | 120 | 0.007955 | 0.0019937 | 0 | 0 |  | 1 | TRUE | wye
78 | LV_14-2_0_8_load_203 | 123 | 0.007648 | 0.0019168 | 0 | 0 |  | 1 | TRUE | wye
79 | LV_14-2_0_8_load_108 | 124 | 0.021294 | 0.0053368 | 0 | 0 |  | 1 | TRUE | wye
80 | LV_14-2_0_8_load_105 | 125 | 0.0053816 | 0.0013488 | 0 | 0 |  | 1 | TRUE | wye
81 | LV_14-2_0_8_load_76 | 126 | 0.0055025 | 0.0013791 | 0 | 0 |  | 1 | TRUE | wye
82 | LV_14-2_0_8_load_92 | 127 | 0.0016764 | 0.00042014 | 0 | 0 |  | 1 | TRUE | wye
83 | LV_14-2_0_8_load_93 | 128 | 0.0031012 | 0.00077723 | 0 | 0 |  | 1 | TRUE | wye
84 | LV_14-2_0_8_load_107 | 131 | 0.0020239 | 0.00050724 | 0 | 0 |  | 1 | TRUE | wye
85 | LV_14-2_0_8_load_169 | 132 | 0.0020184 | 0.00050587 | 0 | 0 |  | 1 | TRUE | wye
86 | LV_14-2_0_8_load_106 | 135 | 0.00644 | 0.001614 | 0 | 0 |  | 1 | TRUE | wye
87 | LV_14-2_0_8_load_86 | 136 | 0.0025924 | 0.0006497 | 0 | 0 |  | 1 | TRUE | wye
88 | LV_14-2_0_8_load_82 | 137 | 0.0014075 | 0.00035277 | 0 | 0 |  | 1 | TRUE | wye
89 | LV_14-2_0_8_load_83 | 138 | 0.0014025 | 0.0003515 | 0 | 0 |  | 1 | TRUE | wye
90 | LV_14-2_0_8_load_112 | 139 | 0.0012741 | 0.00031933 | 0 | 0 |  | 1 | TRUE | wye
91 | LV_14-2_0_8_load_109 | 140 | 0.0018011 | 0.0004514 | 0 | 0 |  | 1 | TRUE | wye
92 | LV_14-2_0_8_load_128 | 142 | 0.0043356 | 0.0010866 | 0 | 0 |  | 1 | TRUE | wye
93 | LV_14-2_0_8_load_87 | 144 | 0.0018701 | 0.0004687 | 0 | 0 |  | 1 | TRUE | wye
94 | LV_14-2_0_8_load_198 | 145 | 0.0026427 | 0.00066232 | 0 | 0 |  | 1 | TRUE | wye
95 | LV_14-2_0_8_load_88 | 146 | 0.0018751 | 0.00046995 | 0 | 0 |  | 1 | TRUE | wye
96 | LV_14-2_0_8_load_201 | 147 | 0.0019393 | 0.00048603 | 0 | 0 |  | 1 | TRUE | wye
97 | LV_14-2_0_8_load_202 | 148 | 0.0019453 | 0.00048754 | 0 | 0 |  | 1 | TRUE | wye
98 | LV_14-2_0_8_load_94 | 149 | 0.0015236 | 0.00038185 | 0 | 0 |  | 1 | TRUE | wye
99 | LV_14-2_0_8_load_127 | 150 | 0.0031094 | 0.00077929 | 0 | 0 |  | 1 | TRUE | wye
100 | LV_14-2_0_8_load_168 | 151 | 0.0009283 | 0.00023265 | 0 | 0 |  | 1 | TRUE | wye
101 | LV_14-2_0_8_load_99 | 152 | 0.0021646 | 0.0005425 | 0 | 0 |  | 1 | TRUE | wye
102 | LV_14-2_0_8_load_101 | 153 | 0.0019552 | 0.00049003 | 0 | 0 |  | 1 | TRUE | wye
103 | LV_14-2_0_8_load_103 | 154 | 0.0019181 | 0.00048072 | 0 | 0 |  | 1 | TRUE | wye
104 | LV_14-2_0_8_load_110 | 155 | 0.0019879 | 0.00049821 | 0 | 0 |  | 1 | TRUE | wye
105 | LV_14-2_0_8_load_126 | 158 | 0.0011299 | 0.00028318 | 0 | 0 |  | 1 | TRUE | wye
106 | LV_14-2_0_8_load_125 | 159 | 0.0015174 | 0.0003803 | 0 | 0 |  | 1 | TRUE | wye
107 | LV_14-2_0_8_load_113 | 161 | 0.0015366 | 0.00038512 | 0 | 0 |  | 1 | TRUE | wye
108 | LV_14-2_0_8_load_114 | 162 | 0.0017777 | 0.00044553 | 0 | 0 |  | 1 | TRUE | wye
109 | LV_14-2_0_8_load_115 | 163 | 0.0013077 | 0.00032775 | 0 | 0 |  | 1 | TRUE | wye
110 | LV_14-2_0_8_load_116 | 164 | 0.0015036 | 0.00037684 | 0 | 0 |  | 1 | TRUE | wye
111 | LV_14-2_0_8_load_134 | 165 | 0.0011326 | 0.00028385 | 0 | 0 |  | 1 | TRUE | wye
112 | LV_14-2_0_8_load_133 | 166 | 0.0018283 | 0.00045822 | 0 | 0 |  | 1 | TRUE | wye
113 | LV_14-2_0_8_load_148 | 167 | 0.0060361 | 0.0015128 | 0 | 0 |  | 1 | TRUE | wye
114 | LV_14-2_0_8_load_149 | 168 | 0.0035154 | 0.00088105 | 0 | 0 |  | 1 | TRUE | wye
115 | LV_14-2_0_8_load_136 | 169 | 0.0019361 | 0.00048524 | 0 | 0 |  | 1 | TRUE | wye
116 | LV_14-2_0_8_load_137 | 170 | 0.00389 | 0.00097493 | 0 | 0 |  | 1 | TRUE | wye
117 | LV_14-2_0_8_load_138 | 171 | 0.0047478 | 0.0011899 | 0 | 0 |  | 1 | TRUE | wye
118 | LV_14-2_0_8_load_139 | 172 | 0.0019915 | 0.00049912 | 0 | 0 |  | 1 | TRUE | wye
119 | LV_14-2_0_8_load_140 | 173 | 0.0050308 | 0.0012608 | 0 | 0 |  | 1 | TRUE | wye
120 | LV_14-2_0_8_load_150 | 174 | 0.005245 | 0.0013145 | 0 | 0 |  | 1 | TRUE | wye
121 | LV_14-2_0_8_load_141 | 175 | 0.0057286 | 0.0014357 | 0 | 0 |  | 1 | TRUE | wye
122 | LV_14-2_0_8_load_174 | 176 | 0.0023927 | 0.00059968 | 0 | 0 |  | 1 | TRUE | wye
123 | LV_14-2_0_8_load_143 | 178 | 0.0020332 | 0.00050956 | 0 | 0 |  | 1 | TRUE | wye
124 | LV_14-2_0_8_load_144 | 179 | 0.0010053 | 0.00025195 | 0 | 0 |  | 1 | TRUE | wye
125 | LV_14-2_0_8_load_146 | 180 | 0.0020268 | 0.00050797 | 0 | 0 |  | 1 | TRUE | wye
126 | LV_14-2_0_8_load_171 | 181 | 0.0039796 | 0.00099738 | 0 | 0 |  | 1 | TRUE | wye
127 | LV_14-2_0_8_load_173 | 182 | 0.0047679 | 0.0011949 | 0 | 0 |  | 1 | TRUE | wye
128 | LV_14-2_0_8_load_151 | 183 | 0.00094049 | 0.00023571 | 0 | 0 |  | 1 | TRUE | wye
129 | LV_14-2_0_8_load_152 | 184 | 0.0036278 | 0.0009092 | 0 | 0 |  | 1 | TRUE | wye
130 | LV_14-2_0_8_load_153 | 185 | 0.0020962 | 0.00052536 | 0 | 0 |  | 1 | TRUE | wye
131 | LV_14-2_0_8_load_155 | 187 | 0.0049699 | 0.0012456 | 0 | 0 |  | 1 | TRUE | wye
132 | LV_14-2_0_8_load_178 | 189 | 0.0084135 | 0.0021086 | 0 | 0 |  | 1 | TRUE | wye
133 | LV_14-2_0_8_load_162 | 190 | 0.010611 | 0.0026594 | 0 | 0 |  | 1 | TRUE | wye
134 | LV_14-2_0_8_load_177 | 191 | 0.0083988 | 0.0021049 | 0 | 0 |  | 1 | TRUE | wye
135 | LV_14-2_0_8_load_163 | 192 | 0.011001 | 0.002757 | 0 | 0 |  | 1 | TRUE | wye
136 | LV_14-2_0_8_load_165 | 193 | 0.0021027 | 0.00052699 | 0 | 0 |  | 1 | TRUE | wye

## ext_grid
| name | bus | vm_pu | va_degree | slack_weight | in_service
0 |  | 45 | 1 | 0 | 1 | TRUE

## line
| name | std_type | from_bus | to_bus | length_km | r_ohm_per_km | x_ohm_per_km | c_nf_per_km | g_us_per_km | max_i_ka | df | parallel | type | in_service
0 | LV_14-2_0_8_line_0 |  | 0 | 1 | 0.017695 | 0.125 | 0.08 | 261 | 0 | 0.364 | 1 | 1 | cs | TRUE
1 | LV_14-2_0_8_line_1 |  | 1 | 2 | 0.018867 | 0.125 | 0.08 | 261 | 0 | 0.364 | 1 | 1 | cs | TRUE
2 | LV_14-2_0_8_line_2 |  | 2 | 3 | 0.020396 | 0.125 | 0.08 | 261 | 0 | 0.364 | 1 | 1 | cs | TRUE
3 | LV_14-2_0_8_line_3 |  | 3 | 9 | 0.030917 | 0.125 | 0.08 | 261 | 0 | 0.364 | 1 | 1 | cs | TRUE
4 | LV_14-2_0_8_line_4 |  | 4 | 5 | 0.018759 | 0.125 | 0.08 | 261 | 0 | 0.364 | 1 | 1 | cs | TRUE
5 | LV_14-2_0_8_line_5 |  | 4 | 6 | 0.059439 | 0.125 | 0.08 | 261 | 0 | 0.364 | 1 | 1 | cs | TRUE
6 | LV_14-2_0_8_line_6 |  | 5 | 10 | 0.028567 | 0.125 | 0.08 | 261 | 0 | 0.364 | 1 | 1 | cs | TRUE
7 | LV_14-2_0_8_line_7 |  | 5 | 7 | 0.004511 | 0.125 | 0.08 | 261 | 0 | 0.364 | 1 | 1 | cs | TRUE
8 | LV_14-2_0_8_line_8 |  | 6 | 11 | 0.051259 | 0.125 | 0.08 | 261 | 0 | 0.364 | 1 | 1 | cs | TRUE
9 | LV_14-2_0_8_line_9 |  | 7 | 8 | 0.04177 | 0.125 | 0.08 | 261 | 0 | 0.364 | 1 | 1 | cs | TRUE
10 | LV_14-2_0_8_line_10 |  | 9 | 20 | 0.025502 | 0.125 | 0.08 | 261 | 0 | 0.364 | 1 | 1 | cs | TRUE
11 | LV_14-2_0_8_line_11 |  | 11 | 41 | 0.023713 | 0.125 | 0.08 | 261 | 0 | 0.364 | 1 | 1 | cs | TRUE
12 | LV_14-2_0_8_line_12 |  | 12 | 13 | 0.0045671 | 0.125 | 0.08 | 261 | 0 | 0.364 | 1 | 1 | cs | TRUE
13 | LV_14-2_0_8_line_13 |  | 13 | 25 | 0.017936 | 0.125 | 0.08 | 261 | 0 | 0.364 | 1 | 1 | cs | TRUE
14 | LV_14-2_0_8_line_14 |  | 14 | 15 | 0.055089 | 0.125 | 0.08 | 261 | 0 | 0.364 | 1 | 1 | cs | TRUE
15 | LV_14-2_0_8_line_15 |  | 15 | 25 | 0.012408 | 0.125 | 0.08 | 261 | 0 | 0.364 | 1 | 1 | cs | TRUE
16 | LV_14-2_0_8_line_16 |  | 16 | 17 | 0.038917 | 0.125 | 0.08 | 261 | 0 | 0.364 | 1 | 1 | cs | TRUE
17 | LV_14-2_0_8_line_17 |  | 17 | 47 | 0.038569 | 0.125 | 0.08 | 261 | 0 | 0.364 | 1 | 1 | cs | TRUE
18 | LV_14-2_0_8_line_18 |  | 18 | 19 | 0.027116 | 0.125 | 0.08 | 261 | 0 | 0.364 | 1 | 1 | cs | TRUE
19 | LV_14-2_0_8_line_19 |  | 19 | 21 | 0.028546 | 0.125 | 0.08 | 261 | 0 | 0.364 | 1 | 1 | cs | TRUE
20 | LV_14-2_0_8_line_20 |  | 20 | 37 | 0.002571 | 0.125 | 0.08 | 261 | 0 | 0.364 | 1 | 1 | cs | TRUE
21 | LV_14-2_0_8_line_21 |  | 20 | 33 | 0.005549 | 0.125 | 0.08 | 261 | 0 | 0.364 | 1 | 1 | cs | TRUE
22 | LV_14-2_0_8_line_22 |  | 21 | 22 | 0.049758 | 0.125 | 0.08 | 261 | 0 | 0.364 | 1 | 1 | cs | TRUE
23 | LV_14-2_0_8_line_23 |  | 22 | 23 | 0.011456 | 0.125 | 0.08 | 261 | 0 | 0.364 | 1 | 1 | cs | TRUE
24 | LV_14-2_0_8_line_24 |  | 23 | 24 | 0.020066 | 0.125 | 0.08 | 261 | 0 | 0.364 | 1 | 1 | cs | TRUE
25 | LV_14-2_0_8_line_25 |  | 24 | 38 | 0.023644 | 0.125 | 0.08 | 261 | 0 | 0.364 | 1 | 1 | cs | TRUE
26 | LV_14-2_0_8_line_26 |  | 24 | 39 | 0.003101 | 0.125 | 0.08 | 261 | 0 | 0.364 | 1 | 1 | cs | TRUE
27 | LV_14-2_0_8_line_27 |  | 24 | 34 | 0.014221 | 0.125 | 0.08 | 261 | 0 | 0.364 | 1 | 1 | cs | TRUE
28 | LV_14-2_0_8_line_28 |  | 25 | 26 | 0.020911 | 0.125 | 0.08 | 261 | 0 | 0.364 | 1 | 1 | cs | TRUE
29 | LV_14-2_0_8_line_29 |  | 26 | 30 | 0.030909 | 0.125 | 0.08 | 261 | 0 | 0.364 | 1 | 1 | cs | TRUE
30 | LV_14-2_0_8_line_30 |  | 27 | 28 | 0.019662 | 0.125 | 0.08 | 261 | 0 | 0.364 | 1 | 1 | cs | TRUE
31 | LV_14-2_0_8_line_31 |  | 27 | 29 | 0.024099 | 0.125 | 0.08 | 261 | 0 | 0.364 | 1 | 1 | cs | TRUE
32 | LV_14-2_0_8_line_32 |  | 29 | 85 | 0.034782 | 0.125 | 0.08 | 261 | 0 | 0.364 | 1 | 1 | cs | TRUE
33 | LV_14-2_0_8_line_33 |  | 29 | 117 | 0.016105 | 0.125 | 0.08 | 261 | 0 | 0.364 | 1 | 1 | cs | TRUE
34 | LV_14-2_0_8_line_34 |  | 30 | 101 | 0.040142 | 0.125 | 0.08 | 261 | 0 | 0.364 | 1 | 1 | cs | TRUE
35 | LV_14-2_0_8_line_35 |  | 30 | 194 | 0.004305 | 0.125 | 0.08 | 261 | 0 | 0.364 | 1 | 1 | cs | TRUE
36 | LV_14-2_0_8_line_36 |  | 31 | 32 | 0.00058019 | 0.125 | 0.08 | 261 | 0 | 0.364 | 1 | 1 | cs | TRUE
37 | LV_14-2_0_8_line_37 |  | 31 | 33 | 0.015322 | 0.125 | 0.08 | 261 | 0 | 0.364 | 1 | 1 | cs | TRUE
38 | LV_14-2_0_8_line_38 |  | 32 | 34 | 0.022963 | 0.125 | 0.08 | 261 | 0 | 0.364 | 1 | 1 | cs | TRUE
39 | LV_14-2_0_8_line_39 |  | 33 | 35 | 0.029067 | 0.125 | 0.08 | 261 | 0 | 0.364 | 1 | 2 | cs | TRUE
40 | LV_14-2_0_8_line_40 |  | 35 | 36 | 0.020445 | 0.125 | 0.08 | 261 | 0 | 0.364 | 1 | 4 | cs | TRUE
41 | LV_14-2_0_8_line_41 |  | 36 | 40 | 0.022798 | 0.125 | 0.08 | 261 | 0 | 0.364 | 1 | 4 | cs | TRUE
42 | LV_14-2_0_8_line_42 |  | 37 | 41 | 0.044464 | 0.125 | 0.08 | 261 | 0 | 0.364 | 1 | 1 | cs | TRUE
43 | LV_14-2_0_8_line_43 |  | 37 | 42 | 0.035825 | 0.125 | 0.08 | 261 | 0 | 0.364 | 1 | 1 | cs | TRUE
44 | LV_14-2_0_8_line_44 |  | 37 | 43 | 0.031402 | 0.125 | 0.08 | 261 | 0 | 0.364 | 1 | 1 | cs | TRUE
45 | LV_14-2_0_8_line_45 |  | 38 | 52 | 0.019429 | 0.125 | 0.08 | 261 | 0 | 0.364 | 1 | 1 | cs | TRUE
46 | LV_14-2_0_8_line_46 |  | 39 | 48 | 0.015028 | 0.125 | 0.08 | 261 | 0 | 0.364 | 1 | 1 | cs | TRUE
47 | LV_14-2_0_8_line_47 |  | 39 | 47 | 0.025842 | 0.125 | 0.08 | 261 | 0 | 0.364 | 1 | 1 | cs | TRUE
48 | LV_14-2_0_8_line_48 |  | 40 | 44 | 0.019584 | 0.125 | 0.08 | 261 | 0 | 0.364 | 1 | 4 | cs | TRUE
49 | LV_14-2_0_8_line_49 |  | 43 | 53 | 0.011128 | 0.125 | 0.08 | 261 | 0 | 0.364 | 1 | 1 | cs | TRUE
50 | LV_14-2_0_8_line_50 |  | 44 | 45 | 0.019285 | 0.125 | 0.08 | 261 | 0 | 0.364 | 1 | 4 | cs | TRUE
51 | LV_14-2_0_8_line_51 |  | 45 | 46 | 0.017638 | 0.125 | 0.08 | 261 | 0 | 0.364 | 1 | 4 | cs | TRUE
52 | LV_14-2_0_8_line_52 |  | 46 | 89 | 0.007319 | 0.125 | 0.08 | 261 | 0 | 0.364 | 1 | 4 | cs | TRUE
53 | LV_14-2_0_8_line_53 |  | 48 | 51 | 0.02579 | 0.125 | 0.08 | 261 | 0 | 0.364 | 1 | 1 | cs | TRUE
54 | LV_14-2_0_8_line_54 |  | 49 | 50 | 0.023664 | 0.125 | 0.08 | 261 | 0 | 0.364 | 1 | 1 | cs | TRUE
55 | LV_14-2_0_8_line_55 |  | 50 | 69 | 0.027 | 0.125 | 0.08 | 261 | 0 | 0.364 | 1 | 1 | cs | TRUE
56 | LV_14-2_0_8_line_56 |  | 51 | 70 | 0.007926 | 0.125 | 0.08 | 261 | 0 | 0.364 | 1 | 1 | cs | TRUE
57 | LV_14-2_0_8_line_57 |  | 52 | 68 | 0.01251 | 0.125 | 0.08 | 261 | 0 | 0.364 | 1 | 1 | cs | TRUE
58 | LV_14-2_0_8_line_58 |  | 53 | 195 | 0.021749 | 0.125 | 0.08 | 261 | 0 | 0.364 | 1 | 1 | cs | TRUE
59 | LV_14-2_0_8_line_59 |  | 54 | 55 | 0.007898 | 0.125 | 0.08 | 261 | 0 | 0.364 | 1 | 1 | cs | TRUE
60 | LV_14-2_0_8_line_60 |  | 54 | 56 | 0.054981 | 0.125 | 0.08 | 261 | 0 | 0.364 | 1 | 1 | cs | TRUE
61 | LV_14-2_0_8_line_61 |  | 54 | 57 | 0.066977 | 0.125 | 0.08 | 261 | 0 | 0.364 | 1 | 1 | cs | TRUE
62 | LV_14-2_0_8_line_62 |  | 56 | 65 | 0.011803 | 0.125 | 0.08 | 261 | 0 | 0.364 | 1 | 1 | cs | TRUE
63 | LV_14-2_0_8_line_63 |  | 56 | 66 | 0.010175 | 0.125 | 0.08 | 261 | 0 | 0.364 | 1 | 1 | cs | TRUE
64 | LV_14-2_0_8_line_64 |  | 57 | 58 | 0.018303 | 0.125 | 0.08 | 261 | 0 | 0.364 | 1 | 1 | cs | TRUE
65 | LV_14-2_0_8_line_65 |  | 59 | 60 | 0.023865 | 0.125 | 0.08 | 261 | 0 | 0.364 | 1 | 1 | cs | TRUE
66 | LV_14-2_0_8_line_66 |  | 59 | 61 | 0.018525 | 0.125 | 0.08 | 261 | 0 | 0.364 | 1 | 1 | cs | TRUE
67 | LV_14-2_0_8_line_67 |  | 61 | 150 | 0.056733 | 0.125 | 0.08 | 261 | 0 | 0.364 | 1 | 1 | cs | TRUE
68 | LV_14-2_0_8_line_68 |  | 61 | 156 | 0.003846 | 0.125 | 0.08 | 261 | 0 | 0.364 | 1 | 1 | cs | TRUE
69 | LV_14-2_0_8_line_69 |  | 62 | 63 | 0.0080797 | 0.125 | 0.08 | 261 | 0 | 0.364 | 1 | 1 | cs | TRUE
70 | LV_14-2_0_8_line_70 |  | 62 | 64 | 0.033364 | 0.125 | 0.08 | 261 | 0 | 0.364 | 1 | 1 | cs | TRUE
71 | LV_14-2_0_8_line_71 |  | 63 | 67 | 0.014954 | 0.125 | 0.08 | 261 | 0 | 0.364 | 1 | 1 | cs | TRUE
72 | LV_14-2_0_8_line_72 |  | 64 | 65 | 0.01097 | 0.125 | 0.08 | 261 | 0 | 0.364 | 1 | 1 | cs | TRUE
73 | LV_14-2_0_8_line_73 |  | 66 | 160 | 0.023446 | 0.125 | 0.08 | 261 | 0 | 0.364 | 1 | 1 | cs | TRUE
74 | LV_14-2_0_8_line_74 |  | 69 | 127 | 0.026264 | 0.125 | 0.08 | 261 | 0 | 0.364 | 1 | 1 | cs | TRUE
75 | LV_14-2_0_8_line_75 |  | 70 | 160 | 0.012583 | 0.125 | 0.08 | 261 | 0 | 0.364 | 1 | 1 | cs | TRUE
76 | LV_14-2_0_8_line_76 |  | 71 | 72 | 0.013784 | 0.125 | 0.08 | 261 | 0 | 0.364 | 1 | 1 | cs | TRUE
77 | LV_14-2_0_8_line_77 |  | 72 | 75 | 0.0061067 | 0.125 | 0.08 | 261 | 0 | 0.364 | 1 | 1 | cs | TRUE
78 | LV_14-2_0_8_line_78 |  | 72 | 76 | 0.025405 | 0.125 | 0.08 | 261 | 0 | 0.364 | 1 | 1 | cs | TRUE
79 | LV_14-2_0_8_line_79 |  | 73 | 74 | 0.015945 | 0.125 | 0.08 | 261 | 0 | 0.364 | 1 | 1 | cs | TRUE
80 | LV_14-2_0_8_line_80 |  | 74 | 77 | 0.053035 | 0.125 | 0.08 | 261 | 0 | 0.364 | 1 | 4 | cs | TRUE
81 | LV_14-2_0_8_line_81 |  | 74 | 78 | 0.011978 | 0.125 | 0.08 | 261 | 0 | 0.364 | 1 | 1 | cs | TRUE
82 | LV_14-2_0_8_line_82 |  | 74 | 79 | 0.013889 | 0.125 | 0.08 | 261 | 0 | 0.364 | 1 | 4 | cs | TRUE
83 | LV_14-2_0_8_line_83 |  | 75 | 80 | 0.016741 | 0.125 | 0.08 | 261 | 0 | 0.364 | 1 | 1 | cs | TRUE
84 | LV_14-2_0_8_line_84 |  | 76 | 81 | 0.004559 | 0.125 | 0.08 | 261 | 0 | 0.364 | 1 | 1 | cs | TRUE
85 | LV_14-2_0_8_line_85 |  | 77 | 82 | 0.005866 | 0.125 | 0.08 | 261 | 0 | 0.364 | 1 | 4 | cs | TRUE
86 | LV_14-2_0_8_line_86 |  | 78 | 83 | 0.02254 | 0.125 | 0.08 | 261 | 0 | 0.364 | 1 | 1 | cs | TRUE
87 | LV_14-2_0_8_line_87 |  | 79 | 86 | 0.018658 | 0.125 | 0.08 | 261 | 0 | 0.364 | 1 | 4 | cs | TRUE
88 | LV_14-2_0_8_line_88 |  | 80 | 87 | 0.01945 | 0.125 | 0.08 | 261 | 0 | 0.364 | 1 | 1 | cs | TRUE
89 | LV_14-2_0_8_line_89 |  | 81 | 88 | 0.0348 | 0.125 | 0.08 | 261 | 0 | 0.364 | 1 | 1 | cs | TRUE
90 | LV_14-2_0_8_line_90 |  | 82 | 84 | 0.029402 | 0.125 | 0.08 | 261 | 0 | 0.364 | 1 | 4 | cs | TRUE
91 | LV_14-2_0_8_line_91 |  | 84 | 85 | 0.028536 | 0.125 | 0.08 | 261 | 0 | 0.364 | 1 | 3 | cs | TRUE
92 | LV_14-2_0_8_line_92 |  | 86 | 102 | 0.010626 | 0.125 | 0.08 | 261 | 0 | 0.364 | 1 | 4 | cs | TRUE
93 | LV_14-2_0_8_line_93 |  | 88 | 89 | 0.003799 | 0.125 | 0.08 | 261 | 0 | 0.364 | 1 | 1 | cs | TRUE
94 | LV_14-2_0_8_line_94 |  | 88 | 90 | 0.038432 | 0.125 | 0.08 | 261 | 0 | 0.364 | 1 | 1 | cs | TRUE
95 | LV_14-2_0_8_line_95 |  | 89 | 138 | 0.0089368 | 0.125 | 0.08 | 261 | 0 | 0.364 | 1 | 4 | cs | TRUE
96 | LV_14-2_0_8_line_96 |  | 90 | 145 | 0.022584 | 0.125 | 0.08 | 261 | 0 | 0.364 | 1 | 1 | cs | TRUE
97 | LV_14-2_0_8_line_97 |  | 91 | 92 | 0.00036898 | 0.125 | 0.08 | 261 | 0 | 0.364 | 1 | 1 | cs | TRUE
98 | LV_14-2_0_8_line_98 |  | 91 | 93 | 0.009185 | 0.125 | 0.08 | 261 | 0 | 0.364 | 1 | 1 | cs | TRUE
99 | LV_14-2_0_8_line_99 |  | 93 | 120 | 0.016317 | 0.125 | 0.08 | 261 | 0 | 0.364 | 1 | 4 | cs | TRUE
100 | LV_14-2_0_8_line_100 |  | 93 | 111 | 0.020971 | 0.125 | 0.08 | 261 | 0 | 0.364 | 1 | 4 | cs | TRUE
101 | LV_14-2_0_8_line_101 |  | 94 | 95 | 0.0171 | 0.125 | 0.08 | 261 | 0 | 0.364 | 1 | 4 | cs | TRUE
102 | LV_14-2_0_8_line_102 |  | 94 | 96 | 0.009965 | 0.125 | 0.08 | 261 | 0 | 0.364 | 1 | 4 | cs | TRUE
103 | LV_14-2_0_8_line_103 |  | 95 | 126 | 0.026675 | 0.125 | 0.08 | 261 | 0 | 0.364 | 1 | 4 | cs | TRUE
104 | LV_14-2_0_8_line_104 |  | 96 | 121 | 0.03187 | 0.125 | 0.08 | 261 | 0 | 0.364 | 1 | 4 | cs | TRUE
105 | LV_14-2_0_8_line_105 |  | 96 | 120 | 0.0066331 | 0.125 | 0.08 | 261 | 0 | 0.364 | 1 | 4 | cs | TRUE
106 | LV_14-2_0_8_line_106 |  | 97 | 98 | 0.021931 | 0.125 | 0.08 | 261 | 0 | 0.364 | 1 | 4 | cs | TRUE
107 | LV_14-2_0_8_line_107 |  | 97 | 99 | 0.004495 | 0.125 | 0.08 | 261 | 0 | 0.364 | 1 | 4 | cs | TRUE
108 | LV_14-2_0_8_line_108 |  | 98 | 137 | 0.033529 | 0.125 | 0.08 | 261 | 0 | 0.364 | 1 | 4 | cs | TRUE
109 | LV_14-2_0_8_line_109 |  | 99 | 126 | 0.019622 | 0.125 | 0.08 | 261 | 0 | 0.364 | 1 | 4 | cs | TRUE
110 | LV_14-2_0_8_line_110 |  | 100 | 101 | 0.022037 | 0.125 | 0.08 | 261 | 0 | 0.364 | 1 | 1 | cs | TRUE
111 | LV_14-2_0_8_line_111 |  | 102 | 103 | 0.017645 | 0.125 | 0.08 | 261 | 0 | 0.364 | 1 | 4 | cs | TRUE
112 | LV_14-2_0_8_line_112 |  | 102 | 104 | 0.0092344 | 0.125 | 0.08 | 261 | 0 | 0.364 | 1 | 1 | cs | TRUE
113 | LV_14-2_0_8_line_113 |  | 103 | 105 | 0.025857 | 0.125 | 0.08 | 261 | 0 | 0.364 | 1 | 4 | cs | TRUE
114 | LV_14-2_0_8_line_114 |  | 104 | 106 | 0.015491 | 0.125 | 0.08 | 261 | 0 | 0.364 | 1 | 1 | cs | TRUE
115 | LV_14-2_0_8_line_115 |  | 105 | 118 | 0.0073946 | 0.125 | 0.08 | 261 | 0 | 0.364 | 1 | 4 | cs | TRUE
116 | LV_14-2_0_8_line_116 |  | 106 | 113 | 0.016554 | 0.125 | 0.08 | 261 | 0 | 0.364 | 1 | 1 | cs | TRUE
117 | LV_14-2_0_8_line_117 |  | 107 | 108 | 0.0055388 | 0.125 | 0.08 | 261 | 0 | 0.364 | 1 | 4 | cs | TRUE
118 | LV_14-2_0_8_line_118 |  | 107 | 109 | 0.007968 | 0.125 | 0.08 | 261 | 0 | 0.364 | 1 | 4 | cs | TRUE
119 | LV_14-2_0_8_line_119 |  | 108 | 118 | 0.018904 | 0.125 | 0.08 | 261 | 0 | 0.364 | 1 | 4 | cs | TRUE
120 | LV_14-2_0_8_line_120 |  | 109 | 110 | 0.017115 | 0.125 | 0.08 | 261 | 0 | 0.364 | 1 | 1 | cs | TRUE
121 | LV_14-2_0_8_line_121 |  | 109 | 111 | 0.019858 | 0.125 | 0.08 | 261 | 0 | 0.364 | 1 | 4 | cs | TRUE
122 | LV_14-2_0_8_line_122 |  | 110 | 112 | 0.018925 | 0.125 | 0.08 | 261 | 0 | 0.364 | 1 | 1 | cs | TRUE
123 | LV_14-2_0_8_line_123 |  | 113 | 114 | 0.040156 | 0.125 | 0.08 | 261 | 0 | 0.364 | 1 | 1 | cs | TRUE
124 | LV_14-2_0_8_line_124 |  | 114 | 119 | 0.0037576 | 0.125 | 0.08 | 261 | 0 | 0.364 | 1 | 1 | cs | TRUE
125 | LV_14-2_0_8_line_125 |  | 115 | 116 | 0.041237 | 0.125 | 0.08 | 261 | 0 | 0.364 | 1 | 1 | cs | TRUE
126 | LV_14-2_0_8_line_126 |  | 115 | 117 | 0.0035553 | 0.125 | 0.08 | 261 | 0 | 0.364 | 1 | 1 | cs | TRUE
127 | LV_14-2_0_8_line_127 |  | 116 | 190 | 0.02597 | 0.125 | 0.08 | 261 | 0 | 0.364 | 1 | 1 | cs | TRUE
128 | LV_14-2_0_8_line_128 |  | 116 | 188 | 0.020996 | 0.125 | 0.08 | 261 | 0 | 0.364 | 1 | 1 | cs | TRUE
129 | LV_14-2_0_8_line_129 |  | 121 | 122 | 0.034563 | 0.125 | 0.08 | 261 | 0 | 0.364 | 1 | 4 | cs | TRUE
130 | LV_14-2_0_8_line_130 |  | 121 | 123 | 0.014352 | 0.125 | 0.08 | 261 | 0 | 0.364 | 1 | 1 | cs | TRUE
131 | LV_14-2_0_8_line_131 |  | 122 | 124 | 0.014928 | 0.125 | 0.08 | 261 | 0 | 0.364 | 1 | 1 | cs | TRUE
132 | LV_14-2_0_8_line_132 |  | 122 | 125 | 0.014718 | 0.125 | 0.08 | 261 | 0 | 0.364 | 1 | 4 | cs | TRUE
133 | LV_14-2_0_8_line_133 |  | 125 | 135 | 0.027002 | 0.125 | 0.08 | 261 | 0 | 0.364 | 1 | 4 | cs | TRUE
134 | LV_14-2_0_8_line_134 |  | 127 | 128 | 0.025442 | 0.125 | 0.08 | 261 | 0 | 0.364 | 1 | 1 | cs | TRUE
135 | LV_14-2_0_8_line_135 |  | 128 | 149 | 0.023193 | 0.125 | 0.08 | 261 | 0 | 0.364 | 1 | 1 | cs | TRUE
136 | LV_14-2_0_8_line_136 |  | 129 | 130 | 0.009133 | 0.125 | 0.08 | 261 | 0 | 0.364 | 1 | 4 | cs | TRUE
137 | LV_14-2_0_8_line_137 |  | 129 | 131 | 0.014514 | 0.125 | 0.08 | 261 | 0 | 0.364 | 1 | 4 | cs | TRUE
138 | LV_14-2_0_8_line_138 |  | 130 | 132 | 0.020182 | 0.125 | 0.08 | 261 | 0 | 0.364 | 1 | 4 | cs | TRUE
139 | LV_14-2_0_8_line_139 |  | 130 | 133 | 0.01587 | 0.125 | 0.08 | 261 | 0 | 0.364 | 1 | 1 | cs | TRUE
140 | LV_14-2_0_8_line_140 |  | 130 | 134 | 0.0078342 | 0.125 | 0.08 | 261 | 0 | 0.364 | 1 | 1 | cs | TRUE
141 | LV_14-2_0_8_line_141 |  | 131 | 135 | 0.0014031 | 0.125 | 0.08 | 261 | 0 | 0.364 | 1 | 4 | cs | TRUE
142 | LV_14-2_0_8_line_142 |  | 132 | 143 | 0.033495 | 0.125 | 0.08 | 261 | 0 | 0.364 | 1 | 4 | cs | TRUE
143 | LV_14-2_0_8_line_143 |  | 133 | 136 | 0.020205 | 0.125 | 0.08 | 261 | 0 | 0.364 | 1 | 1 | cs | TRUE
144 | LV_14-2_0_8_line_144 |  | 134 | 139 | 0.02193 | 0.125 | 0.08 | 261 | 0 | 0.364 | 1 | 1 | cs | TRUE
145 | LV_14-2_0_8_line_145 |  | 134 | 140 | 0.037676 | 0.125 | 0.08 | 261 | 0 | 0.364 | 1 | 1 | cs | TRUE
146 | LV_14-2_0_8_line_146 |  | 136 | 144 | 0.019797 | 0.125 | 0.08 | 261 | 0 | 0.364 | 1 | 1 | cs | TRUE
147 | LV_14-2_0_8_line_147 |  | 137 | 138 | 0.005886 | 0.125 | 0.08 | 261 | 0 | 0.364 | 1 | 4 | cs | TRUE
148 | LV_14-2_0_8_line_148 |  | 139 | 149 | 0.02189 | 0.125 | 0.08 | 261 | 0 | 0.364 | 1 | 1 | cs | TRUE
149 | LV_14-2_0_8_line_149 |  | 141 | 142 | 0.015864 | 0.125 | 0.08 | 261 | 0 | 0.364 | 1 | 1 | cs | TRUE
150 | LV_14-2_0_8_line_150 |  | 141 | 143 | 0.005959 | 0.125 | 0.08 | 261 | 0 | 0.364 | 1 | 1 | cs | TRUE
151 | LV_14-2_0_8_line_151 |  | 142 | 150 | 0.027981 | 0.125 | 0.08 | 261 | 0 | 0.364 | 1 | 1 | cs | TRUE
152 | LV_14-2_0_8_line_152 |  | 143 | 151 | 0.014351 | 0.125 | 0.08 | 261 | 0 | 0.364 | 1 | 4 | cs | TRUE
153 | LV_14-2_0_8_line_153 |  | 144 | 146 | 0.0087942 | 0.125 | 0.08 | 261 | 0 | 0.364 | 1 | 1 | cs | TRUE
154 | LV_14-2_0_8_line_154 |  | 146 | 147 | 0.013083 | 0.125 | 0.08 | 261 | 0 | 0.364 | 1 | 1 | cs | TRUE
155 | LV_14-2_0_8_line_155 |  | 147 | 148 | 0.0094517 | 0.125 | 0.08 | 261 | 0 | 0.364 | 1 | 1 | cs | TRUE
156 | LV_14-2_0_8_line_156 |  | 148 | 154 | 0.012351 | 0.125 | 0.08 | 261 | 0 | 0.364 | 1 | 1 | cs | TRUE
157 | LV_14-2_0_8_line_157 |  | 151 | 183 | 0.0060052 | 0.125 | 0.08 | 261 | 0 | 0.364 | 1 | 4 | cs | TRUE
158 | LV_14-2_0_8_line_158 |  | 152 | 153 | 0.01874 | 0.125 | 0.08 | 261 | 0 | 0.364 | 1 | 1 | cs | TRUE
159 | LV_14-2_0_8_line_159 |  | 153 | 154 | 0.0094497 | 0.125 | 0.08 | 261 | 0 | 0.364 | 1 | 1 | cs | TRUE
160 | LV_14-2_0_8_line_160 |  | 155 | 156 | 0.043357 | 0.125 | 0.08 | 261 | 0 | 0.364 | 1 | 1 | cs | TRUE
161 | LV_14-2_0_8_line_161 |  | 156 | 157 | 0.017808 | 0.125 | 0.08 | 261 | 0 | 0.364 | 1 | 1 | cs | TRUE
162 | LV_14-2_0_8_line_162 |  | 157 | 158 | 0.0013101 | 0.125 | 0.08 | 261 | 0 | 0.364 | 1 | 1 | cs | TRUE
163 | LV_14-2_0_8_line_163 |  | 157 | 159 | 0.018917 | 0.125 | 0.08 | 261 | 0 | 0.364 | 1 | 1 | cs | TRUE
164 | LV_14-2_0_8_line_164 |  | 158 | 165 | 0.012593 | 0.125 | 0.08 | 261 | 0 | 0.364 | 1 | 1 | cs | TRUE
165 | LV_14-2_0_8_line_165 |  | 159 | 164 | 0.010026 | 0.125 | 0.08 | 261 | 0 | 0.364 | 1 | 1 | cs | TRUE
166 | LV_14-2_0_8_line_166 |  | 161 | 162 | 0.029797 | 0.125 | 0.08 | 261 | 0 | 0.364 | 1 | 1 | cs | TRUE
167 | LV_14-2_0_8_line_167 |  | 161 | 163 | 0.000193 | 0.125 | 0.08 | 261 | 0 | 0.364 | 1 | 1 | cs | TRUE
168 | LV_14-2_0_8_line_168 |  | 162 | 164 | 0.014024 | 0.125 | 0.08 | 261 | 0 | 0.364 | 1 | 1 | cs | TRUE
169 | LV_14-2_0_8_line_169 |  | 165 | 166 | 0.029259 | 0.125 | 0.08 | 261 | 0 | 0.364 | 1 | 1 | cs | TRUE
170 | LV_14-2_0_8_line_170 |  | 167 | 168 | 0.021528 | 0.125 | 0.08 | 261 | 0 | 0.364 | 1 | 1 | cs | TRUE
171 | LV_14-2_0_8_line_171 |  | 168 | 174 | 0.033973 | 0.125 | 0.08 | 261 | 0 | 0.364 | 1 | 1 | cs | TRUE
172 | LV_14-2_0_8_line_172 |  | 169 | 170 | 0.012312 | 0.125 | 0.08 | 261 | 0 | 0.364 | 1 | 1 | cs | TRUE
173 | LV_14-2_0_8_line_173 |  | 169 | 171 | 0.027198 | 0.125 | 0.08 | 261 | 0 | 0.364 | 1 | 1 | cs | TRUE
174 | LV_14-2_0_8_line_174 |  | 170 | 172 | 0.012463 | 0.125 | 0.08 | 261 | 0 | 0.364 | 1 | 1 | cs | TRUE
175 | LV_14-2_0_8_line_175 |  | 171 | 173 | 0.0040786 | 0.125 | 0.08 | 261 | 0 | 0.364 | 1 | 1 | cs | TRUE
176 | LV_14-2_0_8_line_176 |  | 172 | 174 | 0.0041886 | 0.125 | 0.08 | 261 | 0 | 0.364 | 1 | 1 | cs | TRUE
177 | LV_14-2_0_8_line_177 |  | 173 | 175 | 0.027436 | 0.125 | 0.08 | 261 | 0 | 0.364 | 1 | 1 | cs | TRUE
178 | LV_14-2_0_8_line_178 |  | 175 | 176 | 0.044272 | 0.125 | 0.08 | 261 | 0 | 0.364 | 1 | 1 | cs | TRUE
179 | LV_14-2_0_8_line_179 |  | 176 | 177 | 0.017799 | 0.125 | 0.08 | 261 | 0 | 0.364 | 1 | 1 | cs | TRUE
180 | LV_14-2_0_8_line_180 |  | 177 | 178 | 0.05189 | 0.125 | 0.08 | 261 | 0 | 0.364 | 1 | 1 | cs | TRUE
181 | LV_14-2_0_8_line_181 |  | 177 | 181 | 0.013476 | 0.125 | 0.08 | 261 | 0 | 0.364 | 1 | 1 | cs | TRUE
182 | LV_14-2_0_8_line_182 |  | 178 | 179 | 0.043915 | 0.125 | 0.08 | 261 | 0 | 0.364 | 1 | 3 | cs | TRUE
183 | LV_14-2_0_8_line_183 |  | 179 | 180 | 0.009613 | 0.125 | 0.08 | 261 | 0 | 0.364 | 1 | 4 | cs | TRUE
184 | LV_14-2_0_8_line_184 |  | 180 | 183 | 0.0086462 | 0.125 | 0.08 | 261 | 0 | 0.364 | 1 | 4 | cs | TRUE
185 | LV_14-2_0_8_line_185 |  | 181 | 182 | 0.0010843 | 0.125 | 0.08 | 261 | 0 | 0.364 | 1 | 1 | cs | TRUE
186 | LV_14-2_0_8_line_186 |  | 184 | 185 | 0.0033596 | 0.125 | 0.08 | 261 | 0 | 0.364 | 1 | 1 | cs | TRUE
187 | LV_14-2_0_8_line_187 |  | 184 | 186 | 0.015756 | 0.125 | 0.08 | 261 | 0 | 0.364 | 1 | 1 | cs | TRUE
188 | LV_14-2_0_8_line_188 |  | 185 | 187 | 0.0075097 | 0.125 | 0.08 | 261 | 0 | 0.364 | 1 | 1 | cs | TRUE
189 | LV_14-2_0_8_line_189 |  | 186 | 188 | 0.044734 | 0.125 | 0.08 | 261 | 0 | 0.364 | 1 | 1 | cs | TRUE
190 | LV_14-2_0_8_line_190 |  | 188 | 189 | 0.014246 | 0.125 | 0.08 | 261 | 0 | 0.364 | 1 | 1 | cs | TRUE
191 | LV_14-2_0_8_line_191 |  | 189 | 191 | 0.030813 | 0.125 | 0.08 | 261 | 0 | 0.364 | 1 | 1 | cs | TRUE
192 | LV_14-2_0_8_line_192 |  | 190 | 192 | 0.03268 | 0.125 | 0.08 | 261 | 0 | 0.364 | 1 | 1 | cs | TRUE
193 | LV_14-2_0_8_line_193 |  | 192 | 193 | 0.029201 | 0.125 | 0.08 | 261 | 0 | 0.364 | 1 | 1 | cs | TRUE
194 | LV_14-2_0_8_line_194 |  | 194 | 195 | 0.050223 | 0.125 | 0.08 | 261 | 0 | 0.364 | 1 | 1 | cs | TRUE

## trafo
| name | std_type | hv_bus | lv_bus | sn_mva | vn_hv_kv | vn_lv_kv | vk_percent | vkr_percent | pfe_kw | i0_percent | shift_degree | tap_side | tap_neutral | tap_min | tap_max | tap_step_percent | tap_step_degree | tap_pos | tap_phase_shifter | parallel | df | in_service
0 | LV_14-2_0_8_trafo_96 | 0.63 MVA 20/0.4 kV | 196 | 45 | 0.63 | 20 | 0.4 | 6 | 1.206 | 1.65 | 0.2619 | 150 | hv | 0 | -2 | 2 | 2.5 | 0 | 0 | FALSE | 1 | 1 | TRUE

## line_geodata
| x0 | y0 | x1 | y1 | x2 | y2 | x3 | y3 | x4 | y4 | x5 | y5 | x6 | y6 | x7 | y7 | x8 | y8 | x9 | y9 | x10 | y10 | x11 | y11 | x12 | y12 | x13 | y13
0 | 2677990.2523 | 1244161.2293 | 2677992.7702 | 1244159.4416 | 2678001.4209 | 1244151.6052 | 2678003.3393 | 1244149.3839
1 | 2678003.3393 | 1244149.3839 | 2678010.8683 | 1244140.666 | 2678015.131 | 1244134.6812
2 | 2678026.883 | 1244118.0116 | 2678022.0253 | 1244125.0015 | 2678015.131 | 1244134.6812
3 | 2678026.883 | 1244118.0116 | 2678042.3857 | 1244095.7038 | 2678044.4735 | 1244092.5874
4 | 2677921.4982 | 1244164.3532 | 2677920.7528 | 1244167.5902 | 2677920.7214 | 1244169.9804 | 2677921.6808 | 1244172.3058 | 2677923.5869 | 1244173.9097 | 2677926.3857 | 1244174.8694 | 2677926.3877 | 1244175.8701 | 2677926.3944 | 1244179.962
5 | 2677926.3944 | 1244179.962 | 2677936.8078 | 1244179.454 | 2677967.0169 | 1244171.8676 | 2677982.3718 | 1244162.7338
6 | 2677921.4982 | 1244164.3532 | 2677925.535 | 1244151.6194 | 2677928.8478 | 1244143.9463 | 2677932.5353 | 1244138.1726
7 | 2677917.1461 | 1244163.1174 | 2677920.5494 | 1244164.085 | 2677921.4982 | 1244164.3532
8 | 2677982.3718 | 1244162.7338 | 2677987.2252 | 1244159.8468 | 2678003.0818 | 1244144.2774 | 2678017.7327 | 1244126.0453
9 | 2677917.1461 | 1244163.1174 | 2677920.6785 | 1244149.0871 | 2677935.6175 | 1244126.2356
10 | 2678058.6674 | 1244071.4006 | 2678044.4735 | 1244092.5874
11 | 2678031.3181 | 1244106.6168 | 2678019.2707 | 1244124.1313 | 2678017.7327 | 1244126.0453
12 | 2677918.1663 | 1244058.4449 | 2677915.4365 | 1244062.1064
13 | 2677918.1663 | 1244058.4449 | 2677928.554 | 1244043.8041
14 | 2677926.5952 | 1244035.2834 | 2677915.0802 | 1244053.4563 | 2677895.5962 | 1244080.8001
15 | 2677926.5952 | 1244035.2834 | 2677927.5769 | 1244035.919 | 2677931.039 | 1244038.1661 | 2677931.9009 | 1244038.7222 | 2677929.5798 | 1244042.2387 | 2677928.554 | 1244043.8041
16 | 2678045.7758 | 1244178.7023 | 2678068.2223 | 1244151.0499 | 2678070.2872 | 1244148.4747
17 | 2678094.0532 | 1244118.1091 | 2678088.9992 | 1244125.1381 | 2678070.2872 | 1244148.4747
18 | 2678038.5446 | 1244181.616 | 2678020.9464 | 1244202.2452
19 | 2678057.0714 | 1244159.8983 | 2678038.5446 | 1244181.616
20 | 2678058.6674 | 1244071.4006 | 2678057.8656 | 1244070.8786 | 2678056.517 | 1244069.9824
21 | 2678061.8187 | 1244066.8277 | 2678058.6674 | 1244071.4006
22 | 2678087.5417 | 1244120.5797 | 2678063.8343 | 1244151.9707 | 2678057.0714 | 1244159.8983
23 | 2678087.5417 | 1244120.5797 | 2678094.446 | 1244111.4376
24 | 2678106.5389 | 1244095.4255 | 2678094.446 | 1244111.4376
25 | 2678106.5389 | 1244095.4255 | 2678108.9535 | 1244091.699 | 2678118.8603 | 1244075.2482
26 | 2678109.139 | 1244097.1276 | 2678108.2924 | 1244096.5605 | 2678106.5389 | 1244095.4255
27 | 2678106.5389 | 1244095.4255 | 2678103.339 | 1244093.3596 | 2678094.5039 | 1244087.8495
28 | 2677928.554 | 1244043.8041 | 2677930.9358 | 1244045.4477 | 2677934.5457 | 1244047.9524 | 2677945.7439 | 1244055.7105
29 | 2677971.1699 | 1244073.285 | 2677968.7352 | 1244071.6407 | 2677962.8485 | 1244067.5605 | 2677945.7439 | 1244055.7105
30 | 2677966.7129 | 1243970.8087 | 2677982.7821 | 1243982.2058
31 | 2677954.6146 | 1243972.9736 | 2677953.2536 | 1243975.8911 | 2677957.0929 | 1243977.6205 | 2677962.2801 | 1243967.6593 | 2677966.7129 | 1243970.8087
32 | 2677954.6146 | 1243972.9736 | 2677958.3379 | 1243965.7062 | 2677963.1095 | 1243958.03 | 2677971.0354 | 1243947.8602 | 2677974.2422 | 1243944.4451
33 | 2677954.6146 | 1243972.9736 | 2677940.0814 | 1243966.0333
34 | 2677971.1699 | 1244073.285 | 2677993.982 | 1244040.2547
35 | 2677974.7508 | 1244075.6893 | 2677973.9268 | 1244075.1336 | 2677971.1699 | 1244073.285
36 | 2678074.6232 | 1244075.2386 | 2678075.1115 | 1244075.5519
37 | 2678061.8187 | 1244066.8277 | 2678065.2036 | 1244069.1961 | 2678074.6232 | 1244075.2386
38 | 2678075.1115 | 1244075.5519 | 2678086.5102 | 1244082.864 | 2678094.5039 | 1244087.8495
39 | 2678061.8187 | 1244066.8277 | 2678077.1993 | 1244042.1639
40 | 2678077.1993 | 1244042.1639 | 2678079.9547 | 1244037.7455 | 2678087.8435 | 1244024.7091
41 | 2678099.575 | 1244005.1618 | 2678097.2839 | 1244009.1086 | 2678087.8435 | 1244024.7091
42 | 2678056.517 | 1244069.9824 | 2678031.3181 | 1244106.6168
43 | 2678056.517 | 1244069.9824 | 2678059.617 | 1244065.2865 | 2678075.7365 | 1244039.7504
44 | 2678056.517 | 1244069.9824 | 2678052.7183 | 1244067.4751 | 2678051.6693 | 1244066.783 | 2678049.3023 | 1244065.173 | 2678030.4909 | 1244052.4133
45 | 2678118.8603 | 1244075.2482 | 2678128.8834 | 1244058.6043
46 | 2678109.139 | 1244097.1276 | 2678109.716 | 1244097.5021 | 2678111.1321 | 1244098.4325 | 2678121.9178 | 1244105.0333
47 | 2678109.139 | 1244097.1276 | 2678094.0532 | 1244118.1091
48 | 2678109.4073 | 1243988.2247 | 2678099.575 | 1244005.1618
49 | 2678030.4909 | 1244052.4133 | 2678021.2819 | 1244046.1668
50 | 2678109.4073 | 1243988.2247 | 2678110.5696 | 1243986.2226 | 2678118.637 | 1243971.2931
51 | 2678127.0223 | 1243955.7754 | 2678118.637 | 1243971.2931
52 | 2678130.5018 | 1243949.3364 | 2678127.0223 | 1243955.7754
53 | 2678121.9178 | 1244105.0333 | 2678131.0372 | 1244110.6144 | 2678132.875 | 1244111.6616 | 2678134.6537 | 1244112.6079 | 2678136.8903 | 1244113.7937 | 2678138.8259 | 1244114.8755 | 2678141.583 | 1244116.7021 | 2678143.2336 | 1244117.6244 | 2678144.1334 | 1244118.1071
54 | 2678130.3496 | 1244065.1469 | 2678134.7786 | 1244058.393 | 2678142.6067 | 1244044.9143
55 | 2678155.8828 | 1244021.4073 | 2678150.9796 | 1244030.4974 | 2678142.6067 | 1244044.9143
56 | 2678144.1334 | 1244118.1071 | 2678148.9296 | 1244120.6794 | 2678150.6634 | 1244121.5918 | 2678151.1105 | 1244121.8656
57 | 2678128.8834 | 1244058.6043 | 2678135.337 | 1244047.8877
58 | 2678003.124 | 1244034.1992 | 2678003.7754 | 1244034.6637 | 2678014.0128 | 1244041.2363 | 2678021.2819 | 1244046.1668
59 | 2678145.5855 | 1244192.0642 | 2678151.8782 | 1244196.8617
60 | 2678142.7084 | 1244155.7559 | 2678143.0374 | 1244156.0271 | 2678143.3663 | 1244156.2983 | 2678145.8935 | 1244158.3664 | 2678148.002 | 1244160.0954 | 2678148.503 | 1244160.5023 | 2678149.2929 | 1244161.9248 | 2678148.9359 | 1244163.2099 | 2678137.3776 | 1244181.771 | 2678135.6093 | 1244184.0494 | 2678139.7972 | 1244187.418 | 2678141.8656 | 1244184.7322 | 2678147.7839 | 1244189.2579 | 2678145.5855 | 1244192.0642
61 | 2678145.5855 | 1244192.0642 | 2678147.7839 | 1244189.2579 | 2678150.4052 | 1244185.9122 | 2678158.6426 | 1244192.8145 | 2678169.9223 | 1244202.2699 | 2678156.414 | 1244220.2715 | 2678149.6385 | 1244229.1775
62 | 2678142.7084 | 1244155.7559 | 2678140.4946 | 1244158.5844 | 2678134.9413 | 1244164.633
63 | 2678142.7084 | 1244155.7559 | 2678146.1059 | 1244151.4309 | 2678148.8539 | 1244147.6492
64 | 2678145.7137 | 1244214.4486 | 2678142.802 | 1244218.6244 | 2678143.077 | 1244221.8414 | 2678144.7809 | 1244225.0217 | 2678149.6385 | 1244229.1775
65 | 2678228.4718 | 1244052.0784 | 2678215.6596 | 1244060.8157 | 2678207.283 | 1244061.5837
66 | 2678207.283 | 1244061.5837 | 2678204.3484 | 1244060.0328 | 2678212.4837 | 1244047.1864
67 | 2678212.4837 | 1244047.1864 | 2678234.1559 | 1244014.7933 | 2678243.7923 | 1243999.8763
68 | 2678208.6279 | 1244047.2912 | 2678212.4837 | 1244047.1864
69 | 2678102.7401 | 1244195.0579 | 2678099.7816 | 1244197.6208 | 2678096.634 | 1244200.3491
70 | 2678102.7401 | 1244195.0579 | 2678114.0695 | 1244185.2555 | 2678122.3632 | 1244177.5703 | 2678127.3264 | 1244172.5275
71 | 2678096.634 | 1244200.3491 | 2678085.3342 | 1244210.1435
72 | 2678134.9413 | 1244164.633 | 2678132.7886 | 1244166.9778 | 2678127.3264 | 1244172.5275
73 | 2678161.9653 | 1244128.2232 | 2678157.8576 | 1244134.8294 | 2678152.9487 | 1244142.0143 | 2678148.8539 | 1244147.6492
74 | 2678168.351 | 1243998.2917 | 2678155.8828 | 1244021.4073
75 | 2678161.9653 | 1244128.2232 | 2678160.7869 | 1244127.6072 | 2678155.9937 | 1244124.8643 | 2678154.4119 | 1244123.8872 | 2678151.1105 | 1244121.8656
76 | 2678112.9059 | 1243906.3963 | 2678107.507 | 1243903.7233 | 2678104.4597 | 1243910.8598
77 | 2678112.9059 | 1243906.3963 | 2678116.0443 | 1243901.1578
78 | 2678099.8458 | 1243928.2067 | 2678112.9059 | 1243906.3963
79 | 2678060.6555 | 1243886.4945 | 2678072.7556 | 1243896.8785
80 | 2678060.6555 | 1243886.4945 | 2678049.8199 | 1243898.9387 | 2678039.6554 | 1243908.6342 | 2678028.9253 | 1243917.088 | 2678021.6846 | 1243922.2743
81 | 2678060.6555 | 1243886.4945 | 2678057.7036 | 1243883.9539 | 2678062.6026 | 1243877.5249
82 | 2678060.6555 | 1243886.4945 | 2678066.2172 | 1243878.5287 | 2678068.4129 | 1243874.9788
83 | 2678116.0443 | 1243901.1578 | 2678124.6483 | 1243886.7968
84 | 2678099.1516 | 1243932.7119 | 2678099.3088 | 1243931.6799 | 2678099.8458 | 1243928.2067
85 | 2678021.6846 | 1243922.2743 | 2678021.1061 | 1243921.4439 | 2678018.7623 | 1243918.0551 | 2678018.3395 | 1243917.4491
86 | 2678062.6026 | 1243877.5249 | 2678041.8914 | 1243868.6308
87 | 2678068.4129 | 1243874.9788 | 2678075.9859 | 1243862.7348 | 2678077.989 | 1243858.9738
88 | 2678134.6444 | 1243870.1121 | 2678124.6483 | 1243886.7968
89 | 2678127.1472 | 1243947.5354 | 2678124.1902 | 1243945.9509 | 2678123.1545 | 1243945.4035 | 2678123.5466 | 1243944.319 | 2678123.5259 | 1243942.4508 | 2678122.6514 | 1243940.5601 | 2678121.0014 | 1243939.0262 | 2678115.7385 | 1243936.355 | 2678109.8175 | 1243934.2978 | 2678103.11 | 1243932.8529 | 2678099.1516 | 1243932.7119
90 | 2677996.3912 | 1243926.656 | 2677998.3649 | 1243925.4256 | 2678003.3937 | 1243921.1886 | 2678009.6668 | 1243916.0118 | 2678014.8684 | 1243912.4332 | 2678015.4248 | 1243913.23 | 2678017.7833 | 1243916.6412 | 2678018.3395 | 1243917.4491
91 | 2677996.3912 | 1243926.656 | 2677988.3274 | 1243931.7982 | 2677979.2141 | 1243939.1504 | 2677974.2422 | 1243944.4451
92 | 2678082.9838 | 1243849.5952 | 2678077.989 | 1243858.9738
93 | 2678130.5018 | 1243949.3364 | 2678129.6087 | 1243948.8577 | 2678127.1472 | 1243947.5354
94 | 2678127.1472 | 1243947.5354 | 2678109.0367 | 1243981.4324
95 | 2678130.5018 | 1243949.3364 | 2678134.7515 | 1243941.4747
96 | 2678098.3944 | 1244001.3514 | 2678109.0367 | 1243981.4324
97 | 2678171.1715 | 1243823.7044 | 2678170.8587 | 1243823.5087
98 | 2678175.9459 | 1243815.8506 | 2678171.1715 | 1243823.7044
99 | 2678175.9459 | 1243815.8506 | 2678179.013 | 1243817.6812 | 2678190.0693 | 1243824.0211
100 | 2678175.9459 | 1243815.8506 | 2678172.8265 | 1243813.9748 | 2678157.856 | 1243805.2432
101 | 2678191.1799 | 1243836.1436 | 2678183.6868 | 1243850.7108 | 2678183.3441 | 1243851.3421
102 | 2678191.1799 | 1243836.1436 | 2678195.8234 | 1243827.3207
103 | 2678170.6201 | 1243874.7865 | 2678183.3441 | 1243851.3421
104 | 2678195.8234 | 1243827.3207 | 2678221.2571 | 1243840.4319 | 2678224.537 | 1243841.02
105 | 2678195.8234 | 1243827.3207 | 2678190.0693 | 1243824.0211
106 | 2678168.3777 | 1243895.7524 | 2678167.3051 | 1243897.9955 | 2678166.9631 | 1243898.7137 | 2678164.6711 | 1243897.7161 | 2678161.7957 | 1243897.4003 | 2678159.3079 | 1243898.068 | 2678157.0394 | 1243899.8727 | 2678154.6315 | 1243904.2219 | 2678153.3083 | 1243906.7016
107 | 2678170.3206 | 1243891.6974 | 2678170.1652 | 1243892.0178 | 2678169.9553 | 1243892.4598 | 2678168.3777 | 1243895.7524
108 | 2678153.3083 | 1243906.7016 | 2678137.5233 | 1243936.2822
109 | 2678170.3206 | 1243891.6974 | 2678167.3078 | 1243889.1892 | 2678166.1383 | 1243886.1717 | 2678166.1257 | 1243883.6919 | 2678167.2573 | 1243880.9827 | 2678170.6201 | 1243874.7865
110 | 2677993.982 | 1244040.2547 | 2677999.7841 | 1244031.8536 | 2678006.3862 | 1244022.0404
111 | 2678082.9838 | 1243849.5952 | 2678083.6348 | 1243848.3696 | 2678087.4216 | 1243841.4589 | 2678090.5103 | 1243838.2084 | 2678093.3743 | 1243835.5716
112 | 2678074.4439 | 1243846.1026 | 2678078.897 | 1243847.7179 | 2678082.1799 | 1243849.2289 | 2678082.9838 | 1243849.5952
113 | 2678093.3743 | 1243835.5716 | 2678093.9991 | 1243834.9964 | 2678095.9991 | 1243831.7649 | 2678097.4994 | 1243828.0375 | 2678100.0761 | 1243824.6357 | 2678110.229 | 1243816.6428
114 | 2678074.4439 | 1243846.1026 | 2678077.1453 | 1243840.6898 | 2678082.0099 | 1243832.5984
115 | 2678116.0392 | 1243812.0688 | 2678110.229 | 1243816.6428
116 | 2678092.349 | 1243819.686 | 2678087.2069 | 1243825.6226 | 2678082.1062 | 1243832.4381 | 2678082.0099 | 1243832.5984
117 | 2678136.3891 | 1243801.9419 | 2678134.1843 | 1243805.2152 | 2678133.2977 | 1243806.5378
118 | 2678140.7023 | 1243795.2383 | 2678138.9484 | 1243798.1395 | 2678136.3891 | 1243801.9419
119 | 2678133.2977 | 1243806.5378 | 2678133.2977 | 1243806.5378 | 2678129.488 | 1243805.9984 | 2678126.2419 | 1243806.2781 | 2678122.078 | 1243807.9578 | 2678116.8016 | 1243811.4686 | 2678116.0392 | 1243812.0688
120 | 2678131.7022 | 1243783.0778 | 2678132.7349 | 1243783.8586 | 2678136.02 | 1243786.3592 | 2678136.8581 | 1243786.9929 | 2678137.4644 | 1243787.4457 | 2678140.7869 | 1243789.969 | 2678141.4754 | 1243790.4896 | 2678140.8523 | 1243792.4605 | 2678140.7023 | 1243795.2383
121 | 2678140.7023 | 1243795.2383 | 2678157.856 | 1243805.2432
122 | 2678131.7022 | 1243783.0778 | 2678129.7667 | 1243781.4067 | 2678138.7561 | 1243772.0072 | 2678140.8434 | 1243769.3724
123 | 2678082.2851 | 1243783.8391 | 2678081.6319 | 1243786.9549 | 2678081.4116 | 1243792.2002 | 2678082.5451 | 1243799.109 | 2678083.7355 | 1243803.9837 | 2678084.8065 | 1243807.0221 | 2678086.8188 | 1243810.3288 | 2678090.161 | 1243814.2311 | 2678093.8023 | 1243818.3708 | 2678092.349 | 1243819.686
124 | 2678082.2851 | 1243783.8391 | 2678082.5919 | 1243782.3531 | 2678083.5189 | 1243780.3136
125 | 2677938.6931 | 1243969.3062 | 2677913.3435 | 1243957.8541 | 2677900.1328 | 1243954.9452
126 | 2677938.6931 | 1243969.3062 | 2677939.7149 | 1243966.8957 | 2677940.0814 | 1243966.0333
127 | 2677900.1328 | 1243954.9452 | 2677901.3516 | 1243948.4677 | 2677910.8034 | 1243931.5497
128 | 2677900.1328 | 1243954.9452 | 2677888.6328 | 1243952.4147 | 2677879.5345 | 1243950.5829
129 | 2678224.537 | 1243841.02 | 2678224.3925 | 1243843.9535 | 2678221.3946 | 1243849.4846 | 2678219.7238 | 1243852.3869 | 2678230.4961 | 1243858.5222 | 2678238.9854 | 1243862.9817
130 | 2678224.537 | 1243841.02 | 2678227.5911 | 1243839.826 | 2678232.5772 | 1243829.9388
131 | 2678238.9854 | 1243862.9817 | 2678241.8676 | 1243864.4986 | 2678251.093 | 1243869.3014 | 2678252.2566 | 1243869.895
132 | 2678238.9854 | 1243862.9817 | 2678232.0705 | 1243875.9744
133 | 2678232.0705 | 1243875.9744 | 2678219.3847 | 1243899.8104
134 | 2678168.351 | 1243998.2917 | 2678172.4003 | 1243990.7845 | 2678180.3466 | 1243975.8555
135 | 2678191.2441 | 1243955.3819 | 2678180.3466 | 1243975.8555
136 | 2678211.9068 | 1243913.8611 | 2678218.6157 | 1243917.4855 | 2678219.959 | 1243918.2148
137 | 2678211.9068 | 1243913.8611 | 2678218.7255 | 1243901.049
138 | 2678219.959 | 1243918.2148 | 2678232.7462 | 1243925.1439 | 2678237.3822 | 1243928.3518
139 | 2678219.959 | 1243918.2148 | 2678219.5856 | 1243919.0216 | 2678218.4266 | 1243921.5081 | 2678207.5182 | 1243915.9604
140 | 2678219.959 | 1243918.2148 | 2678219.5856 | 1243919.0216 | 2678218.4266 | 1243921.5081 | 2678217.0575 | 1243924.4588 | 2678216.6607 | 1243925.3209
141 | 2678219.3847 | 1243899.8104 | 2678218.7255 | 1243901.049
142 | 2678257.8381 | 1243954.3734 | 2678253.2887 | 1243949.7657 | 2678251.7779 | 1243946.2655 | 2678249.4424 | 1243941.6981 | 2678246.5946 | 1243937.5687 | 2678242.7015 | 1243933.0475 | 2678237.3822 | 1243928.3518
143 | 2678207.5182 | 1243915.9604 | 2678198.1176 | 1243933.8455
144 | 2678216.6607 | 1243925.3209 | 2678214.8067 | 1243924.3513 | 2678211.3891 | 1243923.8837 | 2678208.3221 | 1243924.9218 | 2678206.0772 | 1243927.2272 | 2678201.4686 | 1243936.0263
145 | 2678216.6607 | 1243925.3209 | 2678220.286 | 1243927.2256 | 2678228.2718 | 1243931.4561 | 2678235.383 | 1243936.6758 | 2678240.2856 | 1243942.0109 | 2678243.8098 | 1243947.5725 | 2678244.5425 | 1243949.3176
146 | 2678188.9068 | 1243951.3695 | 2678198.1176 | 1243933.8455
147 | 2678134.7515 | 1243941.4747 | 2678134.8167 | 1243941.3542 | 2678137.5233 | 1243936.2822
148 | 2678191.2441 | 1243955.3819 | 2678196.6727 | 1243945.1828 | 2678201.4686 | 1243936.0263
149 | 2678252.7557 | 1243957.5087 | 2678252.4346 | 1243970.9585 | 2678252.1246 | 1243973.3486
150 | 2678252.7557 | 1243957.5087 | 2678257.8381 | 1243954.3734
151 | 2678243.7923 | 1243999.8763 | 2678251.08 | 1243981.4037 | 2678252.1246 | 1243973.3486
152 | 2678257.8381 | 1243954.3734 | 2678261.4318 | 1243950.0844 | 2678264.3106 | 1243945.5636 | 2678265.8633 | 1243942.5434
153 | 2678188.9068 | 1243951.3695 | 2678184.8152 | 1243959.154
154 | 2678184.8152 | 1243959.154 | 2678178.7283 | 1243970.7347
155 | 2678178.7283 | 1243970.7347 | 2678174.3308 | 1243979.1011
156 | 2678174.3308 | 1243979.1011 | 2678168.5842 | 1243990.0342
157 | 2678265.8633 | 1243942.5434 | 2678268.609 | 1243937.2027
158 | 2678164.1877 | 1243998.3989 | 2678157.6554 | 1244010.8269 | 2678155.231 | 1244014.8527
159 | 2678168.5842 | 1243990.0342 | 2678164.1877 | 1243998.3989
160 | 2678208.6279 | 1244047.2912 | 2678225.2105 | 1244022.5809 | 2678229.9047 | 1244015.649 | 2678232.6387 | 1244011.1948
161 | 2678208.6279 | 1244047.2912 | 2678206.768 | 1244047.3445 | 2678191.2678 | 1244051.2986
162 | 2678191.2678 | 1244051.2986 | 2678190.7536 | 1244052.5036
163 | 2678191.2678 | 1244051.2986 | 2678194.0304 | 1244041.25 | 2678196.678 | 1244033.178
164 | 2678190.7536 | 1244052.5036 | 2678187.5635 | 1244059.9782 | 2678185.299 | 1244063.8272
165 | 2678196.678 | 1244033.178 | 2678197.6762 | 1244030.1346 | 2678200.3677 | 1244023.8644
166 | 2678221.9453 | 1243985.8324 | 2678206.2346 | 1244011.1517
167 | 2678222.047 | 1243985.6684 | 2678221.9453 | 1243985.8324
168 | 2678206.2346 | 1244011.1517 | 2678204.9043 | 1244013.2955 | 2678200.3677 | 1244023.8644
169 | 2678185.299 | 1244063.8272 | 2678170.4621 | 1244089.0456
170 | 2678299.9539 | 1244058.1463 | 2678307.229 | 1244040.7757 | 2678308.4616 | 1244038.3782
171 | 2678326.9878 | 1244010.2411 | 2678317.6544 | 1244020.4988 | 2678308.4616 | 1244038.3782
172 | 2678350.823 | 1243993.8834 | 2678340.3815 | 1244000.4066
173 | 2678350.823 | 1243993.8834 | 2678358.3512 | 1243989.1803 | 2678366.28 | 1243979.9784 | 2678369.4289 | 1243974.6664
174 | 2678340.3815 | 1244000.4066 | 2678340.3815 | 1244000.4066 | 2678330.1835 | 1244007.5705
175 | 2678369.4289 | 1243974.6664 | 2678371.5087 | 1243971.1579
176 | 2678326.9878 | 1244010.2411 | 2678328.0614 | 1244009.0613 | 2678330.1835 | 1244007.5705
177 | 2678387.6571 | 1243949.2331 | 2678379.916 | 1243956.9753 | 2678371.5087 | 1243971.1579
178 | 2678387.6571 | 1243949.2331 | 2678356.1918 | 1243918.0898
179 | 2678343.6697 | 1243905.4042 | 2678356.1918 | 1243918.0898
180 | 2678297.3275 | 1243882.06 | 2678343.6697 | 1243905.4042
181 | 2678343.6697 | 1243905.4042 | 2678337.1414 | 1243917.1938
182 | 2678297.3275 | 1243882.06 | 2678296.6408 | 1243883.3456 | 2678284.859 | 1243905.5949 | 2678276.9576 | 1243920.9639
183 | 2678276.9576 | 1243920.9639 | 2678272.5623 | 1243929.5132
184 | 2678272.5623 | 1243929.5132 | 2678268.609 | 1243937.2027
185 | 2678336.6161 | 1243918.1425 | 2678337.1414 | 1243917.1938
186 | 2677847.9744 | 1243916.0187 | 2677846.3338 | 1243918.9504
187 | 2677838.6394 | 1243932.7002 | 2677846.3338 | 1243918.9504
188 | 2677851.6417 | 1243909.4653 | 2677847.9744 | 1243916.0187
189 | 2677879.5345 | 1243950.5829 | 2677872.0116 | 1243949.072 | 2677838.6394 | 1243932.7002
190 | 2677879.5345 | 1243950.5829 | 2677880.9888 | 1243944.0084 | 2677884.6802 | 1243937.4654
191 | 2677899.8208 | 1243910.6289 | 2677884.6802 | 1243937.4654
192 | 2677910.8034 | 1243931.5497 | 2677923.3793 | 1243909.0399 | 2677917.4329 | 1243905.5498
193 | 2677896.1208 | 1243887.5333 | 2677906.1601 | 1243893.6806 | 2677907.2363 | 1243896.9081 | 2677908.3417 | 1243900.2139 | 2677917.4329 | 1243905.5498
194 | 2678003.124 | 1244034.1992 | 2677974.7508 | 1244075.6893

## bus_geodata
| x | y | coords
0 | 2677990.2523 | 1244161.2293
1 | 2678003.3393 | 1244149.3839
2 | 2678015.131 | 1244134.6812
3 | 2678026.883 | 1244118.0116
4 | 2677926.3944 | 1244179.962
5 | 2677921.4982 | 1244164.3532
6 | 2677982.3718 | 1244162.7338
7 | 2677917.1461 | 1244163.1174
8 | 2677935.6175 | 1244126.2356
9 | 2678044.4735 | 1244092.5874
10 | 2677932.5353 | 1244138.1726
11 | 2678017.7327 | 1244126.0453
12 | 2677915.4365 | 1244062.1064
13 | 2677918.1663 | 1244058.4449
14 | 2677895.5962 | 1244080.8001
15 | 2677926.5952 | 1244035.2834
16 | 2678045.7758 | 1244178.7023
17 | 2678070.2872 | 1244148.4747
18 | 2678020.9464 | 1244202.2452
19 | 2678038.5446 | 1244181.616
20 | 2678058.6674 | 1244071.4006
21 | 2678057.0714 | 1244159.8983
22 | 2678087.5417 | 1244120.5797
23 | 2678094.446 | 1244111.4376
24 | 2678106.5389 | 1244095.4255
25 | 2677928.554 | 1244043.8041
26 | 2677945.7439 | 1244055.7105
27 | 2677966.7129 | 1243970.8087
28 | 2677982.7821 | 1243982.2058
29 | 2677954.6146 | 1243972.9736
30 | 2677971.1699 | 1244073.285
31 | 2678074.6232 | 1244075.2386
32 | 2678075.1115 | 1244075.5519
33 | 2678061.8187 | 1244066.8277
34 | 2678094.5039 | 1244087.8495
35 | 2678077.1993 | 1244042.1639
36 | 2678087.8435 | 1244024.7091
37 | 2678056.517 | 1244069.9824
38 | 2678118.8603 | 1244075.2482
39 | 2678109.139 | 1244097.1276
40 | 2678099.575 | 1244005.1618
41 | 2678031.3181 | 1244106.6168
42 | 2678075.7365 | 1244039.7504
43 | 2678030.4909 | 1244052.4133
44 | 2678109.4073 | 1243988.2247
45 | 2678118.637 | 1243971.2931
46 | 2678127.0223 | 1243955.7754
47 | 2678094.0532 | 1244118.1091
48 | 2678121.9178 | 1244105.0333
49 | 2678130.3496 | 1244065.1469
50 | 2678142.6067 | 1244044.9143
51 | 2678144.1334 | 1244118.1071
52 | 2678128.8834 | 1244058.6043
53 | 2678021.2819 | 1244046.1668
54 | 2678145.5855 | 1244192.0642
55 | 2678151.8782 | 1244196.8617
56 | 2678142.7084 | 1244155.7559
57 | 2678149.6385 | 1244229.1775
58 | 2678145.7137 | 1244214.4486
59 | 2678207.283 | 1244061.5837
60 | 2678228.4718 | 1244052.0784
61 | 2678212.4837 | 1244047.1864
62 | 2678102.7401 | 1244195.0579
63 | 2678096.634 | 1244200.3491
64 | 2678127.3264 | 1244172.5275
65 | 2678134.9413 | 1244164.633
66 | 2678148.8539 | 1244147.6492
67 | 2678085.3342 | 1244210.1435
68 | 2678135.337 | 1244047.8877
69 | 2678155.8828 | 1244021.4073
70 | 2678151.1105 | 1244121.8656
71 | 2678104.4597 | 1243910.8598
72 | 2678112.9059 | 1243906.3963
73 | 2678072.7556 | 1243896.8785
74 | 2678060.6555 | 1243886.4945
75 | 2678116.0443 | 1243901.1578
76 | 2678099.8458 | 1243928.2067
77 | 2678021.6846 | 1243922.2743
78 | 2678062.6026 | 1243877.5249
79 | 2678068.4129 | 1243874.9788
80 | 2678124.6483 | 1243886.7968
81 | 2678099.1516 | 1243932.7119
82 | 2678018.3395 | 1243917.4491
83 | 2678041.8914 | 1243868.6308
84 | 2677996.3912 | 1243926.656
85 | 2677974.2422 | 1243944.4451
86 | 2678077.989 | 1243858.9738
87 | 2678134.6444 | 1243870.1121
88 | 2678127.1472 | 1243947.5354
89 | 2678130.5018 | 1243949.3364
90 | 2678109.0367 | 1243981.4324
91 | 2678171.1715 | 1243823.7044
92 | 2678170.8587 | 1243823.5087
93 | 2678175.9459 | 1243815.8506
94 | 2678191.1799 | 1243836.1436
95 | 2678183.3441 | 1243851.3421
96 | 2678195.8234 | 1243827.3207
97 | 2678168.3777 | 1243895.7524
98 | 2678153.3083 | 1243906.7016
99 | 2678170.3206 | 1243891.6974
100 | 2678006.3862 | 1244022.0404
101 | 2677993.982 | 1244040.2547
102 | 2678082.9838 | 1243849.5952
103 | 2678093.3743 | 1243835.5716
104 | 2678074.4439 | 1243846.1026
105 | 2678110.229 | 1243816.6428
106 | 2678082.0099 | 1243832.5984
107 | 2678136.3891 | 1243801.9419
108 | 2678133.2977 | 1243806.5378
109 | 2678140.7023 | 1243795.2383
110 | 2678131.7022 | 1243783.0778
111 | 2678157.856 | 1243805.2432
112 | 2678140.8434 | 1243769.3723
113 | 2678092.349 | 1243819.686
114 | 2678082.2851 | 1243783.8391
115 | 2677938.6931 | 1243969.3062
116 | 2677900.1328 | 1243954.9452
117 | 2677940.0814 | 1243966.0333
118 | 2678116.0392 | 1243812.0688
119 | 2678083.5189 | 1243780.3136
120 | 2678190.0693 | 1243824.0211
121 | 2678224.537 | 1243841.02
122 | 2678238.9854 | 1243862.9817
123 | 2678232.5772 | 1243829.9388
124 | 2678252.2566 | 1243869.895
125 | 2678232.0705 | 1243875.9744
126 | 2678170.6201 | 1243874.7865
127 | 2678168.351 | 1243998.2917
128 | 2678180.3466 | 1243975.8555
129 | 2678211.9068 | 1243913.8611
130 | 2678219.959 | 1243918.2148
131 | 2678218.7255 | 1243901.049
132 | 2678237.3822 | 1243928.3518
133 | 2678207.5182 | 1243915.9604
134 | 2678216.6607 | 1243925.3209
135 | 2678219.3847 | 1243899.8104
136 | 2678198.1176 | 1243933.8455
137 | 2678137.5233 | 1243936.2821
138 | 2678134.7515 | 1243941.4747
139 | 2678201.4686 | 1243936.0263
140 | 2678244.5425 | 1243949.3176
141 | 2678252.7557 | 1243957.5087
142 | 2678252.1246 | 1243973.3486
143 | 2678257.8381 | 1243954.3734
144 | 2678188.9068 | 1243951.3695
145 | 2678098.3944 | 1244001.3514
146 | 2678184.8152 | 1243959.154
147 | 2678178.7283 | 1243970.7347
148 | 2678174.3308 | 1243979.1011
149 | 2678191.2441 | 1243955.3819
150 | 2678243.7923 | 1243999.8763
151 | 2678265.8633 | 1243942.5434
152 | 2678155.231 | 1244014.8527
153 | 2678164.1877 | 1243998.3989
154 | 2678168.5842 | 1243990.0342
155 | 2678232.6387 | 1244011.1948
156 | 2678208.6279 | 1244047.2912
157 | 2678191.2678 | 1244051.2986
158 | 2678190.7536 | 1244052.5036
159 | 2678196.678 | 1244033.178
160 | 2678161.9653 | 1244128.2232
161 | 2678221.9453 | 1243985.8324
162 | 2678206.2346 | 1244011.1517
163 | 2678222.047 | 1243985.6684
164 | 2678200.3677 | 1244023.8644
165 | 2678185.299 | 1244063.8272
166 | 2678170.4621 | 1244089.0457
167 | 2678299.9539 | 1244058.1463
168 | 2678308.4616 | 1244038.3782
169 | 2678350.823 | 1243993.8834
170 | 2678340.3815 | 1244000.4066
171 | 2678369.4289 | 1243974.6664
172 | 2678330.1835 | 1244007.5705
173 | 2678371.5087 | 1243971.1579
174 | 2678326.9878 | 1244010.2411
175 | 2678387.6571 | 1243949.2331
176 | 2678356.1918 | 1243918.0898
177 | 2678343.6697 | 1243905.4042
178 | 2678297.3275 | 1243882.06
179 | 2678276.9576 | 1243920.9639
180 | 2678272.5623 | 1243929.5132
181 | 2678337.1414 | 1243917.1938
182 | 2678336.6161 | 1243918.1425
183 | 2678268.609 | 1243937.2027
184 | 2677846.3338 | 1243918.9504
185 | 2677847.9744 | 1243916.0187
186 | 2677838.6394 | 1243932.7002
187 | 2677851.6417 | 1243909.4653
188 | 2677879.5345 | 1243950.5829
189 | 2677884.6802 | 1243937.4654
190 | 2677910.8034 | 1243931.5497
191 | 2677899.8208 | 1243910.6289
192 | 2677917.4329 | 1243905.5498
193 | 2677896.1208 | 1243887.5333
194 | 2677974.7508 | 1244075.6893
195 | 2678003.124 | 1244034.1992
196 | 2678130.5018 | 1243949.3364

## line_std_types
| c_nf_per_km | r_ohm_per_km | x_ohm_per_km | max_i_ka | type | q_mm2 | alpha | voltage_rating
NAYY 4x50 SE | 210 | 0.642 | 0.083 | 0.142 | cs | 50 | 0.00403 | LV
NAYY 4x120 SE | 264 | 0.225 | 0.08 | 0.242 | cs | 120 | 0.00403 | LV
NAYY 4x150 SE | 261 | 0.208 | 0.08 | 0.27 | cs | 150 | 0.00403 | LV
NA2XS2Y 1x95 RM/25 12/20 kV | 216 | 0.313 | 0.132 | 0.252 | cs | 95 | 0.00403 | MV
NA2XS2Y 1x185 RM/25 12/20 kV | 273 | 0.161 | 0.117 | 0.362 | cs | 185 | 0.00403 | MV
NA2XS2Y 1x240 RM/25 12/20 kV | 304 | 0.122 | 0.112 | 0.421 | cs | 240 | 0.00403 | MV
NA2XS2Y 1x95 RM/25 6/10 kV | 315 | 0.313 | 0.123 | 0.249 | cs | 95 | 0.00403 | MV
NA2XS2Y 1x185 RM/25 6/10 kV | 406 | 0.161 | 0.11 | 0.358 | cs | 185 | 0.00403 | MV
NA2XS2Y 1x240 RM/25 6/10 kV | 456 | 0.122 | 0.105 | 0.416 | cs | 240 | 0.00403 | MV
NA2XS2Y 1x150 RM/25 12/20 kV | 250 | 0.206 | 0.116 | 0.319 | cs | 150 | 0.00403 | MV
NA2XS2Y 1x120 RM/25 12/20 kV | 230 | 0.253 | 0.119 | 0.283 | cs | 120 | 0.00403 | MV
NA2XS2Y 1x70 RM/25 12/20 kV | 190 | 0.443 | 0.132 | 0.22 | cs | 70 | 0.00403 | MV
NA2XS2Y 1x150 RM/25 6/10 kV | 360 | 0.206 | 0.11 | 0.315 | cs | 150 | 0.00403 | MV
NA2XS2Y 1x120 RM/25 6/10 kV | 340 | 0.253 | 0.113 | 0.28 | cs | 120 | 0.00403 | MV
NA2XS2Y 1x70 RM/25 6/10 kV | 280 | 0.443 | 0.123 | 0.217 | cs | 70 | 0.00403 | MV
N2XS(FL)2Y 1x120 RM/35 64/110 kV | 112 | 0.153 | 0.166 | 0.366 | cs | 120 | 0.00393 | HV
N2XS(FL)2Y 1x185 RM/35 64/110 kV | 125 | 0.099 | 0.156 | 0.457 | cs | 185 | 0.00393 | HV
N2XS(FL)2Y 1x240 RM/35 64/110 kV | 135 | 0.075 | 0.149 | 0.526 | cs | 240 | 0.00393 | HV
N2XS(FL)2Y 1x300 RM/35 64/110 kV | 144 | 0.06 | 0.144 | 0.588 | cs | 300 | 0.00393 | HV
15-AL1/3-ST1A 0.4 | 11 | 1.8769 | 0.35 | 0.105 | ol | 16 | 0.00403 | LV
24-AL1/4-ST1A 0.4 | 11.25 | 1.2012 | 0.335 | 0.14 | ol | 24 | 0.00403 | LV
48-AL1/8-ST1A 0.4 | 12.2 | 0.5939 | 0.3 | 0.21 | ol | 48 | 0.00403 | LV
94-AL1/15-ST1A 0.4 | 13.2 | 0.306 | 0.29 | 0.35 | ol | 94 | 0.00403 | LV
34-AL1/6-ST1A 10.0 | 9.7 | 0.8342 | 0.36 | 0.17 | ol | 34 | 0.00403 | MV
48-AL1/8-ST1A 10.0 | 10.1 | 0.5939 | 0.35 | 0.21 | ol | 48 | 0.00403 | MV
70-AL1/11-ST1A 10.0 | 10.4 | 0.4132 | 0.339 | 0.29 | ol | 70 | 0.00403 | MV
94-AL1/15-ST1A 10.0 | 10.75 | 0.306 | 0.33 | 0.35 | ol | 94 | 0.00403 | MV
122-AL1/20-ST1A 10.0 | 11.1 | 0.2376 | 0.323 | 0.41 | ol | 122 | 0.00403 | MV
149-AL1/24-ST1A 10.0 | 11.25 | 0.194 | 0.315 | 0.47 | ol | 149 | 0.00403 | MV
34-AL1/6-ST1A 20.0 | 9.15 | 0.8342 | 0.382 | 0.17 | ol | 34 | 0.00403 | MV
48-AL1/8-ST1A 20.0 | 9.5 | 0.5939 | 0.372 | 0.21 | ol | 48 | 0.00403 | MV
70-AL1/11-ST1A 20.0 | 9.7 | 0.4132 | 0.36 | 0.29 | ol | 70 | 0.00403 | MV
94-AL1/15-ST1A 20.0 | 10 | 0.306 | 0.35 | 0.35 | ol | 94 | 0.00403 | MV
122-AL1/20-ST1A 20.0 | 10.3 | 0.2376 | 0.344 | 0.41 | ol | 122 | 0.00403 | MV
149-AL1/24-ST1A 20.0 | 10.5 | 0.194 | 0.337 | 0.47 | ol | 149 | 0.00403 | MV
184-AL1/30-ST1A 20.0 | 10.75 | 0.1571 | 0.33 | 0.535 | ol | 184 | 0.00403 | MV
243-AL1/39-ST1A 20.0 | 11 | 0.1188 | 0.32 | 0.645 | ol | 243 | 0.00403 | MV
48-AL1/8-ST1A 110.0 | 8 | 0.5939 | 0.46 | 0.21 | ol | 48 | 0.00403 | HV
70-AL1/11-ST1A 110.0 | 8.4 | 0.4132 | 0.45 | 0.29 | ol | 70 | 0.00403 | HV
94-AL1/15-ST1A 110.0 | 8.65 | 0.306 | 0.44 | 0.35 | ol | 94 | 0.00403 | HV
122-AL1/20-ST1A 110.0 | 8.5 | 0.2376 | 0.43 | 0.41 | ol | 122 | 0.00403 | HV
149-AL1/24-ST1A 110.0 | 8.75 | 0.194 | 0.41 | 0.47 | ol | 149 | 0.00403 | HV
184-AL1/30-ST1A 110.0 | 8.8 | 0.1571 | 0.4 | 0.535 | ol | 184 | 0.00403 | HV
243-AL1/39-ST1A 110.0 | 9 | 0.1188 | 0.39 | 0.645 | ol | 243 | 0.00403 | HV
305-AL1/39-ST1A 110.0 | 9.2 | 0.0949 | 0.38 | 0.74 | ol | 305 | 0.00403 | HV
490-AL1/64-ST1A 110.0 | 9.75 | 0.059 | 0.37 | 0.96 | ol | 490 | 0.00403 | HV
679-AL1/86-ST1A 110.0 | 9.95 | 0.042 | 0.36 | 1.15 | ol | 679 | 0.00403 | HV
490-AL1/64-ST1A 220.0 | 10 | 0.059 | 0.285 | 0.96 | ol | 490 | 0.00403 | HV
679-AL1/86-ST1A 220.0 | 11.7 | 0.042 | 0.275 | 1.15 | ol | 679 | 0.00403 | HV
490-AL1/64-ST1A 380.0 | 11 | 0.059 | 0.253 | 0.96 | ol | 490 | 0.00403 | HV
679-AL1/86-ST1A 380.0 | 14.6 | 0.042 | 0.25 | 1.15 | ol | 679 | 0.00403 | HV

## trafo_std_types
| i0_percent | pfe_kw | vkr_percent | sn_mva | vn_lv_kv | vn_hv_kv | vk_percent | shift_degree | vector_group | tap_side | tap_neutral | tap_min | tap_max | tap_step_degree | tap_step_percent | tap_phase_shifter
160 MVA 380/110 kV | 0.06 | 60 | 0.25 | 160 | 110 | 380 | 12.2 | 0 | Yy0 | hv | 0 | -9 | 9 | 0 | 1.5 | FALSE
100 MVA 220/110 kV | 0.06 | 55 | 0.26 | 100 | 110 | 220 | 12 | 0 | Yy0 | hv | 0 | -9 | 9 | 0 | 1.5 | FALSE
63 MVA 110/20 kV | 0.04 | 22 | 0.32 | 63 | 20 | 110 | 18 | 150 | YNd5 | hv | 0 | -9 | 9 | 0 | 1.5 | FALSE
40 MVA 110/20 kV | 0.05 | 18 | 0.34 | 40 | 20 | 110 | 16.2 | 150 | YNd5 | hv | 0 | -9 | 9 | 0 | 1.5 | FALSE
25 MVA 110/20 kV | 0.07 | 14 | 0.41 | 25 | 20 | 110 | 12 | 150 | YNd5 | hv | 0 | -9 | 9 | 0 | 1.5 | FALSE
63 MVA 110/10 kV | 0.04 | 22 | 0.32 | 63 | 10 | 110 | 18 | 150 | YNd5 | hv | 0 | -9 | 9 | 0 | 1.5 | FALSE
40 MVA 110/10 kV | 0.05 | 18 | 0.34 | 40 | 10 | 110 | 16.2 | 150 | YNd5 | hv | 0 | -9 | 9 | 0 | 1.5 | FALSE
25 MVA 110/10 kV | 0.07 | 14 | 0.41 | 25 | 10 | 110 | 12 | 150 | YNd5 | hv | 0 | -9 | 9 | 0 | 1.5 | FALSE
0.25 MVA 20/0.4 kV | 0.32 | 0.8 | 1.44 | 0.25 | 0.4 | 20 | 6 | 150 | Yzn5 | hv | 0 | -2 | 2 | 0 | 2.5 | FALSE
0.4 MVA 20/0.4 kV | 0.3375 | 1.35 | 1.425 | 0.4 | 0.4 | 20 | 6 | 150 | Dyn5 | hv | 0 | -2 | 2 | 0 | 2.5 | FALSE
0.63 MVA 20/0.4 kV | 0.2619 | 1.65 | 1.206 | 0.63 | 0.4 | 20 | 6 | 150 | Dyn5 | hv | 0 | -2 | 2 | 0 | 2.5 | FALSE
0.25 MVA 10/0.4 kV | 0.24 | 0.6 | 1.2 | 0.25 | 0.4 | 10 | 4 | 150 | Dyn5 | hv | 0 | -2 | 2 | 0 | 2.5 | FALSE
0.4 MVA 10/0.4 kV | 0.2375 | 0.95 | 1.325 | 0.4 | 0.4 | 10 | 4 | 150 | Dyn5 | hv | 0 | -2 | 2 | 0 | 2.5 | FALSE
0.63 MVA 10/0.4 kV | 0.1873 | 1.18 | 1.0794 | 0.63 | 0.4 | 10 | 4 | 150 | Dyn5 | hv | 0 | -2 | 2 | 0 | 2.5 | FALSE

## trafo3w_std_types
| sn_hv_mva | sn_mv_mva | sn_lv_mva | vn_hv_kv | vn_mv_kv | vn_lv_kv | vk_hv_percent | vk_mv_percent | vk_lv_percent | vkr_hv_percent | vkr_mv_percent | vkr_lv_percent | pfe_kw | i0_percent | shift_mv_degree | shift_lv_degree | vector_group | tap_side | tap_neutral | tap_min | tap_max | tap_step_percent
63/25/38 MVA 110/20/10 kV | 63 | 25 | 38 | 110 | 20 | 10 | 10.4 | 10.4 | 10.4 | 0.28 | 0.32 | 0.35 | 35 | 0.89 | 0 | 0 | YN0yn0yn0 | hv | 0 | -10 | 10 | 1.2
63/25/38 MVA 110/10/10 kV | 63 | 25 | 38 | 110 | 10 | 10 | 10.4 | 10.4 | 10.4 | 0.28 | 0.32 | 0.35 | 35 | 0.89 | 0 | 0 | YN0yn0yn0 | hv | 0 | -10 | 10 | 1.2

## fuse_std_types
| fuse_type | i_rated_a | t_avg | t_min | t_total | x_avg | x_min | x_total
HV 100A | HV 100A | 100 | 0 | [10.0, 3.64, 0.854, 0.281, 0.1, 0.0531, 0.022, 0.01] | [10.0, 4.267, 1.21, 0.403, 0.1, 0.058, 0.022, 0.01] | 0 | [300.0, 350.0, 450.0, 550.0, 700.0, 850.0, 1200.0, 1752.0] | [600.0, 700.0, 900.0, 1150.0, 1665.0, 2000.0, 3000.0, 4313.0]
HV 10A | HV 10A | 10 | 0 | [10.0, 1675.0, 0.344, 0.156, 0.1, 0.0417, 0.0171, 0.01] | [10.0, 1.3, 0.3, 0.155, 0.1, 0.0555, 0.023, 0.01] | 0 | [30.0, 32.0, 35.0, 37.0, 39.0, 50.0, 70.0, 88.0] | [60.0, 70.0, 80.0, 87.0, 94.0, 110.0, 150.0, 216.0]
HV 125A | HV 125A | 125 | 0 | [10.0, 1.82, 0.344, 0.1, 0.0467, 0.0269, 0.01] | [10.0, 2.478, 0.426, 0.1, 0.0427, 0.0211, 0.01] | 0 | [375.0, 500.0, 700.0, 925.0, 1200.0, 1500.0, 2341.0] | [750.0, 1000.0, 1500.0, 2200.0, 3000.0, 4000.0, 5765.0]
HV 160A | HV 160A | 160 | 0 | [10.0, 4.15, 1.03, 0.198, 0.1, 0.051, 0.0172, 0.01] | [10.0, 2.3, 0.734, 0.274, 0.1, 0.046, 0.0177, 0.01] | 0 | [480.0, 550.0, 700.0, 1000.0, 1260.0, 1600.0, 2500.0, 3227.0] | [960.0, 1300.0, 1700.0, 2200.0, 2996.0, 4000.0, 6000.0, 7946.0]
HV 16A | HV 16A | 16 | 0 | [10.0, 0.352, 0.164, 0.1, 0.0649, 0.0342, 0.01] | [10.0, 2.34, 0.722, 0.181, 0.1, 0.055, 0.0296, 0.01] | 0 | [48.0, 60.0, 65.0, 71.0, 80.0, 100.0, 162.0] | [96.0, 110.0, 125.0, 150.0, 168.0, 200.0, 250.0, 398.0]
HV 200A | HV 200A | 200 | 0 | [10.0, 4.267, 1.21, 0.403, 0.1, 0.058, 0.022, 0.01] | [10.0, 3.73, 1.654, 0.328, 0.1, 0.0531, 0.019, 0.01] | 0 | [600.0, 700.0, 900.0, 1150.0, 1665.0, 2000.0, 3000.0, 4313.0] | [1200.0, 1500.0, 1800.0, 2700.0, 3960.0, 5000.0, 7500.0, 10620.0]
HV 20A | HV 20A | 20 | 0 | [10.0, 1.3, 0.3, 0.155, 0.1, 0.0555, 0.023, 0.01] | [10.0, 1.3, 0.161, 0.1, 0.0611, 0.0399, 0.0141, 0.01] | 0 | [60.0, 70.0, 80.0, 87.0, 94.0, 110.0, 150.0, 216.0] | [120.0, 150.0, 200.0, 223.0, 260.0, 300.0, 450.0, 532.0]
HV 25A | HV 25A | 25 | 0 | [10.0, 2.512, 0.833, 0.299, 0.1, 0.0372, 0.0223, 0.01] | [10.0, 3.125, 0.597, 0.198, 0.1, 0.0378, 0.022, 0.01] | 0 | [75.0, 82.0, 90.0, 100.0, 124.0, 170.0, 200.0, 289.0] | [150.0, 170.0, 210.0, 250.0, 294.0, 400.0, 500.0, 711.0]
HV 31.5A | HV 31.5A | 31.5 | 0 | [10.0, 2.34, 0.722, 0.181, 0.1, 0.055, 0.0296, 0.01] | [10.0, 2.84, 0.368, 0.164, 0.1, 0.0621, 0.0378, 0.0195, 0.01] | 0 | [95.0, 110.0, 125.0, 150.0, 165.0, 200.0, 250.0, 390.0] | [189.0, 220.0, 300.0, 350.0, 393.0, 450.0, 530.0, 700.0, 960.0]
HV 40A | HV 40A | 40 | 0 | [10.0, 1.3, 0.161, 0.1, 0.0611, 0.0399, 0.0141, 0.01] | [10.0, 2.05, 0.369, 0.198, 0.1, 0.051, 0.0298, 0.01] | 0 | [120.0, 150.0, 200.0, 223.0, 260.0, 300.0, 450.0, 532.0] | [240.0, 300.0, 400.0, 450.0, 530.0, 650.0, 800.0, 1311.0]
HV 50A | HV 50A | 50 | 0 | [10.0, 3.215, 0.597, 0.198, 0.1, 0.0378, 0.022, 0.01] | [10.0, 3.64, 0.854, 0.281, 0.1, 0.0531, 0.022, 0.01] | 0 | [150.0, 170.0, 210.0, 250.0, 294.0, 400.0, 500.0, 711.0] | [300.0, 350.0, 450.0, 550.0, 700.0, 850.0, 1200.0, 1752.0]
HV 6.3A | HV 6.3A | 6.3 | 0 | [10.0, 1.39, 0.344, 0.168, 0.1, 0.056, 0.0263, 0.01] | [10.0, 1.711, 0.516, 0.198, 0.1, 0.0634, 0.0303, 0.01] | 0 | [19.0, 19.5, 20.4, 20.8, 22.0, 25.0, 32.0, 48.0] | [38.0, 40.0, 43.0, 48.0, 53.0, 60.0, 75.0, 118.0]
HV 63A | HV 63A | 63 | 0 | [10.0, 2.84, 0.368, 0.164, 0.1, 0.0621, 0.0378, 0.0195, 0.01] | [10.0, 1.82, 0.344, 0.1, 0.0467, 0.0269, 0.01] | 0 | [189.0, 220.0, 300.0, 350.0, 393.0, 450.0, 530.0, 700.0, 961.0] | [378.0, 500.0, 700.0, 934.0, 1200.0, 1500.0, 2366.0]
HV 80A | HV 80A | 80 | 0 | [10.0, 2.05, 0.369, 0.198, 0.1, 0.051, 0.0298, 0.01] | [10.0, 4.15, 1.03, 0.198, 0.1, 0.051, 0.0172, 0.01] | 0 | [240.0, 300.0, 400.0, 450.0, 530.0, 650.0, 800.0, 1311.0] | [480.0, 550.0, 700.0, 1000.0, 1260.0, 1600.0, 2500.0, 3227.0]
Siemens NH-1-100 | Siemens NH-1-100 | 100 | [5400.0, 2000.0, 400.0, 20.0, 1.0, 0.2, 0.012, 0.004] | 0 | 0 | [150.0, 190.0, 250.0, 430.0, 900.0, 1250.0, 2700.0, 3600.0] | 0 | 0
Siemens NH-1-125 | Siemens NH-1-125 | 125 | [4800.0, 120.0, 7.0, 0.1, 0.004] | 0 | 0 | [180.0, 400.0, 740.0, 2000.0, 4250.0] | 0 | 0
Siemens NH-1-16 | Siemens NH-1-16 | 16 | [4000.0, 400.0, 2.0, 0.1, 0.04, 0.01] | 0 | 0 | [26.0, 35.0, 75.0, 150.0, 200.0, 300.0] | 0 | 0
Siemens NH-1-160 | Siemens NH-1-160 | 160 | [4800.0, 120.0, 7.0, 0.1, 0.004] | 0 | 0 | [210.0, 500.0, 900.0, 2300.0, 5000.0] | 0 | 0
Siemens NH-1-25 | Siemens NH-1-25 | 25 | [4000.0, 1000.0, 10.0, 0.2, 0.02, 0.01] | 0 | 0 | [40.0, 50.0, 100.0, 210.0, 400.0, 500.0] | 0 | 0
Siemens NH-1-50 | Siemens NH-1-50 | 50 | [4000.0, 40.0, 4.0, 1.0, 0.02, 0.01] | 0 | 0 | [86.0, 200.0, 300.0, 400.0, 1000.0, 1280.0] | 0 | 0
Siemens NH-1-63 | Siemens NH-1-63 | 63 | [4000.0, 100.0, 10.0, 2.0, 0.04, 0.01] | 0 | 0 | [100.0, 200.0, 300.0, 400.0, 1000.0, 1500.0] | 0 | 0
Siemens NH-1-80 | Siemens NH-1-80 | 80 | [4800.0, 120.0, 7.0, 0.1, 0.01] | 0 | 0 | [150.58, 250.0, 450.0, 1150.0, 2470.0] | 0 | 0
Siemens NH-2-1000 | Siemens NH-2-1000 | 1000 | [4800.0, 120.0, 7.0, 0.1, 0.004] | 0 | 0 | [1900.0, 3500.0, 8400.0, 24000.0, 52000.0] | 0 | 0
Siemens NH-2-200 | Siemens NH-2-200 | 200 | [4800.0, 120.0, 7.0, 0.1, 0.004] | 0 | 0 | [280.0, 650.0, 1200.0, 3000.0, 7000.0] | 0 | 0
Siemens NH-2-224 | Siemens NH-2-224 | 224 | [4800.0, 120.0, 7.0, 0.2, 0.04, 0.004] | 0 | 0 | [400.0, 750.0, 1453.0, 3025.0, 4315.0, 7600.0] | 0 | 0
Siemens NH-2-250 | Siemens NH-2-250 | 250 | [4800.0, 120.0, 7.0, 0.1, 0.004] | 0 | 0 | [450.0, 800.0, 1650.0, 4000.0, 8500.0] | 0 | 0
Siemens NH-2-315 | Siemens NH-2-315 | 315 | [4800.0, 120.0, 7.0, 0.1, 0.004] | 0 | 0 | [550.0, 920.0, 1900.0, 5000.0, 11000.0] | 0 | 0
Siemens NH-2-355 | Siemens NH-2-355 | 355 | [4800.0, 120.0, 6.0, 0.1, 0.004] | 0 | 0 | [650.0, 1116.27, 2350.0, 5840.0, 12790.0] | 0 | 0
Siemens NH-2-400 | Siemens NH-2-400 | 400 | [4800.0, 120.0, 7.0, 0.1, 0.004] | 0 | 0 | [720.0, 1350.0, 2800.0, 6500.0, 15000.0] | 0 | 0
Siemens NH-2-425 | Siemens NH-2-425 | 425 | [4800.0, 120.0, 7.0, 0.1, 0.004] | 0 | 0 | [850.0, 1500.0, 3050.0, 7500.0, 16500.0] | 0 | 0
Siemens NH-2-630 | Siemens NH-2-630 | 630 | [4800.0, 120.0, 7.0, 0.1, 0.004] | 0 | 0 | [1200.0, 2000.0, 4800.0, 12000.0, 26000.0] | 0 | 0

## res_bus
| vm_pu | va_degree | p_mw | q_mvar
0 | 0.99356 | -0.12368 | 0.0023533 | 0.00058978
1 | 0.99359 | -0.12294 | 0.002337 | 0.0005857
2 | 0.99368 | -0.12138 | 0.0021615 | 0.00054173
3 | 0.9938 | -0.11891 | 0.0041616 | 0.001043
4 | 0.99086 | -0.17586 | 0 | 0
5 | 0.99066 | -0.17979 | 0 | 0
6 | 0.9915 | -0.16342 | 0.0065435 | 0.00164
7 | 0.99063 | -0.18023 | 0 | 0
8 | 0.99042 | -0.18434 | 0.0055334 | 0.0013868
9 | 0.99411 | -0.1129 | 0.0015087 | 0.00037812
10 | 0.99049 | -0.18297 | 0.0062591 | 0.0015687
11 | 0.99236 | -0.14677 | 0.0056471 | 0.0014153
12 | 0.98929 | -0.20617 | 0.0071076 | 0.0017813
13 | 0.98932 | -0.20559 | 0 | 0
14 | 0.98923 | -0.20737 | 0.0033687 | 0.00084428
15 | 0.9894 | -0.20406 | 0 | 0
16 | 0.99174 | -0.15885 | 0.0043466 | 0.0010894
17 | 0.99189 | -0.15585 | 0.0037992 | 0.00095217
18 | 0.99168 | -0.15996 | 0.0025408 | 0.00063679
19 | 0.99174 | -0.15874 | 0.002556 | 0.00064059
20 | 0.9944 | -0.10727 | 0 | 0
21 | 0.99188 | -0.15616 | 0.0022598 | 0.00056637
22 | 0.99221 | -0.14968 | 0.0018495 | 0.00046353
23 | 0.99231 | -0.14781 | 0.0025946 | 0.00065027
24 | 0.99252 | -0.14362 | 0 | 0
25 | 0.98944 | -0.20332 | 0 | 0
26 | 0.98964 | -0.19942 | 0.0074087 | 0.0018568
27 | 0.97449 | -0.4912 | 0 | 0
28 | 0.97444 | -0.49217 | 0.0026797 | 0.00067158
29 | 0.97455 | -0.49002 | 0 | 0
30 | 0.99015 | -0.18958 | 0 | 0
31 | 0.99417 | -0.11182 | 0.0031587 | 0.00079165
32 | 0.99414 | -0.11234 | 0.0021755 | 0.00054523
33 | 0.99492 | -0.097324 | 0 | 0
34 | 0.99313 | -0.13194 | 0.0018946 | 0.00047483
35 | 0.99699 | -0.057628 | 0.0026617 | 0.00066708
36 | 0.99773 | -0.043469 | 0.001604 | 0.000402
37 | 0.99419 | -0.11132 | 0 | 0
38 | 0.9924 | -0.146 | 0.0017943 | 0.0004497
39 | 0.99244 | -0.14521 | 0 | 0
40 | 0.99856 | -0.027544 | 0.0016286 | 0.00040817
41 | 0.99288 | -0.1367 | 0.0083471 | 0.002092
42 | 0.99392 | -0.11664 | 0.0084185 | 0.0021099
43 | 0.9928 | -0.13819 | 0.00822 | 0.0020601
44 | 0.99928 | -0.013746 | 0.0021137 | 0.00052975
45 | 1 | 0 | -0.58587 | -0.14977
46 | 0.99832 | -0.03173 | 0.0019702 | 0.00049378
47 | 0.99218 | -0.15028 | 0.0029548 | 0.00074054
48 | 0.9922 | -0.14996 | 0.0018293 | 0.00045848
49 | 0.97963 | -0.39087 | 0.0020498 | 0.00051372
50 | 0.97967 | -0.38999 | 0.001875 | 0.00046991
51 | 0.99182 | -0.15728 | 0.0017538 | 0.00043955
52 | 0.99233 | -0.14733 | 0.0018249 | 0.00045737
53 | 0.99239 | -0.14612 | 0.008123 | 0.0020358
54 | 0.99099 | -0.1734 | 0 | 0
55 | 0.99098 | -0.17358 | 0.0013083 | 0.00032789
56 | 0.99119 | -0.16954 | 0 | 0
57 | 0.99083 | -0.17655 | 0 | 0
58 | 0.99078 | -0.17741 | 0.0026436 | 0.00066254
59 | 0.97804 | -0.42193 | 0 | 0
60 | 0.97798 | -0.42307 | 0.0026175 | 0.00065602
61 | 0.97809 | -0.42104 | 0 | 0
62 | 0.99092 | -0.17468 | 0 | 0
63 | 0.99089 | -0.17527 | 0.0023 | 0.00057644
64 | 0.99105 | -0.17223 | 0.0016602 | 0.00041609
65 | 0.99111 | -0.1711 | 0.0016634 | 0.00041688
66 | 0.99129 | -0.16748 | 0.001428 | 0.00035788
67 | 0.99087 | -0.17575 | 0.0018284 | 0.00045824
68 | 0.99231 | -0.14779 | 0.0020666 | 0.00051794
69 | 0.97977 | -0.38807 | 0.0018469 | 0.00046288
70 | 0.99172 | -0.15928 | 0.0014311 | 0.00035866
71 | 0.99553 | -0.085149 | 0.0010623 | 0.00026624
72 | 0.99554 | -0.084892 | 0 | 0
73 | 0.97874 | -0.40797 | 0.0057833 | 0.0014494
74 | 0.97882 | -0.4063 | 0 | 0
75 | 0.99537 | -0.088158 | 0.010364 | 0.0025974
76 | 0.99627 | -0.070841 | 0 | 0
77 | 0.97784 | -0.42555 | 0.0072957 | 0.0018285
78 | 0.97873 | -0.40804 | 0 | 0
79 | 0.97913 | -0.40039 | 0.0086276 | 0.0021623
80 | 0.99507 | -0.094063 | 0.0064449 | 0.0016152
81 | 0.9964 | -0.068322 | 0.0026582 | 0.00066621
82 | 0.97774 | -0.42748 | 0 | 0
83 | 0.97857 | -0.41133 | 0.0080132 | 0.0020083
84 | 0.97724 | -0.4372 | 0 | 0
85 | 0.9766 | -0.44978 | 0.0092504 | 0.0023184
86 | 0.97957 | -0.39173 | 0.0015412 | 0.00038626
87 | 0.99483 | -0.098721 | 0.0136 | 0.0034084
88 | 0.99748 | -0.047492 | 0 | 0
89 | 0.99762 | -0.044864 | 0 | 0
90 | 0.9973 | -0.051101 | 0.0027152 | 0.00068049
91 | 0.98401 | -0.30536 | 0 | 0
92 | 0.98401 | -0.30544 | 0.012447 | 0.0031195
93 | 0.98412 | -0.3033 | 0 | 0
94 | 0.98596 | -0.26761 | 0 | 0
95 | 0.98736 | -0.24048 | 0.0051758 | 0.0012972
96 | 0.98514 | -0.28345 | 0 | 0
97 | 0.99163 | -0.15862 | 0 | 0
98 | 0.99349 | -0.12321 | 0.0028094 | 0.00070409
99 | 0.99125 | -0.16589 | 0 | 0
100 | 0.98948 | -0.20244 | 0.0068589 | 0.001719
101 | 0.98962 | -0.19975 | 0.0073744 | 0.0018482
102 | 0.97983 | -0.38673 | 0 | 0
103 | 0.98033 | -0.37684 | 0.010652 | 0.0026697
104 | 0.97966 | -0.39006 | 0 | 0
105 | 0.98114 | -0.36111 | 0.0090434 | 0.0022665
106 | 0.97937 | -0.39565 | 0.0078633 | 0.0019707
107 | 0.98223 | -0.33998 | 0 | 0
108 | 0.98203 | -0.34373 | 0.0025748 | 0.0006453
109 | 0.9825 | -0.33458 | 0 | 0
110 | 0.98231 | -0.33831 | 0 | 0
111 | 0.98325 | -0.32008 | 0.015771 | 0.0039526
112 | 0.9821 | -0.34242 | 0.012042 | 0.003018
113 | 0.97919 | -0.39927 | 0 | 0
114 | 0.97874 | -0.40804 | 0 | 0
115 | 0.97347 | -0.51126 | 0 | 0
116 | 0.97149 | -0.5502 | 0 | 0
117 | 0.97364 | -0.50791 | 0.0092629 | 0.0023215
118 | 0.98139 | -0.35632 | 0.004016 | 0.0010065
119 | 0.9787 | -0.40886 | 0.012012 | 0.0030104
120 | 0.98484 | -0.28935 | 0.007955 | 0.0019937
121 | 0.98399 | -0.30583 | 0 | 0
122 | 0.9828 | -0.32898 | 0 | 0
123 | 0.98389 | -0.30781 | 0.007648 | 0.0019168
124 | 0.9825 | -0.33471 | 0.021294 | 0.0053368
125 | 0.98236 | -0.33743 | 0.0053816 | 0.0013488
126 | 0.98959 | -0.19771 | 0.0055025 | 0.0013791
127 | 0.97991 | -0.38531 | 0.0016764 | 0.00042014
128 | 0.98009 | -0.38187 | 0.0031012 | 0.00077723
129 | 0.98118 | -0.36049 | 0 | 0
130 | 0.98094 | -0.36518 | 0 | 0
131 | 0.98156 | -0.35304 | 0.0020239 | 0.00050724
132 | 0.98055 | -0.37268 | 0.0020184 | 0.00050587
133 | 0.9807 | -0.36986 | 0 | 0
134 | 0.98083 | -0.36733 | 0 | 0
135 | 0.9816 | -0.35231 | 0.00644 | 0.001614
136 | 0.9804 | -0.37582 | 0.0025924 | 0.0006497
137 | 0.99635 | -0.068915 | 0.0014075 | 0.00035277
138 | 0.99685 | -0.059379 | 0.0014025 | 0.0003515
139 | 0.98056 | -0.37264 | 0.0012741 | 0.00031933
140 | 0.98077 | -0.36856 | 0.0018011 | 0.0004514
141 | 0.9798 | -0.38741 | 0 | 0
142 | 0.97945 | -0.39427 | 0.0043356 | 0.0010866
143 | 0.97993 | -0.38484 | 0 | 0
144 | 0.98014 | -0.38072 | 0.0018701 | 0.0004687
145 | 0.99724 | -0.052147 | 0.0026427 | 0.00066232
146 | 0.98005 | -0.38261 | 0.0018751 | 0.00046995
147 | 0.97993 | -0.38496 | 0.0019393 | 0.00048603
148 | 0.97986 | -0.38633 | 0.0019453 | 0.00048754
149 | 0.98031 | -0.37743 | 0.0015236 | 0.00038185
150 | 0.97894 | -0.40416 | 0.0031094 | 0.00077929
151 | 0.97974 | -0.3885 | 0.0009283 | 0.00023265
152 | 0.97972 | -0.38913 | 0.0021646 | 0.0005425
153 | 0.97975 | -0.3884 | 0.0019552 | 0.00049003
154 | 0.97979 | -0.38769 | 0.0019181 | 0.00048072
155 | 0.97796 | -0.42358 | 0.0019879 | 0.00049821
156 | 0.97804 | -0.42201 | 0 | 0
157 | 0.97784 | -0.42582 | 0 | 0
158 | 0.97784 | -0.42591 | 0.0011299 | 0.00028318
159 | 0.97771 | -0.42845 | 0.0015174 | 0.0003803
160 | 0.99157 | -0.16214 | 0 | 0
161 | 0.97751 | -0.4323 | 0.0015366 | 0.00038512
162 | 0.97759 | -0.43076 | 0.0017777 | 0.00044553
163 | 0.97751 | -0.43231 | 0.0013077 | 0.00032775
164 | 0.97765 | -0.42957 | 0.0015036 | 0.00037684
165 | 0.9778 | -0.42659 | 0.0011326 | 0.00028385
166 | 0.97775 | -0.42757 | 0.0018283 | 0.00045822
167 | 0.97169 | -0.54666 | 0.0060361 | 0.0015128
168 | 0.97181 | -0.54426 | 0.0035154 | 0.00088105
169 | 0.97261 | -0.52858 | 0.0019361 | 0.00048524
170 | 0.97237 | -0.53327 | 0.00389 | 0.00097493
171 | 0.97318 | -0.51725 | 0.0047478 | 0.0011899
172 | 0.97217 | -0.53713 | 0.0019915 | 0.00049912
173 | 0.97328 | -0.5152 | 0.0050308 | 0.0012608
174 | 0.97212 | -0.53827 | 0.005245 | 0.0013145
175 | 0.97411 | -0.49886 | 0.0057286 | 0.0014357
176 | 0.97569 | -0.4679 | 0.0023927 | 0.00059968
177 | 0.97636 | -0.45471 | 0 | 0
178 | 0.97874 | -0.40808 | 0.0020332 | 0.00050956
179 | 0.97944 | -0.39442 | 0.0010053 | 0.00025195
180 | 0.97956 | -0.39214 | 0.0020268 | 0.00050797
181 | 0.97625 | -0.45686 | 0.0039796 | 0.00099738
182 | 0.97624 | -0.45696 | 0.0047679 | 0.0011949
183 | 0.97967 | -0.39 | 0.00094049 | 0.00023571
184 | 0.97035 | -0.57284 | 0.0036278 | 0.0009092
185 | 0.97033 | -0.57328 | 0.0020962 | 0.00052536
186 | 0.97051 | -0.56972 | 0 | 0
187 | 0.97029 | -0.57397 | 0.0049699 | 0.0012456
188 | 0.97095 | -0.56087 | 0 | 0
189 | 0.97073 | -0.5653 | 0.0084135 | 0.0021086
190 | 0.97092 | -0.56158 | 0.010611 | 0.0026594
191 | 0.97049 | -0.57009 | 0.0083988 | 0.0021049
192 | 0.97052 | -0.5695 | 0.011001 | 0.002757
193 | 0.97046 | -0.57064 | 0.0021027 | 0.00052699
194 | 0.99027 | -0.18712 | 0 | 0
195 | 0.99175 | -0.15849 | 0 | 0
196 | 0.99998 | 149.9956 | 0 | 0

## res_line
| p_from_mw | q_from_mvar | p_to_mw | q_to_mvar | pl_mw | ql_mvar | i_from_ka | i_to_ka | i_ka | vm_from_pu | va_from_degree | vm_to_pu | va_to_degree | loading_percent
0 | -0.0023533 | -0.00058978 | 0.0023533 | 0.00058961 | 8.2424e-08 | -1.7643e-07 | 0.0035244 | 0.0035243 | 0.0035244 | 0.99356 | -0.12368 | 0.99359 | -0.12294 | 0.96824
1 | -0.0046903 | -0.0011753 | 0.0046906 | 0.0011753 | 3.4907e-07 | -2.0973e-08 | 0.0070242 | 0.0070241 | 0.0070242 | 0.99359 | -0.12294 | 0.99368 | -0.12138 | 1.9297
2 | -0.0068522 | -0.001717 | 0.006853 | 0.0017173 | 8.0528e-07 | 2.5114e-07 | 0.010261 | 0.010261 | 0.010261 | 0.99368 | -0.12138 | 0.9938 | -0.11891 | 2.8189
3 | -0.011015 | -0.0027603 | 0.011018 | 0.0027619 | 3.1533e-06 | 1.6174e-06 | 0.016492 | 0.016492 | 0.016492 | 0.9938 | -0.11891 | 0.99411 | -0.1129 | 4.5308
4 | 0.011797 | 0.0029571 | -0.011795 | -0.0029559 | 2.2079e-06 | 1.1715e-06 | 0.017716 | 0.017716 | 0.017716 | 0.99086 | -0.17586 | 0.99066 | -0.17979 | 4.8671
5 | -0.011797 | -0.0029571 | 0.011804 | 0.0029608 | 6.9957e-06 | 3.7111e-06 | 0.017716 | 0.017716 | 0.017716 | 0.99086 | -0.17586 | 0.9915 | -0.16342 | 4.867
6 | 0.00626 | 0.0015689 | -0.0062591 | -0.0015687 | 9.4716e-07 | 2.3844e-07 | 0.0094029 | 0.009403 | 0.009403 | 0.99066 | -0.17979 | 0.99049 | -0.18297 | 2.5833
7 | 0.0055346 | 0.001387 | -0.0055345 | -0.001387 | 1.1691e-07 | 1.6741e-08 | 0.0083132 | 0.0083132 | 0.0083132 | 0.99066 | -0.17979 | 0.99063 | -0.18023 | 2.2838
8 | -0.018347 | -0.0046007 | 0.018362 | 0.0046094 | 1.4575e-05 | 8.6662e-06 | 0.027536 | 0.027536 | 0.027536 | 0.9915 | -0.16342 | 0.99236 | -0.14677 | 7.5649
9 | 0.0055345 | 0.001387 | -0.0055334 | -0.0013868 | 1.0825e-06 | 1.5516e-07 | 0.0083132 | 0.0083134 | 0.0083134 | 0.99063 | -0.18023 | 0.99042 | -0.18434 | 2.2839
10 | -0.012526 | -0.00314 | 0.01253 | 0.0031418 | 3.3621e-06 | 1.821e-06 | 0.01875 | 0.01875 | 0.01875 | 0.99411 | -0.1129 | 0.9944 | -0.10727 | 5.1511
11 | -0.024009 | -0.0060247 | 0.024021 | 0.0060318 | 1.1527e-05 | 7.0707e-06 | 0.036004 | 0.036003 | 0.036004 | 0.99236 | -0.14677 | 0.99288 | -0.1367 | 9.8911
12 | -0.0071076 | -0.0017813 | 0.0071078 | 0.0017814 | 1.9574e-07 | 6.6632e-08 | 0.010691 | 0.010691 | 0.010691 | 0.98929 | -0.20617 | 0.98932 | -0.20559 | 2.937
13 | -0.0071078 | -0.0017814 | 0.0071086 | 0.0017817 | 7.6872e-07 | 2.6164e-07 | 0.010691 | 0.010691 | 0.010691 | 0.98932 | -0.20559 | 0.98944 | -0.20332 | 2.937
14 | -0.0033687 | -0.00084428 | 0.0033692 | 0.00084391 | 5.3042e-07 | -3.679e-07 | 0.0050673 | 0.005067 | 0.0050673 | 0.98923 | -0.20737 | 0.9894 | -0.20406 | 1.3921
15 | -0.0033692 | -0.00084391 | 0.0033694 | 0.00084383 | 1.1946e-07 | -8.29e-08 | 0.005067 | 0.0050669 | 0.005067 | 0.9894 | -0.20406 | 0.98944 | -0.20332 | 1.392
16 | -0.0043466 | -0.0010894 | 0.0043472 | 0.0010893 | 6.207e-07 | -1.0499e-07 | 0.0065217 | 0.0065215 | 0.0065217 | 0.99174 | -0.15885 | 0.99189 | -0.15585 | 1.7917
17 | -0.0081464 | -0.0020414 | 0.0081486 | 0.0020423 | 2.1601e-06 | 8.8452e-07 | 0.012221 | 0.012221 | 0.012221 | 0.99189 | -0.15585 | 0.99218 | -0.15028 | 3.3574
18 | -0.0025408 | -0.00063679 | 0.002541 | 0.00063653 | 1.4779e-07 | -2.5528e-07 | 0.0038125 | 0.0038124 | 0.0038125 | 0.99168 | -0.15996 | 0.99174 | -0.15874 | 1.0474
19 | -0.005097 | -0.0012771 | 0.0050976 | 0.0012772 | 6.2604e-07 | 3.2266e-08 | 0.0076474 | 0.0076473 | 0.0076474 | 0.99174 | -0.15874 | 0.99188 | -0.15616 | 2.1009
20 | 0.08947 | 0.022517 | -0.089453 | -0.022506 | 1.729e-05 | 1.1032e-05 | 0.13392 | 0.13392 | 0.13392 | 0.9944 | -0.10727 | 0.99419 | -0.11132 | 36.79
21 | -0.102 | -0.025658 | 0.10205 | 0.025689 | 4.8498e-05 | 3.0967e-05 | 0.15267 | 0.15267 | 0.15267 | 0.9944 | -0.10727 | 0.99492 | -0.097324 | 41.9411
22 | -0.0073574 | -0.0018435 | 0.0073597 | 0.0018443 | 2.2731e-06 | 8.1235e-07 | 0.011037 | 0.011037 | 0.011037 | 0.99188 | -0.15616 | 0.99221 | -0.14968 | 3.0323
23 | -0.0092092 | -0.0023079 | 0.00921 | 0.0023082 | 8.1945e-07 | 3.7647e-07 | 0.013811 | 0.013811 | 0.013811 | 0.99221 | -0.14968 | 0.99231 | -0.14781 | 3.7942
24 | -0.011805 | -0.0029585 | 0.011807 | 0.0029598 | 2.3578e-06 | 1.2497e-06 | 0.017702 | 0.017702 | 0.017702 | 0.99231 | -0.14781 | 0.99252 | -0.14362 | 4.8631
25 | 0.0056868 | 0.0014249 | -0.0056861 | -0.0014248 | 6.4448e-07 | 1.0693e-07 | 0.0085256 | 0.0085257 | 0.0085257 | 0.99252 | -0.14362 | 0.9924 | -0.146 | 2.3422
26 | 0.028974 | 0.0072668 | -0.028972 | -0.0072655 | 2.1945e-06 | 1.3644e-06 | 0.043441 | 0.043441 | 0.043441 | 0.99252 | -0.14362 | 0.99244 | -0.14521 | 11.9343
27 | -0.046468 | -0.011651 | 0.046494 | 0.011668 | 2.5884e-05 | 1.6382e-05 | 0.069668 | 0.069668 | 0.069668 | 0.99252 | -0.14362 | 0.99313 | -0.13194 | 19.1395
28 | -0.010478 | -0.0026255 | 0.01048 | 0.0026265 | 1.947e-06 | 9.7748e-07 | 0.015758 | 0.015757 | 0.015758 | 0.98944 | -0.20332 | 0.98964 | -0.19942 | 4.329
29 | -0.017889 | -0.0044833 | 0.017897 | 0.0044882 | 8.3854e-06 | 4.9693e-06 | 0.026897 | 0.026897 | 0.026897 | 0.98964 | -0.19942 | 0.99015 | -0.18958 | 7.3893
30 | 0.0026798 | 0.00067142 | -0.0026797 | -0.00067158 | 1.2346e-07 | -1.6593e-07 | 0.0040919 | 0.004092 | 0.004092 | 0.97449 | -0.4912 | 0.97444 | -0.49217 | 1.1242
31 | -0.0026798 | -0.00067142 | 0.0026799 | 0.00067121 | 1.5131e-07 | -2.0341e-07 | 0.0040919 | 0.0040918 | 0.0040919 | 0.97449 | -0.4912 | 0.97455 | -0.49002 | 1.1241
32 | -0.063363 | -0.015954 | 0.063485 | 0.016032 | 0.00012215 | 7.7744e-05 | 0.096774 | 0.096774 | 0.096774 | 0.97455 | -0.49002 | 0.9766 | -0.44978 | 26.5863
33 | 0.060683 | 0.015283 | -0.060631 | -0.01525 | 5.1879e-05 | 3.3002e-05 | 0.092682 | 0.092683 | 0.092683 | 0.97455 | -0.49002 | 0.97364 | -0.50791 | 25.4622
34 | 0.014241 | 0.0035714 | -0.014234 | -0.0035675 | 6.8956e-06 | 3.8971e-06 | 0.021403 | 0.021403 | 0.021403 | 0.99015 | -0.18958 | 0.98962 | -0.19975 | 5.8799
35 | -0.032138 | -0.0080596 | 0.032142 | 0.008062 | 3.7661e-06 | 2.3549e-06 | 0.0483 | 0.0483 | 0.0483 | 0.99015 | -0.18958 | 0.99027 | -0.18712 | 13.2691
36 | 0.05061 | 0.012717 | -0.050609 | -0.012717 | 1.2489e-06 | 7.9175e-07 | 0.075763 | 0.075763 | 0.075763 | 0.99417 | -0.11182 | 0.99414 | -0.11234 | 20.8139
37 | -0.053769 | -0.013509 | 0.053806 | 0.013533 | 3.7226e-05 | 2.3626e-05 | 0.08049 | 0.08049 | 0.08049 | 0.99417 | -0.11182 | 0.99492 | -0.097324 | 22.1128
38 | 0.048434 | 0.012171 | -0.048388 | -0.012143 | 4.5271e-05 | 2.8676e-05 | 0.072506 | 0.072506 | 0.072506 | 0.99414 | -0.11234 | 0.99313 | -0.13194 | 19.9194
39 | -0.15586 | -0.039222 | 0.15615 | 0.039411 | 0.00029627 | 0.00018886 | 0.23316 | 0.23316 | 0.23316 | 0.99492 | -0.097324 | 0.99699 | -0.057628 | 32.0269
40 | -0.15881 | -0.040078 | 0.15892 | 0.040146 | 0.00010777 | 6.7909e-05 | 0.23713 | 0.23713 | 0.23713 | 0.99699 | -0.057628 | 0.99773 | -0.043469 | 16.2863
41 | -0.16052 | -0.040548 | 0.16065 | 0.040625 | 0.00012262 | 7.7283e-05 | 0.23952 | 0.23952 | 0.23952 | 0.99773 | -0.043469 | 0.99856 | -0.027544 | 16.4506
42 | 0.032407 | 0.0081483 | -0.032368 | -0.0081238 | 3.9243e-05 | 2.454e-05 | 0.048513 | 0.048513 | 0.048513 | 0.99419 | -0.11132 | 0.99288 | -0.1367 | 13.3278
43 | 0.0084206 | 0.0021108 | -0.0084185 | -0.0021099 | 2.134e-06 | 9.0133e-07 | 0.012603 | 0.012603 | 0.012603 | 0.99419 | -0.11132 | 0.99392 | -0.11664 | 3.4625
44 | 0.048626 | 0.012246 | -0.048563 | -0.012207 | 6.2408e-05 | 3.9534e-05 | 0.072799 | 0.072799 | 0.072799 | 0.99419 | -0.11132 | 0.9928 | -0.13819 | 19.9998
45 | 0.0038918 | 0.00097508 | -0.0038916 | -0.00097517 | 2.4809e-07 | -9.2238e-08 | 0.0058353 | 0.0058354 | 0.0058354 | 0.9924 | -0.146 | 0.99233 | -0.14733 | 1.6031
46 | 0.017866 | 0.0044812 | -0.017862 | -0.0044788 | 4.0441e-06 | 2.3941e-06 | 0.026789 | 0.026789 | 0.026789 | 0.99244 | -0.14521 | 0.9922 | -0.14996 | 7.3595
47 | 0.011106 | 0.0027842 | -0.011103 | -0.0027829 | 2.6872e-06 | 1.386e-06 | 0.016652 | 0.016652 | 0.016652 | 0.99244 | -0.14521 | 0.99218 | -0.15028 | 4.5748
48 | -0.16228 | -0.041033 | 0.16238 | 0.041101 | 0.00010748 | 6.7759e-05 | 0.24195 | 0.24195 | 0.24195 | 0.99856 | -0.027544 | 0.99928 | -0.013746 | 16.6172
49 | 0.040343 | 0.010147 | -0.040328 | -0.010137 | 1.5263e-05 | 9.6246e-06 | 0.060479 | 0.060479 | 0.060479 | 0.9928 | -0.13819 | 0.99239 | -0.14612 | 16.6152
50 | -0.1645 | -0.041631 | 0.16461 | 0.041699 | 0.00010861 | 6.8496e-05 | 0.24509 | 0.24509 | 0.24509 | 0.99928 | -0.013746 | 1 | 0 | 16.8334
51 | 0.41962 | 0.10807 | -0.41897 | -0.10766 | 0.00064682 | 0.00041304 | 0.62543 | 0.62543 | 0.62543 | 1 | 0 | 0.99832 | -0.03173 | 42.9552
52 | 0.417 | 0.10716 | -0.41673 | -0.107 | 0.00026588 | 0.00016978 | 0.62249 | 0.62249 | 0.62249 | 0.99832 | -0.03173 | 0.99762 | -0.044864 | 42.7535
53 | 0.016033 | 0.0040203 | -0.016027 | -0.0040171 | 5.5916e-06 | 3.2456e-06 | 0.024045 | 0.024045 | 0.024045 | 0.9922 | -0.14996 | 0.99182 | -0.15728 | 6.6058
54 | -0.0020498 | -0.00051372 | 0.0020499 | 0.00051348 | 8.602e-08 | -2.4289e-07 | 0.0031135 | 0.0031134 | 0.0031135 | 0.97963 | -0.39087 | 0.97967 | -0.38999 | 0.85536
55 | -0.0039248 | -0.00098339 | 0.0039252 | 0.00098328 | 3.5981e-07 | -1.0972e-07 | 0.0059613 | 0.0059612 | 0.0059613 | 0.97967 | -0.38999 | 0.97977 | -0.38807 | 1.6377
56 | 0.014273 | 0.0035775 | -0.014272 | -0.0035768 | 1.3629e-06 | 7.7e-07 | 0.021414 | 0.021414 | 0.021414 | 0.99182 | -0.15728 | 0.99172 | -0.15928 | 5.883
57 | 0.0020667 | 0.00051781 | -0.0020666 | -0.00051794 | 4.5051e-08 | -1.3278e-07 | 0.0030989 | 0.003099 | 0.003099 | 0.99233 | -0.14733 | 0.99231 | -0.14779 | 0.85137
58 | 0.032205 | 0.0081013 | -0.032186 | -0.0080894 | 1.9026e-05 | 1.1896e-05 | 0.048299 | 0.048299 | 0.048299 | 0.99239 | -0.14612 | 0.99175 | -0.15849 | 13.2691
59 | 0.0013083 | 0.0003278 | -0.0013083 | -0.00032789 | 1.143e-08 | -9.4441e-08 | 0.0019645 | 0.0019645 | 0.0019645 | 0.99099 | -0.1734 | 0.99098 | -0.17358 | 0.5397
60 | -0.0039524 | -0.00098956 | 0.0039531 | 0.00098932 | 7.2605e-07 | -2.4384e-07 | 0.0059343 | 0.0059341 | 0.0059343 | 0.99099 | -0.1734 | 0.99119 | -0.16954 | 1.6303
61 | 0.0026441 | 0.00066176 | -0.0026437 | -0.00066237 | 3.9586e-07 | -6.0944e-07 | 0.0039699 | 0.0039702 | 0.0039702 | 0.99099 | -0.1734 | 0.99083 | -0.17655 | 1.0907
62 | 0.0074535 | 0.0018676 | -0.0074529 | -0.0018674 | 5.5416e-07 | 2.0255e-07 | 0.011189 | 0.011189 | 0.011189 | 0.99119 | -0.16954 | 0.99111 | -0.1711 | 3.074
63 | -0.011407 | -0.0028569 | 0.011408 | 0.0028575 | 1.1187e-06 | 5.8484e-07 | 0.017123 | 0.017123 | 0.017123 | 0.99119 | -0.16954 | 0.99129 | -0.16748 | 4.7042
64 | 0.0026437 | 0.00066237 | -0.0026436 | -0.00066254 | 1.0819e-07 | -1.6649e-07 | 0.0039702 | 0.0039702 | 0.0039702 | 0.99083 | -0.17655 | 0.99078 | -0.17741 | 1.0907
65 | 0.0026177 | 0.00065581 | -0.0026175 | -0.00065602 | 1.4195e-07 | -2.0863e-07 | 0.0039825 | 0.0039826 | 0.0039826 | 0.97804 | -0.42193 | 0.97798 | -0.42307 | 1.0941
66 | -0.0026177 | -0.00065581 | 0.0026178 | 0.00065565 | 1.1018e-07 | -1.6197e-07 | 0.0039825 | 0.0039824 | 0.0039825 | 0.97804 | -0.42193 | 0.97809 | -0.42104 | 1.0941
67 | -0.016344 | -0.0040955 | 0.016358 | 0.0041032 | 1.3154e-05 | 7.7058e-06 | 0.024865 | 0.024865 | 0.024865 | 0.97809 | -0.42104 | 0.97894 | -0.40416 | 6.8311
68 | 0.013727 | 0.0034398 | -0.013726 | -0.0034395 | 6.2896e-07 | 3.5427e-07 | 0.020883 | 0.020883 | 0.020883 | 0.97809 | -0.42104 | 0.97804 | -0.42201 | 5.7371
69 | 0.0041286 | 0.0010345 | -0.0041284 | -0.0010345 | 1.1645e-07 | -2.9551e-08 | 0.0061995 | 0.0061996 | 0.0061996 | 0.99092 | -0.17468 | 0.99089 | -0.17527 | 1.7032
70 | -0.0041286 | -0.0010345 | 0.004129 | 0.0010344 | 4.8086e-07 | -1.221e-07 | 0.0061995 | 0.0061994 | 0.0061995 | 0.99092 | -0.17468 | 0.99105 | -0.17223 | 1.7032
71 | 0.0018284 | 0.00045807 | -0.0018284 | -0.00045824 | 4.2276e-08 | -1.6556e-07 | 0.0027457 | 0.0027457 | 0.0027457 | 0.99089 | -0.17527 | 0.99087 | -0.17575 | 0.75433
72 | -0.0057892 | -0.0014504 | 0.0057896 | 0.0014505 | 3.108e-07 | 5.7554e-08 | 0.0086921 | 0.0086921 | 0.0086921 | 0.99105 | -0.17223 | 0.99111 | -0.1711 | 2.3879
73 | -0.012836 | -0.0032154 | 0.012839 | 0.0032171 | 3.2638e-06 | 1.7865e-06 | 0.019267 | 0.019267 | 0.019267 | 0.99129 | -0.16748 | 0.99157 | -0.16214 | 5.2931
74 | -0.0057721 | -0.0014462 | 0.0057729 | 0.0014463 | 7.5683e-07 | 1.5356e-07 | 0.0087661 | 0.008766 | 0.0087661 | 0.97977 | -0.38807 | 0.97991 | -0.38531 | 2.4083
75 | 0.012841 | 0.0032181 | -0.012839 | -0.0032171 | 1.7515e-06 | 9.5865e-07 | 0.019267 | 0.019267 | 0.019267 | 0.99172 | -0.15928 | 0.99157 | -0.16214 | 5.2931
76 | -0.0010623 | -0.00026624 | 0.0010623 | 0.00026607 | 1.3032e-08 | -1.7089e-07 | 0.0015878 | 0.0015878 | 0.0015878 | 0.99553 | -0.085149 | 0.99554 | -0.084892 | 0.43622
77 | 0.030422 | 0.007629 | -0.030417 | -0.0076261 | 4.7351e-06 | 2.9511e-06 | 0.045472 | 0.045472 | 0.045472 | 0.99554 | -0.084892 | 0.99537 | -0.088158 | 12.4923
78 | -0.031484 | -0.0078951 | 0.031505 | 0.0079083 | 2.1098e-05 | 1.3172e-05 | 0.04706 | 0.04706 | 0.04706 | 0.99554 | -0.084892 | 0.99627 | -0.070841 | 12.9285
79 | -0.0057833 | -0.0014494 | 0.0057838 | 0.0014495 | 4.6226e-07 | 9.5442e-08 | 0.0087926 | 0.0087925 | 0.0087926 | 0.97874 | -0.40797 | 0.97882 | -0.4063 | 2.4155
80 | 0.08019 | 0.020274 | -0.080116 | -0.02023 | 7.3966e-05 | 4.4675e-05 | 0.12197 | 0.12197 | 0.12197 | 0.97882 | -0.4063 | 0.97784 | -0.42555 | 8.377
81 | 0.0080151 | 0.0020091 | -0.0080145 | -0.0020088 | 6.6687e-07 | 2.7626e-07 | 0.012185 | 0.012185 | 0.012185 | 0.97882 | -0.4063 | 0.97873 | -0.40804 | 3.3475
82 | -0.093989 | -0.023733 | 0.094015 | 0.023749 | 2.6607e-05 | 1.633e-05 | 0.14295 | 0.14295 | 0.14295 | 0.97882 | -0.4063 | 0.97913 | -0.40039 | 9.8177
83 | 0.020053 | 0.0050287 | -0.020048 | -0.0050253 | 5.6423e-06 | 3.3936e-06 | 0.029979 | 0.029979 | 0.029979 | 0.99537 | -0.088158 | 0.99507 | -0.094063 | 8.2361
84 | -0.031505 | -0.0079083 | 0.031509 | 0.0079106 | 3.7862e-06 | 2.3638e-06 | 0.04706 | 0.04706 | 0.04706 | 0.99627 | -0.070841 | 0.9964 | -0.068322 | 12.9285
85 | 0.07282 | 0.018401 | -0.072813 | -0.018397 | 6.7596e-06 | 4.0319e-06 | 0.11087 | 0.11087 | 0.11087 | 0.97784 | -0.42555 | 0.97774 | -0.42748 | 7.6145
86 | 0.0080145 | 0.0020088 | -0.0080132 | -0.0020083 | 1.255e-06 | 5.1996e-07 | 0.012185 | 0.012185 | 0.012185 | 0.97873 | -0.40804 | 0.97857 | -0.41133 | 3.3475
87 | -0.10264 | -0.025912 | 0.10269 | 0.025938 | 4.2599e-05 | 2.6324e-05 | 0.15606 | 0.15606 | 0.15606 | 0.97913 | -0.40039 | 0.97957 | -0.39173 | 10.7182
88 | 0.013603 | 0.0034101 | -0.0136 | -0.0034084 | 3.018e-06 | 1.6789e-06 | 0.020342 | 0.020342 | 0.020342 | 0.99507 | -0.094063 | 0.99483 | -0.098721 | 5.5884
89 | -0.034167 | -0.0085768 | 0.034201 | 0.0085981 | 3.3982e-05 | 2.1295e-05 | 0.051029 | 0.051029 | 0.051029 | 0.9964 | -0.068322 | 0.99748 | -0.047492 | 14.0191
90 | 0.072813 | 0.018397 | -0.072779 | -0.018377 | 3.3881e-05 | 2.021e-05 | 0.11087 | 0.11087 | 0.11087 | 0.97774 | -0.42748 | 0.97724 | -0.4372 | 7.6146
91 | 0.072779 | 0.018377 | -0.072736 | -0.01835 | 4.3845e-05 | 2.6989e-05 | 0.11087 | 0.11087 | 0.11087 | 0.97724 | -0.4372 | 0.9766 | -0.44978 | 10.1528
92 | -0.10423 | -0.026324 | 0.10425 | 0.02634 | 2.4994e-05 | 1.5461e-05 | 0.1584 | 0.1584 | 0.1584 | 0.97957 | -0.39173 | 0.97983 | -0.38673 | 10.879
93 | -0.03956 | -0.0099408 | 0.039565 | 0.0099439 | 4.9631e-06 | 3.1268e-06 | 0.059023 | 0.059023 | 0.059023 | 0.99748 | -0.047492 | 0.99762 | -0.044864 | 16.2152
94 | 0.0053589 | 0.0013427 | -0.005358 | -0.0013426 | 9.2102e-07 | 8.7885e-08 | 0.0079941 | 0.0079943 | 0.0079943 | 0.99748 | -0.047492 | 0.9973 | -0.051101 | 2.1962
95 | 0.37717 | 0.097051 | -0.3769 | -0.096881 | 0.00026601 | 0.00016978 | 0.56347 | 0.56347 | 0.56347 | 0.99762 | -0.044864 | 0.99685 | -0.059379 | 38.6998
96 | 0.0026428 | 0.00066211 | -0.0026427 | -0.00066232 | 1.3168e-07 | -2.1039e-07 | 0.0039431 | 0.0039432 | 0.0039432 | 0.9973 | -0.051101 | 0.99724 | -0.052147 | 1.0833
97 | 0.012447 | 0.0031196 | -0.012447 | -0.0031195 | 4.9022e-08 | 2.6687e-08 | 0.018823 | 0.018823 | 0.018823 | 0.98401 | -0.30536 | 0.98401 | -0.30544 | 5.171
98 | -0.012447 | -0.0031196 | 0.012448 | 0.0031202 | 1.2203e-06 | 6.643e-07 | 0.018823 | 0.018823 | 0.018823 | 0.98401 | -0.30536 | 0.98412 | -0.3033 | 5.171
99 | -0.1913 | -0.048393 | 0.19143 | 0.048474 | 0.00012813 | 8.1173e-05 | 0.28942 | 0.28941 | 0.28942 | 0.98412 | -0.3033 | 0.98484 | -0.28935 | 19.8774
100 | 0.17885 | 0.045273 | -0.17871 | -0.045182 | 0.00014395 | 9.1064e-05 | 0.27059 | 0.27059 | 0.27059 | 0.98412 | -0.3033 | 0.98325 | -0.32008 | 18.5847
101 | -0.3569 | -0.090435 | 0.35737 | 0.090732 | 0.00046572 | 0.00029719 | 0.53899 | 0.53899 | 0.53899 | 0.98596 | -0.26761 | 0.98736 | -0.24048 | 37.0188
102 | 0.3569 | 0.090435 | -0.35663 | -0.090262 | 0.0002714 | 0.00017319 | 0.53899 | 0.53899 | 0.53899 | 0.98596 | -0.26761 | 0.98514 | -0.28345 | 37.0188
103 | -0.36254 | -0.09203 | 0.36329 | 0.092507 | 0.00074768 | 0.00047715 | 0.54679 | 0.54679 | 0.54679 | 0.98736 | -0.24048 | 0.98959 | -0.19771 | 37.5545
104 | 0.15719 | 0.039758 | -0.15702 | -0.039652 | 0.00016862 | 0.00010629 | 0.23756 | 0.23756 | 0.23756 | 0.98514 | -0.28345 | 0.98399 | -0.30583 | 16.316
105 | 0.19944 | 0.050504 | -0.19938 | -0.050468 | 5.6503e-05 | 3.5824e-05 | 0.30143 | 0.30143 | 0.30143 | 0.98514 | -0.28345 | 0.98484 | -0.28935 | 20.7029
106 | -0.36949 | -0.09433 | 0.37012 | 0.094735 | 0.00063345 | 0.00040428 | 0.55507 | 0.55507 | 0.55507 | 0.99163 | -0.15862 | 0.99349 | -0.12321 | 38.1227
107 | 0.36949 | 0.09433 | -0.36936 | -0.094247 | 0.00012983 | 8.2862e-05 | 0.55507 | 0.55507 | 0.55507 | 0.99163 | -0.15862 | 0.99125 | -0.16589 | 38.1227
108 | -0.37293 | -0.095439 | 0.37392 | 0.096066 | 0.00098319 | 0.0006275 | 0.55927 | 0.55927 | 0.55927 | 0.99349 | -0.12321 | 0.99635 | -0.068915 | 38.4117
109 | 0.36936 | 0.094247 | -0.36879 | -0.093886 | 0.00056677 | 0.00036172 | 0.55507 | 0.55507 | 0.55507 | 0.99125 | -0.16589 | 0.98959 | -0.19771 | 38.1227
110 | -0.0068589 | -0.001719 | 0.0068598 | 0.0017193 | 8.7921e-07 | 2.7959e-07 | 0.010315 | 0.010314 | 0.010315 | 0.98948 | -0.20244 | 0.98962 | -0.19975 | 2.8337
111 | -0.12414 | -0.03133 | 0.1242 | 0.031367 | 5.8845e-05 | 3.6771e-05 | 0.18861 | 0.18861 | 0.18861 | 0.97983 | -0.38673 | 0.98033 | -0.37684 | 12.9538
112 | 0.019891 | 0.0049903 | -0.019888 | -0.0049884 | 3.1603e-06 | 1.9063e-06 | 0.030209 | 0.030209 | 0.030209 | 0.97983 | -0.38673 | 0.97966 | -0.39006 | 8.2993
113 | -0.13485 | -0.034036 | 0.13496 | 0.0341 | 0.00010165 | 6.375e-05 | 0.20478 | 0.20478 | 0.20478 | 0.98033 | -0.37684 | 0.98114 | -0.36111 | 14.0643
114 | 0.019888 | 0.0049884 | -0.019883 | -0.0049852 | 5.3014e-06 | 3.1979e-06 | 0.030209 | 0.03021 | 0.03021 | 0.97966 | -0.39006 | 0.97937 | -0.39565 | 8.2993
115 | -0.144 | -0.036367 | 0.14403 | 0.036388 | 3.3094e-05 | 2.0807e-05 | 0.21849 | 0.21849 | 0.21849 | 0.98114 | -0.36111 | 0.98139 | -0.35632 | 15.0062
116 | 0.012019 | 0.0030145 | -0.012017 | -0.0030134 | 2.0704e-06 | 1.1168e-06 | 0.018262 | 0.018262 | 0.018262 | 0.97937 | -0.39565 | 0.97919 | -0.39927 | 5.0172
117 | 0.15074 | 0.038113 | -0.15071 | -0.038096 | 2.7108e-05 | 1.7068e-05 | 0.22848 | 0.22848 | 0.22848 | 0.98223 | -0.33998 | 0.98203 | -0.34373 | 15.6924
118 | -0.15074 | -0.038113 | 0.15078 | 0.038137 | 3.8996e-05 | 2.4554e-05 | 0.22848 | 0.22848 | 0.22848 | 0.98223 | -0.33998 | 0.9825 | -0.33458 | 15.6924
119 | 0.14814 | 0.03745 | -0.14805 | -0.037394 | 8.9384e-05 | 5.625e-05 | 0.22458 | 0.22458 | 0.22458 | 0.98203 | -0.34373 | 0.98139 | -0.35632 | 15.4244
120 | 0.012047 | 0.0030205 | -0.012044 | -0.0030193 | 2.1365e-06 | 1.1506e-06 | 0.018245 | 0.018245 | 0.018245 | 0.9825 | -0.33458 | 0.98231 | -0.33831 | 5.0124
121 | -0.16282 | -0.041158 | 0.16294 | 0.041229 | 0.00011333 | 7.1523e-05 | 0.24673 | 0.24673 | 0.24673 | 0.9825 | -0.33458 | 0.98325 | -0.32008 | 16.9455
122 | 0.012044 | 0.0030193 | -0.012042 | -0.003018 | 2.3625e-06 | 1.2724e-06 | 0.018245 | 0.018245 | 0.018245 | 0.98231 | -0.33831 | 0.9821 | -0.34242 | 5.0125
123 | 0.012017 | 0.0030134 | -0.012012 | -0.0030107 | 5.0224e-06 | 2.7094e-06 | 0.018262 | 0.018263 | 0.018263 | 0.97919 | -0.39927 | 0.97874 | -0.40804 | 5.0172
124 | 0.012012 | 0.0030107 | -0.012012 | -0.0030104 | 4.6997e-07 | 2.5356e-07 | 0.018263 | 0.018263 | 0.018263 | 0.97874 | -0.40804 | 0.9787 | -0.40886 | 5.0172
125 | 0.05136 | 0.012923 | -0.051265 | -0.012862 | 9.5355e-05 | 6.0516e-05 | 0.078526 | 0.078526 | 0.078526 | 0.97347 | -0.51126 | 0.97149 | -0.5502 | 21.5731
126 | -0.05136 | -0.012923 | 0.051368 | 0.012928 | 8.2211e-06 | 5.2173e-06 | 0.078526 | 0.078526 | 0.078526 | 0.97347 | -0.51126 | 0.97364 | -0.50791 | 21.5731
127 | 0.023733 | 0.0059539 | -0.02372 | -0.0059459 | 1.287e-05 | 7.9156e-06 | 0.036353 | 0.036353 | 0.036353 | 0.97149 | -0.5502 | 0.97092 | -0.56158 | 9.9871
128 | 0.027532 | 0.0069086 | -0.027518 | -0.0068998 | 1.4004e-05 | 8.7025e-06 | 0.042173 | 0.042173 | 0.042173 | 0.97149 | -0.5502 | 0.97095 | -0.56087 | 11.5861
129 | 0.14937 | 0.037735 | -0.14921 | -0.037631 | 0.00016549 | 0.00010416 | 0.22599 | 0.22599 | 0.22599 | 0.98399 | -0.30583 | 0.9828 | -0.32898 | 15.5216
130 | 0.0076487 | 0.001917 | -0.007648 | -0.0019168 | 7.2007e-07 | 2.7855e-07 | 0.011567 | 0.011567 | 0.011567 | 0.98399 | -0.30583 | 0.98389 | -0.30781 | 3.1777
131 | 0.0213 | 0.0053404 | -0.021294 | -0.0053368 | 5.8224e-06 | 3.5372e-06 | 0.03225 | 0.03225 | 0.03225 | 0.9828 | -0.32898 | 0.9825 | -0.33471 | 8.86
132 | 0.12791 | 0.03229 | -0.12786 | -0.032258 | 5.1794e-05 | 3.2403e-05 | 0.19374 | 0.19374 | 0.19374 | 0.9828 | -0.32898 | 0.98236 | -0.33743 | 13.3066
133 | 0.12247 | 0.030909 | -0.12239 | -0.030855 | 8.7193e-05 | 5.4437e-05 | 0.18559 | 0.18559 | 0.18559 | 0.98236 | -0.33743 | 0.9816 | -0.35231 | 12.7468
134 | -0.0074492 | -0.0018665 | 0.0074504 | 0.0018669 | 1.2207e-06 | 4.6072e-07 | 0.011312 | 0.011312 | 0.011312 | 0.97991 | -0.38531 | 0.98009 | -0.38187 | 3.1076
135 | -0.010552 | -0.0026441 | 0.010554 | 0.0026453 | 2.2321e-06 | 1.1362e-06 | 0.01602 | 0.01602 | 0.01602 | 0.98009 | -0.38187 | 0.98031 | -0.37743 | 4.4011
136 | 0.11388 | 0.028706 | -0.11385 | -0.02869 | 2.5556e-05 | 1.5894e-05 | 0.17276 | 0.17276 | 0.17276 | 0.98118 | -0.36049 | 0.98094 | -0.36518 | 11.8656
137 | -0.11388 | -0.028706 | 0.11392 | 0.028731 | 4.0611e-05 | 2.5258e-05 | 0.17276 | 0.17276 | 0.17276 | 0.98118 | -0.36049 | 0.98156 | -0.35304 | 11.8656
138 | 0.082418 | 0.020805 | -0.082388 | -0.020787 | 2.9599e-05 | 1.7924e-05 | 0.12508 | 0.12508 | 0.12508 | 0.98094 | -0.36518 | 0.98055 | -0.37268 | 8.5904
139 | 0.016275 | 0.004083 | -0.016271 | -0.0040809 | 3.6278e-06 | 2.1215e-06 | 0.024689 | 0.024689 | 0.024689 | 0.98094 | -0.36518 | 0.9807 | -0.36986 | 6.7828
140 | 0.015161 | 0.0038017 | -0.015159 | -0.0038008 | 1.5539e-06 | 8.9559e-07 | 0.022998 | 0.022998 | 0.022998 | 0.98094 | -0.36518 | 0.98083 | -0.36733 | 6.3182
141 | -0.11594 | -0.029238 | 0.11595 | 0.029241 | 4.0668e-06 | 2.5318e-06 | 0.17583 | 0.17583 | 0.17583 | 0.98156 | -0.35304 | 0.9816 | -0.35231 | 12.0763
142 | 0.08037 | 0.020281 | -0.080323 | -0.020253 | 4.6749e-05 | 2.823e-05 | 0.12201 | 0.12201 | 0.12201 | 0.98055 | -0.37268 | 0.97993 | -0.38484 | 8.38
143 | 0.016271 | 0.0040809 | -0.016267 | -0.0040782 | 4.6187e-06 | 2.7011e-06 | 0.024689 | 0.02469 | 0.02469 | 0.9807 | -0.36986 | 0.9804 | -0.37582 | 6.7828
144 | 0.013358 | 0.0033498 | -0.013354 | -0.0033479 | 3.3776e-06 | 1.8849e-06 | 0.020266 | 0.020266 | 0.020266 | 0.98083 | -0.36733 | 0.98056 | -0.37264 | 5.5675
145 | 0.0018012 | 0.000451 | -0.0018011 | -0.0004514 | 1.055e-07 | -4.0796e-07 | 0.0027325 | 0.0027327 | 0.0027327 | 0.98083 | -0.36733 | 0.98077 | -0.36856 | 0.75073
146 | 0.013674 | 0.0034285 | -0.013671 | -0.0034267 | 3.198e-06 | 1.7972e-06 | 0.020755 | 0.020755 | 0.020755 | 0.9804 | -0.37582 | 0.98014 | -0.38072 | 5.7019
147 | -0.37532 | -0.096419 | 0.3755 | 0.09653 | 0.0001739 | 0.00011099 | 0.56138 | 0.56138 | 0.56138 | 0.99635 | -0.068915 | 0.99685 | -0.059379 | 38.556
148 | 0.01208 | 0.0030286 | -0.012077 | -0.0030271 | 2.7588e-06 | 1.4896e-06 | 0.018332 | 0.018332 | 0.018332 | 0.98056 | -0.37264 | 0.98031 | -0.37743 | 5.0364
149 | 0.02382 | 0.0059794 | -0.023812 | -0.0059746 | 7.7863e-06 | 4.7835e-06 | 0.036178 | 0.036178 | 0.036178 | 0.9798 | -0.38741 | 0.97945 | -0.39427 | 9.9391
150 | -0.02382 | -0.0059794 | 0.023823 | 0.0059812 | 2.9248e-06 | 1.7968e-06 | 0.036178 | 0.036178 | 0.036178 | 0.9798 | -0.38741 | 0.97993 | -0.38484 | 9.9391
151 | 0.019476 | 0.004888 | -0.019467 | -0.0048825 | 9.188e-06 | 5.5284e-06 | 0.029591 | 0.029591 | 0.029591 | 0.97945 | -0.39427 | 0.97894 | -0.40416 | 8.1295
152 | 0.0565 | 0.014272 | -0.05649 | -0.014266 | 9.9126e-06 | 5.621e-06 | 0.085835 | 0.085836 | 0.085836 | 0.97993 | -0.38484 | 0.97974 | -0.3885 | 5.8953
153 | 0.011801 | 0.002958 | -0.0118 | -0.0029574 | 1.0585e-06 | 5.6663e-07 | 0.017916 | 0.017916 | 0.017916 | 0.98014 | -0.38072 | 0.98005 | -0.38261 | 4.922
154 | 0.0099248 | 0.0024875 | -0.0099237 | -0.0024869 | 1.114e-06 | 5.4815e-07 | 0.015069 | 0.015069 | 0.015069 | 0.98005 | -0.38261 | 0.97993 | -0.38496 | 4.1398
155 | 0.0079844 | 0.0020009 | -0.0079839 | -0.0020007 | 5.2101e-07 | 2.1438e-07 | 0.012124 | 0.012124 | 0.012124 | 0.97993 | -0.38496 | 0.97986 | -0.38633 | 3.3308
156 | 0.0060386 | 0.0015131 | -0.0060382 | -0.001513 | 3.8949e-07 | 9.3704e-08 | 0.0091701 | 0.0091701 | 0.0091701 | 0.97986 | -0.38633 | 0.97979 | -0.38769 | 2.5193
157 | 0.055562 | 0.014034 | -0.055558 | -0.014031 | 4.0128e-06 | 2.2657e-06 | 0.084426 | 0.084426 | 0.084426 | 0.97974 | -0.3885 | 0.97967 | -0.39 | 5.7985
158 | -0.0021646 | -0.0005425 | 0.0021647 | 0.00054231 | 7.5954e-08 | -1.8738e-07 | 0.0032877 | 0.0032876 | 0.0032877 | 0.97972 | -0.38913 | 0.97975 | -0.3884 | 0.9032
159 | -0.0041199 | -0.0010323 | 0.0041201 | 0.0010323 | 1.3874e-07 | -3.0216e-08 | 0.0062571 | 0.0062571 | 0.0062571 | 0.97975 | -0.3884 | 0.97979 | -0.38769 | 1.719
160 | -0.0019879 | -0.00049821 | 0.001988 | 0.00049776 | 1.4874e-07 | -4.4886e-07 | 0.0030247 | 0.0030245 | 0.0030247 | 0.97796 | -0.42358 | 0.97804 | -0.42201 | 0.83095
161 | 0.011738 | 0.0029417 | -0.011736 | -0.0029406 | 2.1298e-06 | 1.1396e-06 | 0.017858 | 0.017859 | 0.017859 | 0.97804 | -0.42201 | 0.97784 | -0.42582 | 4.9062
162 | 0.004091 | 0.0010248 | -0.004091 | -0.0010248 | 1.904e-08 | -4.2493e-09 | 0.0062253 | 0.0062253 | 0.0062253 | 0.97784 | -0.42582 | 0.97784 | -0.42591 | 1.7102
163 | 0.0076448 | 0.0019157 | -0.0076439 | -0.0019154 | 9.6003e-07 | 3.7715e-07 | 0.011633 | 0.011633 | 0.011633 | 0.97784 | -0.42582 | 0.97771 | -0.42845 | 3.196
164 | 0.0029611 | 0.00074166 | -0.002961 | -0.00074176 | 9.5875e-08 | -9.66e-08 | 0.0045058 | 0.0045059 | 0.0045059 | 0.97784 | -0.42591 | 0.9778 | -0.42659 | 1.2379
165 | 0.0061265 | 0.0015351 | -0.0061261 | -0.001535 | 3.2687e-07 | 8.3467e-08 | 0.009324 | 0.009324 | 0.009324 | 0.97771 | -0.42845 | 0.97765 | -0.42957 | 2.5616
166 | -0.0028444 | -0.00071286 | 0.0028446 | 0.00071262 | 2.0948e-07 | -2.395e-07 | 0.0043298 | 0.0043297 | 0.0043298 | 0.97751 | -0.4323 | 0.97759 | -0.43076 | 1.1895
167 | 0.0013077 | 0.00032774 | -0.0013077 | -0.00032775 | 2.8723e-10 | -2.2356e-09 | 0.0019907 | 0.0019907 | 0.0019907 | 0.97751 | -0.4323 | 0.97751 | -0.43231 | 0.54689
168 | -0.0046223 | -0.0011582 | 0.0046225 | 0.0011581 | 2.6032e-07 | -9.2425e-09 | 0.0070356 | 0.0070355 | 0.0070356 | 0.97759 | -0.43076 | 0.97765 | -0.42957 | 1.9328
169 | 0.0018284 | 0.00045791 | -0.0018283 | -0.00045822 | 8.4946e-08 | -3.1262e-07 | 0.0027824 | 0.0027825 | 0.0027825 | 0.9778 | -0.42659 | 0.97775 | -0.42757 | 0.76442
170 | -0.0060361 | -0.0015128 | 0.0060368 | 0.001513 | 6.8978e-07 | 1.7475e-07 | 0.0092435 | 0.0092434 | 0.0092435 | 0.97169 | -0.54666 | 0.97181 | -0.54426 | 2.5394
171 | -0.0095522 | -0.002394 | 0.009555 | 0.0023953 | 2.7253e-06 | 1.3231e-06 | 0.014626 | 0.014626 | 0.014626 | 0.97181 | -0.54426 | 0.97212 | -0.53827 | 4.0182
172 | 0.02069 | 0.005189 | -0.020685 | -0.0051862 | 4.6264e-06 | 2.8082e-06 | 0.031656 | 0.031656 | 0.031656 | 0.97261 | -0.52858 | 0.97237 | -0.53327 | 8.6966
173 | -0.022626 | -0.0056743 | 0.022638 | 0.0056817 | 1.2223e-05 | 7.4848e-06 | 0.034618 | 0.034618 | 0.034618 | 0.97261 | -0.52858 | 0.97318 | -0.51725 | 9.5104
174 | 0.016795 | 0.0042113 | -0.016792 | -0.0042095 | 3.0875e-06 | 1.8214e-06 | 0.025703 | 0.025703 | 0.025703 | 0.97237 | -0.53327 | 0.97217 | -0.53713 | 7.0612
175 | -0.027386 | -0.0068717 | 0.027389 | 0.0068733 | 2.6822e-06 | 1.6659e-06 | 0.041877 | 0.041877 | 0.041877 | 0.97318 | -0.51725 | 0.97328 | -0.5152 | 11.5047
176 | 0.014801 | 0.0037103 | -0.0148 | -0.0037099 | 8.0614e-07 | 4.64e-07 | 0.022655 | 0.022655 | 0.022655 | 0.97217 | -0.53713 | 0.97212 | -0.53827 | 6.2238
177 | -0.03242 | -0.0081342 | 0.032445 | 0.00815 | 2.5279e-05 | 1.5837e-05 | 0.049569 | 0.049568 | 0.049569 | 0.97328 | -0.5152 | 0.97411 | -0.49886 | 13.6177
178 | -0.038174 | -0.0095857 | 0.03823 | 0.0096213 | 5.6465e-05 | 3.5585e-05 | 0.058319 | 0.058319 | 0.058319 | 0.97411 | -0.49886 | 0.97569 | -0.4679 | 16.0217
179 | -0.040623 | -0.010221 | 0.040648 | 0.010237 | 2.5631e-05 | 1.6181e-05 | 0.061968 | 0.061968 | 0.061968 | 0.97569 | -0.4679 | 0.97636 | -0.45471 | 17.0242
180 | -0.049397 | -0.01243 | 0.049507 | 0.0125 | 0.00011034 | 6.9964e-05 | 0.075301 | 0.075301 | 0.075301 | 0.97636 | -0.45471 | 0.97874 | -0.40808 | 20.6871
181 | 0.0087484 | 0.0021927 | -0.0087475 | -0.0021923 | 8.9839e-07 | 4.0645e-07 | 0.013333 | 0.013333 | 0.013333 | 0.97636 | -0.45471 | 0.97625 | -0.45686 | 3.6629
182 | -0.05154 | -0.013009 | 0.051574 | 0.013029 | 3.3733e-05 | 1.9933e-05 | 0.078392 | 0.078391 | 0.078392 | 0.97874 | -0.40808 | 0.97944 | -0.39442 | 7.1788
183 | -0.052579 | -0.013281 | 0.052585 | 0.013285 | 5.756e-06 | 3.1999e-06 | 0.079919 | 0.079918 | 0.079919 | 0.97944 | -0.39442 | 0.97956 | -0.39214 | 5.4889
184 | -0.054612 | -0.013792 | 0.054618 | 0.013796 | 5.5838e-06 | 3.1382e-06 | 0.082997 | 0.082997 | 0.082997 | 0.97956 | -0.39214 | 0.97967 | -0.39 | 5.7004
185 | 0.0047679 | 0.0011949 | -0.0047679 | -0.0011949 | 2.1476e-08 | 1.8658e-10 | 0.0072673 | 0.0072673 | 0.0072673 | 0.97625 | -0.45686 | 0.97624 | -0.45696 | 1.9965
186 | 0.0070664 | 0.001771 | -0.0070663 | -0.0017709 | 1.4793e-07 | 5.3179e-08 | 0.010836 | 0.010836 | 0.010836 | 0.97035 | -0.57284 | 0.97033 | -0.57328 | 2.977
187 | -0.010694 | -0.0026802 | 0.010696 | 0.002681 | 1.589e-06 | 8.2232e-07 | 0.016399 | 0.016399 | 0.016399 | 0.97035 | -0.57284 | 0.97051 | -0.56972 | 4.5053
188 | 0.00497 | 0.0012456 | -0.0049699 | -0.0012456 | 1.6359e-07 | 1.1938e-08 | 0.0076216 | 0.0076217 | 0.0076217 | 0.97033 | -0.57328 | 0.97029 | -0.57397 | 2.0939
189 | -0.010696 | -0.002681 | 0.0107 | 0.0026834 | 4.5114e-06 | 2.3343e-06 | 0.016399 | 0.016399 | 0.016399 | 0.97051 | -0.56972 | 0.97095 | -0.56087 | 4.5053
190 | 0.016818 | 0.0042165 | -0.016814 | -0.0042144 | 3.5489e-06 | 2.0951e-06 | 0.025774 | 0.025774 | 0.025774 | 0.97095 | -0.56087 | 0.97073 | -0.5653 | 7.0809
191 | 0.0084007 | 0.0021058 | -0.0083988 | -0.0021049 | 1.9162e-06 | 8.455e-07 | 0.012877 | 0.012878 | 0.012878 | 0.97073 | -0.5653 | 0.97049 | -0.57009 | 3.5378
192 | 0.013108 | 0.0032865 | -0.013104 | -0.0032837 | 4.9463e-06 | 2.7617e-06 | 0.02009 | 0.02009 | 0.02009 | 0.97092 | -0.56158 | 0.97052 | -0.5695 | 5.5194
193 | 0.0021028 | 0.00052671 | -0.0021027 | -0.00052699 | 1.1383e-07 | -2.8797e-07 | 0.003224 | 0.0032241 | 0.0032241 | 0.97052 | -0.5695 | 0.97046 | -0.57064 | 0.88575
194 | -0.032142 | -0.008062 | 0.032186 | 0.0080894 | 4.3936e-05 | 2.7472e-05 | 0.0483 | 0.048299 | 0.0483 | 0.99027 | -0.18712 | 0.99175 | -0.15849 | 13.2691

## res_trafo
| p_hv_mw | q_hv_mvar | p_lv_mw | q_lv_mvar | pl_mw | ql_mvar | i_hv_ka | i_lv_ka | vm_hv_pu | va_hv_degree | vm_lv_pu | va_lv_degree | loading_percent
0 | -1.2729e-15 | -1.3162e-15 | 0.00165 | 1.2699e-07 | 0.00165 | 1.2699e-07 | 5.2857e-17 | 0.0023815 | 0.99998 | 149.9956 | 1 | 0 | 0.2619

## res_ext_grid
| p_mw | q_mvar
0 | 0.58783 | 0.15026

## res_load
| p_mw | q_mvar
0 | 0.0023533 | 0.00058978
1 | 0.002337 | 0.0005857
2 | 0.0021615 | 0.00054173
3 | 0.0041616 | 0.001043
4 | 0.0065435 | 0.00164
5 | 0.0055334 | 0.0013868
6 | 0.0015087 | 0.00037812
7 | 0.0062591 | 0.0015687
8 | 0.0056471 | 0.0014153
9 | 0.0071076 | 0.0017813
10 | 0.0033687 | 0.00084428
11 | 0.0043466 | 0.0010894
12 | 0.0037992 | 0.00095217
13 | 0.0025408 | 0.00063679
14 | 0.002556 | 0.00064059
15 | 0.0022598 | 0.00056637
16 | 0.0018495 | 0.00046353
17 | 0.0025946 | 0.00065027
18 | 0.0074087 | 0.0018568
19 | 0.0026797 | 0.00067158
20 | 0.0031587 | 0.00079165
21 | 0.0021755 | 0.00054523
22 | 0.0018946 | 0.00047483
23 | 0.0026617 | 0.00066708
24 | 0.001604 | 0.000402
25 | 0.0017943 | 0.0004497
26 | 0.0016286 | 0.00040817
27 | 0.0083471 | 0.002092
28 | 0.0084185 | 0.0021099
29 | 0.00822 | 0.0020601
30 | 0.0021137 | 0.00052975
31 | 0.0019569 | 0.00049045
32 | 0.0019702 | 0.00049378
33 | 0.0029548 | 0.00074054
34 | 0.0018293 | 0.00045848
35 | 0.0020498 | 0.00051372
36 | 0.001875 | 0.00046991
37 | 0.0017538 | 0.00043955
38 | 0.0018249 | 0.00045737
39 | 0.008123 | 0.0020358
40 | 0.0013083 | 0.00032789
41 | 0.0026436 | 0.00066254
42 | 0.0026175 | 0.00065602
43 | 0.0023 | 0.00057644
44 | 0.0016602 | 0.00041609
45 | 0.0016634 | 0.00041688
46 | 0.001428 | 0.00035788
47 | 0.0018284 | 0.00045824
48 | 0.0020666 | 0.00051794
49 | 0.0018469 | 0.00046288
50 | 0.0014311 | 0.00035866
51 | 0.0010623 | 0.00026624
52 | 0.0057833 | 0.0014494
53 | 0.010364 | 0.0025974
54 | 0.0072957 | 0.0018285
55 | 0.0086276 | 0.0021623
56 | 0.0064449 | 0.0016152
57 | 0.0026582 | 0.00066621
58 | 0.0080132 | 0.0020083
59 | 0.0092504 | 0.0023184
60 | 0.0015412 | 0.00038626
61 | 0.0136 | 0.0034084
62 | 0.0027152 | 0.00068049
63 | 0.012447 | 0.0031195
64 | 0.0051758 | 0.0012972
65 | 0.0028094 | 0.00070409
66 | 0.0068589 | 0.001719
67 | 0.0073744 | 0.0018482
68 | 0.010652 | 0.0026697
69 | 0.0090434 | 0.0022665
70 | 0.0078633 | 0.0019707
71 | 0.0025748 | 0.0006453
72 | 0.015771 | 0.0039526
73 | 0.012042 | 0.003018
74 | 0.0092629 | 0.0023215
75 | 0.004016 | 0.0010065
76 | 0.012012 | 0.0030104
77 | 0.007955 | 0.0019937
78 | 0.007648 | 0.0019168
79 | 0.021294 | 0.0053368
80 | 0.0053816 | 0.0013488
81 | 0.0055025 | 0.0013791
82 | 0.0016764 | 0.00042014
83 | 0.0031012 | 0.00077723
84 | 0.0020239 | 0.00050724
85 | 0.0020184 | 0.00050587
86 | 0.00644 | 0.001614
87 | 0.0025924 | 0.0006497
88 | 0.0014075 | 0.00035277
89 | 0.0014025 | 0.0003515
90 | 0.0012741 | 0.00031933
91 | 0.0018011 | 0.0004514
92 | 0.0043356 | 0.0010866
93 | 0.0018701 | 0.0004687
94 | 0.0026427 | 0.00066232
95 | 0.0018751 | 0.00046995
96 | 0.0019393 | 0.00048603
97 | 0.0019453 | 0.00048754
98 | 0.0015236 | 0.00038185
99 | 0.0031094 | 0.00077929
100 | 0.0009283 | 0.00023265
101 | 0.0021646 | 0.0005425
102 | 0.0019552 | 0.00049003
103 | 0.0019181 | 0.00048072
104 | 0.0019879 | 0.00049821
105 | 0.0011299 | 0.00028318
106 | 0.0015174 | 0.0003803
107 | 0.0015366 | 0.00038512
108 | 0.0017777 | 0.00044553
109 | 0.0013077 | 0.00032775
110 | 0.0015036 | 0.00037684
111 | 0.0011326 | 0.00028385
112 | 0.0018283 | 0.00045822
113 | 0.0060361 | 0.0015128
114 | 0.0035154 | 0.00088105
115 | 0.0019361 | 0.00048524
116 | 0.00389 | 0.00097493
117 | 0.0047478 | 0.0011899
118 | 0.0019915 | 0.00049912
119 | 0.0050308 | 0.0012608
120 | 0.005245 | 0.0013145
121 | 0.0057286 | 0.0014357
122 | 0.0023927 | 0.00059968
123 | 0.0020332 | 0.00050956
124 | 0.0010053 | 0.00025195
125 | 0.0020268 | 0.00050797
126 | 0.0039796 | 0.00099738
127 | 0.0047679 | 0.0011949
128 | 0.00094049 | 0.00023571
129 | 0.0036278 | 0.0009092
130 | 0.0020962 | 0.00052536
131 | 0.0049699 | 0.0012456
132 | 0.0084135 | 0.0021086
133 | 0.010611 | 0.0026594
134 | 0.0083988 | 0.0021049
135 | 0.011001 | 0.002757
136 | 0.0021027 | 0.00052699

## dtypes
| element | column | dtype
0 | bus | name | object
1 | bus | vn_kv | float64
2 | bus | type | object
3 | bus | zone | object
4 | bus | in_service | bool
5 | load | name | object
6 | load | bus | uint32
7 | load | p_mw | float64
8 | load | q_mvar | float64
9 | load | const_z_percent | float64
10 | load | const_i_percent | float64
11 | load | sn_mva | float64
12 | load | scaling | float64
13 | load | in_service | bool
14 | load | type | object
15 | ext_grid | name | object
16 | ext_grid | bus | uint32
17 | ext_grid | vm_pu | float64
18 | ext_grid | va_degree | float64
19 | ext_grid | slack_weight | float64
20 | ext_grid | in_service | bool
21 | line | name | object
22 | line | std_type | object
23 | line | from_bus | uint32
24 | line | to_bus | uint32
25 | line | length_km | float64
26 | line | r_ohm_per_km | float64
27 | line | x_ohm_per_km | float64
28 | line | c_nf_per_km | float64
29 | line | g_us_per_km | float64
30 | line | max_i_ka | float64
31 | line | df | float64
32 | line | parallel | uint32
33 | line | type | object
34 | line | in_service | bool
35 | trafo | name | object
36 | trafo | std_type | object
37 | trafo | hv_bus | uint32
38 | trafo | lv_bus | uint32
39 | trafo | sn_mva | float64
40 | trafo | vn_hv_kv | float64
41 | trafo | vn_lv_kv | float64
42 | trafo | vk_percent | float64
43 | trafo | vkr_percent | float64
44 | trafo | pfe_kw | float64
45 | trafo | i0_percent | float64
46 | trafo | shift_degree | float64
47 | trafo | tap_side | object
48 | trafo | tap_neutral | int32
49 | trafo | tap_min | int32
50 | trafo | tap_max | int32
51 | trafo | tap_step_percent | float64
52 | trafo | tap_step_degree | float64
53 | trafo | tap_pos | int32
54 | trafo | tap_phase_shifter | bool
55 | trafo | parallel | uint32
56 | trafo | df | float64
57 | trafo | in_service | bool
58 | line_geodata | coords | object
59 | bus_geodata | x | float64
60 | bus_geodata | y | float64
61 | bus_geodata | coords | object
62 | res_bus | vm_pu | float64
63 | res_bus | va_degree | float64
64 | res_bus | p_mw | float64
65 | res_bus | q_mvar | float64
66 | res_line | p_from_mw | float64
67 | res_line | q_from_mvar | float64
68 | res_line | p_to_mw | float64
69 | res_line | q_to_mvar | float64
70 | res_line | pl_mw | float64
71 | res_line | ql_mvar | float64
72 | res_line | i_from_ka | float64
73 | res_line | i_to_ka | float64
74 | res_line | i_ka | float64
75 | res_line | vm_from_pu | float64
76 | res_line | va_from_degree | float64
77 | res_line | vm_to_pu | float64
78 | res_line | va_to_degree | float64
79 | res_line | loading_percent | float64
80 | res_trafo | p_hv_mw | float64
81 | res_trafo | q_hv_mvar | float64
82 | res_trafo | p_lv_mw | float64
83 | res_trafo | q_lv_mvar | float64
84 | res_trafo | pl_mw | float64
85 | res_trafo | ql_mvar | float64
86 | res_trafo | i_hv_ka | float64
87 | res_trafo | i_lv_ka | float64
88 | res_trafo | vm_hv_pu | float64
89 | res_trafo | va_hv_degree | float64
90 | res_trafo | vm_lv_pu | float64
91 | res_trafo | va_lv_degree | float64
92 | res_trafo | loading_percent | float64
93 | res_ext_grid | p_mw | float64
94 | res_ext_grid | q_mvar | float64
95 | res_load | p_mw | float64
96 | res_load | q_mvar | float64

## parameters
| version | format_version | converged | OPF_converged | name | f_hz | sn_mva
0 | 2.14.6 | 2.14.0 | TRUE | FALSE |  | 50 | 1