## bus
| name | vn_kv | type | zone | in_service
0 | bus_LV_14-3_0_5_node_0 | 0.4 | n |  | TRUE
1 | bus_LV_14-3_0_5_node_1 | 0.4 | n |  | TRUE
2 | bus_LV_14-3_0_5_node_2 | 0.4 | n |  | TRUE
3 | bus_LV_14-3_0_5_node_3 | 0.4 | n |  | TRUE
4 | bus_LV_14-3_0_5_node_4 | 0.4 | n |  | TRUE
5 | bus_LV_14-3_0_5_node_5 | 0.4 | n |  | TRUE
6 | bus_LV_14-3_0_5_node_68 | 0.4 | n |  | TRUE
7 | bus_LV_14-3_0_5_node_59 | 0.4 | n |  | TRUE
8 | bus_LV_14-3_0_5_node_69 | 0.4 | n |  | TRUE
9 | bus_LV_14-3_0_5_node_6 | 0.4 | n |  | TRUE
10 | bus_LV_14-3_0_5_node_103 | 0.4 | n |  | TRUE
11 | bus_LV_14-3_0_5_node_7 | 0.4 | n |  | TRUE
12 | bus_LV_14-3_0_5_node_85 | 0.4 | n |  | TRUE
13 | bus_LV_14-3_0_5_node_10 | 0.4 | n |  | TRUE
14 | bus_LV_14-3_0_5_node_87 | 0.4 | n |  | TRUE
15 | bus_LV_14-3_0_5_node_88 | 0.4 | n |  | TRUE
16 | bus_LV_14-3_0_5_node_86 | 0.4 | n |  | TRUE
17 | bus_LV_14-3_0_5_node_11 | 0.4 | n |  | TRUE
18 | bus_LV_14-3_0_5_node_35 | 0.4 | n |  | TRUE
19 | bus_LV_14-3_0_5_node_76 | 0.4 | n |  | TRUE
20 | bus_LV_14-3_0_5_node_12 | 0.4 | n |  | TRUE
21 | bus_LV_14-3_0_5_node_15 | 0.4 | n |  | TRUE
22 | bus_LV_14-3_0_5_node_14 | 0.4 | n |  | TRUE
23 | bus_LV_14-3_0_5_node_52 | 0.4 | n |  | TRUE
24 | bus_LV_14-3_0_5_node_78 | 0.4 | n |  | TRUE
25 | bus_LV_14-3_0_5_node_13 | 0.4 | n |  | TRUE
26 | bus_LV_14-3_0_5_node_65 | 0.4 | n |  | TRUE
27 | bus_LV_14-3_0_5_node_63 | 0.4 | n |  | TRUE
28 | bus_LV_14-3_0_5_node_84 | 0.4 | n |  | TRUE
29 | bus_LV_14-3_0_5_node_16 | 0.4 | n |  | TRUE
30 | bus_LV_14-3_0_5_node_91 | 0.4 | n |  | TRUE
31 | bus_LV_14-3_0_5_node_93 | 0.4 | n |  | TRUE
32 | bus_LV_14-3_0_5_node_17 | 0.4 | n |  | TRUE
33 | bus_LV_14-3_0_5_node_19 | 0.4 | n |  | TRUE
34 | bus_LV_14-3_0_5_node_71 | 0.4 | n |  | TRUE
35 | bus_LV_14-3_0_5_node_96 | 0.4 | n |  | TRUE
36 | bus_LV_14-3_0_5_node_18 | 0.4 | n |  | TRUE
37 | bus_LV_14-3_0_5_node_24 | 0.4 | n |  | TRUE
38 | bus_LV_14-3_0_5_node_33 | 0.4 | n |  | TRUE
39 | bus_LV_14-3_0_5_node_98 | 0.4 | n |  | TRUE
40 | bus_LV_14-3_0_5_node_53 | 0.4 | n |  | TRUE
41 | bus_LV_14-3_0_5_node_54 | 0.4 | n |  | TRUE
42 | bus_LV_14-3_0_5_node_50 | 0.4 | n |  | TRUE
43 | bus_LV_14-3_0_5_node_20 | 0.4 | n |  | TRUE
44 | bus_LV_14-3_0_5_node_32 | 0.4 | n |  | TRUE
45 | bus_LV_14-3_0_5_node_58 | 0.4 | n |  | TRUE
46 | bus_LV_14-3_0_5_node_21 | 0.4 | n |  | TRUE
47 | bus_LV_14-3_0_5_node_106 | 0.4 | n |  | TRUE
48 | bus_LV_14-3_0_5_node_26 | 0.4 | n |  | TRUE
49 | bus_LV_14-3_0_5_node_28 | 0.4 | n |  | TRUE
50 | bus_LV_14-3_0_5_node_22 | 0.4 | n |  | TRUE
51 | bus_LV_14-3_0_5_node_27 | 0.4 | n |  | TRUE
52 | bus_LV_14-3_0_5_node_23 | 0.4 | n |  | TRUE
53 | bus_LV_14-3_0_5_node_104 | 0.4 | n |  | TRUE
54 | bus_LV_14-3_0_5_node_36 | 0.4 | n |  | TRUE
55 | bus_LV_14-3_0_5_node_94 | 0.4 | n |  | TRUE
56 | bus_LV_14-3_0_5_node_99 | 0.4 | n |  | TRUE
57 | bus_LV_14-3_0_5_node_48 | 0.4 | n |  | TRUE
58 | bus_LV_14-3_0_5_node_29 | 0.4 | n |  | TRUE
59 | bus_LV_14-3_0_5_node_92 | 0.4 | n |  | TRUE
60 | bus_LV_14-3_0_5_node_40 | 0.4 | n |  | TRUE
61 | bus_LV_14-3_0_5_node_66 | 0.4 | n |  | TRUE
62 | bus_LV_14-3_0_5_node_105 | 0.4 | n |  | TRUE
63 | bus_LV_14-3_0_5_node_34 | 0.4 | n |  | TRUE
64 | bus_LV_14-3_0_5_node_97 | 0.4 | n |  | TRUE
65 | bus_LV_14-3_0_5_node_89 | 0.4 | n |  | TRUE
66 | bus_LV_14-3_0_5_node_62 | 0.4 | n |  | TRUE
67 | bus_LV_14-3_0_5_node_95 | 0.4 | n |  | TRUE
68 | bus_LV_14-3_0_5_node_67 | 0.4 | n |  | TRUE
69 | bus_LV_14-3_0_5_node_60 | 0.4 | n |  | TRUE
70 | bus_LV_14-3_0_5_node_61 | 0.4 | n |  | TRUE
71 | bus_LV_14-3_0_5_node_57 | 0.4 | n |  | TRUE
72 | bus_LV_14-3_0_5_node_55 | 0.4 | n |  | TRUE
73 | bus_LV_14-3_0_5_node_101 | 0.4 | n |  | TRUE
74 | bus_LV_14-3_0_5_node_56 | 0.4 | n |  | TRUE
75 | bus_LV_14-3_0_5_node_64 | 0.4 | n |  | TRUE
76 | bus_LV_14-3_0_5_node_102 | 0.4 | n |  | TRUE
77 | bus_LV_14-3_0_5_node_82 | 0.4 | n |  | TRUE
78 | bus_LV_14-3_0_5_node_100 | 0.4 | n |  | TRUE
79 | bus_LV_14-3_0_5_node_80 | 0.4 | n |  | TRUE
80 | bus_LV_14-3_0_5_node_83 | 0.4 | n |  | TRUE
81 | bus_LV_14-3_0_5_node_90 | 0.4 | n |  | TRUE
82 | bus_LV_14-3_0_5_node_70 | 0.4 | n |  | TRUE
83 | bus_LV_14-3_0_5_node_51 | 0.4 | n |  | TRUE
84 | bus_LV_14-3_0_5_node_75 | 0.4 | n |  | TRUE
85 | bus_LV_14-3_0_5_node_73 | 0.4 | n |  | TRUE
86 | bus_LV_14-3_0_5_node_43 | 0.4 | n |  | TRUE
87 | bus_LV_14-3_0_5_node_41 | 0.4 | n |  | TRUE
88 | bus_LV_14-3_0_5_node_47 | 0.4 | n |  | TRUE
89 | bus_LV_14-3_0_5_node_49 | 0.4 | n |  | TRUE
90 | bus_LV_14-3_0_5_node_39 | 0.4 | n |  | TRUE
91 | bus_LV_14-3_0_5_node_37 | 0.4 | n |  | TRUE
92 | bus_LV_14-3_0_5_node_38 | 0.4 | n |  | TRUE
93 | bus_LV_14-3_0_5_node_45 | 0.4 | n |  | TRUE
94 | bus_LV_14-3_0_5_node_42 | 0.4 | n |  | TRUE
95 | bus_LV_14-3_0_5_node_44 | 0.4 | n |  | TRUE
96 | bus_LV_14-3_0_5_node_46 | 0.4 | n |  | TRUE
97 | bus_LV_14-3_0_5_node_81 | 0.4 | n |  | TRUE
98 | bus_LV_14-3_0_5_node_72 | 0.4 | n |  | TRUE
99 | bus_LV_14-3_0_5_node_74 | 0.4 | n |  | TRUE
100 | bus_LV_14-3_0_5_node_77 | 0.4 | n |  | TRUE
101 | bus_LV_14-3_0_5_node_79 | 0.4 | n |  | TRUE
102 | bus_MV_358_0_node_17 | 20 | n |  | TRUE

## load
| name | bus | p_mw | q_mvar | const_z_percent | const_i_percent | sn_mva | scaling | in_service | type
0 | LV_14-3_0_5_load_0 | 0 | 0.012841 | 0.0032183 | 0 | 0 |  | 1 | TRUE | wye
1 | LV_14-3_0_5_load_1 | 1 | 0.0021999 | 0.00055135 | 0 | 0 |  | 1 | TRUE | wye
2 | LV_14-3_0_5_load_4 | 4 | 0.011426 | 0.0028635 | 0 | 0 |  | 1 | TRUE | wye
3 | LV_14-3_0_5_load_68 | 6 | 0.0015289 | 0.00038318 | 0 | 0 |  | 1 | TRUE | wye
4 | LV_14-3_0_5_load_69 | 8 | 0.012047 | 0.0030194 | 0 | 0 |  | 1 | TRUE | wye
5 | LV_14-3_0_5_load_103 | 10 | 0.0080484 | 0.0020171 | 0 | 0 |  | 1 | TRUE | wye
6 | LV_14-3_0_5_load_85 | 12 | 0.0048959 | 0.001227 | 0 | 0 |  | 1 | TRUE | wye
7 | LV_14-3_0_5_load_87 | 14 | 0.0040415 | 0.0010129 | 0 | 0 |  | 1 | TRUE | wye
8 | LV_14-3_0_5_load_88 | 15 | 0.010945 | 0.002743 | 0 | 0 |  | 1 | TRUE | wye
9 | LV_14-3_0_5_load_86 | 16 | 0.006593 | 0.0016524 | 0 | 0 |  | 1 | TRUE | wye
10 | LV_14-3_0_5_load_76 | 19 | 0.0051369 | 0.0012874 | 0 | 0 |  | 1 | TRUE | wye
11 | LV_14-3_0_5_load_52 | 23 | 0.0054034 | 0.0013542 | 0 | 0 |  | 1 | TRUE | wye
12 | LV_14-3_0_5_load_65 | 26 | 0.0019333 | 0.00048454 | 0 | 0 |  | 1 | TRUE | wye
13 | LV_14-3_0_5_load_63 | 27 | 0.008362 | 0.0020957 | 0 | 0 |  | 1 | TRUE | wye
14 | LV_14-3_0_5_load_84 | 28 | 0.0055749 | 0.0013972 | 0 | 0 |  | 1 | TRUE | wye
15 | LV_14-3_0_5_load_93 | 31 | 0.00097457 | 0.00024425 | 0 | 0 |  | 1 | TRUE | wye
16 | LV_14-3_0_5_load_96 | 35 | 0.011522 | 0.0028876 | 0 | 0 |  | 1 | TRUE | wye
17 | LV_14-3_0_5_load_98 | 39 | 0.020136 | 0.0050466 | 0 | 0 |  | 1 | TRUE | wye
18 | LV_14-3_0_5_load_54 | 41 | 0.010295 | 0.0025801 | 0 | 0 |  | 1 | TRUE | wye
19 | LV_14-3_0_5_load_50 | 42 | 0.013627 | 0.0034153 | 0 | 0 |  | 1 | TRUE | wye
20 | LV_14-3_0_5_load_58 | 45 | 0.0044481 | 0.0011148 | 0 | 0 |  | 1 | TRUE | wye
21 | LV_14-3_0_5_load_106 | 47 | 0.011971 | 0.0030003 | 0 | 0 |  | 1 | TRUE | wye
22 | LV_14-3_0_5_load_104 | 53 | 0.0096955 | 0.0024299 | 0 | 0 |  | 1 | TRUE | wye
23 | LV_14-3_0_5_load_94 | 55 | 0.041417 | 0.01038 | 0 | 0 |  | 1 | TRUE | wye
24 | LV_14-3_0_5_load_99 | 56 | 0.010673 | 0.0026749 | 0 | 0 |  | 1 | TRUE | wye
25 | LV_14-3_0_5_load_48 | 57 | 0.012988 | 0.003255 | 0 | 0 |  | 1 | TRUE | wye
26 | LV_14-3_0_5_load_92 | 59 | 0.00057215 | 0.00014339 | 0 | 0 |  | 1 | TRUE | wye
27 | LV_14-3_0_5_load_66 | 61 | 0.004204 | 0.0010536 | 0 | 0 |  | 1 | TRUE | wye
28 | LV_14-3_0_5_load_105 | 62 | 0.028448 | 0.0071298 | 0 | 0 |  | 1 | TRUE | wye
29 | LV_14-3_0_5_load_97 | 64 | 0.020591 | 0.0051606 | 0 | 0 |  | 1 | TRUE | wye
30 | LV_14-3_0_5_load_89 | 65 | 0.005965 | 0.001495 | 0 | 0 |  | 1 | TRUE | wye
31 | LV_14-3_0_5_load_62 | 66 | 0.004532 | 0.0011358 | 0 | 0 |  | 1 | TRUE | wye
32 | LV_14-3_0_5_load_95 | 67 | 0.0063585 | 0.0015936 | 0 | 0 |  | 1 | TRUE | wye
33 | LV_14-3_0_5_load_67 | 68 | 0.0020715 | 0.00051916 | 0 | 0 |  | 1 | TRUE | wye
34 | LV_14-3_0_5_load_60 | 69 | 0.0037549 | 0.00094107 | 0 | 0 |  | 1 | TRUE | wye
35 | LV_14-3_0_5_load_61 | 70 | 0.0044215 | 0.0011081 | 0 | 0 |  | 1 | TRUE | wye
36 | LV_14-3_0_5_load_101 | 73 | 0.0076341 | 0.0019133 | 0 | 0 |  | 1 | TRUE | wye
37 | LV_14-3_0_5_load_64 | 75 | 0.012012 | 0.0030106 | 0 | 0 |  | 1 | TRUE | wye
38 | LV_14-3_0_5_load_102 | 76 | 0.028336 | 0.0071016 | 0 | 0 |  | 1 | TRUE | wye
39 | LV_14-3_0_5_load_100 | 78 | 0.0033441 | 0.00083812 | 0 | 0 |  | 1 | TRUE | wye
40 | LV_14-3_0_5_load_83 | 80 | 0.022876 | 0.0057333 | 0 | 0 |  | 1 | TRUE | wye
41 | LV_14-3_0_5_load_90 | 81 | 0.0023628 | 0.00059218 | 0 | 0 |  | 1 | TRUE | wye
42 | LV_14-3_0_5_load_70 | 82 | 0.04084 | 0.010235 | 0 | 0 |  | 1 | TRUE | wye
43 | LV_14-3_0_5_load_51 | 83 | 0.0081973 | 0.0020544 | 0 | 0 |  | 1 | TRUE | wye
44 | LV_14-3_0_5_load_73 | 85 | 0.0014769 | 0.00037014 | 0 | 0 |  | 1 | TRUE | wye
45 | LV_14-3_0_5_load_43 | 86 | 0.0022025 | 0.00055199 | 0 | 0 |  | 1 | TRUE | wye
46 | LV_14-3_0_5_load_41 | 87 | 0.0020605 | 0.00051642 | 0 | 0 |  | 1 | TRUE | wye
47 | LV_14-3_0_5_load_47 | 88 | 0.0059446 | 0.0014899 | 0 | 0 |  | 1 | TRUE | wye
48 | LV_14-3_0_5_load_49 | 89 | 0.0085496 | 0.0021427 | 0 | 0 |  | 1 | TRUE | wye
49 | LV_14-3_0_5_load_39 | 90 | 0.0026388 | 0.00066135 | 0 | 0 |  | 1 | TRUE | wye
50 | LV_14-3_0_5_load_37 | 91 | 0.0020732 | 0.0005196 | 0 | 0 |  | 1 | TRUE | wye
51 | LV_14-3_0_5_load_38 | 92 | 0.0068368 | 0.0017135 | 0 | 0 |  | 1 | TRUE | wye
52 | LV_14-3_0_5_load_42 | 94 | 0.0033574 | 0.00084144 | 0 | 0 |  | 1 | TRUE | wye
53 | LV_14-3_0_5_load_44 | 95 | 0.0019818 | 0.00049668 | 0 | 0 |  | 1 | TRUE | wye
54 | LV_14-3_0_5_load_46 | 96 | 0.0033131 | 0.00083034 | 0 | 0 |  | 1 | TRUE | wye
55 | LV_14-3_0_5_load_81 | 97 | 0.010813 | 0.0027099 | 0 | 0 |  | 1 | TRUE | wye
56 | LV_14-3_0_5_load_72 | 98 | 0.034087 | 0.008543 | 0 | 0 |  | 1 | TRUE | wye
57 | LV_14-3_0_5_load_74 | 99 | 0.02083 | 0.0052204 | 0 | 0 |  | 1 | TRUE | wye
58 | LV_14-3_0_5_load_77 | 100 | 0.010185 | 0.0025526 | 0 | 0 |  | 1 | TRUE | wye

## ext_grid
| name | bus | vm_pu | va_degree | slack_weight | in_service
0 |  | 83 | 1 | 0 | 1 | TRUE

## line
| name | std_type | from_bus | to_bus | length_km | r_ohm_per_km | x_ohm_per_km | c_nf_per_km | g_us_per_km | max_i_ka | df | parallel | type | in_service
0 | LV_14-3_0_5_line_0 |  | 0 | 1 | 0.026794 | 0.125 | 0.08 | 261 | 0 | 0.364 | 1 | 1 | cs | TRUE
1 | LV_14-3_0_5_line_1 |  | 0 | 2 | 0.024395 | 0.125 | 0.08 | 261 | 0 | 0.364 | 1 | 1 | cs | TRUE
2 | LV_14-3_0_5_line_2 |  | 1 | 3 | 0.0022233 | 0.125 | 0.08 | 261 | 0 | 0.364 | 1 | 1 | cs | TRUE
3 | LV_14-3_0_5_line_3 |  | 2 | 4 | 0.037423 | 0.125 | 0.08 | 261 | 0 | 0.364 | 1 | 1 | cs | TRUE
4 | LV_14-3_0_5_line_4 |  | 2 | 5 | 0.002516 | 0.125 | 0.08 | 261 | 0 | 0.364 | 1 | 1 | cs | TRUE
5 | LV_14-3_0_5_line_5 |  | 3 | 6 | 0.0097483 | 0.125 | 0.08 | 261 | 0 | 0.364 | 1 | 1 | cs | TRUE
6 | LV_14-3_0_5_line_6 |  | 3 | 7 | 0.003779 | 0.125 | 0.08 | 261 | 0 | 0.364 | 1 | 1 | cs | TRUE
7 | LV_14-3_0_5_line_7 |  | 5 | 8 | 0.0010531 | 0.125 | 0.08 | 261 | 0 | 0.364 | 1 | 1 | cs | TRUE
8 | LV_14-3_0_5_line_8 |  | 6 | 68 | 0.00016766 | 0.125 | 0.08 | 261 | 0 | 0.364 | 1 | 1 | cs | TRUE
9 | LV_14-3_0_5_line_9 |  | 7 | 69 | 0.021135 | 0.125 | 0.08 | 261 | 0 | 0.364 | 1 | 1 | cs | TRUE
10 | LV_14-3_0_5_line_10 |  | 7 | 70 | 0.012857 | 0.125 | 0.08 | 261 | 0 | 0.364 | 1 | 5 | cs | TRUE
11 | LV_14-3_0_5_line_11 |  | 7 | 45 | 0.019601 | 0.125 | 0.08 | 261 | 0 | 0.364 | 1 | 5 | cs | TRUE
12 | LV_14-3_0_5_line_12 |  | 9 | 10 | 0.043794 | 0.125 | 0.08 | 261 | 0 | 0.364 | 1 | 1 | cs | TRUE
13 | LV_14-3_0_5_line_13 |  | 9 | 11 | 0.045678 | 0.125 | 0.08 | 261 | 0 | 0.364 | 1 | 1 | cs | TRUE
14 | LV_14-3_0_5_line_14 |  | 11 | 12 | 0.038434 | 0.125 | 0.08 | 261 | 0 | 0.364 | 1 | 1 | cs | TRUE
15 | LV_14-3_0_5_line_15 |  | 12 | 16 | 0.022453 | 0.125 | 0.08 | 261 | 0 | 0.364 | 1 | 1 | cs | TRUE
16 | LV_14-3_0_5_line_16 |  | 13 | 14 | 0.02311 | 0.125 | 0.08 | 261 | 0 | 0.364 | 1 | 1 | cs | TRUE
17 | LV_14-3_0_5_line_17 |  | 13 | 15 | 0.016598 | 0.125 | 0.08 | 261 | 0 | 0.364 | 1 | 1 | cs | TRUE
18 | LV_14-3_0_5_line_18 |  | 13 | 16 | 0.017596 | 0.125 | 0.08 | 261 | 0 | 0.364 | 1 | 1 | cs | TRUE
19 | LV_14-3_0_5_line_19 |  | 14 | 76 | 0.028151 | 0.125 | 0.08 | 261 | 0 | 0.364 | 1 | 1 | cs | TRUE
20 | LV_14-3_0_5_line_20 |  | 15 | 21 | 0.025811 | 0.125 | 0.08 | 261 | 0 | 0.364 | 1 | 1 | cs | TRUE
21 | LV_14-3_0_5_line_21 |  | 17 | 18 | 0.025662 | 0.125 | 0.08 | 261 | 0 | 0.364 | 1 | 1 | cs | TRUE
22 | LV_14-3_0_5_line_22 |  | 17 | 19 | 0.016884 | 0.125 | 0.08 | 261 | 0 | 0.364 | 1 | 1 | cs | TRUE
23 | LV_14-3_0_5_line_23 |  | 18 | 66 | 0.0037252 | 0.125 | 0.08 | 261 | 0 | 0.364 | 1 | 1 | cs | TRUE
24 | LV_14-3_0_5_line_24 |  | 19 | 22 | 0.0088628 | 0.125 | 0.08 | 261 | 0 | 0.364 | 1 | 1 | cs | TRUE
25 | LV_14-3_0_5_line_25 |  | 20 | 21 | 0.009292 | 0.125 | 0.08 | 261 | 0 | 0.364 | 1 | 1 | cs | TRUE
26 | LV_14-3_0_5_line_26 |  | 20 | 22 | 0.0094048 | 0.125 | 0.08 | 261 | 0 | 0.364 | 1 | 1 | cs | TRUE
27 | LV_14-3_0_5_line_27 |  | 20 | 23 | 0.0091265 | 0.125 | 0.08 | 261 | 0 | 0.364 | 1 | 1 | cs | TRUE
28 | LV_14-3_0_5_line_28 |  | 20 | 24 | 0.018735 | 0.125 | 0.08 | 261 | 0 | 0.364 | 1 | 1 | cs | TRUE
29 | LV_14-3_0_5_line_29 |  | 21 | 28 | 0.015871 | 0.125 | 0.08 | 261 | 0 | 0.364 | 1 | 1 | cs | TRUE
30 | LV_14-3_0_5_line_30 |  | 21 | 25 | 0.014171 | 0.125 | 0.08 | 261 | 0 | 0.364 | 1 | 2 | cs | TRUE
31 | LV_14-3_0_5_line_31 |  | 24 | 79 | 0.016587 | 0.125 | 0.08 | 261 | 0 | 0.364 | 1 | 1 | cs | TRUE
32 | LV_14-3_0_5_line_32 |  | 25 | 26 | 0.027285 | 0.125 | 0.08 | 261 | 0 | 0.364 | 1 | 5 | cs | TRUE
33 | LV_14-3_0_5_line_33 |  | 25 | 27 | 0.016841 | 0.125 | 0.08 | 261 | 0 | 0.364 | 1 | 1 | cs | TRUE
34 | LV_14-3_0_5_line_34 |  | 26 | 70 | 0.021799 | 0.125 | 0.08 | 261 | 0 | 0.364 | 1 | 5 | cs | TRUE
35 | LV_14-3_0_5_line_35 |  | 27 | 75 | 0.03426 | 0.125 | 0.08 | 261 | 0 | 0.364 | 1 | 1 | cs | TRUE
36 | LV_14-3_0_5_line_36 |  | 28 | 80 | 0.039017 | 0.125 | 0.08 | 261 | 0 | 0.364 | 1 | 1 | cs | TRUE
37 | LV_14-3_0_5_line_37 |  | 29 | 30 | 0.038165 | 0.125 | 0.08 | 261 | 0 | 0.364 | 1 | 1 | cs | TRUE
38 | LV_14-3_0_5_line_38 |  | 29 | 31 | 0.029796 | 0.125 | 0.08 | 261 | 0 | 0.364 | 1 | 1 | cs | TRUE
39 | LV_14-3_0_5_line_39 |  | 30 | 81 | 0.021505 | 0.125 | 0.08 | 261 | 0 | 0.364 | 1 | 1 | cs | TRUE
40 | LV_14-3_0_5_line_40 |  | 30 | 58 | 0.031745 | 0.125 | 0.08 | 261 | 0 | 0.364 | 1 | 1 | cs | TRUE
41 | LV_14-3_0_5_line_41 |  | 31 | 55 | 0.026128 | 0.125 | 0.08 | 261 | 0 | 0.364 | 1 | 1 | cs | TRUE
42 | LV_14-3_0_5_line_42 |  | 32 | 33 | 0.012042 | 0.125 | 0.08 | 261 | 0 | 0.364 | 1 | 5 | cs | TRUE
43 | LV_14-3_0_5_line_43 |  | 32 | 34 | 0.020723 | 0.125 | 0.08 | 261 | 0 | 0.364 | 1 | 1 | cs | TRUE
44 | LV_14-3_0_5_line_44 |  | 32 | 35 | 0.0022137 | 0.125 | 0.08 | 261 | 0 | 0.364 | 1 | 5 | cs | TRUE
45 | LV_14-3_0_5_line_45 |  | 33 | 40 | 0.007585 | 0.125 | 0.08 | 261 | 0 | 0.364 | 1 | 5 | cs | TRUE
46 | LV_14-3_0_5_line_46 |  | 33 | 41 | 0.039163 | 0.125 | 0.08 | 261 | 0 | 0.364 | 1 | 1 | cs | TRUE
47 | LV_14-3_0_5_line_47 |  | 33 | 42 | 0.03139 | 0.125 | 0.08 | 261 | 0 | 0.364 | 1 | 5 | cs | TRUE
48 | LV_14-3_0_5_line_48 |  | 34 | 82 | 0.010864 | 0.125 | 0.08 | 261 | 0 | 0.364 | 1 | 1 | cs | TRUE
49 | LV_14-3_0_5_line_49 |  | 35 | 48 | 0.0086275 | 0.125 | 0.08 | 261 | 0 | 0.364 | 1 | 5 | cs | TRUE
50 | LV_14-3_0_5_line_50 |  | 36 | 37 | 0.028635 | 0.125 | 0.08 | 261 | 0 | 0.364 | 1 | 1 | cs | TRUE
51 | LV_14-3_0_5_line_51 |  | 36 | 38 | 0.025376 | 0.125 | 0.08 | 261 | 0 | 0.364 | 1 | 1 | cs | TRUE
52 | LV_14-3_0_5_line_52 |  | 36 | 39 | 0.0025378 | 0.125 | 0.08 | 261 | 0 | 0.364 | 1 | 1 | cs | TRUE
53 | LV_14-3_0_5_line_53 |  | 37 | 55 | 0.014616 | 0.125 | 0.08 | 261 | 0 | 0.364 | 1 | 1 | cs | TRUE
54 | LV_14-3_0_5_line_54 |  | 38 | 62 | 0.036942 | 0.125 | 0.08 | 261 | 0 | 0.364 | 1 | 1 | cs | TRUE
55 | LV_14-3_0_5_line_55 |  | 39 | 50 | 0.017367 | 0.125 | 0.08 | 261 | 0 | 0.364 | 1 | 2 | cs | TRUE
56 | LV_14-3_0_5_line_56 |  | 40 | 56 | 0.0024761 | 0.125 | 0.08 | 261 | 0 | 0.364 | 1 | 5 | cs | TRUE
57 | LV_14-3_0_5_line_57 |  | 41 | 65 | 0.013602 | 0.125 | 0.08 | 261 | 0 | 0.364 | 1 | 1 | cs | TRUE
58 | LV_14-3_0_5_line_58 |  | 42 | 83 | 0.027466 | 0.125 | 0.08 | 261 | 0 | 0.364 | 1 | 5 | cs | TRUE
59 | LV_14-3_0_5_line_59 |  | 43 | 44 | 0.025202 | 0.125 | 0.08 | 261 | 0 | 0.364 | 1 | 5 | cs | TRUE
60 | LV_14-3_0_5_line_60 |  | 43 | 45 | 0.013682 | 0.125 | 0.08 | 261 | 0 | 0.364 | 1 | 5 | cs | TRUE
61 | LV_14-3_0_5_line_61 |  | 44 | 60 | 0.017549 | 0.125 | 0.08 | 261 | 0 | 0.364 | 1 | 5 | cs | TRUE
62 | LV_14-3_0_5_line_62 |  | 44 | 61 | 0.018486 | 0.125 | 0.08 | 261 | 0 | 0.364 | 1 | 1 | cs | TRUE
63 | LV_14-3_0_5_line_63 |  | 46 | 47 | 0.012951 | 0.125 | 0.08 | 261 | 0 | 0.364 | 1 | 1 | cs | TRUE
64 | LV_14-3_0_5_line_64 |  | 46 | 48 | 0.004488 | 0.125 | 0.08 | 261 | 0 | 0.364 | 1 | 5 | cs | TRUE
65 | LV_14-3_0_5_line_65 |  | 46 | 49 | 0.038069 | 0.125 | 0.08 | 261 | 0 | 0.364 | 1 | 5 | cs | TRUE
66 | LV_14-3_0_5_line_66 |  | 49 | 57 | 0.013398 | 0.125 | 0.08 | 261 | 0 | 0.364 | 1 | 5 | cs | TRUE
67 | LV_14-3_0_5_line_67 |  | 50 | 51 | 0.018761 | 0.125 | 0.08 | 261 | 0 | 0.364 | 1 | 5 | cs | TRUE
68 | LV_14-3_0_5_line_68 |  | 51 | 56 | 0.018949 | 0.125 | 0.08 | 261 | 0 | 0.364 | 1 | 5 | cs | TRUE
69 | LV_14-3_0_5_line_69 |  | 52 | 53 | 0.009912 | 0.125 | 0.08 | 261 | 0 | 0.364 | 1 | 1 | cs | TRUE
70 | LV_14-3_0_5_line_70 |  | 52 | 54 | 0.015244 | 0.125 | 0.08 | 261 | 0 | 0.364 | 1 | 1 | cs | TRUE
71 | LV_14-3_0_5_line_71 |  | 54 | 67 | 0.059928 | 0.125 | 0.08 | 261 | 0 | 0.364 | 1 | 1 | cs | TRUE
72 | LV_14-3_0_5_line_72 |  | 57 | 88 | 0.011393 | 0.125 | 0.08 | 261 | 0 | 0.364 | 1 | 5 | cs | TRUE
73 | LV_14-3_0_5_line_73 |  | 58 | 59 | 0.009186 | 0.125 | 0.08 | 261 | 0 | 0.364 | 1 | 1 | cs | TRUE
74 | LV_14-3_0_5_line_74 |  | 59 | 84 | 0.01221 | 0.125 | 0.08 | 261 | 0 | 0.364 | 1 | 1 | cs | TRUE
75 | LV_14-3_0_5_line_75 |  | 60 | 89 | 0.023105 | 0.125 | 0.08 | 261 | 0 | 0.364 | 1 | 5 | cs | TRUE
76 | LV_14-3_0_5_line_76 |  | 60 | 90 | 0.024554 | 0.125 | 0.08 | 261 | 0 | 0.364 | 1 | 1 | cs | TRUE
77 | LV_14-3_0_5_line_77 |  | 63 | 64 | 0.012766 | 0.125 | 0.08 | 261 | 0 | 0.364 | 1 | 1 | cs | TRUE
78 | LV_14-3_0_5_line_78 |  | 63 | 65 | 0.023233 | 0.125 | 0.08 | 261 | 0 | 0.364 | 1 | 1 | cs | TRUE
79 | LV_14-3_0_5_line_79 |  | 67 | 71 | 0.022637 | 0.125 | 0.08 | 261 | 0 | 0.364 | 1 | 1 | cs | TRUE
80 | LV_14-3_0_5_line_80 |  | 71 | 72 | 0.0037 | 0.125 | 0.08 | 261 | 0 | 0.364 | 1 | 1 | cs | TRUE
81 | LV_14-3_0_5_line_81 |  | 72 | 77 | 0.008382 | 0.125 | 0.08 | 261 | 0 | 0.364 | 1 | 1 | cs | TRUE
82 | LV_14-3_0_5_line_82 |  | 72 | 78 | 0.016423 | 0.125 | 0.08 | 261 | 0 | 0.364 | 1 | 1 | cs | TRUE
83 | LV_14-3_0_5_line_83 |  | 73 | 74 | 0.034056 | 0.125 | 0.08 | 261 | 0 | 0.364 | 1 | 1 | cs | TRUE
84 | LV_14-3_0_5_line_84 |  | 74 | 78 | 0.051196 | 0.125 | 0.08 | 261 | 0 | 0.364 | 1 | 1 | cs | TRUE
85 | LV_14-3_0_5_line_85 |  | 77 | 80 | 0.0306 | 0.125 | 0.08 | 261 | 0 | 0.364 | 1 | 1 | cs | TRUE
86 | LV_14-3_0_5_line_86 |  | 79 | 97 | 0.016557 | 0.125 | 0.08 | 261 | 0 | 0.364 | 1 | 1 | cs | TRUE
87 | LV_14-3_0_5_line_87 |  | 84 | 85 | 0.019447 | 0.125 | 0.08 | 261 | 0 | 0.364 | 1 | 1 | cs | TRUE
88 | LV_14-3_0_5_line_88 |  | 85 | 98 | 0.00018128 | 0.125 | 0.08 | 261 | 0 | 0.364 | 1 | 1 | cs | TRUE
89 | LV_14-3_0_5_line_89 |  | 86 | 87 | 0.029267 | 0.125 | 0.08 | 261 | 0 | 0.364 | 1 | 1 | cs | TRUE
90 | LV_14-3_0_5_line_90 |  | 87 | 94 | 0.014607 | 0.125 | 0.08 | 261 | 0 | 0.364 | 1 | 1 | cs | TRUE
91 | LV_14-3_0_5_line_91 |  | 88 | 96 | 0.0059784 | 0.125 | 0.08 | 261 | 0 | 0.364 | 1 | 5 | cs | TRUE
92 | LV_14-3_0_5_line_92 |  | 89 | 93 | 0.0073632 | 0.125 | 0.08 | 261 | 0 | 0.364 | 1 | 5 | cs | TRUE
93 | LV_14-3_0_5_line_93 |  | 90 | 92 | 0.055153 | 0.125 | 0.08 | 261 | 0 | 0.364 | 1 | 1 | cs | TRUE
94 | LV_14-3_0_5_line_94 |  | 91 | 92 | 0.036511 | 0.125 | 0.08 | 261 | 0 | 0.364 | 1 | 1 | cs | TRUE
95 | LV_14-3_0_5_line_95 |  | 93 | 96 | 0.018279 | 0.125 | 0.08 | 261 | 0 | 0.364 | 1 | 5 | cs | TRUE
96 | LV_14-3_0_5_line_96 |  | 93 | 95 | 0.046336 | 0.125 | 0.08 | 261 | 0 | 0.364 | 1 | 1 | cs | TRUE
97 | LV_14-3_0_5_line_97 |  | 94 | 95 | 0.03035 | 0.125 | 0.08 | 261 | 0 | 0.364 | 1 | 1 | cs | TRUE
98 | LV_14-3_0_5_line_98 |  | 97 | 101 | 0.0056064 | 0.125 | 0.08 | 261 | 0 | 0.364 | 1 | 1 | cs | TRUE
99 | LV_14-3_0_5_line_99 |  | 98 | 99 | 0.015687 | 0.125 | 0.08 | 261 | 0 | 0.364 | 1 | 1 | cs | TRUE
100 | LV_14-3_0_5_line_100 |  | 100 | 101 | 0.010534 | 0.125 | 0.08 | 261 | 0 | 0.364 | 1 | 1 | cs | TRUE

## trafo
| name | std_type | hv_bus | lv_bus | sn_mva | vn_hv_kv | vn_lv_kv | vk_percent | vkr_percent | pfe_kw | i0_percent | shift_degree | tap_side | tap_neutral | tap_min | tap_max | tap_step_percent | tap_step_degree | tap_pos | tap_phase_shifter | parallel | df | in_service
0 | LV_14-3_0_5_trafo_51 | 0.63 MVA 20/0.4 kV | 102 | 83 | 0.63 | 20 | 0.4 | 6 | 1.206 | 1.65 | 0.2619 | 150 | hv | 0 | -2 | 2 | 2.5 | 0 | 0 | FALSE | 1 | 1 | TRUE

## line_geodata
| x0 | y0 | x1 | y1 | x2 | y2 | x3 | y3 | x4 | y4 | x5 | y5 | x6 | y6 | x7 | y7
0 | 2678133.8973 | 1243685.939 | 2678140.6346 | 1243674.1843 | 2678142.2413 | 1243667.5451 | 2678147.1838 | 1243663.457
1 | 2678121.7665 | 1243707.1038 | 2678133.8973 | 1243685.939
2 | 2678148.897 | 1243662.04 | 2678147.1838 | 1243663.457
3 | 2678121.7665 | 1243707.1038 | 2678088.6209 | 1243689.5439
4 | 2678123.9493 | 1243708.3668 | 2678121.7665 | 1243707.1038
5 | 2678148.897 | 1243662.04 | 2678155.4319 | 1243654.8063
6 | 2678151.8283 | 1243664.4358 | 2678148.897 | 1243662.04
7 | 2678123.9493 | 1243708.3668 | 2678124.4501 | 1243707.4404
8 | 2678155.4319 | 1243654.8063 | 2678155.5443 | 1243654.6819
9 | 2678151.8283 | 1243664.4358 | 2678144.6027 | 1243670.167 | 2678138.9371 | 1243680.6459
10 | 2678151.8283 | 1243664.4358 | 2678161.7752 | 1243672.5823
11 | 2678151.8283 | 1243664.4358 | 2678155.2217 | 1243661.5896 | 2678160.5285 | 1243655.2105 | 2678164.9776 | 1243649.9708
12 | 2678175.9459 | 1243815.8506 | 2678185.1903 | 1243800.8728 | 2678184.6899 | 1243786.0889 | 2678195.7195 | 1243783.0432
13 | 2678141.4754 | 1243790.4896 | 2678140.8523 | 1243792.4605 | 2678140.7023 | 1243795.2383 | 2678172.8265 | 1243813.9748 | 2678175.9459 | 1243815.8506
14 | 2678141.4754 | 1243790.4896 | 2678146.1354 | 1243783.8573 | 2678150.3774 | 1243776.2522 | 2678155.0703 | 1243768.8531 | 2678162.7468 | 1243758.5381
15 | 2678162.7468 | 1243758.5381 | 2678176.1518 | 1243740.5259
16 | 2678188.2685 | 1243727.9167 | 2678202.9503 | 1243745.7637
17 | 2678188.2685 | 1243727.9167 | 2678190.8753 | 1243725.6828 | 2678195.2259 | 1243721.3148 | 2678199.4677 | 1243715.746
18 | 2678188.2685 | 1243727.9167 | 2678182.4552 | 1243732.5879 | 2678178.138 | 1243737.857 | 2678176.1518 | 1243740.5259
19 | 2678223.0633 | 1243765.3798 | 2678207.4013 | 1243751.1743 | 2678202.9503 | 1243745.7637
20 | 2678215.1079 | 1243695.2137 | 2678212.416 | 1243698.7474 | 2678199.4677 | 1243715.746
21 | 2678206.744 | 1243638.8187 | 2678207.8576 | 1243647.2283 | 2678209.0964 | 1243651.8702 | 2678211.4796 | 1243656.8496 | 2678212.7241 | 1243659.3344 | 2678213.6543 | 1243663.3051
22 | 2678213.6543 | 1243663.3051 | 2678212.7069 | 1243664.082 | 2678205.1112 | 1243677.7751
23 | 2678206.744 | 1243638.8187 | 2678205.8218 | 1243641.6975 | 2678205.5568 | 1243642.3479
24 | 2678211.9281 | 1243682.4404 | 2678204.802 | 1243678.3325 | 2678205.1112 | 1243677.7751
25 | 2678215.1079 | 1243695.2137 | 2678219.9816 | 1243687.2945
26 | 2678211.9281 | 1243682.4404 | 2678216.0387 | 1243684.8185 | 2678219.9816 | 1243687.2945
27 | 2678219.9816 | 1243687.2945 | 2678221.5366 | 1243682.2892 | 2678222.2309 | 1243678.4665
28 | 2678235.8962 | 1243697.2558 | 2678219.9816 | 1243687.2945
29 | 2678215.1079 | 1243695.2137 | 2678218.0449 | 1243694.3073 | 2678220.3068 | 1243693.581 | 2678223.5957 | 1243693.5021 | 2678226.8674 | 1243694.7239 | 2678229.9046 | 1243696.7284
30 | 2678204.4246 | 1243696.0624 | 2678208.212 | 1243697.7246 | 2678211.4566 | 1243692.9751 | 2678214.3057 | 1243694.725 | 2678215.1079 | 1243695.2137
31 | 2678249.9893 | 1243706.0702 | 2678235.8962 | 1243697.2558
32 | 2678204.4246 | 1243696.0624 | 2678179.4492 | 1243685.076
33 | 2678204.4246 | 1243696.0624 | 2678201.8263 | 1243699.375 | 2678198.782 | 1243701.5364 | 2678196.8517 | 1243702.9119 | 2678192.8893 | 1243708.0994
34 | 2678179.4492 | 1243685.076 | 2678174.2234 | 1243682.7772 | 2678161.7752 | 1243672.5823
35 | 2678192.8893 | 1243708.0994 | 2678189.1915 | 1243712.9404 | 2678184.5136 | 1243719.7725 | 2678180.5762 | 1243723.7569 | 2678174.8915 | 1243728.9968 | 2678170.8175 | 1243734.1329
36 | 2678262.5427 | 1243718.1025 | 2678259.5141 | 1243716.2697 | 2678229.9046 | 1243696.7284
37 | 2678341.4612 | 1243523.3353 | 2678350.8267 | 1243507.2696 | 2678347.7943 | 1243487.9269
38 | 2678347.7943 | 1243487.9269 | 2678344.9387 | 1243491.8142 | 2678341.0151 | 1243495.3093 | 2678336.2446 | 1243498.8267 | 2678330.8403 | 1243501.6907 | 2678325.4886 | 1243503.4324 | 2678323.4806 | 1243503.8301
39 | 2678341.4612 | 1243523.3353 | 2678360.104 | 1243534.0541
40 | 2678341.4612 | 1243523.3353 | 2678333.8975 | 1243536.3225 | 2678326.0382 | 1243551.096
41 | 2678323.4806 | 1243503.8301 | 2678318.6454 | 1243504.7875 | 2678312.9021 | 1243505.2788 | 2678305.4383 | 1243504.9801 | 2678298.3878 | 1243503.7195 | 2678297.6305 | 1243503.4526
42 | 2678244.4696 | 1243577.9169 | 2678245.2789 | 1243578.4502 | 2678248.5534 | 1243580.606 | 2678249.0629 | 1243580.9463 | 2678249.7748 | 1243581.4116 | 2678253.5812 | 1243583.9302 | 2678254.5178 | 1243584.5542
43 | 2678250.0124 | 1243558.2537 | 2678249.8457 | 1243562.8659 | 2678249.1361 | 1243567.382 | 2678247.0689 | 1243572.8253 | 2678244.4696 | 1243577.9169
44 | 2678244.4696 | 1243577.9169 | 2678243.2173 | 1243579.7424
45 | 2678258.9901 | 1243578.4199 | 2678254.5178 | 1243584.5542
46 | 2678254.5178 | 1243584.5542 | 2678265.2697 | 1243592.8463 | 2678287.8187 | 1243604.9344
47 | 2678254.5178 | 1243584.5542 | 2678251.086 | 1243588.5896 | 2678247.2033 | 1243591.8518 | 2678242.4265 | 1243595.8584 | 2678238.1716 | 1243599.8384 | 2678234.3228 | 1243603.9684 | 2678232.2095 | 1243606.5222
48 | 2678250.0124 | 1243558.2537 | 2678249.9308 | 1243547.39
49 | 2678237.5964 | 1243586.1433 | 2678240.1 | 1243584.2861 | 2678243.2173 | 1243579.7424
50 | 2678266.3138 | 1243520.0303 | 2678273.6569 | 1243505.4167 | 2678275.2732 | 1243503.2142 | 2678277.7959 | 1243501.0682 | 2678280.3894 | 1243499.8459 | 2678283.7311 | 1243499.2118
51 | 2678255.5025 | 1243504.1986 | 2678257.7227 | 1243505.4955 | 2678259.3892 | 1243506.3625 | 2678264.8841 | 1243509.237 | 2678261.157 | 1243517.3159 | 2678261.8626 | 1243517.681 | 2678265.3906 | 1243519.54 | 2678266.3138 | 1243520.0303
52 | 2678266.3138 | 1243520.0303 | 2678265.2411 | 1243522.3302
53 | 2678283.7311 | 1243499.2118 | 2678287.5798 | 1243499.674 | 2678292.6851 | 1243501.7095 | 2678297.6305 | 1243503.4526
54 | 2678229.5647 | 1243508.0038 | 2678245.2864 | 1243518.8744 | 2678255.5025 | 1243504.1986
55 | 2678261.09 | 1243538.9972 | 2678261.1717 | 1243535.6736 | 2678261.9867 | 1243530.6141 | 2678263.3657 | 1243526.3515 | 2678265.2411 | 1243522.3302
56 | 2678258.9901 | 1243578.4199 | 2678260.1527 | 1243576.2336
57 | 2678287.8187 | 1243604.9344 | 2678299.8065 | 1243611.3608
58 | 2678218.749 | 1243629.8873 | 2678218.8474 | 1243628.8822 | 2678219.8499 | 1243624.5034 | 2678221.1937 | 1243621.1854 | 2678223.6527 | 1243616.9815 | 2678228.1245 | 1243611.4587 | 2678232.2095 | 1243606.5222
59 | 2678173.8334 | 1243639.5412 | 2678178.5335 | 1243633.8991 | 2678183.3872 | 1243628.637 | 2678187.4931 | 1243625.0664 | 2678187.057 | 1243624.3156 | 2678184.8548 | 1243620.5172
60 | 2678173.8334 | 1243639.5412 | 2678164.9776 | 1243649.9708
61 | 2678184.8548 | 1243620.5172 | 2678181.111 | 1243617.8327 | 2678168.3384 | 1243615.4738
62 | 2678184.8548 | 1243620.5172 | 2678173.2095 | 1243634.8745
63 | 2678222.9147 | 1243576.6652 | 2678233.8192 | 1243583.7029
64 | 2678237.5964 | 1243586.1433 | 2678233.8192 | 1243583.7029
65 | 2678212.4867 | 1243606.8493 | 2678217.7888 | 1243610.5774 | 2678227.608 | 1243596.1744 | 2678229.1105 | 1243594.0037 | 2678229.726 | 1243590.3203 | 2678233.8192 | 1243583.7029
66 | 2678212.4867 | 1243606.8493 | 2678201.5147 | 1243599.1609
67 | 2678261.09 | 1243538.9972 | 2678261.2346 | 1243541.79 | 2678262.7094 | 1243548.592 | 2678263.3529 | 1243553.0926 | 2678263.3168 | 1243557.5509
68 | 2678263.3168 | 1243557.5509 | 2678262.7634 | 1243561.1128 | 2678260.1527 | 1243576.2336
69 | 2678359.7061 | 1243654.9813 | 2678357.2256 | 1243653.3696 | 2678355.6595 | 1243652.3482 | 2678351.2492 | 1243649.7771
70 | 2678359.7061 | 1243654.9813 | 2678351.0972 | 1243667.5767
71 | 2678351.0972 | 1243667.5767 | 2678345.9451 | 1243674.8138 | 2678319.615 | 1243704.3652 | 2678312.5665 | 1243713.4074
72 | 2678201.5147 | 1243599.1609 | 2678194.3256 | 1243594.1232 | 2678191.9108 | 1243593.1213
73 | 2678326.0382 | 1243551.096 | 2678316.9785 | 1243549.5776
74 | 2678304.9366 | 1243547.5594 | 2678316.9785 | 1243549.5776
75 | 2678168.3384 | 1243615.4738 | 2678167.9765 | 1243592.3716
76 | 2678168.3384 | 1243615.4738 | 2678152.6133 | 1243612.8982 | 2678144.0146 | 1243612.3
77 | 2678320.0066 | 1243631.7963 | 2678319.2413 | 1243631.3636 | 2678317.0433 | 1243630.1115 | 2678316.1654 | 1243629.6218 | 2678320.2826 | 1243622.3376
78 | 2678320.2826 | 1243622.3376 | 2678299.8065 | 1243611.3608
79 | 2678298.791 | 1243731.3653 | 2678300.7323 | 1243728.5889 | 2678312.5665 | 1243713.4074
80 | 2678297.6185 | 1243734.8745 | 2678297.8872 | 1243733.9885 | 2678298.791 | 1243731.3653
81 | 2678289.6969 | 1243732.068 | 2678297.6185 | 1243734.8745
82 | 2678297.6185 | 1243734.8745 | 2678296.8289 | 1243737.4326 | 2678294.681 | 1243743.264 | 2678291.0087 | 1243749.8399
83 | 2678261.341 | 1243791.4587 | 2678250.7804 | 1243805.3516 | 2678249.7547 | 1243806.9058 | 2678241.6591 | 1243819.2273
84 | 2678261.341 | 1243791.4587 | 2678273.3852 | 1243776.2511 | 2678277.6816 | 1243770.8372 | 2678281.5088 | 1243765.4728 | 2678289.417 | 1243752.6902 | 2678291.0087 | 1243749.8399
85 | 2678289.6969 | 1243732.068 | 2678281.0582 | 1243728.6071 | 2678270.4465 | 1243722.8853 | 2678262.5427 | 1243718.1025
86 | 2678249.9893 | 1243706.0702 | 2678258.561 | 1243691.9045
87 | 2678304.9366 | 1243547.5594 | 2678295.7121 | 1243564.6796
88 | 2678295.6261 | 1243564.8392 | 2678295.7121 | 1243564.6796
89 | 2678196.6297 | 1243477.5148 | 2678182.5862 | 1243496.1874 | 2678179.2792 | 1243501.0775
90 | 2678179.2792 | 1243501.0775 | 2678171.0962 | 1243513.1777
91 | 2678186.3613 | 1243590.9013 | 2678187.7932 | 1243591.4129 | 2678191.9108 | 1243593.1213
92 | 2678169.0022 | 1243585.1832 | 2678167.9156 | 1243588.4823 | 2678167.9765 | 1243592.3716
93 | 2678144.0146 | 1243612.3 | 2678141.9659 | 1243612.1575 | 2678136.9367 | 1243613.5256 | 2678110.9327 | 1243616.0851 | 2678105.4217 | 1243617.3134 | 2678101.8733 | 1243619.3015 | 2678093.9296 | 1243628.3548
94 | 2678063.9848 | 1243622.2833 | 2678075.4561 | 1243632.5856 | 2678080.9459 | 1243634.6927 | 2678085.403 | 1243634.8625 | 2678093.164 | 1243629.2273 | 2678093.9296 | 1243628.3548
95 | 2678169.0022 | 1243585.1832 | 2678181.0075 | 1243588.9885 | 2678186.3613 | 1243590.9013
96 | 2678169.0022 | 1243585.1832 | 2678165.5088 | 1243580.1335 | 2678161.5959 | 1243572.4988 | 2678159.6935 | 1243563.723 | 2678159.3547 | 1243560.1827 | 2678158.9569 | 1243555.9522 | 2678159.5199 | 1243548.2208 | 2678160.7249 | 1243541.2444
97 | 2678160.7249 | 1243541.2444 | 2678162.032 | 1243533.6768 | 2678163.7177 | 1243526.783 | 2678166.1821 | 1243520.4442 | 2678171.0962 | 1243513.1777
98 | 2678261.4634 | 1243687.1079 | 2678258.561 | 1243691.9045
99 | 2678288.1849 | 1243578.6495 | 2678295.6261 | 1243564.8392
100 | 2678261.4634 | 1243687.1079 | 2678251.5995 | 1243683.4097

## bus_geodata
| x | y | coords
0 | 2678133.8973 | 1243685.939
1 | 2678147.1838 | 1243663.457
2 | 2678121.7665 | 1243707.1038
3 | 2678148.8971 | 1243662.04
4 | 2678088.6209 | 1243689.5439
5 | 2678123.9493 | 1243708.3668
6 | 2678155.4319 | 1243654.8063
7 | 2678151.8283 | 1243664.4358
8 | 2678124.4501 | 1243707.4404
9 | 2678175.9459 | 1243815.8506
10 | 2678195.7195 | 1243783.0432
11 | 2678141.4754 | 1243790.4896
12 | 2678162.7468 | 1243758.5381
13 | 2678188.2685 | 1243727.9167
14 | 2678202.9503 | 1243745.7637
15 | 2678199.4677 | 1243715.746
16 | 2678176.1518 | 1243740.5259
17 | 2678213.6543 | 1243663.3051
18 | 2678206.744 | 1243638.8187
19 | 2678205.1112 | 1243677.7751
20 | 2678219.9816 | 1243687.2945
21 | 2678215.1079 | 1243695.2137
22 | 2678211.9281 | 1243682.4404
23 | 2678222.2309 | 1243678.4665
24 | 2678235.8962 | 1243697.2558
25 | 2678204.4246 | 1243696.0624
26 | 2678179.4492 | 1243685.076
27 | 2678192.8893 | 1243708.0994
28 | 2678229.9046 | 1243696.7284
29 | 2678347.7943 | 1243487.9269
30 | 2678341.4612 | 1243523.3353
31 | 2678323.4806 | 1243503.8301
32 | 2678244.4696 | 1243577.9169
33 | 2678254.5178 | 1243584.5542
34 | 2678250.0124 | 1243558.2537
35 | 2678243.2173 | 1243579.7424
36 | 2678266.3138 | 1243520.0303
37 | 2678283.7311 | 1243499.2118
38 | 2678255.5025 | 1243504.1986
39 | 2678265.2411 | 1243522.3302
40 | 2678258.9901 | 1243578.4199
41 | 2678287.8187 | 1243604.9344
42 | 2678232.2095 | 1243606.5222
43 | 2678173.8334 | 1243639.5412
44 | 2678184.8548 | 1243620.5172
45 | 2678164.9776 | 1243649.9708
46 | 2678233.8192 | 1243583.7029
47 | 2678222.9147 | 1243576.6652
48 | 2678237.5964 | 1243586.1433
49 | 2678212.4867 | 1243606.8493
50 | 2678261.09 | 1243538.9972
51 | 2678263.3168 | 1243557.5509
52 | 2678359.7061 | 1243654.9813
53 | 2678351.2492 | 1243649.7771
54 | 2678351.0972 | 1243667.5767
55 | 2678297.6305 | 1243503.4526
56 | 2678260.1527 | 1243576.2336
57 | 2678201.5147 | 1243599.1609
58 | 2678326.0382 | 1243551.096
59 | 2678316.9785 | 1243549.5776
60 | 2678168.3384 | 1243615.4738
61 | 2678173.2095 | 1243634.8745
62 | 2678229.5647 | 1243508.0038
63 | 2678320.2826 | 1243622.3376
64 | 2678320.0066 | 1243631.7963
65 | 2678299.8065 | 1243611.3608
66 | 2678205.5568 | 1243642.3479
67 | 2678312.5665 | 1243713.4074
68 | 2678155.5443 | 1243654.6819
69 | 2678138.9371 | 1243680.6459
70 | 2678161.7752 | 1243672.5823
71 | 2678298.791 | 1243731.3653
72 | 2678297.6185 | 1243734.8745
73 | 2678241.6591 | 1243819.2273
74 | 2678261.341 | 1243791.4587
75 | 2678170.8175 | 1243734.1329
76 | 2678223.0633 | 1243765.3798
77 | 2678289.6969 | 1243732.068
78 | 2678291.0087 | 1243749.8399
79 | 2678249.9893 | 1243706.0702
80 | 2678262.5427 | 1243718.1025
81 | 2678360.104 | 1243534.0541
82 | 2678249.9308 | 1243547.39
83 | 2678218.749 | 1243629.8873
84 | 2678304.9366 | 1243547.5594
85 | 2678295.7121 | 1243564.6796
86 | 2678196.6297 | 1243477.5148
87 | 2678179.2792 | 1243501.0775
88 | 2678191.9108 | 1243593.1213
89 | 2678167.9765 | 1243592.3716
90 | 2678144.0146 | 1243612.3
91 | 2678063.9848 | 1243622.2833
92 | 2678093.9296 | 1243628.3548
93 | 2678169.0022 | 1243585.1832
94 | 2678171.0962 | 1243513.1777
95 | 2678160.7249 | 1243541.2444
96 | 2678186.3613 | 1243590.9013
97 | 2678258.561 | 1243691.9045
98 | 2678295.6261 | 1243564.8392
99 | 2678288.1849 | 1243578.6495
100 | 2678251.5995 | 1243683.4097
101 | 2678261.4634 | 1243687.1079
102 | 2678219.9816 | 1243687.2945

## line_std_types
| c_nf_per_km | r_ohm_per_km | x_ohm_per_km | max_i_ka | type | q_mm2 | alpha | voltage_rating
NAYY 4x50 SE | 210 | 0.642 | 0.083 | 0.142 | cs | 50 | 0.00403 | LV
NAYY 4x120 SE | 264 | 0.225 | 0.08 | 0.242 | cs | 120 | 0.00403 | LV
NAYY 4x150 SE | 261 | 0.208 | 0.08 | 0.27 | cs | 150 | 0.00403 | LV
NA2XS2Y 1x95 RM/25 12/20 kV | 216 | 0.313 | 0.132 | 0.252 | cs | 95 | 0.00403 | MV
NA2XS2Y 1x185 RM/25 12/20 kV | 273 | 0.161 | 0.117 | 0.362 | cs | 185 | 0.00403 | MV
NA2XS2Y 1x240 RM/25 12/20 kV | 304 | 0.122 | 0.112 | 0.421 | cs | 240 | 0.00403 | MV
NA2XS2Y 1x95 RM/25 6/10 kV | 315 | 0.313 | 0.123 | 0.249 | cs | 95 | 0.00403 | MV
NA2XS2Y 1x185 RM/25 6/10 kV | 406 | 0.161 | 0.11 | 0.358 | cs | 185 | 0.00403 | MV
NA2XS2Y 1x240 RM/25 6/10 kV | 456 | 0.122 | 0.105 | 0.416 | cs | 240 | 0.00403 | MV
NA2XS2Y 1x150 RM/25 12/20 kV | 250 | 0.206 | 0.116 | 0.319 | cs | 150 | 0.00403 | MV
NA2XS2Y 1x120 RM/25 12/20 kV | 230 | 0.253 | 0.119 | 0.283 | cs | 120 | 0.00403 | MV
NA2XS2Y 1x70 RM/25 12/20 kV | 190 | 0.443 | 0.132 | 0.22 | cs | 70 | 0.00403 | MV
NA2XS2Y 1x150 RM/25 6/10 kV | 360 | 0.206 | 0.11 | 0.315 | cs | 150 | 0.00403 | MV
NA2XS2Y 1x120 RM/25 6/10 kV | 340 | 0.253 | 0.113 | 0.28 | cs | 120 | 0.00403 | MV
NA2XS2Y 1x70 RM/25 6/10 kV | 280 | 0.443 | 0.123 | 0.217 | cs | 70 | 0.00403 | MV
N2XS(FL)2Y 1x120 RM/35 64/110 kV | 112 | 0.153 | 0.166 | 0.366 | cs | 120 | 0.00393 | HV
N2XS(FL)2Y 1x185 RM/35 64/110 kV | 125 | 0.099 | 0.156 | 0.457 | cs | 185 | 0.00393 | HV
N2XS(FL)2Y 1x240 RM/35 64/110 kV | 135 | 0.075 | 0.149 | 0.526 | cs | 240 | 0.00393 | HV
N2XS(FL)2Y 1x300 RM/35 64/110 kV | 144 | 0.06 | 0.144 | 0.588 | cs | 300 | 0.00393 | HV
15-AL1/3-ST1A 0.4 | 11 | 1.8769 | 0.35 | 0.105 | ol | 16 | 0.00403 | LV
24-AL1/4-ST1A 0.4 | 11.25 | 1.2012 | 0.335 | 0.14 | ol | 24 | 0.00403 | LV
48-AL1/8-ST1A 0.4 | 12.2 | 0.5939 | 0.3 | 0.21 | ol | 48 | 0.00403 | LV
94-AL1/15-ST1A 0.4 | 13.2 | 0.306 | 0.29 | 0.35 | ol | 94 | 0.00403 | LV
34-AL1/6-ST1A 10.0 | 9.7 | 0.8342 | 0.36 | 0.17 | ol | 34 | 0.00403 | MV
48-AL1/8-ST1A 10.0 | 10.1 | 0.5939 | 0.35 | 0.21 | ol | 48 | 0.00403 | MV
70-AL1/11-ST1A 10.0 | 10.4 | 0.4132 | 0.339 | 0.29 | ol | 70 | 0.00403 | MV
94-AL1/15-ST1A 10.0 | 10.75 | 0.306 | 0.33 | 0.35 | ol | 94 | 0.00403 | MV
122-AL1/20-ST1A 10.0 | 11.1 | 0.2376 | 0.323 | 0.41 | ol | 122 | 0.00403 | MV
149-AL1/24-ST1A 10.0 | 11.25 | 0.194 | 0.315 | 0.47 | ol | 149 | 0.00403 | MV
34-AL1/6-ST1A 20.0 | 9.15 | 0.8342 | 0.382 | 0.17 | ol | 34 | 0.00403 | MV
48-AL1/8-ST1A 20.0 | 9.5 | 0.5939 | 0.372 | 0.21 | ol | 48 | 0.00403 | MV
70-AL1/11-ST1A 20.0 | 9.7 | 0.4132 | 0.36 | 0.29 | ol | 70 | 0.00403 | MV
94-AL1/15-ST1A 20.0 | 10 | 0.306 | 0.35 | 0.35 | ol | 94 | 0.00403 | MV
122-AL1/20-ST1A 20.0 | 10.3 | 0.2376 | 0.344 | 0.41 | ol | 122 | 0.00403 | MV
149-AL1/24-ST1A 20.0 | 10.5 | 0.194 | 0.337 | 0.47 | ol | 149 | 0.00403 | MV
184-AL1/30-ST1A 20.0 | 10.75 | 0.1571 | 0.33 | 0.535 | ol | 184 | 0.00403 | MV
243-AL1/39-ST1A 20.0 | 11 | 0.1188 | 0.32 | 0.645 | ol | 243 | 0.00403 | MV
48-AL1/8-ST1A 110.0 | 8 | 0.5939 | 0.46 | 0.21 | ol | 48 | 0.00403 | HV
70-AL1/11-ST1A 110.0 | 8.4 | 0.4132 | 0.45 | 0.29 | ol | 70 | 0.00403 | HV
94-AL1/15-ST1A 110.0 | 8.65 | 0.306 | 0.44 | 0.35 | ol | 94 | 0.00403 | HV
122-AL1/20-ST1A 110.0 | 8.5 | 0.2376 | 0.43 | 0.41 | ol | 122 | 0.00403 | HV
149-AL1/24-ST1A 110.0 | 8.75 | 0.194 | 0.41 | 0.47 | ol | 149 | 0.00403 | HV
184-AL1/30-ST1A 110.0 | 8.8 | 0.1571 | 0.4 | 0.535 | ol | 184 | 0.00403 | HV
243-AL1/39-ST1A 110.0 | 9 | 0.1188 | 0.39 | 0.645 | ol | 243 | 0.00403 | HV
305-AL1/39-ST1A 110.0 | 9.2 | 0.0949 | 0.38 | 0.74 | ol | 305 | 0.00403 | HV
490-AL1/64-ST1A 110.0 | 9.75 | 0.059 | 0.37 | 0.96 | ol | 490 | 0.00403 | HV
679-AL1/86-ST1A 110.0 | 9.95 | 0.042 | 0.36 | 1.15 | ol | 679 | 0.00403 | HV
490-AL1/64-ST1A 220.0 | 10 | 0.059 | 0.285 | 0.96 | ol | 490 | 0.00403 | HV
679-AL1/86-ST1A 220.0 | 11.7 | 0.042 | 0.275 | 1.15 | ol | 679 | 0.00403 | HV
490-AL1/64-ST1A 380.0 | 11 | 0.059 | 0.253 | 0.96 | ol | 490 | 0.00403 | HV
679-AL1/86-ST1A 380.0 | 14.6 | 0.042 | 0.25 | 1.15 | ol | 679 | 0.00403 | HV

## trafo_std_types
| i0_percent | pfe_kw | vkr_percent | sn_mva | vn_lv_kv | vn_hv_kv | vk_percent | shift_degree | vector_group | tap_side | tap_neutral | tap_min | tap_max | tap_step_degree | tap_step_percent | tap_phase_shifter
160 MVA 380/110 kV | 0.06 | 60 | 0.25 | 160 | 110 | 380 | 12.2 | 0 | Yy0 | hv | 0 | -9 | 9 | 0 | 1.5 | FALSE
100 MVA 220/110 kV | 0.06 | 55 | 0.26 | 100 | 110 | 220 | 12 | 0 | Yy0 | hv | 0 | -9 | 9 | 0 | 1.5 | FALSE
63 MVA 110/20 kV | 0.04 | 22 | 0.32 | 63 | 20 | 110 | 18 | 150 | YNd5 | hv | 0 | -9 | 9 | 0 | 1.5 | FALSE
40 MVA 110/20 kV | 0.05 | 18 | 0.34 | 40 | 20 | 110 | 16.2 | 150 | YNd5 | hv | 0 | -9 | 9 | 0 | 1.5 | FALSE
25 MVA 110/20 kV | 0.07 | 14 | 0.41 | 25 | 20 | 110 | 12 | 150 | YNd5 | hv | 0 | -9 | 9 | 0 | 1.5 | FALSE
63 MVA 110/10 kV | 0.04 | 22 | 0.32 | 63 | 10 | 110 | 18 | 150 | YNd5 | hv | 0 | -9 | 9 | 0 | 1.5 | FALSE
40 MVA 110/10 kV | 0.05 | 18 | 0.34 | 40 | 10 | 110 | 16.2 | 150 | YNd5 | hv | 0 | -9 | 9 | 0 | 1.5 | FALSE
25 MVA 110/10 kV | 0.07 | 14 | 0.41 | 25 | 10 | 110 | 12 | 150 | YNd5 | hv | 0 | -9 | 9 | 0 | 1.5 | FALSE
0.25 MVA 20/0.4 kV | 0.32 | 0.8 | 1.44 | 0.25 | 0.4 | 20 | 6 | 150 | Yzn5 | hv | 0 | -2 | 2 | 0 | 2.5 | FALSE
0.4 MVA 20/0.4 kV | 0.3375 | 1.35 | 1.425 | 0.4 | 0.4 | 20 | 6 | 150 | Dyn5 | hv | 0 | -2 | 2 | 0 | 2.5 | FALSE
0.63 MVA 20/0.4 kV | 0.2619 | 1.65 | 1.206 | 0.63 | 0.4 | 20 | 6 | 150 | Dyn5 | hv | 0 | -2 | 2 | 0 | 2.5 | FALSE
0.25 MVA 10/0.4 kV | 0.24 | 0.6 | 1.2 | 0.25 | 0.4 | 10 | 4 | 150 | Dyn5 | hv | 0 | -2 | 2 | 0 | 2.5 | FALSE
0.4 MVA 10/0.4 kV | 0.2375 | 0.95 | 1.325 | 0.4 | 0.4 | 10 | 4 | 150 | Dyn5 | hv | 0 | -2 | 2 | 0 | 2.5 | FALSE
0.63 MVA 10/0.4 kV | 0.1873 | 1.18 | 1.0794 | 0.63 | 0.4 | 10 | 4 | 150 | Dyn5 | hv | 0 | -2 | 2 | 0 | 2.5 | FALSE

## trafo3w_std_types
| sn_hv_mva | sn_mv_mva | sn_lv_mva | vn_hv_kv | vn_mv_kv | vn_lv_kv | vk_hv_percent | vk_mv_percent | vk_lv_percent | vkr_hv_percent | vkr_mv_percent | vkr_lv_percent | pfe_kw | i0_percent | shift_mv_degree | shift_lv_degree | vector_group | tap_side | tap_neutral | tap_min | tap_max | tap_step_percent
63/25/38 MVA 110/20/10 kV | 63 | 25 | 38 | 110 | 20 | 10 | 10.4 | 10.4 | 10.4 | 0.28 | 0.32 | 0.35 | 35 | 0.89 | 0 | 0 | YN0yn0yn0 | hv | 0 | -10 | 10 | 1.2
63/25/38 MVA 110/10/10 kV | 63 | 25 | 38 | 110 | 10 | 10 | 10.4 | 10.4 | 10.4 | 0.28 | 0.32 | 0.35 | 35 | 0.89 | 0 | 0 | YN0yn0yn0 | hv | 0 | -10 | 10 | 1.2

## fuse_std_types
| fuse_type | i_rated_a | t_avg | t_min | t_total | x_avg | x_min | x_total
HV 100A | HV 100A | 100 | 0 | [10.0, 3.64, 0.854, 0.281, 0.1, 0.0531, 0.022, 0.01] | [10.0, 4.267, 1.21, 0.403, 0.1, 0.058, 0.022, 0.01] | 0 | [300.0, 350.0, 450.0, 550.0, 700.0, 850.0, 1200.0, 1752.0] | [600.0, 700.0, 900.0, 1150.0, 1665.0, 2000.0, 3000.0, 4313.0]
HV 10A | HV 10A | 10 | 0 | [10.0, 1675.0, 0.344, 0.156, 0.1, 0.0417, 0.0171, 0.01] | [10.0, 1.3, 0.3, 0.155, 0.1, 0.0555, 0.023, 0.01] | 0 | [30.0, 32.0, 35.0, 37.0, 39.0, 50.0, 70.0, 88.0] | [60.0, 70.0, 80.0, 87.0, 94.0, 110.0, 150.0, 216.0]
HV 125A | HV 125A | 125 | 0 | [10.0, 1.82, 0.344, 0.1, 0.0467, 0.0269, 0.01] | [10.0, 2.478, 0.426, 0.1, 0.0427, 0.0211, 0.01] | 0 | [375.0, 500.0, 700.0, 925.0, 1200.0, 1500.0, 2341.0] | [750.0, 1000.0, 1500.0, 2200.0, 3000.0, 4000.0, 5765.0]
HV 160A | HV 160A | 160 | 0 | [10.0, 4.15, 1.03, 0.198, 0.1, 0.051, 0.0172, 0.01] | [10.0, 2.3, 0.734, 0.274, 0.1, 0.046, 0.0177, 0.01] | 0 | [480.0, 550.0, 700.0, 1000.0, 1260.0, 1600.0, 2500.0, 3227.0] | [960.0, 1300.0, 1700.0, 2200.0, 2996.0, 4000.0, 6000.0, 7946.0]
HV 16A | HV 16A | 16 | 0 | [10.0, 0.352, 0.164, 0.1, 0.0649, 0.0342, 0.01] | [10.0, 2.34, 0.722, 0.181, 0.1, 0.055, 0.0296, 0.01] | 0 | [48.0, 60.0, 65.0, 71.0, 80.0, 100.0, 162.0] | [96.0, 110.0, 125.0, 150.0, 168.0, 200.0, 250.0, 398.0]
HV 200A | HV 200A | 200 | 0 | [10.0, 4.267, 1.21, 0.403, 0.1, 0.058, 0.022, 0.01] | [10.0, 3.73, 1.654, 0.328, 0.1, 0.0531, 0.019, 0.01] | 0 | [600.0, 700.0, 900.0, 1150.0, 1665.0, 2000.0, 3000.0, 4313.0] | [1200.0, 1500.0, 1800.0, 2700.0, 3960.0, 5000.0, 7500.0, 10620.0]
HV 20A | HV 20A | 20 | 0 | [10.0, 1.3, 0.3, 0.155, 0.1, 0.0555, 0.023, 0.01] | [10.0, 1.3, 0.161, 0.1, 0.0611, 0.0399, 0.0141, 0.01] | 0 | [60.0, 70.0, 80.0, 87.0, 94.0, 110.0, 150.0, 216.0] | [120.0, 150.0, 200.0, 223.0, 260.0, 300.0, 450.0, 532.0]
HV 25A | HV 25A | 25 | 0 | [10.0, 2.512, 0.833, 0.299, 0.1, 0.0372, 0.0223, 0.01] | [10.0, 3.125, 0.597, 0.198, 0.1, 0.0378, 0.022, 0.01] | 0 | [75.0, 82.0, 90.0, 100.0, 124.0, 170.0, 200.0, 289.0] | [150.0, 170.0, 210.0, 250.0, 294.0, 400.0, 500.0, 711.0]
HV 31.5A | HV 31.5A | 31.5 | 0 | [10.0, 2.34, 0.722, 0.181, 0.1, 0.055, 0.0296, 0.01] | [10.0, 2.84, 0.368, 0.164, 0.1, 0.0621, 0.0378, 0.0195, 0.01] | 0 | [95.0, 110.0, 125.0, 150.0, 165.0, 200.0, 250.0, 390.0] | [189.0, 220.0, 300.0, 350.0, 393.0, 450.0, 530.0, 700.0, 960.0]
HV 40A | HV 40A | 40 | 0 | [10.0, 1.3, 0.161, 0.1, 0.0611, 0.0399, 0.0141, 0.01] | [10.0, 2.05, 0.369, 0.198, 0.1, 0.051, 0.0298, 0.01] | 0 | [120.0, 150.0, 200.0, 223.0, 260.0, 300.0, 450.0, 532.0] | [240.0, 300.0, 400.0, 450.0, 530.0, 650.0, 800.0, 1311.0]
HV 50A | HV 50A | 50 | 0 | [10.0, 3.215, 0.597, 0.198, 0.1, 0.0378, 0.022, 0.01] | [10.0, 3.64, 0.854, 0.281, 0.1, 0.0531, 0.022, 0.01] | 0 | [150.0, 170.0, 210.0, 250.0, 294.0, 400.0, 500.0, 711.0] | [300.0, 350.0, 450.0, 550.0, 700.0, 850.0, 1200.0, 1752.0]
HV 6.3A | HV 6.3A | 6.3 | 0 | [10.0, 1.39, 0.344, 0.168, 0.1, 0.056, 0.0263, 0.01] | [10.0, 1.711, 0.516, 0.198, 0.1, 0.0634, 0.0303, 0.01] | 0 | [19.0, 19.5, 20.4, 20.8, 22.0, 25.0, 32.0, 48.0] | [38.0, 40.0, 43.0, 48.0, 53.0, 60.0, 75.0, 118.0]
HV 63A | HV 63A | 63 | 0 | [10.0, 2.84, 0.368, 0.164, 0.1, 0.0621, 0.0378, 0.0195, 0.01] | [10.0, 1.82, 0.344, 0.1, 0.0467, 0.0269, 0.01] | 0 | [189.0, 220.0, 300.0, 350.0, 393.0, 450.0, 530.0, 700.0, 961.0] | [378.0, 500.0, 700.0, 934.0, 1200.0, 1500.0, 2366.0]
HV 80A | HV 80A | 80 | 0 | [10.0, 2.05, 0.369, 0.198, 0.1, 0.051, 0.0298, 0.01] | [10.0, 4.15, 1.03, 0.198, 0.1, 0.051, 0.0172, 0.01] | 0 | [240.0, 300.0, 400.0, 450.0, 530.0, 650.0, 800.0, 1311.0] | [480.0, 550.0, 700.0, 1000.0, 1260.0, 1600.0, 2500.0, 3227.0]
Siemens NH-1-100 | Siemens NH-1-100 | 100 | [5400.0, 2000.0, 400.0, 20.0, 1.0, 0.2, 0.012, 0.004] | 0 | 0 | [150.0, 190.0, 250.0, 430.0, 900.0, 1250.0, 2700.0, 3600.0] | 0 | 0
Siemens NH-1-125 | Siemens NH-1-125 | 125 | [4800.0, 120.0, 7.0, 0.1, 0.004] | 0 | 0 | [180.0, 400.0, 740.0, 2000.0, 4250.0] | 0 | 0
Siemens NH-1-16 | Siemens NH-1-16 | 16 | [4000.0, 400.0, 2.0, 0.1, 0.04, 0.01] | 0 | 0 | [26.0, 35.0, 75.0, 150.0, 200.0, 300.0] | 0 | 0
Siemens NH-1-160 | Siemens NH-1-160 | 160 | [4800.0, 120.0, 7.0, 0.1, 0.004] | 0 | 0 | [210.0, 500.0, 900.0, 2300.0, 5000.0] | 0 | 0
Siemens NH-1-25 | Siemens NH-1-25 | 25 | [4000.0, 1000.0, 10.0, 0.2, 0.02, 0.01] | 0 | 0 | [40.0, 50.0, 100.0, 210.0, 400.0, 500.0] | 0 | 0
Siemens NH-1-50 | Siemens NH-1-50 | 50 | [4000.0, 40.0, 4.0, 1.0, 0.02, 0.01] | 0 | 0 | [86.0, 200.0, 300.0, 400.0, 1000.0, 1280.0] | 0 | 0
Siemens NH-1-63 | Siemens NH-1-63 | 63 | [4000.0, 100.0, 10.0, 2.0, 0.04, 0.01] | 0 | 0 | [100.0, 200.0, 300.0, 400.0, 1000.0, 1500.0] | 0 | 0
Siemens NH-1-80 | Siemens NH-1-80 | 80 | [4800.0, 120.0, 7.0, 0.1, 0.01] | 0 | 0 | [150.58, 250.0, 450.0, 1150.0, 2470.0] | 0 | 0
Siemens NH-2-1000 | Siemens NH-2-1000 | 1000 | [4800.0, 120.0, 7.0, 0.1, 0.004] | 0 | 0 | [1900.0, 3500.0, 8400.0, 24000.0, 52000.0] | 0 | 0
Siemens NH-2-200 | Siemens NH-2-200 | 200 | [4800.0, 120.0, 7.0, 0.1, 0.004] | 0 | 0 | [280.0, 650.0, 1200.0, 3000.0, 7000.0] | 0 | 0
Siemens NH-2-224 | Siemens NH-2-224 | 224 | [4800.0, 120.0, 7.0, 0.2, 0.04, 0.004] | 0 | 0 | [400.0, 750.0, 1453.0, 3025.0, 4315.0, 7600.0] | 0 | 0
Siemens NH-2-250 | Siemens NH-2-250 | 250 | [4800.0, 120.0, 7.0, 0.1, 0.004] | 0 | 0 | [450.0, 800.0, 1650.0, 4000.0, 8500.0] | 0 | 0
Siemens NH-2-315 | Siemens NH-2-315 | 315 | [4800.0, 120.0, 7.0, 0.1, 0.004] | 0 | 0 | [550.0, 920.0, 1900.0, 5000.0, 11000.0] | 0 | 0
Siemens NH-2-355 | Siemens NH-2-355 | 355 | [4800.0, 120.0, 6.0, 0.1, 0.004] | 0 | 0 | [650.0, 1116.27, 2350.0, 5840.0, 12790.0] | 0 | 0
Siemens NH-2-400 | Siemens NH-2-400 | 400 | [4800.0, 120.0, 7.0, 0.1, 0.004] | 0 | 0 | [720.0, 1350.0, 2800.0, 6500.0, 15000.0] | 0 | 0
Siemens NH-2-425 | Siemens NH-2-425 | 425 | [4800.0, 120.0, 7.0, 0.1, 0.004] | 0 | 0 | [850.0, 1500.0, 3050.0, 7500.0, 16500.0] | 0 | 0
Siemens NH-2-630 | Siemens NH-2-630 | 630 | [4800.0, 120.0, 7.0, 0.1, 0.004] | 0 | 0 | [1200.0, 2000.0, 4800.0, 12000.0, 26000.0] | 0 | 0

## res_bus
| vm_pu | va_degree | p_mw | q_mvar
0 | 0.98202 | -0.34526 | 0.012841 | 0.0032183
1 | 0.98292 | -0.32769 | 0.0021999 | 0.00055135
2 | 0.98149 | -0.35561 | 0 | 0
3 | 0.98299 | -0.32614 | 0 | 0
4 | 0.98109 | -0.36335 | 0.011426 | 0.0028635
5 | 0.98146 | -0.35616 | 0 | 0
6 | 0.98296 | -0.32678 | 0.0015289 | 0.00038318
7 | 0.98314 | -0.32327 | 0 | 0
8 | 0.98145 | -0.35639 | 0.012047 | 0.0030194
9 | 0.97657 | -0.45182 | 0 | 0
10 | 0.97624 | -0.45826 | 0.0080484 | 0.0020171
11 | 0.97691 | -0.4451 | 0 | 0
12 | 0.9772 | -0.43945 | 0.0048959 | 0.001227
13 | 0.97779 | -0.42787 | 0 | 0
14 | 0.97709 | -0.44152 | 0.0040415 | 0.0010129
15 | 0.97859 | -0.41218 | 0.010945 | 0.002743
16 | 0.97747 | -0.43414 | 0.006593 | 0.0016524
17 | 0.97955 | -0.39337 | 0 | 0
18 | 0.97944 | -0.39548 | 0 | 0
19 | 0.97962 | -0.39198 | 0.0051369 | 0.0012874
20 | 0.97978 | -0.38877 | 0 | 0
21 | 0.9801 | -0.38269 | 0 | 0
22 | 0.9797 | -0.39042 | 0 | 0
23 | 0.97974 | -0.38967 | 0.0054034 | 0.0013542
24 | 0.97942 | -0.39592 | 0 | 0
25 | 0.98111 | -0.36285 | 0 | 0
26 | 0.98199 | -0.3456 | 0.0019333 | 0.00048454
27 | 0.98079 | -0.36907 | 0.008362 | 0.0020957
28 | 0.97928 | -0.39868 | 0.0055749 | 0.0013972
29 | 0.98394 | -0.30794 | 0 | 0
30 | 0.98184 | -0.34879 | 0 | 0
31 | 0.98558 | -0.27616 | 0.00097457 | 0.00024425
32 | 0.99318 | -0.12978 | 0 | 0
33 | 0.99396 | -0.11481 | 0 | 0
34 | 0.9924 | -0.14475 | 0 | 0
35 | 0.99305 | -0.13222 | 0.011522 | 0.0028876
36 | 0.99111 | -0.16954 | 0 | 0
37 | 0.98842 | -0.22137 | 0 | 0
38 | 0.99045 | -0.18236 | 0 | 0
39 | 0.99142 | -0.16368 | 0.020136 | 0.0050466
40 | 0.99374 | -0.11912 | 0 | 0
41 | 0.99264 | -0.14031 | 0.010295 | 0.0025801
42 | 0.99715 | -0.054107 | 0.013627 | 0.0034153
43 | 0.98455 | -0.29584 | 0 | 0
44 | 0.98563 | -0.27488 | 0 | 0
45 | 0.98397 | -0.30724 | 0.0044481 | 0.0011148
46 | 0.99232 | -0.14612 | 0 | 0
47 | 0.99218 | -0.14887 | 0.011971 | 0.0030003
48 | 0.99257 | -0.14136 | 0 | 0
49 | 0.9903 | -0.18497 | 0 | 0
50 | 0.99262 | -0.14056 | 0 | 0
51 | 0.99314 | -0.13059 | 0 | 0
52 | 0.97542 | -0.47447 | 0 | 0
53 | 0.97533 | -0.47623 | 0.0096955 | 0.0024299
54 | 0.97556 | -0.47176 | 0 | 0
55 | 0.98704 | -0.24793 | 0.041417 | 0.01038
56 | 0.99366 | -0.12053 | 0.010673 | 0.0026749
57 | 0.98958 | -0.19868 | 0.012988 | 0.003255
58 | 0.98017 | -0.38154 | 0 | 0
59 | 0.97968 | -0.39104 | 0.00057215 | 0.00014339
60 | 0.9864 | -0.26005 | 0 | 0
61 | 0.98556 | -0.27628 | 0.004204 | 0.0010536
62 | 0.98949 | -0.20105 | 0.028448 | 0.0071298
63 | 0.99187 | -0.15517 | 0 | 0
64 | 0.99163 | -0.15983 | 0.020591 | 0.0051606
65 | 0.99231 | -0.1467 | 0.005965 | 0.001495
66 | 0.97943 | -0.39579 | 0.004532 | 0.0011358
67 | 0.9761 | -0.46112 | 0.0063585 | 0.0015936
68 | 0.98296 | -0.32678 | 0.0020715 | 0.00051916
69 | 0.98307 | -0.3247 | 0.0037549 | 0.00094107
70 | 0.98271 | -0.33168 | 0.0044215 | 0.0011081
71 | 0.97644 | -0.45448 | 0 | 0
72 | 0.97649 | -0.45339 | 0 | 0
73 | 0.97572 | -0.4686 | 0.0076341 | 0.0019133
74 | 0.97596 | -0.46384 | 0 | 0
75 | 0.98041 | -0.37653 | 0.012012 | 0.0030106
76 | 0.97635 | -0.4561 | 0.028336 | 0.0071016
77 | 0.9767 | -0.44925 | 0 | 0
78 | 0.97632 | -0.45669 | 0.0033441 | 0.00083812
79 | 0.9791 | -0.40225 | 0 | 0
80 | 0.97747 | -0.43414 | 0.022876 | 0.0057333
81 | 0.9818 | -0.34971 | 0.0023628 | 0.00059218
82 | 0.992 | -0.1526 | 0.04084 | 0.010235
83 | 1 | 0 | -0.57326 | -0.14641
84 | 0.97904 | -0.40355 | 0 | 0
85 | 0.97803 | -0.42352 | 0.0014769 | 0.00037014
86 | 0.98707 | -0.24723 | 0.0022025 | 0.00055199
87 | 0.98713 | -0.24607 | 0.0020605 | 0.00051642
88 | 0.989 | -0.20983 | 0.0059446 | 0.0014899
89 | 0.98746 | -0.2396 | 0.0085496 | 0.0021427
90 | 0.98614 | -0.26513 | 0.0026388 | 0.00066135
91 | 0.98562 | -0.2753 | 0.0020732 | 0.0005196
92 | 0.98569 | -0.27395 | 0.0068368 | 0.0017135
93 | 0.98781 | -0.23287 | 0 | 0
94 | 0.98719 | -0.24496 | 0.0033574 | 0.00084144
95 | 0.9874 | -0.24082 | 0.0019818 | 0.00049668
96 | 0.98871 | -0.21555 | 0.0033131 | 0.00083034
97 | 0.97878 | -0.40857 | 0.010813 | 0.0027099
98 | 0.97802 | -0.4237 | 0.034087 | 0.008543
99 | 0.97771 | -0.42965 | 0.02083 | 0.0052204
100 | 0.97862 | -0.41156 | 0.010185 | 0.0025526
101 | 0.97872 | -0.40961 | 0 | 0
102 | 0.99998 | 149.9956 | 0 | 0

## res_line
| p_from_mw | q_from_mvar | p_to_mw | q_to_mvar | pl_mw | ql_mvar | i_from_ka | i_to_ka | i_ka | vm_from_pu | va_from_degree | vm_to_pu | va_to_degree | loading_percent
0 | -0.03633 | -0.0091108 | 0.036361 | 0.0091299 | 3.0452e-05 | 1.915e-05 | 0.055052 | 0.055052 | 0.055052 | 0.98202 | -0.34526 | 0.98292 | -0.32769 | 15.1242
1 | 0.023489 | 0.0058925 | -0.023478 | -0.0058854 | 1.159e-05 | 7.1093e-06 | 0.035594 | 0.035595 | 0.035595 | 0.98202 | -0.34526 | 0.98149 | -0.35561 | 9.7787
2 | -0.038561 | -0.0096813 | 0.038564 | 0.009683 | 2.8418e-06 | 1.7906e-06 | 0.058382 | 0.058382 | 0.058382 | 0.98292 | -0.32769 | 0.98299 | -0.32614 | 16.0391
3 | 0.01143 | 0.0028657 | -0.011426 | -0.0028635 | 4.2142e-06 | 2.2243e-06 | 0.017329 | 0.017329 | 0.017329 | 0.98149 | -0.35561 | 0.98109 | -0.36335 | 4.7607
4 | 0.012048 | 0.0030196 | -0.012048 | -0.0030194 | 3.1478e-07 | 1.6966e-07 | 0.018266 | 0.018266 | 0.018266 | 0.98149 | -0.35561 | 0.98146 | -0.35616 | 5.018
5 | 0.0036005 | 0.00090229 | -0.0036004 | -0.00090234 | 1.0859e-07 | -5.4076e-08 | 0.0054502 | 0.0054503 | 0.0054503 | 0.98299 | -0.32614 | 0.98296 | -0.32678 | 1.4973
6 | -0.042164 | -0.010585 | 0.04217 | 0.010589 | 5.7742e-06 | 3.6476e-06 | 0.063833 | 0.063833 | 0.063833 | 0.98299 | -0.32614 | 0.98314 | -0.32327 | 17.5364
7 | 0.012048 | 0.0030194 | -0.012047 | -0.0030194 | 1.3176e-07 | 7.1015e-08 | 0.018266 | 0.018266 | 0.018266 | 0.98146 | -0.35616 | 0.98145 | -0.35639 | 5.018
8 | 0.0020715 | 0.00051916 | -0.0020715 | -0.00051916 | 6.1863e-10 | -1.729e-09 | 0.0031358 | 0.0031358 | 0.0031358 | 0.98296 | -0.32678 | 0.98296 | -0.32678 | 0.86149
9 | 0.0037552 | 0.00094097 | -0.0037549 | -0.00094107 | 2.5602e-07 | -1.0413e-07 | 0.0056835 | 0.0056836 | 0.0056836 | 0.98314 | -0.32327 | 0.98307 | -0.3247 | 1.5614
10 | 0.18202 | 0.04595 | -0.18195 | -0.045904 | 7.3253e-05 | 4.6067e-05 | 0.27562 | 0.27562 | 0.27562 | 0.98314 | -0.32327 | 0.98271 | -0.33168 | 15.1439
11 | -0.22795 | -0.05748 | 0.22813 | 0.057591 | 0.00017511 | 0.00011083 | 0.34513 | 0.34513 | 0.34513 | 0.98314 | -0.32327 | 0.98397 | -0.30724 | 18.9635
12 | 0.0080509 | 0.0020182 | -0.0080484 | -0.0020171 | 2.4715e-06 | 1.034e-06 | 0.012267 | 0.012268 | 0.012268 | 0.97657 | -0.45182 | 0.97624 | -0.45826 | 3.3702
13 | -0.0080509 | -0.0020182 | 0.0080535 | 0.0020192 | 2.5777e-06 | 1.078e-06 | 0.012267 | 0.012267 | 0.012267 | 0.97657 | -0.45182 | 0.97691 | -0.4451 | 3.3702
14 | -0.0080535 | -0.0020192 | 0.0080556 | 0.0020201 | 2.1688e-06 | 9.0671e-07 | 0.012267 | 0.012267 | 0.012267 | 0.97691 | -0.4451 | 0.9772 | -0.43945 | 3.3701
15 | -0.012952 | -0.0032472 | 0.012955 | 0.003249 | 3.275e-06 | 1.8146e-06 | 0.019722 | 0.019722 | 0.019722 | 0.9772 | -0.43945 | 0.97747 | -0.43414 | 5.4182
16 | 0.032418 | 0.00814 | -0.032397 | -0.0081268 | 2.1097e-05 | 1.3213e-05 | 0.04934 | 0.04934 | 0.04934 | 0.97779 | -0.42787 | 0.97709 | -0.44152 | 13.555
17 | -0.051972 | -0.013045 | 0.052011 | 0.01307 | 3.8943e-05 | 2.4715e-05 | 0.079099 | 0.079098 | 0.079099 | 0.97779 | -0.42787 | 0.97859 | -0.41218 | 21.7304
18 | 0.019554 | 0.0049049 | -0.019548 | -0.0049013 | 5.8435e-06 | 3.5192e-06 | 0.029759 | 0.029759 | 0.029759 | 0.97779 | -0.42787 | 0.97747 | -0.43414 | 8.1754
19 | 0.028356 | 0.0071139 | -0.028336 | -0.0071016 | 1.9688e-05 | 1.2248e-05 | 0.043185 | 0.043185 | 0.043185 | 0.97709 | -0.44152 | 0.97635 | -0.4561 | 11.8641
20 | -0.062956 | -0.015813 | 0.063044 | 0.015869 | 8.8721e-05 | 5.6457e-05 | 0.095741 | 0.095741 | 0.095741 | 0.97859 | -0.41218 | 0.9801 | -0.38269 | 26.3024
21 | 0.0045326 | 0.0011358 | -0.0045321 | -0.0011358 | 4.5622e-07 | -3.1023e-08 | 0.0068853 | 0.0068854 | 0.0068854 | 0.97955 | -0.39337 | 0.97944 | -0.39548 | 1.8916
22 | -0.0045326 | -0.0011358 | 0.0045329 | 0.0011358 | 3.0016e-07 | -2.0456e-08 | 0.0068853 | 0.0068852 | 0.0068853 | 0.97955 | -0.39337 | 0.97962 | -0.39198 | 1.8916
23 | 0.0045321 | 0.0011358 | -0.004532 | -0.0011358 | 6.6227e-08 | -4.4967e-09 | 0.0068854 | 0.0068854 | 0.0068854 | 0.97944 | -0.39548 | 0.97943 | -0.39579 | 1.8916
24 | -0.0096698 | -0.0024232 | 0.0096705 | 0.0024236 | 7.1701e-07 | 3.4729e-07 | 0.014688 | 0.014688 | 0.014688 | 0.97962 | -0.39198 | 0.9797 | -0.39042 | 4.0352
25 | -0.036093 | -0.0090534 | 0.036104 | 0.00906 | 1.0471e-05 | 6.5845e-06 | 0.054819 | 0.054818 | 0.054819 | 0.97978 | -0.38877 | 0.9801 | -0.38269 | 15.06
26 | 0.0096712 | 0.0024239 | -0.0096705 | -0.0024236 | 7.6085e-07 | 3.6851e-07 | 0.014688 | 0.014688 | 0.014688 | 0.97978 | -0.38877 | 0.9797 | -0.39042 | 4.0352
27 | 0.0054036 | 0.0013543 | -0.0054034 | -0.0013542 | 2.305e-07 | 3.2582e-08 | 0.0082066 | 0.0082066 | 0.0082066 | 0.97978 | -0.38877 | 0.97974 | -0.38967 | 2.2546
28 | 0.021019 | 0.0052752 | -0.021011 | -0.0052708 | 7.1601e-06 | 4.3466e-06 | 0.031924 | 0.031924 | 0.031924 | 0.97978 | -0.38877 | 0.97942 | -0.39592 | 8.7704
29 | 0.055654 | 0.014011 | -0.055612 | -0.013984 | 4.2513e-05 | 2.7009e-05 | 0.084519 | 0.084519 | 0.084519 | 0.9801 | -0.38269 | 0.97928 | -0.39868 | 23.2194
30 | -0.1548 | -0.03894 | 0.15495 | 0.039034 | 0.00014683 | 9.3616e-05 | 0.23508 | 0.23508 | 0.23508 | 0.9801 | -0.38269 | 0.98111 | -0.36285 | 32.2909
31 | 0.021011 | 0.0052708 | -0.021005 | -0.005267 | 6.3392e-06 | 3.8484e-06 | 0.031924 | 0.031924 | 0.031924 | 0.97942 | -0.39592 | 0.9791 | -0.40225 | 8.7704
32 | -0.17533 | -0.044146 | 0.17548 | 0.044237 | 0.00014479 | 9.094e-05 | 0.266 | 0.26599 | 0.266 | 0.98111 | -0.36285 | 0.98199 | -0.3456 | 14.6151
33 | 0.020385 | 0.0051123 | -0.020379 | -0.0051086 | 6.0372e-06 | 3.6512e-06 | 0.030918 | 0.030918 | 0.030918 | 0.98111 | -0.36285 | 0.98079 | -0.36907 | 8.494
34 | -0.17741 | -0.044721 | 0.17753 | 0.044796 | 0.00011824 | 7.4293e-05 | 0.26892 | 0.26892 | 0.26892 | 0.98199 | -0.3456 | 0.98271 | -0.33168 | 14.7761
35 | 0.012017 | 0.0030129 | -0.012012 | -0.0030106 | 4.2705e-06 | 2.3009e-06 | 0.018232 | 0.018232 | 0.018232 | 0.98079 | -0.36907 | 0.98041 | -0.37653 | 5.0087
36 | 0.050037 | 0.012587 | -0.049952 | -0.012533 | 8.4616e-05 | 5.3664e-05 | 0.076047 | 0.076048 | 0.076048 | 0.97928 | -0.39868 | 0.97747 | -0.43414 | 20.8922
37 | 0.059654 | 0.015076 | -0.059538 | -0.015002 | 0.0001166 | 7.4138e-05 | 0.09026 | 0.09026 | 0.09026 | 0.98394 | -0.30794 | 0.98184 | -0.34879 | 24.7966
38 | -0.059654 | -0.015076 | 0.059745 | 0.015134 | 9.1029e-05 | 5.7879e-05 | 0.09026 | 0.090259 | 0.09026 | 0.98394 | -0.30794 | 0.98558 | -0.27616 | 24.7966
39 | 0.0023629 | 0.00059197 | -0.0023628 | -0.00059218 | 1.0342e-07 | -2.0578e-07 | 0.003581 | 0.0035811 | 0.0035811 | 0.98184 | -0.34879 | 0.9818 | -0.34971 | 0.98382
40 | 0.057175 | 0.01441 | -0.057085 | -0.014353 | 8.944e-05 | 5.6841e-05 | 0.086679 | 0.086679 | 0.086679 | 0.98184 | -0.34879 | 0.98017 | -0.38154 | 23.8129
41 | -0.06072 | -0.015378 | 0.060802 | 0.01543 | 8.2447e-05 | 5.2432e-05 | 0.091731 | 0.091731 | 0.091731 | 0.98558 | -0.27616 | 0.98704 | -0.24793 | 25.2008
42 | -0.35539 | -0.090381 | 0.35565 | 0.090545 | 0.00025651 | 0.00016339 | 0.53293 | 0.53293 | 0.53293 | 0.99318 | -0.12978 | 0.99396 | -0.11481 | 29.2818
43 | 0.040884 | 0.010263 | -0.040855 | -0.010245 | 2.9163e-05 | 1.8397e-05 | 0.06126 | 0.06126 | 0.06126 | 0.99318 | -0.12978 | 0.9924 | -0.14475 | 16.8297
44 | 0.31451 | 0.080118 | -0.31447 | -0.080094 | 3.6937e-05 | 2.3497e-05 | 0.47167 | 0.47167 | 0.47167 | 0.99318 | -0.12978 | 0.99305 | -0.13222 | 25.9159
45 | 0.1623 | 0.041184 | -0.16227 | -0.041163 | 3.3634e-05 | 2.1034e-05 | 0.24315 | 0.24315 | 0.24315 | 0.99396 | -0.11481 | 0.99374 | -0.11912 | 13.36
46 | 0.036917 | 0.0092767 | -0.036872 | -0.0092485 | 4.4871e-05 | 2.821e-05 | 0.055275 | 0.055275 | 0.055275 | 0.99396 | -0.11481 | 0.99264 | -0.14031 | 15.1855
47 | -0.55487 | -0.14101 | 0.55649 | 0.14204 | 0.0016271 | 0.0010393 | 0.83136 | 0.83136 | 0.83136 | 0.99396 | -0.11481 | 0.99715 | -0.054107 | 45.6789
48 | 0.040855 | 0.010245 | -0.04084 | -0.010235 | 1.5289e-05 | 9.6446e-06 | 0.06126 | 0.06126 | 0.06126 | 0.9924 | -0.14475 | 0.992 | -0.1526 | 16.8297
49 | 0.30295 | 0.077207 | -0.30282 | -0.077122 | 0.00013361 | 8.4951e-05 | 0.45441 | 0.45441 | 0.45441 | 0.99305 | -0.13222 | 0.99257 | -0.14136 | 24.9673
50 | 0.1026 | 0.026056 | -0.10235 | -0.025893 | 0.00025522 | 0.00016297 | 0.15417 | 0.15417 | 0.15417 | 0.99111 | -0.16954 | 0.98842 | -0.22137 | 42.3539
51 | 0.028491 | 0.0071564 | -0.028474 | -0.0071456 | 1.7416e-05 | 1.082e-05 | 0.042781 | 0.042781 | 0.042781 | 0.99111 | -0.16954 | 0.99045 | -0.18236 | 11.7531
52 | -0.1311 | -0.033213 | 0.13113 | 0.033236 | 3.6914e-05 | 2.3592e-05 | 0.19695 | 0.19695 | 0.19695 | 0.99111 | -0.16954 | 0.99142 | -0.16368 | 54.1069
53 | 0.10235 | 0.025893 | -0.10222 | -0.02581 | 0.00013027 | 8.3187e-05 | 0.15417 | 0.15417 | 0.15417 | 0.98842 | -0.22137 | 0.98704 | -0.24793 | 42.3539
54 | 0.028474 | 0.0071456 | -0.028448 | -0.0071298 | 2.5355e-05 | 1.5752e-05 | 0.042781 | 0.042781 | 0.042781 | 0.99045 | -0.18236 | 0.98949 | -0.20105 | 11.7531
55 | -0.15127 | -0.038283 | 0.15144 | 0.03839 | 0.00016804 | 0.0001071 | 0.22717 | 0.22717 | 0.22717 | 0.99142 | -0.16368 | 0.99262 | -0.14056 | 31.2049
56 | 0.16227 | 0.041163 | -0.16226 | -0.041156 | 1.098e-05 | 6.8667e-06 | 0.24315 | 0.24315 | 0.24315 | 0.99374 | -0.11912 | 0.99366 | -0.12053 | 13.3601
57 | 0.026577 | 0.0066684 | -0.026569 | -0.0066633 | 8.097e-06 | 5.0063e-06 | 0.039843 | 0.039843 | 0.039843 | 0.99264 | -0.14031 | 0.99231 | -0.1467 | 10.9458
58 | -0.57012 | -0.14546 | 0.57162 | 0.14641 | 0.0014942 | 0.00095451 | 0.85169 | 0.85169 | 0.85169 | 0.99715 | -0.054107 | 1 | 0 | 46.7962
59 | -0.2327 | -0.058786 | 0.23293 | 0.058934 | 0.00023401 | 0.00014816 | 0.35186 | 0.35186 | 0.35186 | 0.98455 | -0.29584 | 0.98563 | -0.27488 | 19.333
60 | 0.2327 | 0.058786 | -0.23257 | -0.058705 | 0.00012705 | 8.044e-05 | 0.35186 | 0.35186 | 0.35186 | 0.98455 | -0.29584 | 0.98397 | -0.30724 | 19.333
61 | -0.23714 | -0.059988 | 0.23731 | 0.060095 | 0.00016888 | 0.00010697 | 0.35821 | 0.35821 | 0.35821 | 0.98563 | -0.27488 | 0.9864 | -0.26005 | 19.6817
62 | 0.0042043 | 0.0010536 | -0.004204 | -0.0010536 | 2.7929e-07 | -5.6846e-08 | 0.0063472 | 0.0063473 | 0.0063473 | 0.98563 | -0.27488 | 0.98556 | -0.27628 | 1.7438
63 | 0.011973 | 0.0030011 | -0.011971 | -0.0030003 | 1.5654e-06 | 8.346e-07 | 0.017954 | 0.017954 | 0.017954 | 0.99232 | -0.14612 | 0.99218 | -0.14887 | 4.9323
64 | -0.30275 | -0.077077 | 0.30282 | 0.077122 | 6.9503e-05 | 4.4192e-05 | 0.45441 | 0.45441 | 0.45441 | 0.99232 | -0.14612 | 0.99257 | -0.14136 | 24.9673
65 | 0.29077 | 0.074076 | -0.29023 | -0.073731 | 0.00054388 | 0.00034563 | 0.43645 | 0.43645 | 0.43645 | 0.99232 | -0.14612 | 0.9903 | -0.18497 | 23.9809
66 | 0.29023 | 0.073731 | -0.29004 | -0.073609 | 0.00019141 | 0.00012164 | 0.43645 | 0.43645 | 0.43645 | 0.9903 | -0.18497 | 0.98958 | -0.19868 | 23.981
67 | -0.15144 | -0.03839 | 0.15151 | 0.038435 | 7.2616e-05 | 4.5261e-05 | 0.22717 | 0.22717 | 0.22717 | 0.99262 | -0.14056 | 0.99314 | -0.13059 | 12.4819
68 | -0.15151 | -0.038435 | 0.15158 | 0.038481 | 7.3343e-05 | 4.5713e-05 | 0.22717 | 0.22717 | 0.22717 | 0.99314 | -0.13059 | 0.99366 | -0.12053 | 12.4819
69 | 0.0096964 | 0.0024303 | -0.0096955 | -0.0024299 | 8.1329e-07 | 3.9679e-07 | 0.014792 | 0.014792 | 0.014792 | 0.97542 | -0.47447 | 0.97533 | -0.47623 | 4.0637
70 | -0.0096964 | -0.0024303 | 0.0096976 | 0.0024309 | 1.2508e-06 | 6.1019e-07 | 0.014792 | 0.014792 | 0.014792 | 0.97542 | -0.47447 | 0.97556 | -0.47176 | 4.0637
71 | -0.0096976 | -0.0024309 | 0.0097025 | 0.0024333 | 4.917e-06 | 2.3982e-06 | 0.014792 | 0.014792 | 0.014792 | 0.97556 | -0.47176 | 0.9761 | -0.46112 | 4.0637
72 | 0.27705 | 0.070354 | -0.2769 | -0.07026 | 0.00014853 | 9.4327e-05 | 0.41692 | 0.41692 | 0.41692 | 0.98958 | -0.19868 | 0.989 | -0.20983 | 22.9079
73 | 0.057085 | 0.014353 | -0.057059 | -0.014336 | 2.5881e-05 | 1.6448e-05 | 0.086679 | 0.086679 | 0.086679 | 0.98017 | -0.38154 | 0.97968 | -0.39104 | 23.8129
74 | 0.056487 | 0.014193 | -0.056453 | -0.014172 | 3.3715e-05 | 2.1424e-05 | 0.08581 | 0.08581 | 0.08581 | 0.97968 | -0.39104 | 0.97904 | -0.40355 | 23.5742
75 | -0.24886 | -0.062992 | 0.24911 | 0.063147 | 0.00024452 | 0.00015502 | 0.37564 | 0.37564 | 0.37564 | 0.9864 | -0.26005 | 0.98746 | -0.2396 | 20.6395
76 | 0.011556 | 0.0028972 | -0.011553 | -0.0028957 | 2.7981e-06 | 1.4774e-06 | 0.017432 | 0.017432 | 0.017432 | 0.9864 | -0.26005 | 0.98614 | -0.26513 | 4.7891
77 | 0.020596 | 0.0051634 | -0.020591 | -0.0051606 | 4.5704e-06 | 2.7603e-06 | 0.030898 | 0.030898 | 0.030898 | 0.99187 | -0.15517 | 0.99163 | -0.15983 | 8.4885
78 | -0.020596 | -0.0051634 | 0.020604 | 0.0051684 | 8.3176e-06 | 5.0233e-06 | 0.030898 | 0.030898 | 0.030898 | 0.99187 | -0.15517 | 0.99231 | -0.1467 | 8.4885
79 | -0.016061 | -0.0040269 | 0.016066 | 0.0040299 | 5.0891e-06 | 2.974e-06 | 0.024485 | 0.024485 | 0.024485 | 0.9761 | -0.46112 | 0.97644 | -0.45448 | 6.7266
80 | -0.016066 | -0.0040299 | 0.016067 | 0.0040304 | 8.3181e-07 | 4.8608e-07 | 0.024485 | 0.024485 | 0.024485 | 0.97644 | -0.45448 | 0.97649 | -0.45339 | 6.7266
81 | -0.027051 | -0.0067844 | 0.027057 | 0.0067877 | 5.3415e-06 | 3.3137e-06 | 0.041223 | 0.041223 | 0.041223 | 0.97649 | -0.45339 | 0.9767 | -0.44925 | 11.3251
82 | 0.010984 | 0.002754 | -0.010983 | -0.0027531 | 1.7256e-06 | 8.9896e-07 | 0.016739 | 0.016739 | 0.016739 | 0.97649 | -0.45339 | 0.97632 | -0.45669 | 4.5985
83 | -0.0076341 | -0.0019133 | 0.0076358 | 0.001914 | 1.731e-06 | 6.8238e-07 | 0.011642 | 0.011642 | 0.011642 | 0.97572 | -0.4686 | 0.97596 | -0.46384 | 3.1984
84 | -0.0076358 | -0.001914 | 0.0076384 | 0.001915 | 2.6021e-06 | 1.0254e-06 | 0.011642 | 0.011642 | 0.011642 | 0.97596 | -0.46384 | 0.97632 | -0.45669 | 3.1984
85 | -0.027057 | -0.0067877 | 0.027076 | 0.0067998 | 1.95e-05 | 1.2097e-05 | 0.041223 | 0.041223 | 0.041223 | 0.9767 | -0.44925 | 0.97747 | -0.43414 | 11.3251
86 | 0.021005 | 0.005267 | -0.020999 | -0.0052632 | 6.3279e-06 | 3.8417e-06 | 0.031924 | 0.031924 | 0.031924 | 0.9791 | -0.40225 | 0.97878 | -0.40857 | 8.7704
87 | 0.056453 | 0.014172 | -0.0564 | -0.014137 | 5.3699e-05 | 3.4123e-05 | 0.08581 | 0.08581 | 0.08581 | 0.97904 | -0.40355 | 0.97803 | -0.42352 | 23.5742
88 | 0.054923 | 0.013767 | -0.054922 | -0.013767 | 4.7468e-07 | 3.0152e-07 | 0.083563 | 0.083563 | 0.083563 | 0.97803 | -0.42352 | 0.97802 | -0.4237 | 22.9569
89 | -0.0022025 | -0.00055199 | 0.0022026 | 0.00055169 | 1.2099e-07 | -2.967e-07 | 0.0033202 | 0.0033201 | 0.0033202 | 0.98707 | -0.24723 | 0.98713 | -0.24607 | 0.91215
90 | -0.0042631 | -0.0010681 | 0.0042633 | 0.0010681 | 2.2621e-07 | -4.1976e-08 | 0.0064262 | 0.0064261 | 0.0064262 | 0.98713 | -0.24607 | 0.98719 | -0.24496 | 1.7654
91 | 0.27096 | 0.06877 | -0.27088 | -0.068723 | 7.4632e-05 | 4.7381e-05 | 0.40798 | 0.40798 | 0.40798 | 0.989 | -0.20983 | 0.98871 | -0.21555 | 22.4165
92 | -0.25766 | -0.065289 | 0.25774 | 0.065342 | 8.336e-05 | 5.2879e-05 | 0.38852 | 0.38852 | 0.38852 | 0.98746 | -0.2396 | 0.98781 | -0.23287 | 21.3474
93 | 0.0089139 | 0.0022344 | -0.0089102 | -0.0022327 | 3.7419e-06 | 1.6915e-06 | 0.013451 | 0.013451 | 0.013451 | 0.98614 | -0.26513 | 0.98569 | -0.27395 | 3.6953
94 | -0.0020732 | -0.0005196 | 0.0020734 | 0.00051922 | 1.3413e-07 | -3.7951e-07 | 0.00313 | 0.0031298 | 0.00313 | 0.98562 | -0.2753 | 0.98569 | -0.27395 | 0.85989
95 | -0.26735 | -0.067751 | 0.26757 | 0.067892 | 0.00022265 | 0.00014132 | 0.40299 | 0.40299 | 0.40299 | 0.98781 | -0.23287 | 0.98871 | -0.21555 | 22.1426
96 | 0.0096076 | 0.0024085 | -0.009604 | -0.0024068 | 3.6398e-06 | 1.7365e-06 | 0.014473 | 0.014473 | 0.014473 | 0.98781 | -0.23287 | 0.9874 | -0.24082 | 3.9761
97 | -0.0076207 | -0.0019095 | 0.0076222 | 0.0019101 | 1.5017e-06 | 5.7297e-07 | 0.011487 | 0.011487 | 0.011487 | 0.98719 | -0.24496 | 0.9874 | -0.24082 | 3.1557
98 | 0.010186 | 0.0025533 | -0.010186 | -0.002553 | 5.042e-07 | 2.5223e-07 | 0.015486 | 0.015486 | 0.015486 | 0.97878 | -0.40857 | 0.97872 | -0.40961 | 4.2544
99 | 0.020836 | 0.005224 | -0.02083 | -0.0052204 | 5.9121e-06 | 3.5869e-06 | 0.031701 | 0.031701 | 0.031701 | 0.97802 | -0.4237 | 0.97771 | -0.42965 | 8.7092
100 | -0.010185 | -0.0025526 | 0.010186 | 0.002553 | 9.474e-07 | 4.7396e-07 | 0.015486 | 0.015486 | 0.015486 | 0.97862 | -0.41156 | 0.97872 | -0.40961 | 4.2545

## res_trafo
| p_hv_mw | q_hv_mvar | p_lv_mw | q_lv_mvar | pl_mw | ql_mvar | i_hv_ka | i_lv_ka | vm_hv_pu | va_hv_degree | vm_lv_pu | va_lv_degree | loading_percent
0 | -1.2729e-15 | -1.3162e-15 | 0.00165 | 1.2699e-07 | 0.00165 | 1.2699e-07 | 5.2857e-17 | 0.0023815 | 0.99998 | 149.9956 | 1 | 0 | 0.2619

## res_ext_grid
| p_mw | q_mvar
0 | 0.58146 | 0.14847

## res_load
| p_mw | q_mvar
0 | 0.012841 | 0.0032183
1 | 0.0021999 | 0.00055135
2 | 0.011426 | 0.0028635
3 | 0.0015289 | 0.00038318
4 | 0.012047 | 0.0030194
5 | 0.0080484 | 0.0020171
6 | 0.0048959 | 0.001227
7 | 0.0040415 | 0.0010129
8 | 0.010945 | 0.002743
9 | 0.006593 | 0.0016524
10 | 0.0051369 | 0.0012874
11 | 0.0054034 | 0.0013542
12 | 0.0019333 | 0.00048454
13 | 0.008362 | 0.0020957
14 | 0.0055749 | 0.0013972
15 | 0.00097457 | 0.00024425
16 | 0.011522 | 0.0028876
17 | 0.020136 | 0.0050466
18 | 0.010295 | 0.0025801
19 | 0.013627 | 0.0034153
20 | 0.0044481 | 0.0011148
21 | 0.011971 | 0.0030003
22 | 0.0096955 | 0.0024299
23 | 0.041417 | 0.01038
24 | 0.010673 | 0.0026749
25 | 0.012988 | 0.003255
26 | 0.00057215 | 0.00014339
27 | 0.004204 | 0.0010536
28 | 0.028448 | 0.0071298
29 | 0.020591 | 0.0051606
30 | 0.005965 | 0.001495
31 | 0.004532 | 0.0011358
32 | 0.0063585 | 0.0015936
33 | 0.0020715 | 0.00051916
34 | 0.0037549 | 0.00094107
35 | 0.0044215 | 0.0011081
36 | 0.0076341 | 0.0019133
37 | 0.012012 | 0.0030106
38 | 0.028336 | 0.0071016
39 | 0.0033441 | 0.00083812
40 | 0.022876 | 0.0057333
41 | 0.0023628 | 0.00059218
42 | 0.04084 | 0.010235
43 | 0.0081973 | 0.0020544
44 | 0.0014769 | 0.00037014
45 | 0.0022025 | 0.00055199
46 | 0.0020605 | 0.00051642
47 | 0.0059446 | 0.0014899
48 | 0.0085496 | 0.0021427
49 | 0.0026388 | 0.00066135
50 | 0.0020732 | 0.0005196
51 | 0.0068368 | 0.0017135
52 | 0.0033574 | 0.00084144
53 | 0.0019818 | 0.00049668
54 | 0.0033131 | 0.00083034
55 | 0.010813 | 0.0027099
56 | 0.034087 | 0.008543
57 | 0.02083 | 0.0052204
58 | 0.010185 | 0.0025526

## dtypes
| element | column | dtype
0 | bus | name | object
1 | bus | vn_kv | float64
2 | bus | type | object
3 | bus | zone | object
4 | bus | in_service | bool
5 | load | name | object
6 | load | bus | uint32
7 | load | p_mw | float64
8 | load | q_mvar | float64
9 | load | const_z_percent | float64
10 | load | const_i_percent | float64
11 | load | sn_mva | float64
12 | load | scaling | float64
13 | load | in_service | bool
14 | load | type | object
15 | ext_grid | name | object
16 | ext_grid | bus | uint32
17 | ext_grid | vm_pu | float64
18 | ext_grid | va_degree | float64
19 | ext_grid | slack_weight | float64
20 | ext_grid | in_service | bool
21 | line | name | object
22 | line | std_type | object
23 | line | from_bus | uint32
24 | line | to_bus | uint32
25 | line | length_km | float64
26 | line | r_ohm_per_km | float64
27 | line | x_ohm_per_km | float64
28 | line | c_nf_per_km | float64
29 | line | g_us_per_km | float64
30 | line | max_i_ka | float64
31 | line | df | float64
32 | line | parallel | uint32
33 | line | type | object
34 | line | in_service | bool
35 | trafo | name | object
36 | trafo | std_type | object
37 | trafo | hv_bus | uint32
38 | trafo | lv_bus | uint32
39 | trafo | sn_mva | float64
40 | trafo | vn_hv_kv | float64
41 | trafo | vn_lv_kv | float64
42 | trafo | vk_percent | float64
43 | trafo | vkr_percent | float64
44 | trafo | pfe_kw | float64
45 | trafo | i0_percent | float64
46 | trafo | shift_degree | float64
47 | trafo | tap_side | object
48 | trafo | tap_neutral | int32
49 | trafo | tap_min | int32
50 | trafo | tap_max | int32
51 | trafo | tap_step_percent | float64
52 | trafo | tap_step_degree | float64
53 | trafo | tap_pos | int32
54 | trafo | tap_phase_shifter | bool
55 | trafo | parallel | uint32
56 | trafo | df | float64
57 | trafo | in_service | bool
58 | line_geodata | coords | object
59 | bus_geodata | x | float64
60 | bus_geodata | y | float64
61 | bus_geodata | coords | object
62 | res_bus | vm_pu | float64
63 | res_bus | va_degree | float64
64 | res_bus | p_mw | float64
65 | res_bus | q_mvar | float64
66 | res_line | p_from_mw | float64
67 | res_line | q_from_mvar | float64
68 | res_line | p_to_mw | float64
69 | res_line | q_to_mvar | float64
70 | res_line | pl_mw | float64
71 | res_line | ql_mvar | float64
72 | res_line | i_from_ka | float64
73 | res_line | i_to_ka | float64
74 | res_line | i_ka | float64
75 | res_line | vm_from_pu | float64
76 | res_line | va_from_degree | float64
77 | res_line | vm_to_pu | float64
78 | res_line | va_to_degree | float64
79 | res_line | loading_percent | float64
80 | res_trafo | p_hv_mw | float64
81 | res_trafo | q_hv_mvar | float64
82 | res_trafo | p_lv_mw | float64
83 | res_trafo | q_lv_mvar | float64
84 | res_trafo | pl_mw | float64
85 | res_trafo | ql_mvar | float64
86 | res_trafo | i_hv_ka | float64
87 | res_trafo | i_lv_ka | float64
88 | res_trafo | vm_hv_pu | float64
89 | res_trafo | va_hv_degree | float64
90 | res_trafo | vm_lv_pu | float64
91 | res_trafo | va_lv_degree | float64
92 | res_trafo | loading_percent | float64
93 | res_ext_grid | p_mw | float64
94 | res_ext_grid | q_mvar | float64
95 | res_load | p_mw | float64
96 | res_load | q_mvar | float64

## parameters
| version | format_version | converged | OPF_converged | name | f_hz | sn_mva
0 | 2.14.6 | 2.14.0 | TRUE | FALSE |  | 50 | 1