## bus
| name | vn_kv | type | zone | in_service
0 | bus_LV_14-8_0_4_node_0 | 0.4 | n |  | TRUE
1 | bus_LV_14-8_0_4_node_2 | 0.4 | n |  | TRUE
2 | bus_LV_14-8_0_4_node_1 | 0.4 | n |  | TRUE
3 | bus_LV_14-8_0_4_node_3 | 0.4 | n |  | TRUE
4 | bus_LV_14-8_0_4_node_4 | 0.4 | n |  | TRUE
5 | bus_LV_14-8_0_4_node_5 | 0.4 | n |  | TRUE
6 | bus_LV_14-8_0_4_node_6 | 0.4 | n |  | TRUE
7 | bus_LV_14-8_0_4_node_27 | 0.4 | n |  | TRUE
8 | bus_LV_14-8_0_4_node_21 | 0.4 | n |  | TRUE
9 | bus_LV_14-8_0_4_node_11 | 0.4 | n |  | TRUE
10 | bus_LV_14-8_0_4_node_10 | 0.4 | n |  | TRUE
11 | bus_LV_14-8_0_4_node_8 | 0.4 | n |  | TRUE
12 | bus_LV_14-8_0_4_node_48 | 0.4 | n |  | TRUE
13 | bus_LV_14-8_0_4_node_105 | 0.4 | n |  | TRUE
14 | bus_LV_14-8_0_4_node_9 | 0.4 | n |  | TRUE
15 | bus_LV_14-8_0_4_node_150 | 0.4 | n |  | TRUE
16 | bus_LV_14-8_0_4_node_69 | 0.4 | n |  | TRUE
17 | bus_LV_14-8_0_4_node_31 | 0.4 | n |  | TRUE
18 | bus_LV_14-8_0_4_node_23 | 0.4 | n |  | TRUE
19 | bus_LV_14-8_0_4_node_127 | 0.4 | n |  | TRUE
20 | bus_LV_14-8_0_4_node_35 | 0.4 | n |  | TRUE
21 | bus_LV_14-8_0_4_node_104 | 0.4 | n |  | TRUE
22 | bus_LV_14-8_0_4_node_110 | 0.4 | n |  | TRUE
23 | bus_LV_14-8_0_4_node_13 | 0.4 | n |  | TRUE
24 | bus_LV_14-8_0_4_node_14 | 0.4 | n |  | TRUE
25 | bus_LV_14-8_0_4_node_15 | 0.4 | n |  | TRUE
26 | bus_LV_14-8_0_4_node_16 | 0.4 | n |  | TRUE
27 | bus_LV_14-8_0_4_node_17 | 0.4 | n |  | TRUE
28 | bus_LV_14-8_0_4_node_18 | 0.4 | n |  | TRUE
29 | bus_LV_14-8_0_4_node_19 | 0.4 | n |  | TRUE
30 | bus_LV_14-8_0_4_node_37 | 0.4 | n |  | TRUE
31 | bus_LV_14-8_0_4_node_36 | 0.4 | n |  | TRUE
32 | bus_LV_14-8_0_4_node_38 | 0.4 | n |  | TRUE
33 | bus_LV_14-8_0_4_node_20 | 0.4 | n |  | TRUE
34 | bus_LV_14-8_0_4_node_22 | 0.4 | n |  | TRUE
35 | bus_LV_14-8_0_4_node_25 | 0.4 | n |  | TRUE
36 | bus_LV_14-8_0_4_node_26 | 0.4 | n |  | TRUE
37 | bus_LV_14-8_0_4_node_24 | 0.4 | n |  | TRUE
38 | bus_LV_14-8_0_4_node_28 | 0.4 | n |  | TRUE
39 | bus_LV_14-8_0_4_node_51 | 0.4 | n |  | TRUE
40 | bus_LV_14-8_0_4_node_29 | 0.4 | n |  | TRUE
41 | bus_LV_14-8_0_4_node_30 | 0.4 | n |  | TRUE
42 | bus_LV_14-8_0_4_node_32 | 0.4 | n |  | TRUE
43 | bus_LV_14-8_0_4_node_47 | 0.4 | n |  | TRUE
44 | bus_LV_14-8_0_4_node_33 | 0.4 | n |  | TRUE
45 | bus_LV_14-8_0_4_node_34 | 0.4 | n |  | TRUE
46 | bus_LV_14-8_0_4_node_54 | 0.4 | n |  | TRUE
47 | bus_LV_14-8_0_4_node_49 | 0.4 | n |  | TRUE
48 | bus_LV_14-8_0_4_node_39 | 0.4 | n |  | TRUE
49 | bus_LV_14-8_0_4_node_40 | 0.4 | n |  | TRUE
50 | bus_LV_14-8_0_4_node_41 | 0.4 | n |  | TRUE
51 | bus_LV_14-8_0_4_node_42 | 0.4 | n |  | TRUE
52 | bus_LV_14-8_0_4_node_43 | 0.4 | n |  | TRUE
53 | bus_LV_14-8_0_4_node_44 | 0.4 | n |  | TRUE
54 | bus_LV_14-8_0_4_node_45 | 0.4 | n |  | TRUE
55 | bus_LV_14-8_0_4_node_46 | 0.4 | n |  | TRUE
56 | bus_LV_14-8_0_4_node_67 | 0.4 | n |  | TRUE
57 | bus_LV_14-8_0_4_node_134 | 0.4 | n |  | TRUE
58 | bus_LV_14-8_0_4_node_66 | 0.4 | n |  | TRUE
59 | bus_LV_14-8_0_4_node_59 | 0.4 | n |  | TRUE
60 | bus_LV_14-8_0_4_node_50 | 0.4 | n |  | TRUE
61 | bus_LV_14-8_0_4_node_90 | 0.4 | n |  | TRUE
62 | bus_LV_14-8_0_4_node_57 | 0.4 | n |  | TRUE
63 | bus_LV_14-8_0_4_node_89 | 0.4 | n |  | TRUE
64 | bus_LV_14-8_0_4_node_121 | 0.4 | n |  | TRUE
65 | bus_LV_14-8_0_4_node_119 | 0.4 | n |  | TRUE
66 | bus_LV_14-8_0_4_node_55 | 0.4 | n |  | TRUE
67 | bus_LV_14-8_0_4_node_56 | 0.4 | n |  | TRUE
68 | bus_LV_14-8_0_4_node_58 | 0.4 | n |  | TRUE
69 | bus_LV_14-8_0_4_node_60 | 0.4 | n |  | TRUE
70 | bus_LV_14-8_0_4_node_68 | 0.4 | n |  | TRUE
71 | bus_LV_14-8_0_4_node_63 | 0.4 | n |  | TRUE
72 | bus_LV_14-8_0_4_node_61 | 0.4 | n |  | TRUE
73 | bus_LV_14-8_0_4_node_142 | 0.4 | n |  | TRUE
74 | bus_LV_14-8_0_4_node_117 | 0.4 | n |  | TRUE
75 | bus_LV_14-8_0_4_node_62 | 0.4 | n |  | TRUE
76 | bus_LV_14-8_0_4_node_136 | 0.4 | n |  | TRUE
77 | bus_LV_14-8_0_4_node_153 | 0.4 | n |  | TRUE
78 | bus_LV_14-8_0_4_node_154 | 0.4 | n |  | TRUE
79 | bus_LV_14-8_0_4_node_147 | 0.4 | n |  | TRUE
80 | bus_LV_14-8_0_4_node_148 | 0.4 | n |  | TRUE
81 | bus_LV_14-8_0_4_node_87 | 0.4 | n |  | TRUE
82 | bus_LV_14-8_0_4_node_96 | 0.4 | n |  | TRUE
83 | bus_LV_14-8_0_4_node_143 | 0.4 | n |  | TRUE
84 | bus_LV_14-8_0_4_node_74 | 0.4 | n |  | TRUE
85 | bus_LV_14-8_0_4_node_72 | 0.4 | n |  | TRUE
86 | bus_LV_14-8_0_4_node_103 | 0.4 | n |  | TRUE
87 | bus_LV_14-8_0_4_node_76 | 0.4 | n |  | TRUE
88 | bus_LV_14-8_0_4_node_151 | 0.4 | n |  | TRUE
89 | bus_LV_14-8_0_4_node_152 | 0.4 | n |  | TRUE
90 | bus_LV_14-8_0_4_node_75 | 0.4 | n |  | TRUE
91 | bus_LV_14-8_0_4_node_149 | 0.4 | n |  | TRUE
92 | bus_LV_14-8_0_4_node_70 | 0.4 | n |  | TRUE
93 | bus_LV_14-8_0_4_node_137 | 0.4 | n |  | TRUE
94 | bus_LV_14-8_0_4_node_157 | 0.4 | n |  | TRUE
95 | bus_LV_14-8_0_4_node_158 | 0.4 | n |  | TRUE
96 | bus_LV_14-8_0_4_node_78 | 0.4 | n |  | TRUE
97 | bus_LV_14-8_0_4_node_116 | 0.4 | n |  | TRUE
98 | bus_LV_14-8_0_4_node_115 | 0.4 | n |  | TRUE
99 | bus_LV_14-8_0_4_node_135 | 0.4 | n |  | TRUE
100 | bus_LV_14-8_0_4_node_155 | 0.4 | n |  | TRUE
101 | bus_LV_14-8_0_4_node_156 | 0.4 | n |  | TRUE
102 | bus_LV_14-8_0_4_node_107 | 0.4 | n |  | TRUE
103 | bus_LV_14-8_0_4_node_84 | 0.4 | n |  | TRUE
104 | bus_LV_14-8_0_4_node_86 | 0.4 | n |  | TRUE
105 | bus_LV_14-8_0_4_node_82 | 0.4 | n |  | TRUE
106 | bus_LV_14-8_0_4_node_97 | 0.4 | n |  | TRUE
107 | bus_LV_14-8_0_4_node_111 | 0.4 | n |  | TRUE
108 | bus_LV_14-8_0_4_node_71 | 0.4 | n |  | TRUE
109 | bus_LV_14-8_0_4_node_73 | 0.4 | n |  | TRUE
110 | bus_LV_14-8_0_4_node_79 | 0.4 | n |  | TRUE
111 | bus_LV_14-8_0_4_node_83 | 0.4 | n |  | TRUE
112 | bus_LV_14-8_0_4_node_160 | 0.4 | n |  | TRUE
113 | bus_LV_14-8_0_4_node_159 | 0.4 | n |  | TRUE
114 | bus_LV_14-8_0_4_node_114 | 0.4 | n |  | TRUE
115 | bus_LV_14-8_0_4_node_125 | 0.4 | n |  | TRUE
116 | bus_LV_14-8_0_4_node_81 | 0.4 | n |  | TRUE
117 | bus_LV_14-8_0_4_node_80 | 0.4 | n |  | TRUE
118 | bus_LV_14-8_0_4_node_85 | 0.4 | n |  | TRUE
119 | bus_LV_14-8_0_4_node_88 | 0.4 | n |  | TRUE
120 | bus_LV_14-8_0_4_node_100 | 0.4 | n |  | TRUE
121 | bus_LV_14-8_0_4_node_126 | 0.4 | n |  | TRUE
122 | bus_LV_14-8_0_4_node_101 | 0.4 | n |  | TRUE
123 | bus_LV_14-8_0_4_node_106 | 0.4 | n |  | TRUE
124 | bus_LV_14-8_0_4_node_124 | 0.4 | n |  | TRUE
125 | bus_LV_14-8_0_4_node_91 | 0.4 | n |  | TRUE
126 | bus_LV_14-8_0_4_node_92 | 0.4 | n |  | TRUE
127 | bus_LV_14-8_0_4_node_93 | 0.4 | n |  | TRUE
128 | bus_LV_14-8_0_4_node_94 | 0.4 | n |  | TRUE
129 | bus_LV_14-8_0_4_node_95 | 0.4 | n |  | TRUE
130 | bus_LV_14-8_0_4_node_128 | 0.4 | n |  | TRUE
131 | bus_LV_14-8_0_4_node_129 | 0.4 | n |  | TRUE
132 | bus_LV_14-8_0_4_node_98 | 0.4 | n |  | TRUE
133 | bus_LV_14-8_0_4_node_99 | 0.4 | n |  | TRUE
134 | bus_LV_14-8_0_4_node_102 | 0.4 | n |  | TRUE
135 | bus_LV_14-8_0_4_node_108 | 0.4 | n |  | TRUE
136 | bus_LV_14-8_0_4_node_109 | 0.4 | n |  | TRUE
137 | bus_LV_14-8_0_4_node_112 | 0.4 | n |  | TRUE
138 | bus_LV_14-8_0_4_node_113 | 0.4 | n |  | TRUE
139 | bus_LV_14-8_0_4_node_132 | 0.4 | n |  | TRUE
140 | bus_LV_14-8_0_4_node_133 | 0.4 | n |  | TRUE
141 | bus_LV_14-8_0_4_node_123 | 0.4 | n |  | TRUE
142 | bus_LV_14-8_0_4_node_118 | 0.4 | n |  | TRUE
143 | bus_LV_14-8_0_4_node_120 | 0.4 | n |  | TRUE
144 | bus_LV_14-8_0_4_node_122 | 0.4 | n |  | TRUE
145 | bus_LV_14-8_0_4_node_130 | 0.4 | n |  | TRUE
146 | bus_LV_14-8_0_4_node_131 | 0.4 | n |  | TRUE
147 | bus_LV_14-8_0_4_node_138 | 0.4 | n |  | TRUE
148 | bus_LV_14-8_0_4_node_139 | 0.4 | n |  | TRUE
149 | bus_LV_14-8_0_4_node_140 | 0.4 | n |  | TRUE
150 | bus_LV_14-8_0_4_node_141 | 0.4 | n |  | TRUE
151 | bus_LV_14-8_0_4_node_144 | 0.4 | n |  | TRUE
152 | bus_LV_14-8_0_4_node_145 | 0.4 | n |  | TRUE
153 | bus_LV_14-8_0_4_node_146 | 0.4 | n |  | TRUE
154 | bus_LV_14-8_0_4_node_163 | 0.4 | n |  | TRUE
155 | bus_LV_14-8_0_4_node_164 | 0.4 | n |  | TRUE
156 | bus_LV_14-8_0_4_node_161 | 0.4 | n |  | TRUE
157 | bus_LV_14-8_0_4_node_162 | 0.4 | n |  | TRUE
158 | bus_MV_358_0_node_27 | 20 | n |  | TRUE

## load
| name | bus | p_mw | q_mvar | const_z_percent | const_i_percent | sn_mva | scaling | in_service | type
0 | LV_14-8_0_4_load_0 | 0 | 0.0062494 | 0.0015662 | 0 | 0 |  | 1 | TRUE | wye
1 | LV_14-8_0_4_load_27 | 7 | 0.0030834 | 0.00077277 | 0 | 0 |  | 1 | TRUE | wye
2 | LV_14-8_0_4_load_11 | 9 | 0.0036792 | 0.00092209 | 0 | 0 |  | 1 | TRUE | wye
3 | LV_14-8_0_4_load_10 | 10 | 0.0019281 | 0.00048323 | 0 | 0 |  | 1 | TRUE | wye
4 | LV_14-8_0_4_load_105 | 13 | 0.0033494 | 0.00083944 | 0 | 0 |  | 1 | TRUE | wye
5 | LV_14-8_0_4_load_150 | 15 | 0.0012002 | 0.0003008 | 0 | 0 |  | 1 | TRUE | wye
6 | LV_14-8_0_4_load_31 | 17 | 0.0060614 | 0.0015191 | 0 | 0 |  | 1 | TRUE | wye
7 | LV_14-8_0_4_load_127 | 19 | 0.0011771 | 0.00029502 | 0 | 0 |  | 1 | TRUE | wye
8 | LV_14-8_0_4_load_104 | 21 | 0.0023538 | 0.00058992 | 0 | 0 |  | 1 | TRUE | wye
9 | LV_14-8_0_4_load_110 | 22 | 0.0039111 | 0.0009802 | 0 | 0 |  | 1 | TRUE | wye
10 | LV_14-8_0_4_load_13 | 23 | 0.0037253 | 0.00093365 | 0 | 0 |  | 1 | TRUE | wye
11 | LV_14-8_0_4_load_14 | 24 | 0.0023371 | 0.00058572 | 0 | 0 |  | 1 | TRUE | wye
12 | LV_14-8_0_4_load_15 | 25 | 0.0016386 | 0.00041067 | 0 | 0 |  | 1 | TRUE | wye
13 | LV_14-8_0_4_load_16 | 26 | 0.0016426 | 0.00041167 | 0 | 0 |  | 1 | TRUE | wye
14 | LV_14-8_0_4_load_17 | 27 | 0.0020888 | 0.00052351 | 0 | 0 |  | 1 | TRUE | wye
15 | LV_14-8_0_4_load_18 | 28 | 0.0034397 | 0.00086206 | 0 | 0 |  | 1 | TRUE | wye
16 | LV_14-8_0_4_load_19 | 29 | 0.0033686 | 0.00084424 | 0 | 0 |  | 1 | TRUE | wye
17 | LV_14-8_0_4_load_37 | 30 | 0.0019819 | 0.00049672 | 0 | 0 |  | 1 | TRUE | wye
18 | LV_14-8_0_4_load_36 | 31 | 0.0079966 | 0.0020041 | 0 | 0 |  | 1 | TRUE | wye
19 | LV_14-8_0_4_load_38 | 32 | 0.0017668 | 0.0004428 | 0 | 0 |  | 1 | TRUE | wye
20 | LV_14-8_0_4_load_20 | 33 | 0.003031 | 0.00075965 | 0 | 0 |  | 1 | TRUE | wye
21 | LV_14-8_0_4_load_26 | 36 | 0.0021883 | 0.00054845 | 0 | 0 |  | 1 | TRUE | wye
22 | LV_14-8_0_4_load_28 | 38 | 0.0026641 | 0.00066767 | 0 | 0 |  | 1 | TRUE | wye
23 | LV_14-8_0_4_load_51 | 39 | 0.0029021 | 0.00072734 | 0 | 0 |  | 1 | TRUE | wye
24 | LV_14-8_0_4_load_29 | 40 | 0.0036576 | 0.00091669 | 0 | 0 |  | 1 | TRUE | wye
25 | LV_14-8_0_4_load_30 | 41 | 0.0029976 | 0.00075127 | 0 | 0 |  | 1 | TRUE | wye
26 | LV_14-8_0_4_load_32 | 42 | 0.002207 | 0.00055311 | 0 | 0 |  | 1 | TRUE | wye
27 | LV_14-8_0_4_load_47 | 43 | 0.0035944 | 0.00090083 | 0 | 0 |  | 1 | TRUE | wye
28 | LV_14-8_0_4_load_33 | 44 | 0.0019762 | 0.00049528 | 0 | 0 |  | 1 | TRUE | wye
29 | LV_14-8_0_4_load_34 | 45 | 0.0032774 | 0.0008214 | 0 | 0 |  | 1 | TRUE | wye
30 | LV_14-8_0_4_load_54 | 46 | 0.0019488 | 0.0004884 | 0 | 0 |  | 1 | TRUE | wye
31 | LV_14-8_0_4_load_49 | 47 | 0.0026838 | 0.00067262 | 0 | 0 |  | 1 | TRUE | wye
32 | LV_14-8_0_4_load_39 | 48 | 0.0025074 | 0.00062841 | 0 | 0 |  | 1 | TRUE | wye
33 | LV_14-8_0_4_load_40 | 49 | 0.004479 | 0.0011225 | 0 | 0 |  | 1 | TRUE | wye
34 | LV_14-8_0_4_load_41 | 50 | 0.0014608 | 0.00036611 | 0 | 0 |  | 1 | TRUE | wye
35 | LV_14-8_0_4_load_43 | 52 | 0.0018328 | 0.00045934 | 0 | 0 |  | 1 | TRUE | wye
36 | LV_14-8_0_4_load_44 | 53 | 0.0016248 | 0.00040721 | 0 | 0 |  | 1 | TRUE | wye
37 | LV_14-8_0_4_load_45 | 54 | 0.0018556 | 0.00046507 | 0 | 0 |  | 1 | TRUE | wye
38 | LV_14-8_0_4_load_46 | 55 | 0.0025408 | 0.00063679 | 0 | 0 |  | 1 | TRUE | wye
39 | LV_14-8_0_4_load_134 | 57 | 0.0018476 | 0.00046306 | 0 | 0 |  | 1 | TRUE | wye
40 | LV_14-8_0_4_load_50 | 60 | 0.0027999 | 0.00070172 | 0 | 0 |  | 1 | TRUE | wye
41 | LV_14-8_0_4_load_90 | 61 | 0.0019379 | 0.00048568 | 0 | 0 |  | 1 | TRUE | wye
42 | LV_14-8_0_4_load_89 | 63 | 0.0026164 | 0.00065574 | 0 | 0 |  | 1 | TRUE | wye
43 | LV_14-8_0_4_load_121 | 64 | 0.0025478 | 0.00063854 | 0 | 0 |  | 1 | TRUE | wye
44 | LV_14-8_0_4_load_119 | 65 | 0.0014533 | 0.00036424 | 0 | 0 |  | 1 | TRUE | wye
45 | LV_14-8_0_4_load_55 | 66 | 0.0028694 | 0.00071913 | 0 | 0 |  | 1 | TRUE | wye
46 | LV_14-8_0_4_load_56 | 67 | 0.0028849 | 0.00072303 | 0 | 0 |  | 1 | TRUE | wye
47 | LV_14-8_0_4_load_58 | 68 | 0.0026227 | 0.00065732 | 0 | 0 |  | 1 | TRUE | wye
48 | LV_14-8_0_4_load_142 | 73 | 0.0019889 | 0.00049846 | 0 | 0 |  | 1 | TRUE | wye
49 | LV_14-8_0_4_load_117 | 74 | 0.0028405 | 0.0007119 | 0 | 0 |  | 1 | TRUE | wye
50 | LV_14-8_0_4_load_136 | 76 | 0.0013305 | 0.00033347 | 0 | 0 |  | 1 | TRUE | wye
51 | LV_14-8_0_4_load_153 | 77 | 0.0013099 | 0.00032829 | 0 | 0 |  | 1 | TRUE | wye
52 | LV_14-8_0_4_load_147 | 79 | 0.0013233 | 0.00033165 | 0 | 0 |  | 1 | TRUE | wye
53 | LV_14-8_0_4_load_96 | 82 | 0.0020742 | 0.00051985 | 0 | 0 |  | 1 | TRUE | wye
54 | LV_14-8_0_4_load_143 | 83 | 0.0014607 | 0.00036609 | 0 | 0 |  | 1 | TRUE | wye
55 | LV_14-8_0_4_load_74 | 84 | 0.0019413 | 0.00048654 | 0 | 0 |  | 1 | TRUE | wye
56 | LV_14-8_0_4_load_103 | 86 | 0.0028426 | 0.00071243 | 0 | 0 |  | 1 | TRUE | wye
57 | LV_14-8_0_4_load_151 | 88 | 0.010562 | 0.0026471 | 0 | 0 |  | 1 | TRUE | wye
58 | LV_14-8_0_4_load_149 | 91 | 0.010587 | 0.0026535 | 0 | 0 |  | 1 | TRUE | wye
59 | LV_14-8_0_4_load_70 | 92 | 0.0028313 | 0.0007096 | 0 | 0 |  | 1 | TRUE | wye
60 | LV_14-8_0_4_load_158 | 95 | 0.0019885 | 0.00049835 | 0 | 0 |  | 1 | TRUE | wye
61 | LV_14-8_0_4_load_116 | 97 | 0.0028599 | 0.00071675 | 0 | 0 |  | 1 | TRUE | wye
62 | LV_14-8_0_4_load_115 | 98 | 0.0025053 | 0.00062788 | 0 | 0 |  | 1 | TRUE | wye
63 | LV_14-8_0_4_load_135 | 99 | 0.0018634 | 0.00046701 | 0 | 0 |  | 1 | TRUE | wye
64 | LV_14-8_0_4_load_156 | 101 | 0.0022252 | 0.00055768 | 0 | 0 |  | 1 | TRUE | wye
65 | LV_14-8_0_4_load_107 | 102 | 0.0026295 | 0.00065902 | 0 | 0 |  | 1 | TRUE | wye
66 | LV_14-8_0_4_load_86 | 104 | 0.0014863 | 0.00037249 | 0 | 0 |  | 1 | TRUE | wye
67 | LV_14-8_0_4_load_97 | 106 | 0.0020648 | 0.00051748 | 0 | 0 |  | 1 | TRUE | wye
68 | LV_14-8_0_4_load_111 | 107 | 0.0029769 | 0.00074609 | 0 | 0 |  | 1 | TRUE | wye
69 | LV_14-8_0_4_load_71 | 108 | 0.0028654 | 0.00071814 | 0 | 0 |  | 1 | TRUE | wye
70 | LV_14-8_0_4_load_73 | 109 | 0.002849 | 0.00071402 | 0 | 0 |  | 1 | TRUE | wye
71 | LV_14-8_0_4_load_79 | 110 | 0.0028501 | 0.0007143 | 0 | 0 |  | 1 | TRUE | wye
72 | LV_14-8_0_4_load_83 | 111 | 0.0028234 | 0.00070762 | 0 | 0 |  | 1 | TRUE | wye
73 | LV_14-8_0_4_load_160 | 112 | 0.010633 | 0.002665 | 0 | 0 |  | 1 | TRUE | wye
74 | LV_14-8_0_4_load_159 | 113 | 0.0058151 | 0.0014574 | 0 | 0 |  | 1 | TRUE | wye
75 | LV_14-8_0_4_load_114 | 114 | 0.0024714 | 0.0006194 | 0 | 0 |  | 1 | TRUE | wye
76 | LV_14-8_0_4_load_125 | 115 | 0.0040996 | 0.0010275 | 0 | 0 |  | 1 | TRUE | wye
77 | LV_14-8_0_4_load_81 | 116 | 0.0014826 | 0.00037158 | 0 | 0 |  | 1 | TRUE | wye
78 | LV_14-8_0_4_load_80 | 117 | 0.0014558 | 0.00036485 | 0 | 0 |  | 1 | TRUE | wye
79 | LV_14-8_0_4_load_85 | 118 | 0.0014808 | 0.00037112 | 0 | 0 |  | 1 | TRUE | wye
80 | LV_14-8_0_4_load_88 | 119 | 0.0014491 | 0.00036319 | 0 | 0 |  | 1 | TRUE | wye
81 | LV_14-8_0_4_load_100 | 120 | 0.0028437 | 0.00071269 | 0 | 0 |  | 1 | TRUE | wye
82 | LV_14-8_0_4_load_126 | 121 | 0.0014666 | 0.00036756 | 0 | 0 |  | 1 | TRUE | wye
83 | LV_14-8_0_4_load_101 | 122 | 0.002832 | 0.00070976 | 0 | 0 |  | 1 | TRUE | wye
84 | LV_14-8_0_4_load_106 | 123 | 0.0026245 | 0.00065776 | 0 | 0 |  | 1 | TRUE | wye
85 | LV_14-8_0_4_load_124 | 124 | 0.0018706 | 0.00046881 | 0 | 0 |  | 1 | TRUE | wye
86 | LV_14-8_0_4_load_92 | 126 | 0.0030038 | 0.00075283 | 0 | 0 |  | 1 | TRUE | wye
87 | LV_14-8_0_4_load_93 | 127 | 0.0019387 | 0.00048588 | 0 | 0 |  | 1 | TRUE | wye
88 | LV_14-8_0_4_load_94 | 128 | 0.0023528 | 0.00058967 | 0 | 0 |  | 1 | TRUE | wye
89 | LV_14-8_0_4_load_95 | 129 | 0.0011951 | 0.00029952 | 0 | 0 |  | 1 | TRUE | wye
90 | LV_14-8_0_4_load_128 | 130 | 0.0029632 | 0.00074264 | 0 | 0 |  | 1 | TRUE | wye
91 | LV_14-8_0_4_load_129 | 131 | 0.0019166 | 0.00048035 | 0 | 0 |  | 1 | TRUE | wye
92 | LV_14-8_0_4_load_98 | 132 | 0.0026457 | 0.00066307 | 0 | 0 |  | 1 | TRUE | wye
93 | LV_14-8_0_4_load_99 | 133 | 0.0028505 | 0.00071441 | 0 | 0 |  | 1 | TRUE | wye
94 | LV_14-8_0_4_load_102 | 134 | 0.0028823 | 0.00072238 | 0 | 0 |  | 1 | TRUE | wye
95 | LV_14-8_0_4_load_108 | 135 | 0.0026501 | 0.00066418 | 0 | 0 |  | 1 | TRUE | wye
96 | LV_14-8_0_4_load_109 | 136 | 0.002831 | 0.00070952 | 0 | 0 |  | 1 | TRUE | wye
97 | LV_14-8_0_4_load_112 | 137 | 0.0019285 | 0.00048332 | 0 | 0 |  | 1 | TRUE | wye
98 | LV_14-8_0_4_load_113 | 138 | 0.0029667 | 0.00074352 | 0 | 0 |  | 1 | TRUE | wye
99 | LV_14-8_0_4_load_132 | 139 | 0.002982 | 0.00074736 | 0 | 0 |  | 1 | TRUE | wye
100 | LV_14-8_0_4_load_133 | 140 | 0.0011906 | 0.0002984 | 0 | 0 |  | 1 | TRUE | wye
101 | LV_14-8_0_4_load_123 | 141 | 0.0025094 | 0.00062891 | 0 | 0 |  | 1 | TRUE | wye
102 | LV_14-8_0_4_load_118 | 142 | 0.0014372 | 0.00036019 | 0 | 0 |  | 1 | TRUE | wye
103 | LV_14-8_0_4_load_122 | 144 | 0.0014513 | 0.00036373 | 0 | 0 |  | 1 | TRUE | wye
104 | LV_14-8_0_4_load_130 | 145 | 0.0019441 | 0.00048725 | 0 | 0 |  | 1 | TRUE | wye
105 | LV_14-8_0_4_load_131 | 146 | 0.0011768 | 0.00029494 | 0 | 0 |  | 1 | TRUE | wye
106 | LV_14-8_0_4_load_139 | 148 | 0.0013046 | 0.00032696 | 0 | 0 |  | 1 | TRUE | wye
107 | LV_14-8_0_4_load_140 | 149 | 0.00098788 | 0.00024759 | 0 | 0 |  | 1 | TRUE | wye
108 | LV_14-8_0_4_load_141 | 150 | 0.0010114 | 0.00025348 | 0 | 0 |  | 1 | TRUE | wye
109 | LV_14-8_0_4_load_145 | 152 | 0.0019638 | 0.00049218 | 0 | 0 |  | 1 | TRUE | wye
110 | LV_14-8_0_4_load_146 | 153 | 0.0029607 | 0.00074201 | 0 | 0 |  | 1 | TRUE | wye
111 | LV_14-8_0_4_load_163 | 154 | 0.0016792 | 0.00042086 | 0 | 0 |  | 1 | TRUE | wye
112 | LV_14-8_0_4_load_164 | 155 | 0.0010156 | 0.00025454 | 0 | 0 |  | 1 | TRUE | wye
113 | LV_14-8_0_4_load_161 | 156 | 0.0010019 | 0.00025109 | 0 | 0 |  | 1 | TRUE | wye
114 | LV_14-8_0_4_load_162 | 157 | 0.0015022 | 0.00037649 | 0 | 0 |  | 1 | TRUE | wye

## ext_grid
| name | bus | vm_pu | va_degree | slack_weight | in_service
0 |  | 135 | 1 | 0 | 1 | TRUE

## line
| name | std_type | from_bus | to_bus | length_km | r_ohm_per_km | x_ohm_per_km | c_nf_per_km | g_us_per_km | max_i_ka | df | parallel | type | in_service
0 | LV_14-8_0_4_line_0 |  | 0 | 1 | 0.031471 | 0.125 | 0.08 | 261 | 0 | 0.364 | 1 | 1 | cs | TRUE
1 | LV_14-8_0_4_line_1 |  | 1 | 5 | 0.082836 | 0.125 | 0.08 | 261 | 0 | 0.364 | 1 | 1 | cs | TRUE
2 | LV_14-8_0_4_line_2 |  | 1 | 6 | 0.004397 | 0.125 | 0.08 | 261 | 0 | 0.364 | 1 | 1 | cs | TRUE
3 | LV_14-8_0_4_line_3 |  | 2 | 3 | 0.035574 | 0.125 | 0.08 | 261 | 0 | 0.364 | 1 | 1 | cs | TRUE
4 | LV_14-8_0_4_line_4 |  | 2 | 4 | 0.02507 | 0.125 | 0.08 | 261 | 0 | 0.364 | 1 | 1 | cs | TRUE
5 | LV_14-8_0_4_line_5 |  | 3 | 7 | 0.074614 | 0.125 | 0.08 | 261 | 0 | 0.364 | 1 | 1 | cs | TRUE
6 | LV_14-8_0_4_line_6 |  | 3 | 8 | 0.065806 | 0.125 | 0.08 | 261 | 0 | 0.364 | 1 | 1 | cs | TRUE
7 | LV_14-8_0_4_line_7 |  | 4 | 9 | 0.11312 | 0.125 | 0.08 | 261 | 0 | 0.364 | 1 | 1 | cs | TRUE
8 | LV_14-8_0_4_line_8 |  | 5 | 10 | 0.05882 | 0.125 | 0.08 | 261 | 0 | 0.364 | 1 | 1 | cs | TRUE
9 | LV_14-8_0_4_line_9 |  | 6 | 9 | 0.070572 | 0.125 | 0.08 | 261 | 0 | 0.364 | 1 | 1 | cs | TRUE
10 | LV_14-8_0_4_line_10 |  | 7 | 17 | 0.01465 | 0.125 | 0.08 | 261 | 0 | 0.364 | 1 | 1 | cs | TRUE
11 | LV_14-8_0_4_line_11 |  | 8 | 18 | 0.003035 | 0.125 | 0.08 | 261 | 0 | 0.364 | 1 | 1 | cs | TRUE
12 | LV_14-8_0_4_line_12 |  | 10 | 19 | 0.015304 | 0.125 | 0.08 | 261 | 0 | 0.364 | 1 | 1 | cs | TRUE
13 | LV_14-8_0_4_line_13 |  | 11 | 12 | 0.03544 | 0.125 | 0.08 | 261 | 0 | 0.364 | 1 | 1 | cs | TRUE
14 | LV_14-8_0_4_line_14 |  | 11 | 13 | 0.017826 | 0.125 | 0.08 | 261 | 0 | 0.364 | 1 | 1 | cs | TRUE
15 | LV_14-8_0_4_line_15 |  | 12 | 20 | 0.026467 | 0.125 | 0.08 | 261 | 0 | 0.364 | 1 | 1 | cs | TRUE
16 | LV_14-8_0_4_line_16 |  | 13 | 21 | 0.0091428 | 0.125 | 0.08 | 261 | 0 | 0.364 | 1 | 1 | cs | TRUE
17 | LV_14-8_0_4_line_17 |  | 14 | 15 | 0.14841 | 0.125 | 0.08 | 261 | 0 | 0.364 | 1 | 1 | cs | TRUE
18 | LV_14-8_0_4_line_18 |  | 14 | 16 | 0.18103 | 0.125 | 0.08 | 261 | 0 | 0.364 | 1 | 1 | cs | TRUE
19 | LV_14-8_0_4_line_19 |  | 16 | 22 | 0.06981 | 0.125 | 0.08 | 261 | 0 | 0.364 | 1 | 1 | cs | TRUE
20 | LV_14-8_0_4_line_20 |  | 18 | 37 | 0.011507 | 0.125 | 0.08 | 261 | 0 | 0.364 | 1 | 1 | cs | TRUE
21 | LV_14-8_0_4_line_21 |  | 18 | 38 | 0.076035 | 0.125 | 0.08 | 261 | 0 | 0.364 | 1 | 1 | cs | TRUE
22 | LV_14-8_0_4_line_22 |  | 20 | 43 | 0.023062 | 0.125 | 0.08 | 261 | 0 | 0.364 | 1 | 1 | cs | TRUE
23 | LV_14-8_0_4_line_23 |  | 20 | 40 | 0.0016796 | 0.125 | 0.08 | 261 | 0 | 0.364 | 1 | 1 | cs | TRUE
24 | LV_14-8_0_4_line_24 |  | 21 | 128 | 0.0068135 | 0.125 | 0.08 | 261 | 0 | 0.364 | 1 | 1 | cs | TRUE
25 | LV_14-8_0_4_line_25 |  | 22 | 107 | 0.00032932 | 0.125 | 0.08 | 261 | 0 | 0.364 | 1 | 1 | cs | TRUE
26 | LV_14-8_0_4_line_26 |  | 23 | 24 | 0.0079697 | 0.125 | 0.08 | 261 | 0 | 0.364 | 1 | 1 | cs | TRUE
27 | LV_14-8_0_4_line_27 |  | 23 | 25 | 0.011784 | 0.125 | 0.08 | 261 | 0 | 0.364 | 1 | 1 | cs | TRUE
28 | LV_14-8_0_4_line_28 |  | 24 | 26 | 0.0084755 | 0.125 | 0.08 | 261 | 0 | 0.364 | 1 | 1 | cs | TRUE
29 | LV_14-8_0_4_line_29 |  | 25 | 27 | 0.0083532 | 0.125 | 0.08 | 261 | 0 | 0.364 | 1 | 1 | cs | TRUE
30 | LV_14-8_0_4_line_30 |  | 26 | 28 | 0.012324 | 0.125 | 0.08 | 261 | 0 | 0.364 | 1 | 1 | cs | TRUE
31 | LV_14-8_0_4_line_31 |  | 27 | 29 | 0.01027 | 0.125 | 0.08 | 261 | 0 | 0.364 | 1 | 1 | cs | TRUE
32 | LV_14-8_0_4_line_32 |  | 28 | 30 | 0.011533 | 0.125 | 0.08 | 261 | 0 | 0.364 | 1 | 1 | cs | TRUE
33 | LV_14-8_0_4_line_33 |  | 29 | 31 | 0.016936 | 0.125 | 0.08 | 261 | 0 | 0.364 | 1 | 1 | cs | TRUE
34 | LV_14-8_0_4_line_34 |  | 30 | 32 | 0.011993 | 0.125 | 0.08 | 261 | 0 | 0.364 | 1 | 1 | cs | TRUE
35 | LV_14-8_0_4_line_35 |  | 32 | 48 | 0.0045773 | 0.125 | 0.08 | 261 | 0 | 0.364 | 1 | 1 | cs | TRUE
36 | LV_14-8_0_4_line_36 |  | 33 | 34 | 0.02675 | 0.125 | 0.08 | 261 | 0 | 0.364 | 1 | 1 | cs | TRUE
37 | LV_14-8_0_4_line_37 |  | 34 | 35 | 0.004922 | 0.125 | 0.08 | 261 | 0 | 0.364 | 1 | 1 | cs | TRUE
38 | LV_14-8_0_4_line_38 |  | 34 | 36 | 0.015144 | 0.125 | 0.08 | 261 | 0 | 0.364 | 1 | 1 | cs | TRUE
39 | LV_14-8_0_4_line_39 |  | 35 | 40 | 0.061825 | 0.125 | 0.08 | 261 | 0 | 0.364 | 1 | 1 | cs | TRUE
40 | LV_14-8_0_4_line_40 |  | 35 | 41 | 0.021588 | 0.125 | 0.08 | 261 | 0 | 0.364 | 1 | 1 | cs | TRUE
41 | LV_14-8_0_4_line_41 |  | 36 | 38 | 0.0221 | 0.125 | 0.08 | 261 | 0 | 0.364 | 1 | 1 | cs | TRUE
42 | LV_14-8_0_4_line_42 |  | 37 | 39 | 0.12105 | 0.125 | 0.08 | 261 | 0 | 0.364 | 1 | 1 | cs | TRUE
43 | LV_14-8_0_4_line_43 |  | 41 | 42 | 0.011986 | 0.125 | 0.08 | 261 | 0 | 0.364 | 1 | 1 | cs | TRUE
44 | LV_14-8_0_4_line_44 |  | 42 | 44 | 0.0066276 | 0.125 | 0.08 | 261 | 0 | 0.364 | 1 | 1 | cs | TRUE
45 | LV_14-8_0_4_line_45 |  | 43 | 47 | 0.025167 | 0.125 | 0.08 | 261 | 0 | 0.364 | 1 | 2 | cs | TRUE
46 | LV_14-8_0_4_line_46 |  | 44 | 45 | 0.015458 | 0.125 | 0.08 | 261 | 0 | 0.364 | 1 | 1 | cs | TRUE
47 | LV_14-8_0_4_line_47 |  | 45 | 46 | 0.0012285 | 0.125 | 0.08 | 261 | 0 | 0.364 | 1 | 1 | cs | TRUE
48 | LV_14-8_0_4_line_48 |  | 47 | 59 | 0.068478 | 0.125 | 0.08 | 261 | 0 | 0.364 | 1 | 3 | cs | TRUE
49 | LV_14-8_0_4_line_49 |  | 48 | 49 | 0.023615 | 0.125 | 0.08 | 261 | 0 | 0.364 | 1 | 1 | cs | TRUE
50 | LV_14-8_0_4_line_50 |  | 49 | 50 | 0.010924 | 0.125 | 0.08 | 261 | 0 | 0.364 | 1 | 1 | cs | TRUE
51 | LV_14-8_0_4_line_51 |  | 50 | 51 | 0.028328 | 0.125 | 0.08 | 261 | 0 | 0.364 | 1 | 1 | cs | TRUE
52 | LV_14-8_0_4_line_52 |  | 51 | 52 | 0.01245 | 0.125 | 0.08 | 261 | 0 | 0.364 | 1 | 1 | cs | TRUE
53 | LV_14-8_0_4_line_53 |  | 51 | 53 | 0.018116 | 0.125 | 0.08 | 261 | 0 | 0.364 | 1 | 1 | cs | TRUE
54 | LV_14-8_0_4_line_54 |  | 52 | 54 | 0.0067221 | 0.125 | 0.08 | 261 | 0 | 0.364 | 1 | 1 | cs | TRUE
55 | LV_14-8_0_4_line_55 |  | 53 | 55 | 0.0085886 | 0.125 | 0.08 | 261 | 0 | 0.364 | 1 | 1 | cs | TRUE
56 | LV_14-8_0_4_line_56 |  | 55 | 56 | 0.0091838 | 0.125 | 0.08 | 261 | 0 | 0.364 | 1 | 1 | cs | TRUE
57 | LV_14-8_0_4_line_57 |  | 56 | 57 | 0.012843 | 0.125 | 0.08 | 261 | 0 | 0.364 | 1 | 1 | cs | TRUE
58 | LV_14-8_0_4_line_58 |  | 56 | 58 | 0.086011 | 0.125 | 0.08 | 261 | 0 | 0.364 | 1 | 1 | cs | TRUE
59 | LV_14-8_0_4_line_59 |  | 57 | 99 | 0.0067331 | 0.125 | 0.08 | 261 | 0 | 0.364 | 1 | 1 | cs | TRUE
60 | LV_14-8_0_4_line_60 |  | 58 | 79 | 0.005851 | 0.125 | 0.08 | 261 | 0 | 0.364 | 1 | 1 | cs | TRUE
61 | LV_14-8_0_4_line_61 |  | 58 | 80 | 0.007185 | 0.125 | 0.08 | 261 | 0 | 0.364 | 1 | 1 | cs | TRUE
62 | LV_14-8_0_4_line_62 |  | 58 | 75 | 0.077263 | 0.125 | 0.08 | 261 | 0 | 0.364 | 1 | 2 | cs | TRUE
63 | LV_14-8_0_4_line_63 |  | 59 | 62 | 0.029513 | 0.125 | 0.08 | 261 | 0 | 0.364 | 1 | 3 | cs | TRUE
64 | LV_14-8_0_4_line_64 |  | 60 | 61 | 0.0081174 | 0.125 | 0.08 | 261 | 0 | 0.364 | 1 | 1 | cs | TRUE
65 | LV_14-8_0_4_line_65 |  | 61 | 63 | 0.0024091 | 0.125 | 0.08 | 261 | 0 | 0.364 | 1 | 1 | cs | TRUE
66 | LV_14-8_0_4_line_66 |  | 62 | 69 | 0.043164 | 0.125 | 0.08 | 261 | 0 | 0.364 | 1 | 3 | cs | TRUE
67 | LV_14-8_0_4_line_67 |  | 62 | 66 | 0.028142 | 0.125 | 0.08 | 261 | 0 | 0.364 | 1 | 3 | cs | TRUE
68 | LV_14-8_0_4_line_68 |  | 63 | 125 | 0.0088844 | 0.125 | 0.08 | 261 | 0 | 0.364 | 1 | 1 | cs | TRUE
69 | LV_14-8_0_4_line_69 |  | 64 | 65 | 0.00093896 | 0.125 | 0.08 | 261 | 0 | 0.364 | 1 | 1 | cs | TRUE
70 | LV_14-8_0_4_line_70 |  | 65 | 142 | 0.0098968 | 0.125 | 0.08 | 261 | 0 | 0.364 | 1 | 1 | cs | TRUE
71 | LV_14-8_0_4_line_71 |  | 66 | 67 | 0.021753 | 0.125 | 0.08 | 261 | 0 | 0.364 | 1 | 3 | cs | TRUE
72 | LV_14-8_0_4_line_72 |  | 67 | 68 | 0.017786 | 0.125 | 0.08 | 261 | 0 | 0.364 | 1 | 3 | cs | TRUE
73 | LV_14-8_0_4_line_73 |  | 68 | 70 | 0.011205 | 0.125 | 0.08 | 261 | 0 | 0.364 | 1 | 3 | cs | TRUE
74 | LV_14-8_0_4_line_74 |  | 69 | 71 | 0.05543 | 0.125 | 0.08 | 261 | 0 | 0.364 | 1 | 3 | cs | TRUE
75 | LV_14-8_0_4_line_75 |  | 69 | 72 | 0.032272 | 0.125 | 0.08 | 261 | 0 | 0.364 | 1 | 3 | cs | TRUE
76 | LV_14-8_0_4_line_76 |  | 69 | 73 | 0.024124 | 0.125 | 0.08 | 261 | 0 | 0.364 | 1 | 1 | cs | TRUE
77 | LV_14-8_0_4_line_77 |  | 70 | 81 | 0.022192 | 0.125 | 0.08 | 261 | 0 | 0.364 | 1 | 3 | cs | TRUE
78 | LV_14-8_0_4_line_78 |  | 70 | 82 | 0.001842 | 0.125 | 0.08 | 261 | 0 | 0.364 | 1 | 1 | cs | TRUE
79 | LV_14-8_0_4_line_79 |  | 71 | 77 | 0.011456 | 0.125 | 0.08 | 261 | 0 | 0.364 | 1 | 1 | cs | TRUE
80 | LV_14-8_0_4_line_80 |  | 71 | 78 | 0.011664 | 0.125 | 0.08 | 261 | 0 | 0.364 | 1 | 1 | cs | TRUE
81 | LV_14-8_0_4_line_81 |  | 71 | 75 | 0.055261 | 0.125 | 0.08 | 261 | 0 | 0.364 | 1 | 3 | cs | TRUE
82 | LV_14-8_0_4_line_82 |  | 72 | 74 | 0.010728 | 0.125 | 0.08 | 261 | 0 | 0.364 | 1 | 3 | cs | TRUE
83 | LV_14-8_0_4_line_83 |  | 73 | 83 | 0.0051017 | 0.125 | 0.08 | 261 | 0 | 0.364 | 1 | 1 | cs | TRUE
84 | LV_14-8_0_4_line_84 |  | 74 | 86 | 0.018654 | 0.125 | 0.08 | 261 | 0 | 0.364 | 1 | 3 | cs | TRUE
85 | LV_14-8_0_4_line_85 |  | 75 | 76 | 0.023698 | 0.125 | 0.08 | 261 | 0 | 0.364 | 1 | 1 | cs | TRUE
86 | LV_14-8_0_4_line_86 |  | 76 | 93 | 0.0028871 | 0.125 | 0.08 | 261 | 0 | 0.364 | 1 | 1 | cs | TRUE
87 | LV_14-8_0_4_line_87 |  | 78 | 94 | 0.004564 | 0.125 | 0.08 | 261 | 0 | 0.364 | 1 | 1 | cs | TRUE
88 | LV_14-8_0_4_line_88 |  | 78 | 95 | 0.008301 | 0.125 | 0.08 | 261 | 0 | 0.364 | 1 | 1 | cs | TRUE
89 | LV_14-8_0_4_line_89 |  | 80 | 100 | 0.001617 | 0.125 | 0.08 | 261 | 0 | 0.364 | 1 | 1 | cs | TRUE
90 | LV_14-8_0_4_line_90 |  | 80 | 101 | 0.004994 | 0.125 | 0.08 | 261 | 0 | 0.364 | 1 | 1 | cs | TRUE
91 | LV_14-8_0_4_line_91 |  | 81 | 102 | 0.010458 | 0.125 | 0.08 | 261 | 0 | 0.364 | 1 | 3 | cs | TRUE
92 | LV_14-8_0_4_line_92 |  | 82 | 106 | 0.02035 | 0.125 | 0.08 | 261 | 0 | 0.364 | 1 | 1 | cs | TRUE
93 | LV_14-8_0_4_line_93 |  | 83 | 151 | 0.0057532 | 0.125 | 0.08 | 261 | 0 | 0.364 | 1 | 1 | cs | TRUE
94 | LV_14-8_0_4_line_94 |  | 84 | 85 | 0.00256 | 0.125 | 0.08 | 261 | 0 | 0.364 | 1 | 1 | cs | TRUE
95 | LV_14-8_0_4_line_95 |  | 85 | 92 | 0.010404 | 0.125 | 0.08 | 261 | 0 | 0.364 | 1 | 1 | cs | TRUE
96 | LV_14-8_0_4_line_96 |  | 85 | 90 | 0.057394 | 0.125 | 0.08 | 261 | 0 | 0.364 | 1 | 1 | cs | TRUE
97 | LV_14-8_0_4_line_97 |  | 86 | 134 | 0.017147 | 0.125 | 0.08 | 261 | 0 | 0.364 | 1 | 3 | cs | TRUE
98 | LV_14-8_0_4_line_98 |  | 87 | 88 | 0.005999 | 0.125 | 0.08 | 261 | 0 | 0.364 | 1 | 1 | cs | TRUE
99 | LV_14-8_0_4_line_99 |  | 87 | 89 | 0.026001 | 0.125 | 0.08 | 261 | 0 | 0.364 | 1 | 1 | cs | TRUE
100 | LV_14-8_0_4_line_100 |  | 87 | 90 | 0.02612 | 0.125 | 0.08 | 261 | 0 | 0.364 | 1 | 1 | cs | TRUE
101 | LV_14-8_0_4_line_101 |  | 89 | 112 | 0.005984 | 0.125 | 0.08 | 261 | 0 | 0.364 | 1 | 1 | cs | TRUE
102 | LV_14-8_0_4_line_102 |  | 89 | 113 | 0.028389 | 0.125 | 0.08 | 261 | 0 | 0.364 | 1 | 1 | cs | TRUE
103 | LV_14-8_0_4_line_103 |  | 90 | 91 | 0.003105 | 0.125 | 0.08 | 261 | 0 | 0.364 | 1 | 1 | cs | TRUE
104 | LV_14-8_0_4_line_104 |  | 92 | 108 | 0.017662 | 0.125 | 0.08 | 261 | 0 | 0.364 | 1 | 1 | cs | TRUE
105 | LV_14-8_0_4_line_105 |  | 93 | 147 | 0.007089 | 0.125 | 0.08 | 261 | 0 | 0.364 | 1 | 1 | cs | TRUE
106 | LV_14-8_0_4_line_106 |  | 93 | 148 | 0.007794 | 0.125 | 0.08 | 261 | 0 | 0.364 | 1 | 1 | cs | TRUE
107 | LV_14-8_0_4_line_107 |  | 94 | 156 | 0.007141 | 0.125 | 0.08 | 261 | 0 | 0.364 | 1 | 1 | cs | TRUE
108 | LV_14-8_0_4_line_108 |  | 94 | 157 | 0.011894 | 0.125 | 0.08 | 261 | 0 | 0.364 | 1 | 1 | cs | TRUE
109 | LV_14-8_0_4_line_109 |  | 96 | 97 | 0.012499 | 0.125 | 0.08 | 261 | 0 | 0.364 | 1 | 1 | cs | TRUE
110 | LV_14-8_0_4_line_110 |  | 96 | 98 | 0.017361 | 0.125 | 0.08 | 261 | 0 | 0.364 | 1 | 1 | cs | TRUE
111 | LV_14-8_0_4_line_111 |  | 97 | 115 | 0.0055362 | 0.125 | 0.08 | 261 | 0 | 0.364 | 1 | 1 | cs | TRUE
112 | LV_14-8_0_4_line_112 |  | 98 | 114 | 0.012291 | 0.125 | 0.08 | 261 | 0 | 0.364 | 1 | 1 | cs | TRUE
113 | LV_14-8_0_4_line_113 |  | 100 | 154 | 0.013544 | 0.125 | 0.08 | 261 | 0 | 0.364 | 1 | 1 | cs | TRUE
114 | LV_14-8_0_4_line_114 |  | 100 | 155 | 0.00761 | 0.125 | 0.08 | 261 | 0 | 0.364 | 1 | 1 | cs | TRUE
115 | LV_14-8_0_4_line_115 |  | 102 | 123 | 0.018129 | 0.125 | 0.08 | 261 | 0 | 0.364 | 1 | 3 | cs | TRUE
116 | LV_14-8_0_4_line_116 |  | 103 | 104 | 0.011081 | 0.125 | 0.08 | 261 | 0 | 0.364 | 1 | 2 | cs | TRUE
117 | LV_14-8_0_4_line_117 |  | 103 | 105 | 0.008667 | 0.125 | 0.08 | 261 | 0 | 0.364 | 1 | 1 | cs | TRUE
118 | LV_14-8_0_4_line_118 |  | 104 | 120 | 0.018099 | 0.125 | 0.08 | 261 | 0 | 0.364 | 1 | 2 | cs | TRUE
119 | LV_14-8_0_4_line_119 |  | 105 | 118 | 0.020949 | 0.125 | 0.08 | 261 | 0 | 0.364 | 1 | 1 | cs | TRUE
120 | LV_14-8_0_4_line_120 |  | 105 | 117 | 0.016257 | 0.125 | 0.08 | 261 | 0 | 0.364 | 1 | 1 | cs | TRUE
121 | LV_14-8_0_4_line_121 |  | 106 | 132 | 0.010742 | 0.125 | 0.08 | 261 | 0 | 0.364 | 1 | 1 | cs | TRUE
122 | LV_14-8_0_4_line_122 |  | 107 | 137 | 0.0020839 | 0.125 | 0.08 | 261 | 0 | 0.364 | 1 | 1 | cs | TRUE
123 | LV_14-8_0_4_line_123 |  | 108 | 109 | 0.01764 | 0.125 | 0.08 | 261 | 0 | 0.364 | 1 | 1 | cs | TRUE
124 | LV_14-8_0_4_line_124 |  | 109 | 110 | 0.017124 | 0.125 | 0.08 | 261 | 0 | 0.364 | 1 | 1 | cs | TRUE
125 | LV_14-8_0_4_line_125 |  | 110 | 111 | 0.01704 | 0.125 | 0.08 | 261 | 0 | 0.364 | 1 | 1 | cs | TRUE
126 | LV_14-8_0_4_line_126 |  | 111 | 116 | 0.018965 | 0.125 | 0.08 | 261 | 0 | 0.364 | 1 | 1 | cs | TRUE
127 | LV_14-8_0_4_line_127 |  | 115 | 141 | 0.0055702 | 0.125 | 0.08 | 261 | 0 | 0.364 | 1 | 1 | cs | TRUE
128 | LV_14-8_0_4_line_128 |  | 116 | 117 | 0.011867 | 0.125 | 0.08 | 261 | 0 | 0.364 | 1 | 1 | cs | TRUE
129 | LV_14-8_0_4_line_129 |  | 118 | 119 | 0.012901 | 0.125 | 0.08 | 261 | 0 | 0.364 | 1 | 1 | cs | TRUE
130 | LV_14-8_0_4_line_130 |  | 119 | 121 | 0.0059745 | 0.125 | 0.08 | 261 | 0 | 0.364 | 1 | 1 | cs | TRUE
131 | LV_14-8_0_4_line_131 |  | 120 | 122 | 0.017078 | 0.125 | 0.08 | 261 | 0 | 0.364 | 1 | 3 | cs | TRUE
132 | LV_14-8_0_4_line_132 |  | 121 | 124 | 0.014544 | 0.125 | 0.08 | 261 | 0 | 0.364 | 1 | 1 | cs | TRUE
133 | LV_14-8_0_4_line_133 |  | 122 | 134 | 0.017112 | 0.125 | 0.08 | 261 | 0 | 0.364 | 1 | 3 | cs | TRUE
134 | LV_14-8_0_4_line_134 |  | 123 | 135 | 0.019917 | 0.125 | 0.08 | 261 | 0 | 0.364 | 1 | 3 | cs | TRUE
135 | LV_14-8_0_4_line_135 |  | 124 | 144 | 0.014449 | 0.125 | 0.08 | 261 | 0 | 0.364 | 1 | 1 | cs | TRUE
136 | LV_14-8_0_4_line_136 |  | 125 | 126 | 0.010206 | 0.125 | 0.08 | 261 | 0 | 0.364 | 1 | 1 | cs | TRUE
137 | LV_14-8_0_4_line_137 |  | 125 | 127 | 0.010372 | 0.125 | 0.08 | 261 | 0 | 0.364 | 1 | 1 | cs | TRUE
138 | LV_14-8_0_4_line_138 |  | 126 | 128 | 0.0072061 | 0.125 | 0.08 | 261 | 0 | 0.364 | 1 | 1 | cs | TRUE
139 | LV_14-8_0_4_line_139 |  | 127 | 129 | 0.00075699 | 0.125 | 0.08 | 261 | 0 | 0.364 | 1 | 1 | cs | TRUE
140 | LV_14-8_0_4_line_140 |  | 129 | 130 | 0.00096782 | 0.125 | 0.08 | 261 | 0 | 0.364 | 1 | 1 | cs | TRUE
141 | LV_14-8_0_4_line_141 |  | 130 | 131 | 0.017649 | 0.125 | 0.08 | 261 | 0 | 0.364 | 1 | 1 | cs | TRUE
142 | LV_14-8_0_4_line_142 |  | 131 | 145 | 9.0114e-05 | 0.125 | 0.08 | 261 | 0 | 0.364 | 1 | 1 | cs | TRUE
143 | LV_14-8_0_4_line_143 |  | 132 | 133 | 0.0078251 | 0.125 | 0.08 | 261 | 0 | 0.364 | 1 | 1 | cs | TRUE
144 | LV_14-8_0_4_line_144 |  | 135 | 136 | 0.01493 | 0.125 | 0.08 | 261 | 0 | 0.364 | 1 | 1 | cs | TRUE
145 | LV_14-8_0_4_line_145 |  | 137 | 138 | 0.017313 | 0.125 | 0.08 | 261 | 0 | 0.364 | 1 | 1 | cs | TRUE
146 | LV_14-8_0_4_line_146 |  | 138 | 139 | 0.00015994 | 0.125 | 0.08 | 261 | 0 | 0.364 | 1 | 1 | cs | TRUE
147 | LV_14-8_0_4_line_147 |  | 139 | 140 | 0.00070861 | 0.125 | 0.08 | 261 | 0 | 0.364 | 1 | 1 | cs | TRUE
148 | LV_14-8_0_4_line_148 |  | 140 | 146 | 0.00016641 | 0.125 | 0.08 | 261 | 0 | 0.364 | 1 | 1 | cs | TRUE
149 | LV_14-8_0_4_line_149 |  | 141 | 143 | 0.016443 | 0.125 | 0.08 | 261 | 0 | 0.364 | 1 | 1 | cs | TRUE
150 | LV_14-8_0_4_line_150 |  | 142 | 143 | 0.020696 | 0.125 | 0.08 | 261 | 0 | 0.364 | 1 | 1 | cs | TRUE
151 | LV_14-8_0_4_line_151 |  | 143 | 144 | 0.028056 | 0.125 | 0.08 | 261 | 0 | 0.364 | 1 | 1 | cs | TRUE
152 | LV_14-8_0_4_line_152 |  | 145 | 146 | 0.0009402 | 0.125 | 0.08 | 261 | 0 | 0.364 | 1 | 1 | cs | TRUE
153 | LV_14-8_0_4_line_153 |  | 147 | 149 | 0.008932 | 0.125 | 0.08 | 261 | 0 | 0.364 | 1 | 1 | cs | TRUE
154 | LV_14-8_0_4_line_154 |  | 147 | 150 | 0.00387 | 0.125 | 0.08 | 261 | 0 | 0.364 | 1 | 1 | cs | TRUE
155 | LV_14-8_0_4_line_155 |  | 151 | 152 | 0.012225 | 0.125 | 0.08 | 261 | 0 | 0.364 | 1 | 1 | cs | TRUE
156 | LV_14-8_0_4_line_156 |  | 151 | 153 | 0.018693 | 0.125 | 0.08 | 261 | 0 | 0.364 | 1 | 1 | cs | TRUE

## trafo
| name | std_type | hv_bus | lv_bus | sn_mva | vn_hv_kv | vn_lv_kv | vk_percent | vkr_percent | pfe_kw | i0_percent | shift_degree | tap_side | tap_neutral | tap_min | tap_max | tap_step_percent | tap_step_degree | tap_pos | tap_phase_shifter | parallel | df | in_service
0 | LV_14-8_0_4_trafo_108 | 0.63 MVA 20/0.4 kV | 158 | 135 | 0.63 | 20 | 0.4 | 6 | 1.206 | 1.65 | 0.2619 | 150 | hv | 0 | -2 | 2 | 2.5 | 0 | 0 | FALSE | 1 | 1 | TRUE

## line_geodata
| x0 | y0 | x1 | y1 | x2 | y2 | x3 | y3 | x4 | y4 | x5 | y5 | x6 | y6 | x7 | y7 | x8 | y8 | x9 | y9 | x10 | y10 | x11 | y11 | x12 | y12
0 | 2678415.6762 | 1243233.5751 | 2678434.012 | 1243207.9976
1 | 2678373.7767 | 1243301.1588 | 2678381.9192 | 1243288.4461 | 2678392.0823 | 1243274.4037 | 2678403.8171 | 1243256.9685 | 2678418.5723 | 1243235.7816 | 2678418.0185 | 1243235.3629 | 2678415.6762 | 1243233.5751
2 | 2678412.1817 | 1243230.8937 | 2678413.1695 | 1243231.6517 | 2678415.6762 | 1243233.5751
3 | 2678511.2811 | 1243076.438 | 2678518.7128 | 1243079.772 | 2678543.7432 | 1243090.989
4 | 2678508.3266 | 1243075.2203 | 2678512.9346 | 1243065.1629 | 2678513.5966 | 1243065.4052 | 2678515.5977 | 1243066.1322 | 2678511.2811 | 1243076.438
5 | 2678543.7432 | 1243090.989 | 2678527.1457 | 1243121.102 | 2678518.0856 | 1243142.5641 | 2678512.4143 | 1243151.8624 | 2678508.8531 | 1243156.7443
6 | 2678601.2953 | 1243123.0738 | 2678599.4726 | 1243121.4374 | 2678543.7432 | 1243090.989
7 | 2678508.3266 | 1243075.2203 | 2678502.9815 | 1243087.2804 | 2678494.6726 | 1243103.9602 | 2678488.9443 | 1243116.9937 | 2678484.1284 | 1243126.7703 | 2678478.3788 | 1243136.846 | 2678471.3236 | 1243147.3379 | 2678462.4499 | 1243160.4411 | 2678454.7492 | 1243173.4486 | 2678454.1768 | 1243174.2316
8 | 2678373.7767 | 1243301.1588 | 2678385.8668 | 1243308.3125 | 2678403.3593 | 1243318.473 | 2678409.2776 | 1243319.6298 | 2678413.9214 | 1243319.9914 | 2678427.7722 | 1243320.308 | 2678427.7722 | 1243320.308
9 | 2678412.1817 | 1243230.8937 | 2678430.581 | 1243204.5069 | 2678438.8753 | 1243193.4753 | 2678447.7131 | 1243183.0735 | 2678454.1768 | 1243174.2316
10 | 2678500.2197 | 1243168.5797 | 2678508.8531 | 1243156.7443
11 | 2678603.5664 | 1243125.0942 | 2678602.8491 | 1243124.462 | 2678601.2953 | 1243123.0738
12 | 2678427.7722 | 1243320.308 | 2678426.4746 | 1243335.5573
13 | 2678476.8138 | 1243273.4005 | 2678444.0758 | 1243287.1998
14 | 2678444.0758 | 1243287.1998 | 2678451.0979 | 1243292.3407 | 2678457.084 | 1243299.2248 | 2678457.084 | 1243299.2248
15 | 2678476.8138 | 1243273.4005 | 2678501.1858 | 1243262.9153
16 | 2678461.2932 | 1243307.341 | 2678457.084 | 1243299.2248
17 | 2678438.8499 | 1243550.2965 | 2678434.8979 | 1243483.3519 | 2678434.811 | 1243452.7734 | 2678440.8821 | 1243421.7982 | 2678442.2463 | 1243402.6581
18 | 2678438.8499 | 1243550.2965 | 2678439.3259 | 1243558.3085 | 2678436.6048 | 1243581.7448 | 2678445.0847 | 1243569.7928 | 2678449.951 | 1243555.6025 | 2678451.2139 | 1243541.8427 | 2678452.8567 | 1243522.2171 | 2678458.8453 | 1243498.6127 | 2678465.4923 | 1243483.5232 | 2678477.2068 | 1243461.907 | 2678487.5636 | 1243448.0674 | 2678489.7244 | 1243445.2829
19 | 2678489.7244 | 1243445.2829 | 2678474.9899 | 1243424.3731 | 2678467.9884 | 1243414.2622 | 2678467.1355 | 1243382.3423
20 | 2678610.4615 | 1243115.8678 | 2678603.5664 | 1243125.0942
21 | 2678603.5664 | 1243125.0942 | 2678558.0544 | 1243186.0042
22 | 2678501.1858 | 1243262.9153 | 2678501.9486 | 1243268.674 | 2678507.5221 | 1243285.0024
23 | 2678501.1858 | 1243262.9153 | 2678500.7246 | 1243261.3004
24 | 2678461.2932 | 1243307.341 | 2678461.9265 | 1243308.5621 | 2678462.8991 | 1243313.9124
25 | 2678467.1355 | 1243382.3423 | 2678467.1267 | 1243382.0131
26 | 2678661.2644 | 1243478.0286 | 2678664.9189 | 1243470.9462
27 | 2678670.3226 | 1243460.4739 | 2678664.9189 | 1243470.9462
28 | 2678657.361 | 1243485.5515 | 2678657.6151 | 1243485.1008 | 2678661.2644 | 1243478.0286
29 | 2678670.3226 | 1243460.4739 | 2678670.3226 | 1243460.4739 | 2678673.9787 | 1243452.9633
30 | 2678657.361 | 1243485.5515 | 2678651.3072 | 1243496.2858
31 | 2678673.9787 | 1243452.9633 | 2678678.4736 | 1243443.7296
32 | 2678645.642 | 1243506.3312 | 2678651.3072 | 1243496.2858
33 | 2678685.8865 | 1243428.5018 | 2678678.4736 | 1243443.7296
34 | 2678639.7509 | 1243516.7772 | 2678645.642 | 1243506.3312
35 | 2678637.5024 | 1243520.7641 | 2678639.7509 | 1243516.7772
36 | 2678535.3933 | 1243213.5104 | 2678551.1475 | 1243191.8911
37 | 2678531.7811 | 1243216.865 | 2678535.3933 | 1243213.5104
38 | 2678535.3933 | 1243213.5104 | 2678536.7788 | 1243214.485 | 2678544.8259 | 1243203.7083
39 | 2678531.7811 | 1243216.865 | 2678520.9301 | 1243221.7471 | 2678516.2873 | 1243223.587 | 2678511.0325 | 1243226.553 | 2678508.0275 | 1243228.5813 | 2678506.1795 | 1243230.5694 | 2678503.8236 | 1243233.8072 | 2678501.5452 | 1243238.0468 | 2678500.1239 | 1243242.0642 | 2678499.2473 | 1243247.1896 | 2678499.0892 | 1243252.28 | 2678499.965 | 1243258.6406 | 2678500.7246 | 1243261.3004
40 | 2678531.7811 | 1243216.865 | 2678538.2299 | 1243220.2083 | 2678537.8172 | 1243223.4051 | 2678541.3646 | 1243233.924
41 | 2678544.8259 | 1243203.7083 | 2678544.8358 | 1243203.695 | 2678558.0544 | 1243186.0042
42 | 2678610.4615 | 1243115.8678 | 2678617.9854 | 1243125.352 | 2678624.7368 | 1243145.2112 | 2678626.5753 | 1243158.7675 | 2678625.8787 | 1243171.4006 | 2678624.1994 | 1243188.6017 | 2678622.8421 | 1243191.7749 | 2678621.2384 | 1243209.5441 | 2678620.0052 | 1243227.8742 | 2678619.0588 | 1243230.8416 | 2678619.1135 | 1243232.4212
43 | 2678545.195 | 1243245.282 | 2678541.3646 | 1243233.924
44 | 2678547.3129 | 1243251.5621 | 2678545.195 | 1243245.282
45 | 2678515.9423 | 1243308.7057 | 2678514.6025 | 1243305.7456 | 2678507.5221 | 1243285.0024
46 | 2678547.3129 | 1243251.5621 | 2678552.2525 | 1243266.2093
47 | 2678552.2525 | 1243266.2093 | 2678552.6451 | 1243267.3734
48 | 2678543.1626 | 1243367.1341 | 2678541.2091 | 1243362.2492 | 2678540.711 | 1243355.9158 | 2678541.3914 | 1243342.2039 | 2678540.794 | 1243338.8047 | 2678539.0908 | 1243335.5687 | 2678536.4679 | 1243332.1427 | 2678528.3193 | 1243325.8971 | 2678521.7456 | 1243319.4388 | 2678518.3846 | 1243314.1016 | 2678515.9423 | 1243308.7057
49 | 2678637.5024 | 1243520.7641 | 2678632.4819 | 1243529.6663 | 2678625.666 | 1243541.1966
50 | 2678619.5443 | 1243550.2222 | 2678623.0645 | 1243545.5974 | 2678625.666 | 1243541.1966
51 | 2678594.8119 | 1243552.3947 | 2678606.5746 | 1243556.8203 | 2678615.3645 | 1243555.7137 | 2678619.5443 | 1243550.2222
52 | 2678594.8119 | 1243552.3947 | 2678589.4205 | 1243563.6173
53 | 2678594.8119 | 1243552.3947 | 2678578.4712 | 1243544.5728
54 | 2678586.5097 | 1243569.6764 | 2678589.4205 | 1243563.6173
55 | 2678570.7243 | 1243540.8646 | 2678578.4712 | 1243544.5728
56 | 2678562.4406 | 1243536.8994 | 2678570.7243 | 1243540.8646
57 | 2678562.4406 | 1243536.8994 | 2678556.854 | 1243548.4641
58 | 2678577.7885 | 1243506.9034 | 2678576.9943 | 1243506.9485 | 2678575.5568 | 1243507.0517 | 2678573.878 | 1243507.1185 | 2678565.8126 | 1243503.7315 | 2678546.4269 | 1243505.3205 | 2678541.0475 | 1243502.8697 | 2678538.4147 | 1243508.7613 | 2678538.0537 | 1243511.4807 | 2678537.021 | 1243519.2615 | 2678562.4406 | 1243536.8994
59 | 2678556.854 | 1243548.4641 | 2678553.9253 | 1243554.5269
60 | 2678577.7885 | 1243506.9034 | 2678577.787 | 1243505.8804 | 2678577.7948 | 1243503.5789 | 2678577.934 | 1243501.0567
61 | 2678583.626 | 1243510.1497 | 2678582.881 | 1243509.3281 | 2678581.4363 | 1243507.6967 | 2678579.9744 | 1243506.7878 | 2678578.4239 | 1243506.8673 | 2678577.7885 | 1243506.9034
62 | 2678577.7885 | 1243506.9034 | 2678576.9943 | 1243506.9485 | 2678575.5568 | 1243507.0517 | 2678573.878 | 1243507.1185 | 2678565.8126 | 1243503.7315 | 2678546.4269 | 1243505.3205 | 2678541.0475 | 1243502.8697 | 2678543.2675 | 1243497.8956 | 2678558.1964 | 1243467.5826
63 | 2678543.1626 | 1243367.1341 | 2678551.2253 | 1243370.7322 | 2678570.7149 | 1243377.8842
64 | 2678485.4239 | 1243331.0333 | 2678477.3666 | 1243331.0156 | 2678477.3065 | 1243331.0158
65 | 2678474.8975 | 1243331.0217 | 2678477.3065 | 1243331.0158
66 | 2678570.7149 | 1243377.8842 | 2678579.1246 | 1243380.9644 | 2678585.1155 | 1243385.7583 | 2678588.2269 | 1243388.2457 | 2678592.2645 | 1243387.0094 | 2678595.9534 | 1243387.5586 | 2678599.2137 | 1243389.6478 | 2678600.8025 | 1243391.8148 | 2678601.8258 | 1243395.5866 | 2678601.0539 | 1243399.6459
67 | 2678570.7149 | 1243377.8842 | 2678577.6199 | 1243350.6025
68 | 2678466.0131 | 1243331.0433 | 2678474.8975 | 1243331.0217
69 | 2678688.6669 | 1243212.6319 | 2678688.6693 | 1243213.5708
70 | 2678688.6947 | 1243223.4676 | 2678688.6693 | 1243213.5708
71 | 2678577.6199 | 1243350.6025 | 2678579.034 | 1243345.0153 | 2678578.9476 | 1243329.0264
72 | 2678578.8515 | 1243311.2403 | 2678578.9476 | 1243329.0264
73 | 2678578.791 | 1243300.0355 | 2678578.8515 | 1243311.2403
74 | 2678590.6135 | 1243438.0129 | 2678587.3275 | 1243435.5898 | 2678578.4732 | 1243431.8366 | 2678591.2345 | 1243404.8418 | 2678595.1976 | 1243404.6608 | 2678598.7909 | 1243402.7293 | 2678601.0539 | 1243399.6459
75 | 2678601.0539 | 1243399.6459 | 2678601.8258 | 1243395.5866 | 2678600.8025 | 1243391.8148 | 2678603.8331 | 1243389.5644 | 2678610.3063 | 1243384.769 | 2678622.7003 | 1243384.3551
76 | 2678601.0539 | 1243399.6459 | 2678604.8615 | 1243400.9306 | 2678610.3127 | 1243404.8167 | 2678615.4499 | 1243414.7029 | 2678616.4551 | 1243415.8504 | 2678617.1317 | 1243416.1608
77 | 2678578.791 | 1243300.0355 | 2678593.2432 | 1243300.038 | 2678600.9833 | 1243300.0405
78 | 2678578.791 | 1243300.0355 | 2678576.949 | 1243300.0342
79 | 2678590.6135 | 1243438.0129 | 2678592.3846 | 1243441.8279 | 2678593.6566 | 1243443.9463 | 2678595.2013 | 1243447.1579 | 2678594.793 | 1243448.3089
80 | 2678600.735 | 1243443.6732 | 2678595.3593 | 1243441.5116 | 2678590.6135 | 1243438.0129
81 | 2678558.1964 | 1243467.5826 | 2678564.2658 | 1243461.8811 | 2678578.4732 | 1243431.8366 | 2678587.3275 | 1243435.5898 | 2678590.6135 | 1243438.0129
82 | 2678622.7003 | 1243384.3551 | 2678623.3513 | 1243373.6472
83 | 2678617.1317 | 1243416.1608 | 2678619.2499 | 1243417.1328 | 2678620.0839 | 1243417.5108 | 2678621.8606 | 1243418.0458 | 2678621.8606 | 1243418.0458
84 | 2678623.3894 | 1243355.0019 | 2678623.5993 | 1243369.5675 | 2678623.3513 | 1243373.6472
85 | 2678558.1964 | 1243467.5826 | 2678563.5742 | 1243468.4433 | 2678568.2174 | 1243468.8384 | 2678572.4272 | 1243469.4279 | 2678581.4485 | 1243471.8492
86 | 2678584.2369 | 1243472.5976 | 2678581.4485 | 1243471.8492
87 | 2678600.735 | 1243443.6732 | 2678601.6973 | 1243444.064 | 2678604.4857 | 1243445.2573 | 2678604.9596 | 1243445.4304
88 | 2678600.735 | 1243443.6732 | 2678602.3594 | 1243442.5828 | 2678605.5889 | 1243443.5707 | 2678606.8116 | 1243440.8516
89 | 2678583.626 | 1243510.1497 | 2678584.7749 | 1243509.0085
90 | 2678585.8023 | 1243514.1814 | 2678586.0621 | 1243512.8283 | 2678583.626 | 1243510.1497
91 | 2678600.9833 | 1243300.0405 | 2678600.9785 | 1243310.4985
92 | 2678576.949 | 1243300.0342 | 2678556.5988 | 1243300.0195 | 2678556.5988 | 1243300.0195
93 | 2678627.5998 | 1243418.4443 | 2678626.9805 | 1243418.4139 | 2678624.1334 | 1243418.2205 | 2678621.8606 | 1243418.0458
94 | 2678644.2846 | 1243386.8651 | 2678641.7417 | 1243386.5693
95 | 2678644.2846 | 1243386.8651 | 2678645.6935 | 1243382.6474 | 2678646.2283 | 1243376.714
96 | 2678644.2846 | 1243386.8651 | 2678684.8041 | 1243391.5833 | 2678684.7825 | 1243374.9822
97 | 2678623.3894 | 1243355.0019 | 2678623.1424 | 1243337.8567
98 | 2678684.7133 | 1243348.8627 | 2678678.6983 | 1243348.7384
99 | 2678684.7133 | 1243348.8627 | 2678684.6274 | 1243322.8652
100 | 2678684.7133 | 1243348.8627 | 2678684.7707 | 1243365.0416 | 2678684.7825 | 1243374.9822
101 | 2678684.6274 | 1243322.8652 | 2678678.626 | 1243322.8522
102 | 2678684.6274 | 1243322.8652 | 2678684.5431 | 1243297.3124 | 2678681.7014 | 1243297.2859
103 | 2678684.7825 | 1243374.9822 | 2678681.6695 | 1243374.8965
104 | 2678646.2283 | 1243376.714 | 2678647.5724 | 1243361.8018 | 2678647.5613 | 1243359.1129
105 | 2678584.2369 | 1243472.5976 | 2678588.5585 | 1243473.878 | 2678591.0664 | 1243474.5672
106 | 2678584.2369 | 1243472.5976 | 2678583.3737 | 1243475.5661 | 2678584.8439 | 1243478.1318 | 2678584.5263 | 1243479.8511
107 | 2678604.9596 | 1243445.4304 | 2678602.6374 | 1243448.9799 | 2678601.7617 | 1243451.7481
108 | 2678604.9596 | 1243445.4304 | 2678605.3731 | 1243445.5915 | 2678607.8238 | 1243446.6025 | 2678609.0795 | 1243447.0973 | 2678614.9244 | 1243444.0836 | 2678615.2455 | 1243443.2428
109 | 2678715.9556 | 1243256.9891 | 2678703.4572 | 1243256.8876
110 | 2678715.9556 | 1243256.9891 | 2678716.0601 | 1243239.6282
111 | 2678697.9218 | 1243256.8832 | 2678698.6395 | 1243256.9149 | 2678703.0013 | 1243256.8839 | 2678703.4572 | 1243256.8876
112 | 2678716.1904 | 1243227.3377 | 2678716.1904 | 1243227.3377 | 2678716.1783 | 1243228.2493 | 2678716.0873 | 1243235.1085 | 2678716.0601 | 1243239.6282
113 | 2678584.7749 | 1243509.0085 | 2678585.5146 | 1243509.6521 | 2678587.2456 | 1243511.354 | 2678588.3839 | 1243511.5804 | 2678592.3709 | 1243512.4449 | 2678593.2902 | 1243512.6572 | 2678592.7694 | 1243516.5976
114 | 2678584.8829 | 1243501.9938 | 2678584.2591 | 1243504.0092 | 2678585.533 | 1243508.2625 | 2678584.7749 | 1243509.0085
115 | 2678600.9702 | 1243328.6279 | 2678600.9785 | 1243310.4985
116 | 2678622.2293 | 1243274.4925 | 2678622.389 | 1243285.5728
117 | 2678622.2293 | 1243274.4925 | 2678630.5904 | 1243272.1238
118 | 2678622.6497 | 1243303.6701 | 2678622.389 | 1243285.5728
119 | 2678630.5904 | 1243272.1238 | 2678638.4356 | 1243269.904 | 2678643.6733 | 1243269.9401 | 2678643.9413 | 1243264.5509 | 2678644.0101 | 1243262.39
120 | 2678630.5904 | 1243272.1238 | 2678633.633 | 1243275.2442 | 2678637.4437 | 1243276.8736 | 2678645.1945 | 1243276.6428
121 | 2678556.5988 | 1243300.0195 | 2678556.3954 | 1243310.7599
122 | 2678467.1267 | 1243382.0131 | 2678467.071 | 1243379.9299
123 | 2678647.4882 | 1243341.4734 | 2678647.5613 | 1243359.1129
124 | 2678647.4173 | 1243324.3499 | 2678647.4882 | 1243341.4734
125 | 2678647.3467 | 1243307.3098 | 2678647.4173 | 1243324.3499
126 | 2678647.3467 | 1243307.3098 | 2678647.308 | 1243297.9527 | 2678645.8595 | 1243288.4548
127 | 2678698.026 | 1243251.3139 | 2678697.9218 | 1243256.8832 | 2678697.9218 | 1243256.8832
128 | 2678645.1945 | 1243276.6428 | 2678645.1314 | 1243283.6803 | 2678645.8595 | 1243288.4548
129 | 2678644.2652 | 1243249.4928 | 2678644.2262 | 1243255.6038 | 2678644.0101 | 1243262.39
130 | 2678644.2652 | 1243249.4928 | 2678644.3034 | 1243243.5184
131 | 2678622.6497 | 1243303.6701 | 2678622.8958 | 1243320.746
132 | 2678658.8471 | 1243243.612 | 2678644.3034 | 1243243.5184 | 2678644.3034 | 1243243.5184
133 | 2678622.8958 | 1243320.746 | 2678623.1424 | 1243337.8567
134 | 2678600.9702 | 1243328.6279 | 2678600.9631 | 1243344.3385 | 2678600.2303 | 1243348.4805
135 | 2678658.8471 | 1243243.612 | 2678667.0911 | 1243243.665 | 2678667.06 | 1243237.4601
136 | 2678466.0131 | 1243331.0433 | 2678464.1879 | 1243321.0023
137 | 2678466.0131 | 1243331.0433 | 2678466.1824 | 1243331.9573 | 2678467.413 | 1243335.4983 | 2678467.2818 | 1243341.1903
138 | 2678462.8991 | 1243313.9124 | 2678464.1879 | 1243321.0023
139 | 2678467.2643 | 1243341.9471 | 2678467.2818 | 1243341.1903
140 | 2678467.242 | 1243342.9146 | 2678467.2643 | 1243341.9471
141 | 2678467.242 | 1243342.9146 | 2678467.076 | 1243350.1154 | 2678466.8113 | 1243354.693 | 2678466.8234 | 1243360.5543
142 | 2678466.8236 | 1243360.6444 | 2678466.8234 | 1243360.5543
143 | 2678556.2471 | 1243318.5837 | 2678556.3954 | 1243310.7599
144 | 2678597.358 | 1243363.1264 | 2678598.5118 | 1243358.1938 | 2678600.2303 | 1243348.4805
145 | 2678467.071 | 1243379.9299 | 2678466.8459 | 1243371.5055 | 2678466.8276 | 1243362.6196
146 | 2678466.8276 | 1243362.6196 | 2678466.8273 | 1243362.4597
147 | 2678466.8273 | 1243362.4597 | 2678466.8259 | 1243361.751
148 | 2678466.8259 | 1243361.751 | 2678466.8255 | 1243361.5846
149 | 2678688.748 | 1243244.1635 | 2678688.766 | 1243251.3467 | 2678698.026 | 1243251.3139
150 | 2678688.748 | 1243244.1635 | 2678688.6947 | 1243223.4676
151 | 2678688.748 | 1243244.1635 | 2678668.8196 | 1243243.8547 | 2678668.8097 | 1243242.8872 | 2678668.8357 | 1243237.5059 | 2678667.06 | 1243237.4601
152 | 2678466.8255 | 1243361.5846 | 2678466.8236 | 1243360.6444
153 | 2678591.0664 | 1243474.5672 | 2678592.8643 | 1243480.9178 | 2678592.2449 | 1243483.1668
154 | 2678591.0664 | 1243474.5672 | 2678592.4747 | 1243470.9611
155 | 2678627.5998 | 1243418.4443 | 2678627.4863 | 1243420.1663 | 2678628.2265 | 1243420.2095 | 2678631.2769 | 1243420.45 | 2678634.2837 | 1243420.5677 | 2678635.6146 | 1243417.1051
156 | 2678642.5971 | 1243418.9323 | 2678641.6679 | 1243421.1771 | 2678635.2238 | 1243420.9249 | 2678635.3125 | 1243418.7912 | 2678627.5998 | 1243418.4443

## bus_geodata
| x | y | coords
0 | 2678434.012 | 1243207.9976
1 | 2678415.6762 | 1243233.5751
2 | 2678511.2811 | 1243076.438
3 | 2678543.7432 | 1243090.989
4 | 2678508.3266 | 1243075.2203
5 | 2678373.7767 | 1243301.1588
6 | 2678412.1817 | 1243230.8937
7 | 2678508.8531 | 1243156.7443
8 | 2678601.2953 | 1243123.0738
9 | 2678454.1768 | 1243174.2316
10 | 2678427.7722 | 1243320.308
11 | 2678444.0758 | 1243287.1998
12 | 2678476.8138 | 1243273.4005
13 | 2678457.084 | 1243299.2248
14 | 2678438.8499 | 1243550.2965
15 | 2678442.2463 | 1243402.6581
16 | 2678489.7244 | 1243445.2829
17 | 2678500.2197 | 1243168.5797
18 | 2678603.5664 | 1243125.0942
19 | 2678426.4746 | 1243335.5573
20 | 2678501.1858 | 1243262.9153
21 | 2678461.2932 | 1243307.341
22 | 2678467.1355 | 1243382.3423
23 | 2678664.9189 | 1243470.9462
24 | 2678661.2644 | 1243478.0286
25 | 2678670.3226 | 1243460.4739
26 | 2678657.361 | 1243485.5515
27 | 2678673.9787 | 1243452.9633
28 | 2678651.3072 | 1243496.2858
29 | 2678678.4736 | 1243443.7296
30 | 2678645.642 | 1243506.3312
31 | 2678685.8865 | 1243428.5018
32 | 2678639.7509 | 1243516.7772
33 | 2678551.1475 | 1243191.8911
34 | 2678535.3933 | 1243213.5104
35 | 2678531.7811 | 1243216.865
36 | 2678544.8259 | 1243203.7083
37 | 2678610.4615 | 1243115.8678
38 | 2678558.0544 | 1243186.0042
39 | 2678619.1135 | 1243232.4212
40 | 2678500.7246 | 1243261.3004
41 | 2678541.3646 | 1243233.924
42 | 2678545.195 | 1243245.282
43 | 2678507.5221 | 1243285.0024
44 | 2678547.3129 | 1243251.5621
45 | 2678552.2525 | 1243266.2093
46 | 2678552.6451 | 1243267.3734
47 | 2678515.9423 | 1243308.7057
48 | 2678637.5024 | 1243520.7641
49 | 2678625.666 | 1243541.1966
50 | 2678619.5443 | 1243550.2222
51 | 2678594.8119 | 1243552.3947
52 | 2678589.4205 | 1243563.6173
53 | 2678578.4712 | 1243544.5728
54 | 2678586.5097 | 1243569.6764
55 | 2678570.7243 | 1243540.8646
56 | 2678562.4406 | 1243536.8994
57 | 2678556.854 | 1243548.4641
58 | 2678577.7885 | 1243506.9034
59 | 2678543.1626 | 1243367.1341
60 | 2678485.4239 | 1243331.0333
61 | 2678477.3065 | 1243331.0158
62 | 2678570.7149 | 1243377.8842
63 | 2678474.8975 | 1243331.0217
64 | 2678688.6669 | 1243212.6319
65 | 2678688.6693 | 1243213.5708
66 | 2678577.6199 | 1243350.6025
67 | 2678578.9476 | 1243329.0264
68 | 2678578.8515 | 1243311.2403
69 | 2678601.0539 | 1243399.6459
70 | 2678578.791 | 1243300.0355
71 | 2678590.6135 | 1243438.0129
72 | 2678622.7003 | 1243384.3551
73 | 2678617.1317 | 1243416.1608
74 | 2678623.3513 | 1243373.6472
75 | 2678558.1964 | 1243467.5826
76 | 2678581.4485 | 1243471.8492
77 | 2678594.793 | 1243448.3089
78 | 2678600.735 | 1243443.6732
79 | 2678577.934 | 1243501.0567
80 | 2678583.626 | 1243510.1497
81 | 2678600.9832 | 1243300.0405
82 | 2678576.949 | 1243300.0342
83 | 2678621.8606 | 1243418.0458
84 | 2678641.7417 | 1243386.5693
85 | 2678644.2846 | 1243386.8651
86 | 2678623.3894 | 1243355.0019
87 | 2678684.7133 | 1243348.8627
88 | 2678678.6983 | 1243348.7384
89 | 2678684.6274 | 1243322.8652
90 | 2678684.7825 | 1243374.9822
91 | 2678681.6695 | 1243374.8965
92 | 2678646.2283 | 1243376.714
93 | 2678584.2369 | 1243472.5976
94 | 2678604.9596 | 1243445.4304
95 | 2678606.8116 | 1243440.8516
96 | 2678715.9556 | 1243256.9891
97 | 2678703.4572 | 1243256.8876
98 | 2678716.0601 | 1243239.6282
99 | 2678553.9253 | 1243554.5269
100 | 2678584.7749 | 1243509.0085
101 | 2678585.8023 | 1243514.1814
102 | 2678600.9785 | 1243310.4985
103 | 2678622.2293 | 1243274.4925
104 | 2678622.389 | 1243285.5728
105 | 2678630.5904 | 1243272.1238
106 | 2678556.5988 | 1243300.0195
107 | 2678467.1267 | 1243382.0131
108 | 2678647.5613 | 1243359.1129
109 | 2678647.4882 | 1243341.4734
110 | 2678647.4173 | 1243324.3499
111 | 2678647.3467 | 1243307.3098
112 | 2678678.626 | 1243322.8522
113 | 2678681.7014 | 1243297.2859
114 | 2678716.1904 | 1243227.3377
115 | 2678697.9218 | 1243256.8832
116 | 2678645.8595 | 1243288.4548
117 | 2678645.1945 | 1243276.6428
118 | 2678644.0101 | 1243262.39
119 | 2678644.2652 | 1243249.4928
120 | 2678622.6497 | 1243303.6701
121 | 2678644.3034 | 1243243.5184
122 | 2678622.8958 | 1243320.746
123 | 2678600.9702 | 1243328.6279
124 | 2678658.8471 | 1243243.612
125 | 2678466.0131 | 1243331.0433
126 | 2678464.1879 | 1243321.0023
127 | 2678467.2818 | 1243341.1903
128 | 2678462.8991 | 1243313.9124
129 | 2678467.2643 | 1243341.9471
130 | 2678467.242 | 1243342.9146
131 | 2678466.8234 | 1243360.5543
132 | 2678556.3954 | 1243310.7599
133 | 2678556.2471 | 1243318.5837
134 | 2678623.1424 | 1243337.8567
135 | 2678600.2303 | 1243348.4805
136 | 2678597.358 | 1243363.1264
137 | 2678467.071 | 1243379.9299
138 | 2678466.8276 | 1243362.6196
139 | 2678466.8273 | 1243362.4597
140 | 2678466.8259 | 1243361.751
141 | 2678698.026 | 1243251.3139
142 | 2678688.6947 | 1243223.4676
143 | 2678688.748 | 1243244.1635
144 | 2678667.06 | 1243237.4601
145 | 2678466.8236 | 1243360.6444
146 | 2678466.8255 | 1243361.5846
147 | 2678591.0664 | 1243474.5672
148 | 2678584.5263 | 1243479.8511
149 | 2678592.2449 | 1243483.1668
150 | 2678592.4747 | 1243470.9611
151 | 2678627.5998 | 1243418.4443
152 | 2678635.6146 | 1243417.1051
153 | 2678642.5971 | 1243418.9323
154 | 2678592.7694 | 1243516.5976
155 | 2678584.8829 | 1243501.9938
156 | 2678601.7617 | 1243451.7481
157 | 2678615.2455 | 1243443.2428
158 | 2678597.358 | 1243363.1264

## line_std_types
| c_nf_per_km | r_ohm_per_km | x_ohm_per_km | max_i_ka | type | q_mm2 | alpha | voltage_rating
NAYY 4x50 SE | 210 | 0.642 | 0.083 | 0.142 | cs | 50 | 0.00403 | LV
NAYY 4x120 SE | 264 | 0.225 | 0.08 | 0.242 | cs | 120 | 0.00403 | LV
NAYY 4x150 SE | 261 | 0.208 | 0.08 | 0.27 | cs | 150 | 0.00403 | LV
NA2XS2Y 1x95 RM/25 12/20 kV | 216 | 0.313 | 0.132 | 0.252 | cs | 95 | 0.00403 | MV
NA2XS2Y 1x185 RM/25 12/20 kV | 273 | 0.161 | 0.117 | 0.362 | cs | 185 | 0.00403 | MV
NA2XS2Y 1x240 RM/25 12/20 kV | 304 | 0.122 | 0.112 | 0.421 | cs | 240 | 0.00403 | MV
NA2XS2Y 1x95 RM/25 6/10 kV | 315 | 0.313 | 0.123 | 0.249 | cs | 95 | 0.00403 | MV
NA2XS2Y 1x185 RM/25 6/10 kV | 406 | 0.161 | 0.11 | 0.358 | cs | 185 | 0.00403 | MV
NA2XS2Y 1x240 RM/25 6/10 kV | 456 | 0.122 | 0.105 | 0.416 | cs | 240 | 0.00403 | MV
NA2XS2Y 1x150 RM/25 12/20 kV | 250 | 0.206 | 0.116 | 0.319 | cs | 150 | 0.00403 | MV
NA2XS2Y 1x120 RM/25 12/20 kV | 230 | 0.253 | 0.119 | 0.283 | cs | 120 | 0.00403 | MV
NA2XS2Y 1x70 RM/25 12/20 kV | 190 | 0.443 | 0.132 | 0.22 | cs | 70 | 0.00403 | MV
NA2XS2Y 1x150 RM/25 6/10 kV | 360 | 0.206 | 0.11 | 0.315 | cs | 150 | 0.00403 | MV
NA2XS2Y 1x120 RM/25 6/10 kV | 340 | 0.253 | 0.113 | 0.28 | cs | 120 | 0.00403 | MV
NA2XS2Y 1x70 RM/25 6/10 kV | 280 | 0.443 | 0.123 | 0.217 | cs | 70 | 0.00403 | MV
N2XS(FL)2Y 1x120 RM/35 64/110 kV | 112 | 0.153 | 0.166 | 0.366 | cs | 120 | 0.00393 | HV
N2XS(FL)2Y 1x185 RM/35 64/110 kV | 125 | 0.099 | 0.156 | 0.457 | cs | 185 | 0.00393 | HV
N2XS(FL)2Y 1x240 RM/35 64/110 kV | 135 | 0.075 | 0.149 | 0.526 | cs | 240 | 0.00393 | HV
N2XS(FL)2Y 1x300 RM/35 64/110 kV | 144 | 0.06 | 0.144 | 0.588 | cs | 300 | 0.00393 | HV
15-AL1/3-ST1A 0.4 | 11 | 1.8769 | 0.35 | 0.105 | ol | 16 | 0.00403 | LV
24-AL1/4-ST1A 0.4 | 11.25 | 1.2012 | 0.335 | 0.14 | ol | 24 | 0.00403 | LV
48-AL1/8-ST1A 0.4 | 12.2 | 0.5939 | 0.3 | 0.21 | ol | 48 | 0.00403 | LV
94-AL1/15-ST1A 0.4 | 13.2 | 0.306 | 0.29 | 0.35 | ol | 94 | 0.00403 | LV
34-AL1/6-ST1A 10.0 | 9.7 | 0.8342 | 0.36 | 0.17 | ol | 34 | 0.00403 | MV
48-AL1/8-ST1A 10.0 | 10.1 | 0.5939 | 0.35 | 0.21 | ol | 48 | 0.00403 | MV
70-AL1/11-ST1A 10.0 | 10.4 | 0.4132 | 0.339 | 0.29 | ol | 70 | 0.00403 | MV
94-AL1/15-ST1A 10.0 | 10.75 | 0.306 | 0.33 | 0.35 | ol | 94 | 0.00403 | MV
122-AL1/20-ST1A 10.0 | 11.1 | 0.2376 | 0.323 | 0.41 | ol | 122 | 0.00403 | MV
149-AL1/24-ST1A 10.0 | 11.25 | 0.194 | 0.315 | 0.47 | ol | 149 | 0.00403 | MV
34-AL1/6-ST1A 20.0 | 9.15 | 0.8342 | 0.382 | 0.17 | ol | 34 | 0.00403 | MV
48-AL1/8-ST1A 20.0 | 9.5 | 0.5939 | 0.372 | 0.21 | ol | 48 | 0.00403 | MV
70-AL1/11-ST1A 20.0 | 9.7 | 0.4132 | 0.36 | 0.29 | ol | 70 | 0.00403 | MV
94-AL1/15-ST1A 20.0 | 10 | 0.306 | 0.35 | 0.35 | ol | 94 | 0.00403 | MV
122-AL1/20-ST1A 20.0 | 10.3 | 0.2376 | 0.344 | 0.41 | ol | 122 | 0.00403 | MV
149-AL1/24-ST1A 20.0 | 10.5 | 0.194 | 0.337 | 0.47 | ol | 149 | 0.00403 | MV
184-AL1/30-ST1A 20.0 | 10.75 | 0.1571 | 0.33 | 0.535 | ol | 184 | 0.00403 | MV
243-AL1/39-ST1A 20.0 | 11 | 0.1188 | 0.32 | 0.645 | ol | 243 | 0.00403 | MV
48-AL1/8-ST1A 110.0 | 8 | 0.5939 | 0.46 | 0.21 | ol | 48 | 0.00403 | HV
70-AL1/11-ST1A 110.0 | 8.4 | 0.4132 | 0.45 | 0.29 | ol | 70 | 0.00403 | HV
94-AL1/15-ST1A 110.0 | 8.65 | 0.306 | 0.44 | 0.35 | ol | 94 | 0.00403 | HV
122-AL1/20-ST1A 110.0 | 8.5 | 0.2376 | 0.43 | 0.41 | ol | 122 | 0.00403 | HV
149-AL1/24-ST1A 110.0 | 8.75 | 0.194 | 0.41 | 0.47 | ol | 149 | 0.00403 | HV
184-AL1/30-ST1A 110.0 | 8.8 | 0.1571 | 0.4 | 0.535 | ol | 184 | 0.00403 | HV
243-AL1/39-ST1A 110.0 | 9 | 0.1188 | 0.39 | 0.645 | ol | 243 | 0.00403 | HV
305-AL1/39-ST1A 110.0 | 9.2 | 0.0949 | 0.38 | 0.74 | ol | 305 | 0.00403 | HV
490-AL1/64-ST1A 110.0 | 9.75 | 0.059 | 0.37 | 0.96 | ol | 490 | 0.00403 | HV
679-AL1/86-ST1A 110.0 | 9.95 | 0.042 | 0.36 | 1.15 | ol | 679 | 0.00403 | HV
490-AL1/64-ST1A 220.0 | 10 | 0.059 | 0.285 | 0.96 | ol | 490 | 0.00403 | HV
679-AL1/86-ST1A 220.0 | 11.7 | 0.042 | 0.275 | 1.15 | ol | 679 | 0.00403 | HV
490-AL1/64-ST1A 380.0 | 11 | 0.059 | 0.253 | 0.96 | ol | 490 | 0.00403 | HV
679-AL1/86-ST1A 380.0 | 14.6 | 0.042 | 0.25 | 1.15 | ol | 679 | 0.00403 | HV

## trafo_std_types
| i0_percent | pfe_kw | vkr_percent | sn_mva | vn_lv_kv | vn_hv_kv | vk_percent | shift_degree | vector_group | tap_side | tap_neutral | tap_min | tap_max | tap_step_degree | tap_step_percent | tap_phase_shifter
160 MVA 380/110 kV | 0.06 | 60 | 0.25 | 160 | 110 | 380 | 12.2 | 0 | Yy0 | hv | 0 | -9 | 9 | 0 | 1.5 | FALSE
100 MVA 220/110 kV | 0.06 | 55 | 0.26 | 100 | 110 | 220 | 12 | 0 | Yy0 | hv | 0 | -9 | 9 | 0 | 1.5 | FALSE
63 MVA 110/20 kV | 0.04 | 22 | 0.32 | 63 | 20 | 110 | 18 | 150 | YNd5 | hv | 0 | -9 | 9 | 0 | 1.5 | FALSE
40 MVA 110/20 kV | 0.05 | 18 | 0.34 | 40 | 20 | 110 | 16.2 | 150 | YNd5 | hv | 0 | -9 | 9 | 0 | 1.5 | FALSE
25 MVA 110/20 kV | 0.07 | 14 | 0.41 | 25 | 20 | 110 | 12 | 150 | YNd5 | hv | 0 | -9 | 9 | 0 | 1.5 | FALSE
63 MVA 110/10 kV | 0.04 | 22 | 0.32 | 63 | 10 | 110 | 18 | 150 | YNd5 | hv | 0 | -9 | 9 | 0 | 1.5 | FALSE
40 MVA 110/10 kV | 0.05 | 18 | 0.34 | 40 | 10 | 110 | 16.2 | 150 | YNd5 | hv | 0 | -9 | 9 | 0 | 1.5 | FALSE
25 MVA 110/10 kV | 0.07 | 14 | 0.41 | 25 | 10 | 110 | 12 | 150 | YNd5 | hv | 0 | -9 | 9 | 0 | 1.5 | FALSE
0.25 MVA 20/0.4 kV | 0.32 | 0.8 | 1.44 | 0.25 | 0.4 | 20 | 6 | 150 | Yzn5 | hv | 0 | -2 | 2 | 0 | 2.5 | FALSE
0.4 MVA 20/0.4 kV | 0.3375 | 1.35 | 1.425 | 0.4 | 0.4 | 20 | 6 | 150 | Dyn5 | hv | 0 | -2 | 2 | 0 | 2.5 | FALSE
0.63 MVA 20/0.4 kV | 0.2619 | 1.65 | 1.206 | 0.63 | 0.4 | 20 | 6 | 150 | Dyn5 | hv | 0 | -2 | 2 | 0 | 2.5 | FALSE
0.25 MVA 10/0.4 kV | 0.24 | 0.6 | 1.2 | 0.25 | 0.4 | 10 | 4 | 150 | Dyn5 | hv | 0 | -2 | 2 | 0 | 2.5 | FALSE
0.4 MVA 10/0.4 kV | 0.2375 | 0.95 | 1.325 | 0.4 | 0.4 | 10 | 4 | 150 | Dyn5 | hv | 0 | -2 | 2 | 0 | 2.5 | FALSE
0.63 MVA 10/0.4 kV | 0.1873 | 1.18 | 1.0794 | 0.63 | 0.4 | 10 | 4 | 150 | Dyn5 | hv | 0 | -2 | 2 | 0 | 2.5 | FALSE

## trafo3w_std_types
| sn_hv_mva | sn_mv_mva | sn_lv_mva | vn_hv_kv | vn_mv_kv | vn_lv_kv | vk_hv_percent | vk_mv_percent | vk_lv_percent | vkr_hv_percent | vkr_mv_percent | vkr_lv_percent | pfe_kw | i0_percent | shift_mv_degree | shift_lv_degree | vector_group | tap_side | tap_neutral | tap_min | tap_max | tap_step_percent
63/25/38 MVA 110/20/10 kV | 63 | 25 | 38 | 110 | 20 | 10 | 10.4 | 10.4 | 10.4 | 0.28 | 0.32 | 0.35 | 35 | 0.89 | 0 | 0 | YN0yn0yn0 | hv | 0 | -10 | 10 | 1.2
63/25/38 MVA 110/10/10 kV | 63 | 25 | 38 | 110 | 10 | 10 | 10.4 | 10.4 | 10.4 | 0.28 | 0.32 | 0.35 | 35 | 0.89 | 0 | 0 | YN0yn0yn0 | hv | 0 | -10 | 10 | 1.2

## fuse_std_types
| fuse_type | i_rated_a | t_avg | t_min | t_total | x_avg | x_min | x_total
HV 100A | HV 100A | 100 | 0 | [10.0, 3.64, 0.854, 0.281, 0.1, 0.0531, 0.022, 0.01] | [10.0, 4.267, 1.21, 0.403, 0.1, 0.058, 0.022, 0.01] | 0 | [300.0, 350.0, 450.0, 550.0, 700.0, 850.0, 1200.0, 1752.0] | [600.0, 700.0, 900.0, 1150.0, 1665.0, 2000.0, 3000.0, 4313.0]
HV 10A | HV 10A | 10 | 0 | [10.0, 1675.0, 0.344, 0.156, 0.1, 0.0417, 0.0171, 0.01] | [10.0, 1.3, 0.3, 0.155, 0.1, 0.0555, 0.023, 0.01] | 0 | [30.0, 32.0, 35.0, 37.0, 39.0, 50.0, 70.0, 88.0] | [60.0, 70.0, 80.0, 87.0, 94.0, 110.0, 150.0, 216.0]
HV 125A | HV 125A | 125 | 0 | [10.0, 1.82, 0.344, 0.1, 0.0467, 0.0269, 0.01] | [10.0, 2.478, 0.426, 0.1, 0.0427, 0.0211, 0.01] | 0 | [375.0, 500.0, 700.0, 925.0, 1200.0, 1500.0, 2341.0] | [750.0, 1000.0, 1500.0, 2200.0, 3000.0, 4000.0, 5765.0]
HV 160A | HV 160A | 160 | 0 | [10.0, 4.15, 1.03, 0.198, 0.1, 0.051, 0.0172, 0.01] | [10.0, 2.3, 0.734, 0.274, 0.1, 0.046, 0.0177, 0.01] | 0 | [480.0, 550.0, 700.0, 1000.0, 1260.0, 1600.0, 2500.0, 3227.0] | [960.0, 1300.0, 1700.0, 2200.0, 2996.0, 4000.0, 6000.0, 7946.0]
HV 16A | HV 16A | 16 | 0 | [10.0, 0.352, 0.164, 0.1, 0.0649, 0.0342, 0.01] | [10.0, 2.34, 0.722, 0.181, 0.1, 0.055, 0.0296, 0.01] | 0 | [48.0, 60.0, 65.0, 71.0, 80.0, 100.0, 162.0] | [96.0, 110.0, 125.0, 150.0, 168.0, 200.0, 250.0, 398.0]
HV 200A | HV 200A | 200 | 0 | [10.0, 4.267, 1.21, 0.403, 0.1, 0.058, 0.022, 0.01] | [10.0, 3.73, 1.654, 0.328, 0.1, 0.0531, 0.019, 0.01] | 0 | [600.0, 700.0, 900.0, 1150.0, 1665.0, 2000.0, 3000.0, 4313.0] | [1200.0, 1500.0, 1800.0, 2700.0, 3960.0, 5000.0, 7500.0, 10620.0]
HV 20A | HV 20A | 20 | 0 | [10.0, 1.3, 0.3, 0.155, 0.1, 0.0555, 0.023, 0.01] | [10.0, 1.3, 0.161, 0.1, 0.0611, 0.0399, 0.0141, 0.01] | 0 | [60.0, 70.0, 80.0, 87.0, 94.0, 110.0, 150.0, 216.0] | [120.0, 150.0, 200.0, 223.0, 260.0, 300.0, 450.0, 532.0]
HV 25A | HV 25A | 25 | 0 | [10.0, 2.512, 0.833, 0.299, 0.1, 0.0372, 0.0223, 0.01] | [10.0, 3.125, 0.597, 0.198, 0.1, 0.0378, 0.022, 0.01] | 0 | [75.0, 82.0, 90.0, 100.0, 124.0, 170.0, 200.0, 289.0] | [150.0, 170.0, 210.0, 250.0, 294.0, 400.0, 500.0, 711.0]
HV 31.5A | HV 31.5A | 31.5 | 0 | [10.0, 2.34, 0.722, 0.181, 0.1, 0.055, 0.0296, 0.01] | [10.0, 2.84, 0.368, 0.164, 0.1, 0.0621, 0.0378, 0.0195, 0.01] | 0 | [95.0, 110.0, 125.0, 150.0, 165.0, 200.0, 250.0, 390.0] | [189.0, 220.0, 300.0, 350.0, 393.0, 450.0, 530.0, 700.0, 960.0]
HV 40A | HV 40A | 40 | 0 | [10.0, 1.3, 0.161, 0.1, 0.0611, 0.0399, 0.0141, 0.01] | [10.0, 2.05, 0.369, 0.198, 0.1, 0.051, 0.0298, 0.01] | 0 | [120.0, 150.0, 200.0, 223.0, 260.0, 300.0, 450.0, 532.0] | [240.0, 300.0, 400.0, 450.0, 530.0, 650.0, 800.0, 1311.0]
HV 50A | HV 50A | 50 | 0 | [10.0, 3.215, 0.597, 0.198, 0.1, 0.0378, 0.022, 0.01] | [10.0, 3.64, 0.854, 0.281, 0.1, 0.0531, 0.022, 0.01] | 0 | [150.0, 170.0, 210.0, 250.0, 294.0, 400.0, 500.0, 711.0] | [300.0, 350.0, 450.0, 550.0, 700.0, 850.0, 1200.0, 1752.0]
HV 6.3A | HV 6.3A | 6.3 | 0 | [10.0, 1.39, 0.344, 0.168, 0.1, 0.056, 0.0263, 0.01] | [10.0, 1.711, 0.516, 0.198, 0.1, 0.0634, 0.0303, 0.01] | 0 | [19.0, 19.5, 20.4, 20.8, 22.0, 25.0, 32.0, 48.0] | [38.0, 40.0, 43.0, 48.0, 53.0, 60.0, 75.0, 118.0]
HV 63A | HV 63A | 63 | 0 | [10.0, 2.84, 0.368, 0.164, 0.1, 0.0621, 0.0378, 0.0195, 0.01] | [10.0, 1.82, 0.344, 0.1, 0.0467, 0.0269, 0.01] | 0 | [189.0, 220.0, 300.0, 350.0, 393.0, 450.0, 530.0, 700.0, 961.0] | [378.0, 500.0, 700.0, 934.0, 1200.0, 1500.0, 2366.0]
HV 80A | HV 80A | 80 | 0 | [10.0, 2.05, 0.369, 0.198, 0.1, 0.051, 0.0298, 0.01] | [10.0, 4.15, 1.03, 0.198, 0.1, 0.051, 0.0172, 0.01] | 0 | [240.0, 300.0, 400.0, 450.0, 530.0, 650.0, 800.0, 1311.0] | [480.0, 550.0, 700.0, 1000.0, 1260.0, 1600.0, 2500.0, 3227.0]
Siemens NH-1-100 | Siemens NH-1-100 | 100 | [5400.0, 2000.0, 400.0, 20.0, 1.0, 0.2, 0.012, 0.004] | 0 | 0 | [150.0, 190.0, 250.0, 430.0, 900.0, 1250.0, 2700.0, 3600.0] | 0 | 0
Siemens NH-1-125 | Siemens NH-1-125 | 125 | [4800.0, 120.0, 7.0, 0.1, 0.004] | 0 | 0 | [180.0, 400.0, 740.0, 2000.0, 4250.0] | 0 | 0
Siemens NH-1-16 | Siemens NH-1-16 | 16 | [4000.0, 400.0, 2.0, 0.1, 0.04, 0.01] | 0 | 0 | [26.0, 35.0, 75.0, 150.0, 200.0, 300.0] | 0 | 0
Siemens NH-1-160 | Siemens NH-1-160 | 160 | [4800.0, 120.0, 7.0, 0.1, 0.004] | 0 | 0 | [210.0, 500.0, 900.0, 2300.0, 5000.0] | 0 | 0
Siemens NH-1-25 | Siemens NH-1-25 | 25 | [4000.0, 1000.0, 10.0, 0.2, 0.02, 0.01] | 0 | 0 | [40.0, 50.0, 100.0, 210.0, 400.0, 500.0] | 0 | 0
Siemens NH-1-50 | Siemens NH-1-50 | 50 | [4000.0, 40.0, 4.0, 1.0, 0.02, 0.01] | 0 | 0 | [86.0, 200.0, 300.0, 400.0, 1000.0, 1280.0] | 0 | 0
Siemens NH-1-63 | Siemens NH-1-63 | 63 | [4000.0, 100.0, 10.0, 2.0, 0.04, 0.01] | 0 | 0 | [100.0, 200.0, 300.0, 400.0, 1000.0, 1500.0] | 0 | 0
Siemens NH-1-80 | Siemens NH-1-80 | 80 | [4800.0, 120.0, 7.0, 0.1, 0.01] | 0 | 0 | [150.58, 250.0, 450.0, 1150.0, 2470.0] | 0 | 0
Siemens NH-2-1000 | Siemens NH-2-1000 | 1000 | [4800.0, 120.0, 7.0, 0.1, 0.004] | 0 | 0 | [1900.0, 3500.0, 8400.0, 24000.0, 52000.0] | 0 | 0
Siemens NH-2-200 | Siemens NH-2-200 | 200 | [4800.0, 120.0, 7.0, 0.1, 0.004] | 0 | 0 | [280.0, 650.0, 1200.0, 3000.0, 7000.0] | 0 | 0
Siemens NH-2-224 | Siemens NH-2-224 | 224 | [4800.0, 120.0, 7.0, 0.2, 0.04, 0.004] | 0 | 0 | [400.0, 750.0, 1453.0, 3025.0, 4315.0, 7600.0] | 0 | 0
Siemens NH-2-250 | Siemens NH-2-250 | 250 | [4800.0, 120.0, 7.0, 0.1, 0.004] | 0 | 0 | [450.0, 800.0, 1650.0, 4000.0, 8500.0] | 0 | 0
Siemens NH-2-315 | Siemens NH-2-315 | 315 | [4800.0, 120.0, 7.0, 0.1, 0.004] | 0 | 0 | [550.0, 920.0, 1900.0, 5000.0, 11000.0] | 0 | 0
Siemens NH-2-355 | Siemens NH-2-355 | 355 | [4800.0, 120.0, 6.0, 0.1, 0.004] | 0 | 0 | [650.0, 1116.27, 2350.0, 5840.0, 12790.0] | 0 | 0
Siemens NH-2-400 | Siemens NH-2-400 | 400 | [4800.0, 120.0, 7.0, 0.1, 0.004] | 0 | 0 | [720.0, 1350.0, 2800.0, 6500.0, 15000.0] | 0 | 0
Siemens NH-2-425 | Siemens NH-2-425 | 425 | [4800.0, 120.0, 7.0, 0.1, 0.004] | 0 | 0 | [850.0, 1500.0, 3050.0, 7500.0, 16500.0] | 0 | 0
Siemens NH-2-630 | Siemens NH-2-630 | 630 | [4800.0, 120.0, 7.0, 0.1, 0.004] | 0 | 0 | [1200.0, 2000.0, 4800.0, 12000.0, 26000.0] | 0 | 0

## res_bus
| vm_pu | va_degree | p_mw | q_mvar
0 | 0.97031 | -0.57298 | 0.0062494 | 0.0015662
1 | 0.97049 | -0.56934 | 0 | 0
2 | 0.97283 | -0.52311 | 0 | 0
3 | 0.97327 | -0.51456 | 0 | 0
4 | 0.97253 | -0.52913 | 0 | 0
5 | 0.97025 | -0.57411 | 0 | 0
6 | 0.97053 | -0.56858 | 0 | 0
7 | 0.97263 | -0.52713 | 0.0030834 | 0.00077277
8 | 0.97463 | -0.48773 | 0 | 0
9 | 0.97115 | -0.55636 | 0.0036792 | 0.00092209
10 | 0.97008 | -0.57749 | 0.0019281 | 0.00048323
11 | 0.97762 | -0.42913 | 0 | 0
12 | 0.97916 | -0.39899 | 0 | 0
13 | 0.97684 | -0.44433 | 0.0033494 | 0.00083944
14 | 0.97445 | -0.49156 | 0 | 0
15 | 0.97428 | -0.49484 | 0.0012002 | 0.0003008
16 | 0.97465 | -0.48755 | 0 | 0
17 | 0.97255 | -0.52877 | 0.0060614 | 0.0015191
18 | 0.97469 | -0.48649 | 0 | 0
19 | 0.97007 | -0.57783 | 0.0011771 | 0.00029502
20 | 0.9803 | -0.37653 | 0 | 0
21 | 0.97647 | -0.45158 | 0.0023538 | 0.00058992
22 | 0.97473 | -0.486 | 0.0039111 | 0.0009802
23 | 0.97118 | -0.55536 | 0.0037253 | 0.00093365
24 | 0.97132 | -0.55259 | 0.0023371 | 0.00058572
25 | 0.97102 | -0.55865 | 0.0016386 | 0.00041067
26 | 0.97149 | -0.54928 | 0.0016426 | 0.00041167
27 | 0.97091 | -0.56072 | 0.0020888 | 0.00052351
28 | 0.97175 | -0.54409 | 0.0034397 | 0.00086206
29 | 0.9708 | -0.56288 | 0.0033686 | 0.00084424
30 | 0.97204 | -0.5385 | 0.0019819 | 0.00049672
31 | 0.97068 | -0.56539 | 0.0079966 | 0.0020041
32 | 0.97235 | -0.53226 | 0.0017668 | 0.0004428
33 | 0.97739 | -0.43352 | 0.003031 | 0.00075965
34 | 0.97746 | -0.43204 | 0 | 0
35 | 0.97762 | -0.42908 | 0 | 0
36 | 0.97704 | -0.44032 | 0.0021883 | 0.00054845
37 | 0.97466 | -0.4871 | 0 | 0
38 | 0.97647 | -0.45153 | 0.0026641 | 0.00066767
39 | 0.97433 | -0.49355 | 0.0029021 | 0.00072734
40 | 0.98023 | -0.37803 | 0.0036576 | 0.00091669
41 | 0.97737 | -0.43396 | 0.0029976 | 0.00075127
42 | 0.97726 | -0.43602 | 0.002207 | 0.00055311
43 | 0.98236 | -0.33655 | 0.0035944 | 0.00090083
44 | 0.97722 | -0.43689 | 0.0019762 | 0.00049528
45 | 0.97714 | -0.43837 | 0.0032774 | 0.0008214
46 | 0.97714 | -0.43841 | 0.0019488 | 0.0004884
47 | 0.98352 | -0.31399 | 0.0026838 | 0.00067262
48 | 0.97248 | -0.52973 | 0.0025074 | 0.00062841
49 | 0.9732 | -0.5156 | 0.004479 | 0.0011225
50 | 0.97357 | -0.50817 | 0.0014608 | 0.00036611
51 | 0.97459 | -0.48817 | 0 | 0
52 | 0.97455 | -0.48901 | 0.0018328 | 0.00045934
53 | 0.9753 | -0.47417 | 0.0016248 | 0.00040721
54 | 0.97454 | -0.48924 | 0.0018556 | 0.00046507
55 | 0.97565 | -0.46729 | 0.0025408 | 0.00063679
56 | 0.97605 | -0.45951 | 0 | 0
57 | 0.976 | -0.46038 | 0.0018476 | 0.00046306
58 | 0.98006 | -0.38114 | 0 | 0
59 | 0.98569 | -0.2721 | 0 | 0
60 | 0.97552 | -0.47027 | 0.0027999 | 0.00070172
61 | 0.97555 | -0.46985 | 0.0019379 | 0.00048568
62 | 0.98662 | -0.25411 | 0 | 0
63 | 0.97556 | -0.46965 | 0.0026164 | 0.00065574
64 | 0.97684 | -0.44436 | 0.0025478 | 0.00063854
65 | 0.97684 | -0.44431 | 0.0014533 | 0.00036424
66 | 0.98904 | -0.20766 | 0.0028694 | 0.00071913
67 | 0.99093 | -0.17154 | 0.0028849 | 0.00072303
68 | 0.99249 | -0.14181 | 0.0026227 | 0.00065732
69 | 0.98428 | -0.29934 | 0 | 0
70 | 0.99348 | -0.12295 | 0 | 0
71 | 0.98313 | -0.32154 | 0 | 0
72 | 0.98328 | -0.31872 | 0 | 0
73 | 0.98409 | -0.30297 | 0.0019889 | 0.00049846
74 | 0.98294 | -0.32517 | 0.0028405 | 0.0007119
75 | 0.98209 | -0.34178 | 0 | 0
76 | 0.98198 | -0.34377 | 0.0013305 | 0.00033347
77 | 0.98312 | -0.32181 | 0.0013099 | 0.00032829
78 | 0.98308 | -0.32248 | 0 | 0
79 | 0.98005 | -0.38128 | 0.0013233 | 0.00033165
80 | 0.98003 | -0.38178 | 0 | 0
81 | 0.99551 | -0.084464 | 0 | 0
82 | 0.99347 | -0.12327 | 0.0020742 | 0.00051985
83 | 0.98406 | -0.30356 | 0.0014607 | 0.00036609
84 | 0.97325 | -0.51458 | 0.0019413 | 0.00048654
85 | 0.97325 | -0.51449 | 0 | 0
86 | 0.98238 | -0.33608 | 0.0028426 | 0.00071243
87 | 0.97058 | -0.56733 | 0 | 0
88 | 0.97052 | -0.5685 | 0.010562 | 0.0026471
89 | 0.97018 | -0.57525 | 0 | 0
90 | 0.97124 | -0.55428 | 0 | 0
91 | 0.97121 | -0.55489 | 0.010587 | 0.0026535
92 | 0.97364 | -0.50692 | 0.0028313 | 0.0007096
93 | 0.98198 | -0.34394 | 0 | 0
94 | 0.98307 | -0.32269 | 0 | 0
95 | 0.98307 | -0.32278 | 0.0019885 | 0.00049835
96 | 0.9766 | -0.44902 | 0 | 0
97 | 0.97666 | -0.44788 | 0.0028599 | 0.00071675
98 | 0.97652 | -0.4506 | 0.0025053 | 0.00062788
99 | 0.97599 | -0.46061 | 0.0018634 | 0.00046701
100 | 0.98002 | -0.38186 | 0 | 0
101 | 0.98002 | -0.38198 | 0.0022252 | 0.00055768
102 | 0.99647 | -0.066381 | 0.0026295 | 0.00065902
103 | 0.97976 | -0.38696 | 0 | 0
104 | 0.9802 | -0.37848 | 0.0014863 | 0.00037249
105 | 0.97908 | -0.40023 | 0 | 0
106 | 0.99333 | -0.12598 | 0.0020648 | 0.00051748
107 | 0.97473 | -0.48596 | 0.0029769 | 0.00074609
108 | 0.97434 | -0.49317 | 0.0028654 | 0.00071814
109 | 0.97508 | -0.47853 | 0.002849 | 0.00071402
110 | 0.97585 | -0.46345 | 0.0028501 | 0.0007143
111 | 0.97666 | -0.44757 | 0.0028234 | 0.00070762
112 | 0.97012 | -0.57642 | 0.010633 | 0.002665
113 | 0.97002 | -0.5783 | 0.0058151 | 0.0014574
114 | 0.97649 | -0.45115 | 0.0024714 | 0.0006194
115 | 0.9767 | -0.44709 | 0.0040996 | 0.0010275
116 | 0.97761 | -0.42896 | 0.0014826 | 0.00037158
117 | 0.97822 | -0.41701 | 0.0014558 | 0.00036485
118 | 0.97855 | -0.41075 | 0.0014808 | 0.00037112
119 | 0.97823 | -0.41689 | 0.0014491 | 0.00036319
120 | 0.98092 | -0.3644 | 0.0028437 | 0.00071269
121 | 0.9781 | -0.41958 | 0.0014666 | 0.00036756
122 | 0.98139 | -0.35527 | 0.002832 | 0.00070976
123 | 0.99814 | -0.034837 | 0.0026245 | 0.00065776
124 | 0.97778 | -0.42573 | 0.0018706 | 0.00046881
125 | 0.97562 | -0.46845 | 0 | 0
126 | 0.97596 | -0.46179 | 0.0030038 | 0.00075283
127 | 0.97534 | -0.47383 | 0.0019387 | 0.00048588
128 | 0.97621 | -0.45669 | 0.0023528 | 0.00058967
129 | 0.97533 | -0.47419 | 0.0011951 | 0.00029952
130 | 0.9753 | -0.47464 | 0.0029632 | 0.00074264
131 | 0.97494 | -0.48182 | 0.0019166 | 0.00048035
132 | 0.99327 | -0.12703 | 0.0026457 | 0.00066307
133 | 0.99325 | -0.12742 | 0.0028505 | 0.00071441
134 | 0.98188 | -0.34583 | 0.0028823 | 0.00072238
135 | 1 | 0 | -0.31138 | -0.080117
136 | 0.99996 | -0.00073678 | 0.002831 | 0.00070952
137 | 0.97474 | -0.48566 | 0.0019285 | 0.00048332
138 | 0.97491 | -0.48247 | 0.0029667 | 0.00074352
139 | 0.97491 | -0.48243 | 0.002982 | 0.00074736
140 | 0.97492 | -0.48222 | 0.0011906 | 0.0002984
141 | 0.97676 | -0.44587 | 0.0025094 | 0.00062891
142 | 0.97688 | -0.44359 | 0.0014372 | 0.00036019
143 | 0.97698 | -0.44154 | 0 | 0
144 | 0.9775 | -0.43135 | 0.0014513 | 0.00036373
145 | 0.97494 | -0.48186 | 0.0019441 | 0.00048725
146 | 0.97492 | -0.48217 | 0.0011768 | 0.00029494
147 | 0.98196 | -0.3442 | 0 | 0
148 | 0.98197 | -0.34413 | 0.0013046 | 0.00032696
149 | 0.98195 | -0.34436 | 0.00098788 | 0.00024759
150 | 0.98196 | -0.34427 | 0.0010114 | 0.00025348
151 | 0.98404 | -0.30407 | 0 | 0
152 | 0.98401 | -0.3045 | 0.0019638 | 0.00049218
153 | 0.98398 | -0.30506 | 0.0029607 | 0.00074201
154 | 0.98 | -0.38227 | 0.0016792 | 0.00042086
155 | 0.98002 | -0.382 | 0.0010156 | 0.00025454
156 | 0.98306 | -0.32282 | 0.0010019 | 0.00025109
157 | 0.98306 | -0.32301 | 0.0015022 | 0.00037649
158 | 0.99998 | 149.9956 | 0 | 0

## res_line
| p_from_mw | q_from_mvar | p_to_mw | q_to_mvar | pl_mw | ql_mvar | i_from_ka | i_to_ka | i_ka | vm_from_pu | va_from_degree | vm_to_pu | va_to_degree | loading_percent
0 | -0.0062494 | -0.0015662 | 0.0062504 | 0.0015665 | 1.0839e-06 | 3.0491e-07 | 0.0095837 | 0.0095835 | 0.0095837 | 0.97031 | -0.57298 | 0.97049 | -0.56934 | 2.6329
1 | 0.0031065 | 0.00077709 | -0.0031058 | -0.00077766 | 7.0461e-07 | -5.7236e-07 | 0.0047625 | 0.0047628 | 0.0047628 | 0.97049 | -0.56934 | 0.97025 | -0.57411 | 1.3085
2 | -0.0093569 | -0.0023436 | 0.0093572 | 0.0023438 | 3.3935e-07 | 1.6285e-07 | 0.014346 | 0.014346 | 0.014346 | 0.97049 | -0.56934 | 0.97053 | -0.56858 | 3.9412
3 | -0.013063 | -0.00328 | 0.013068 | 0.003283 | 5.3267e-06 | 2.9672e-06 | 0.019982 | 0.019982 | 0.019982 | 0.97283 | -0.52311 | 0.97327 | -0.51456 | 5.4897
4 | 0.013063 | 0.00328 | -0.013059 | -0.0032779 | 3.7539e-06 | 2.0913e-06 | 0.019982 | 0.019982 | 0.019982 | 0.97283 | -0.52311 | 0.97253 | -0.52913 | 5.4897
5 | 0.0091507 | 0.0022946 | -0.0091453 | -0.002292 | 5.4772e-06 | 2.5787e-06 | 0.013991 | 0.013991 | 0.013991 | 0.97327 | -0.51456 | 0.97263 | -0.52713 | 3.8437
6 | -0.022219 | -0.0055776 | 0.022247 | 0.005595 | 2.8482e-05 | 1.7409e-05 | 0.033973 | 0.033973 | 0.033973 | 0.97327 | -0.51456 | 0.97463 | -0.48773 | 9.3333
7 | 0.013059 | 0.0032779 | -0.013042 | -0.0032685 | 1.6938e-05 | 9.4389e-06 | 0.019982 | 0.019983 | 0.019983 | 0.97253 | -0.52913 | 0.97115 | -0.55636 | 5.4898
8 | 0.0031058 | 0.00077766 | -0.0031053 | -0.00077807 | 5.0039e-07 | -4.0607e-07 | 0.0047628 | 0.0047631 | 0.0047631 | 0.97025 | -0.57411 | 0.97008 | -0.57749 | 1.3085
9 | -0.0093572 | -0.0023438 | 0.0093627 | 0.0023464 | 5.4465e-06 | 2.6131e-06 | 0.014346 | 0.014346 | 0.014346 | 0.97053 | -0.56858 | 0.97115 | -0.55636 | 3.9412
10 | 0.0060618 | 0.0015192 | -0.0060614 | -0.0015191 | 4.7249e-07 | 1.2059e-07 | 0.009274 | 0.009274 | 0.009274 | 0.97263 | -0.52713 | 0.97255 | -0.52877 | 2.5478
11 | -0.022247 | -0.005595 | 0.022248 | 0.0055958 | 1.3136e-06 | 8.0286e-07 | 0.033973 | 0.033973 | 0.033973 | 0.97463 | -0.48773 | 0.97469 | -0.48649 | 9.3332
12 | 0.0011772 | 0.00029484 | -0.0011771 | -0.00029502 | 1.8711e-08 | -1.7697e-07 | 0.0018056 | 0.0018056 | 0.0018056 | 0.97008 | -0.57749 | 0.97007 | -0.57783 | 0.49606
13 | -0.046803 | -0.011762 | 0.046871 | 0.011805 | 6.7467e-05 | 4.2734e-05 | 0.07125 | 0.07125 | 0.07125 | 0.97762 | -0.42913 | 0.97916 | -0.39899 | 19.5742
14 | 0.046803 | 0.011762 | -0.046769 | -0.01174 | 3.3935e-05 | 2.1495e-05 | 0.07125 | 0.07125 | 0.07125 | 0.97762 | -0.42913 | 0.97684 | -0.44433 | 19.5742
15 | -0.046871 | -0.011805 | 0.046921 | 0.011837 | 5.0385e-05 | 3.1913e-05 | 0.07125 | 0.07125 | 0.07125 | 0.97916 | -0.39899 | 0.9803 | -0.37653 | 19.5741
16 | 0.04342 | 0.010901 | -0.043405 | -0.010891 | 1.5002e-05 | 9.4867e-06 | 0.066148 | 0.066148 | 0.066148 | 0.97684 | -0.44433 | 0.97647 | -0.45158 | 18.1725
17 | 0.0012004 | 0.00029907 | -0.0012002 | -0.0003008 | 1.8693e-07 | -1.7288e-06 | 0.0018324 | 0.001833 | 0.001833 | 0.97445 | -0.49156 | 0.97428 | -0.49484 | 0.50358
18 | -0.0012004 | -0.00029907 | 0.0012006 | 0.00029696 | 2.2783e-07 | -2.1098e-06 | 0.0018324 | 0.0018316 | 0.0018324 | 0.97445 | -0.49156 | 0.97465 | -0.48755 | 0.5034
19 | -0.0012006 | -0.00029696 | 0.0012007 | 0.00029614 | 8.7805e-08 | -8.1388e-07 | 0.0018316 | 0.0018313 | 0.0018316 | 0.97465 | -0.48755 | 0.97473 | -0.486 | 0.50318
20 | 0.0029031 | 0.00072632 | -0.002903 | -0.0007264 | 8.4745e-08 | -8.9177e-08 | 0.0044316 | 0.0044316 | 0.0044316 | 0.97469 | -0.48649 | 0.97466 | -0.4871 | 1.2175
21 | -0.025152 | -0.0063221 | 0.025194 | 0.0063481 | 4.2054e-05 | 2.5965e-05 | 0.038404 | 0.038404 | 0.038404 | 0.97469 | -0.48649 | 0.97647 | -0.45153 | 10.5507
22 | -0.096214 | -0.024281 | 0.096398 | 0.024399 | 0.00018461 | 0.00011786 | 0.1461 | 0.1461 | 0.1461 | 0.9803 | -0.37653 | 0.98236 | -0.33655 | 40.1385
23 | 0.049293 | 0.012444 | -0.049289 | -0.012442 | 3.5291e-06 | 2.2374e-06 | 0.074854 | 0.074854 | 0.074854 | 0.9803 | -0.37653 | 0.98023 | -0.37803 | 20.5644
24 | 0.041051 | 0.010302 | -0.041041 | -0.010295 | 1e-05 | 6.3149e-06 | 0.062561 | 0.062561 | 0.062561 | 0.97647 | -0.45158 | 0.97621 | -0.45669 | 17.1871
25 | -0.0051117 | -0.0012763 | 0.0051118 | 0.0012763 | 7.5171e-09 | 7.057e-10 | 0.0078019 | 0.0078019 | 0.0078019 | 0.97473 | -0.486 | 0.97473 | -0.48596 | 2.1434
26 | -0.018824 | -0.0047193 | 0.018826 | 0.0047208 | 2.4861e-06 | 1.4924e-06 | 0.028842 | 0.028842 | 0.028842 | 0.97118 | -0.55536 | 0.97132 | -0.55259 | 7.9235
27 | 0.015098 | 0.0037857 | -0.015096 | -0.0037843 | 2.365e-06 | 1.3678e-06 | 0.023134 | 0.023134 | 0.023134 | 0.97118 | -0.55536 | 0.97102 | -0.55865 | 6.3555
28 | -0.021163 | -0.0053066 | 0.021167 | 0.0053086 | 3.341e-06 | 2.0333e-06 | 0.032422 | 0.032422 | 0.032422 | 0.97132 | -0.55259 | 0.97149 | -0.54928 | 8.9071
29 | 0.013457 | 0.0033737 | -0.013456 | -0.0033729 | 1.3322e-06 | 7.4932e-07 | 0.020623 | 0.020623 | 0.020623 | 0.97102 | -0.55865 | 0.97091 | -0.56072 | 5.6656
30 | -0.022809 | -0.0057203 | 0.022815 | 0.0057237 | 5.6411e-06 | 3.4577e-06 | 0.034938 | 0.034938 | 0.034938 | 0.97149 | -0.54928 | 0.97175 | -0.54409 | 9.5983
31 | 0.011367 | 0.0028494 | -0.011366 | -0.0028488 | 1.1689e-06 | 6.2108e-07 | 0.017422 | 0.017422 | 0.017422 | 0.97091 | -0.56072 | 0.9708 | -0.56288 | 4.7862
32 | -0.026254 | -0.0065858 | 0.026261 | 0.0065901 | 6.9907e-06 | 4.3311e-06 | 0.040205 | 0.040205 | 0.040205 | 0.97175 | -0.54409 | 0.97204 | -0.5385 | 11.0453
33 | 0.0079976 | 0.0020045 | -0.0079966 | -0.0020041 | 9.5438e-07 | 4.0142e-07 | 0.012258 | 0.012259 | 0.012259 | 0.9708 | -0.56288 | 0.97068 | -0.56539 | 3.3677
34 | -0.028243 | -0.0070868 | 0.028252 | 0.0070921 | 8.408e-06 | 5.2324e-06 | 0.043239 | 0.043239 | 0.043239 | 0.97204 | -0.5385 | 0.97235 | -0.53226 | 11.8788
35 | -0.030019 | -0.0075349 | 0.030022 | 0.0075371 | 3.623e-06 | 2.2619e-06 | 0.045942 | 0.045942 | 0.045942 | 0.97235 | -0.53226 | 0.97248 | -0.52973 | 12.6215
36 | -0.003031 | -0.00075965 | 0.0030313 | 0.00075945 | 2.1361e-07 | -1.9857e-07 | 0.0046146 | 0.0046145 | 0.0046146 | 0.97739 | -0.43352 | 0.97746 | -0.43204 | 1.2677
37 | -0.033104 | -0.0083404 | 0.033109 | 0.0083433 | 4.6905e-06 | 2.9402e-06 | 0.050411 | 0.050411 | 0.050411 | 0.97746 | -0.43204 | 0.97762 | -0.42908 | 13.8491
38 | 0.030073 | 0.0075809 | -0.030061 | -0.0075735 | 1.191e-05 | 7.4328e-06 | 0.045796 | 0.045796 | 0.045796 | 0.97746 | -0.43204 | 0.97704 | -0.44032 | 12.5814
39 | -0.04552 | -0.011455 | 0.045632 | 0.011525 | 0.00011135 | 7.0486e-05 | 0.069302 | 0.069302 | 0.069302 | 0.97762 | -0.42908 | 0.98023 | -0.37803 | 19.0391
40 | 0.012411 | 0.0031116 | -0.012409 | -0.00311 | 2.8893e-06 | 1.5785e-06 | 0.018892 | 0.018892 | 0.018892 | 0.97762 | -0.42908 | 0.97737 | -0.43396 | 5.19
41 | 0.027873 | 0.007025 | -0.027858 | -0.0070158 | 1.4944e-05 | 9.2875e-06 | 0.042464 | 0.042464 | 0.042464 | 0.97704 | -0.44032 | 0.97647 | -0.45153 | 11.6659
42 | 0.002903 | 0.0007264 | -0.0029021 | -0.00072734 | 8.9158e-07 | -9.3745e-07 | 0.0044316 | 0.0044322 | 0.0044322 | 0.97466 | -0.4871 | 0.97433 | -0.49355 | 1.2176
43 | 0.0094109 | 0.0023588 | -0.00941 | -0.0023583 | 9.2277e-07 | 4.4037e-07 | 0.014328 | 0.014328 | 0.014328 | 0.97737 | -0.43396 | 0.97726 | -0.43602 | 3.9363
44 | 0.0072031 | 0.0018052 | -0.0072028 | -0.0018051 | 2.9896e-07 | 1.083e-07 | 0.010968 | 0.010968 | 0.010968 | 0.97726 | -0.43602 | 0.97722 | -0.43689 | 3.0131
45 | -0.099993 | -0.0253 | 0.1001 | 0.025368 | 0.00010838 | 6.8724e-05 | 0.15155 | 0.15155 | 0.15155 | 0.98236 | -0.33655 | 0.98352 | -0.31399 | 20.8171
46 | 0.0052265 | 0.0013098 | -0.0052262 | -0.0013098 | 3.6715e-07 | 4.1329e-08 | 0.0079585 | 0.0079585 | 0.0079585 | 0.97722 | -0.43689 | 0.97714 | -0.43837 | 2.1864
47 | 0.0019488 | 0.00048839 | -0.0019488 | -0.0004884 | 4.057e-09 | -1.2792e-08 | 0.0029676 | 0.0029676 | 0.0029676 | 0.97714 | -0.43837 | 0.97714 | -0.43841 | 0.81528
48 | -0.10278 | -0.026041 | 0.10299 | 0.026171 | 0.00020726 | 0.00013004 | 0.15561 | 0.15561 | 0.15561 | 0.98352 | -0.31399 | 0.98569 | -0.2721 | 14.2499
49 | -0.03253 | -0.0081655 | 0.032552 | 0.0081793 | 2.1943e-05 | 1.3751e-05 | 0.049779 | 0.049779 | 0.049779 | 0.97248 | -0.52973 | 0.9732 | -0.5156 | 13.6756
50 | -0.037031 | -0.0093018 | 0.037044 | 0.0093101 | 1.3136e-05 | 8.2715e-06 | 0.056627 | 0.056627 | 0.056627 | 0.9732 | -0.5156 | 0.97357 | -0.50817 | 15.557
51 | -0.038504 | -0.0096762 | 0.038541 | 0.0096994 | 3.6804e-05 | 2.3202e-05 | 0.05886 | 0.05886 | 0.05886 | 0.97357 | -0.50817 | 0.97459 | -0.48817 | 16.1703
52 | 0.0036886 | 0.00092427 | -0.0036884 | -0.00092433 | 1.4808e-07 | -6.0366e-08 | 0.0056317 | 0.0056318 | 0.0056318 | 0.97459 | -0.48817 | 0.97455 | -0.48901 | 1.5472
53 | -0.04223 | -0.010624 | 0.042258 | 0.010642 | 2.8256e-05 | 1.7858e-05 | 0.064492 | 0.064491 | 0.064492 | 0.97459 | -0.48817 | 0.9753 | -0.47417 | 17.7174
54 | 0.0018557 | 0.00046499 | -0.0018556 | -0.00046507 | 2.0236e-08 | -7.0804e-08 | 0.0028333 | 0.0028334 | 0.0028334 | 0.97455 | -0.48901 | 0.97454 | -0.48924 | 0.7784
55 | -0.043883 | -0.011049 | 0.043897 | 0.011058 | 1.4445e-05 | 9.1376e-06 | 0.06697 | 0.06697 | 0.06697 | 0.9753 | -0.47417 | 0.97565 | -0.46729 | 18.3985
56 | -0.046438 | -0.011695 | 0.046455 | 0.011706 | 1.7285e-05 | 1.0948e-05 | 0.070845 | 0.070845 | 0.070845 | 0.97565 | -0.46729 | 0.97605 | -0.45951 | 19.463
57 | 0.0037112 | 0.00092994 | -0.0037111 | -0.00093 | 1.5417e-07 | -6.1843e-08 | 0.0056578 | 0.0056578 | 0.0056578 | 0.97605 | -0.45951 | 0.976 | -0.46038 | 1.5544
58 | -0.050167 | -0.012636 | 0.050355 | 0.012755 | 0.00018878 | 0.00011974 | 0.076503 | 0.076503 | 0.076503 | 0.97605 | -0.45951 | 0.98006 | -0.38114 | 21.0174
59 | 0.0018634 | 0.00046694 | -0.0018634 | -0.00046701 | 2.0379e-08 | -7.1102e-08 | 0.0028409 | 0.002841 | 0.002841 | 0.976 | -0.46038 | 0.97599 | -0.46061 | 0.78048
60 | 0.0013233 | 0.00033158 | -0.0013233 | -0.00033165 | 8.857e-09 | -6.8061e-08 | 0.0020091 | 0.0020092 | 0.0020092 | 0.98006 | -0.38114 | 0.98005 | -0.38128 | 0.55197
61 | 0.0049203 | 0.0012328 | -0.0049201 | -0.0012328 | 1.5036e-07 | 5.6923e-09 | 0.0074702 | 0.0074703 | 0.0074703 | 0.98006 | -0.38114 | 0.98003 | -0.38178 | 2.0523
62 | -0.056599 | -0.01432 | 0.056706 | 0.014386 | 0.0001071 | 6.6593e-05 | 0.085982 | 0.085981 | 0.085982 | 0.98006 | -0.38114 | 0.98209 | -0.34178 | 11.8107
63 | -0.10299 | -0.026171 | 0.10308 | 0.026227 | 8.9327e-05 | 5.604e-05 | 0.15561 | 0.15561 | 0.15561 | 0.98569 | -0.2721 | 0.98662 | -0.25411 | 14.2498
64 | -0.0027999 | -0.00070172 | 0.0027999 | 0.00070165 | 5.5521e-08 | -6.5813e-08 | 0.0042708 | 0.0042708 | 0.0042708 | 0.97552 | -0.47027 | 0.97555 | -0.46985 | 1.1733
65 | -0.0047378 | -0.0011873 | 0.0047379 | 0.0011873 | 4.7179e-08 | 1.1599e-10 | 0.0072266 | 0.0072266 | 0.0072266 | 0.97555 | -0.46985 | 0.97556 | -0.46965 | 1.9853
66 | 0.17693 | 0.045041 | -0.17655 | -0.044796 | 0.00038493 | 0.00024471 | 0.2671 | 0.2671 | 0.2671 | 0.98662 | -0.25411 | 0.98428 | -0.29934 | 24.4598
67 | -0.28002 | -0.071268 | 0.28064 | 0.071669 | 0.00062856 | 0.0004012 | 0.42271 | 0.42271 | 0.42271 | 0.98662 | -0.25411 | 0.98904 | -0.20766 | 38.7095
68 | -0.0073543 | -0.0018431 | 0.0073547 | 0.0018432 | 4.1922e-07 | 1.5737e-07 | 0.011217 | 0.011217 | 0.011217 | 0.97556 | -0.46965 | 0.97562 | -0.46845 | 3.0817
69 | -0.0025478 | -0.00063854 | 0.0025478 | 0.00063854 | 5.3038e-09 | -8.36e-09 | 0.0038811 | 0.0038811 | 0.0038811 | 0.97684 | -0.44436 | 0.97684 | -0.44431 | 1.0662
70 | -0.0040011 | -0.0010028 | 0.0040013 | 0.0010027 | 1.3787e-07 | -3.5664e-08 | 0.0060949 | 0.0060949 | 0.0060949 | 0.97684 | -0.44431 | 0.97688 | -0.44359 | 1.6744
71 | -0.28351 | -0.072388 | 0.28401 | 0.072704 | 0.00049582 | 0.00031649 | 0.42702 | 0.42702 | 0.42702 | 0.98904 | -0.20766 | 0.99093 | -0.17154 | 39.1048
72 | -0.28689 | -0.073427 | 0.28731 | 0.073691 | 0.00041368 | 0.00026407 | 0.43136 | 0.43136 | 0.43136 | 0.99093 | -0.17154 | 0.99249 | -0.14181 | 39.5015
73 | -0.28993 | -0.074349 | 0.2902 | 0.074518 | 0.00026538 | 0.00016941 | 0.43529 | 0.43529 | 0.43529 | 0.99249 | -0.14181 | 0.99348 | -0.12295 | 39.8615
74 | 0.067275 | 0.017081 | -0.067203 | -0.017037 | 7.1784e-05 | 4.3831e-05 | 0.10178 | 0.10179 | 0.10179 | 0.98428 | -0.29934 | 0.98313 | -0.32154 | 9.321
75 | 0.1009 | 0.025616 | -0.1008 | -0.025557 | 9.4005e-05 | 5.8934e-05 | 0.15265 | 0.15265 | 0.15265 | 0.98428 | -0.29934 | 0.98328 | -0.31872 | 13.9793
76 | 0.008376 | 0.0020991 | -0.0083746 | -0.0020985 | 1.4506e-06 | 6.2181e-07 | 0.012663 | 0.012663 | 0.012663 | 0.98428 | -0.29934 | 0.98409 | -0.30297 | 3.4788
77 | -0.29983 | -0.076933 | 0.30039 | 0.077292 | 0.00056105 | 0.00035821 | 0.44972 | 0.44972 | 0.44972 | 0.99348 | -0.12295 | 0.99551 | -0.084464 | 41.1833
78 | 0.0096366 | 0.0024152 | -0.0096365 | -0.0024151 | 1.439e-07 | 6.8246e-08 | 0.014434 | 0.014434 | 0.014434 | 0.99348 | -0.12295 | 0.99347 | -0.12327 | 3.9653
79 | 0.0013099 | 0.00032816 | -0.0013099 | -0.00032829 | 1.6886e-08 | -1.3446e-07 | 0.0019826 | 0.0019826 | 0.0019826 | 0.98313 | -0.32154 | 0.98312 | -0.32181 | 0.54468
80 | 0.0044928 | 0.0011256 | -0.0044926 | -0.0011256 | 2.0225e-07 | -1.8456e-08 | 0.0067999 | 0.0068 | 0.0068 | 0.98313 | -0.32154 | 0.98308 | -0.32248 | 1.8681
81 | 0.061401 | 0.015584 | -0.061341 | -0.015547 | 5.9749e-05 | 3.6139e-05 | 0.093003 | 0.093004 | 0.093004 | 0.98313 | -0.32154 | 0.98209 | -0.34178 | 8.5168
82 | 0.1008 | 0.025557 | -0.10077 | -0.025537 | 3.1249e-05 | 1.9591e-05 | 0.15265 | 0.15265 | 0.15265 | 0.98328 | -0.31872 | 0.98294 | -0.32517 | 13.9793
83 | 0.0063857 | 0.0016001 | -0.0063855 | -0.0016 | 1.7836e-07 | 4.9335e-08 | 0.0096555 | 0.0096555 | 0.0096555 | 0.98409 | -0.30297 | 0.98406 | -0.30356 | 2.6526
84 | 0.097932 | 0.024825 | -0.097881 | -0.024793 | 5.132e-05 | 3.2136e-05 | 0.14835 | 0.14835 | 0.14835 | 0.98294 | -0.32517 | 0.98238 | -0.33608 | 13.5856
85 | 0.0046349 | 0.0011611 | -0.0046345 | -0.0011611 | 4.3825e-07 | -1.9348e-08 | 0.0070224 | 0.0070225 | 0.0070225 | 0.98209 | -0.34178 | 0.98198 | -0.34377 | 1.9293
86 | 0.0033039 | 0.00082768 | -0.0033039 | -0.0008277 | 2.7136e-08 | -1.9157e-08 | 0.0050063 | 0.0050064 | 0.0050064 | 0.98198 | -0.34377 | 0.98198 | -0.34394 | 1.3754
87 | 0.0025041 | 0.00062731 | -0.0025041 | -0.00062736 | 2.4587e-08 | -4.2131e-08 | 0.0037902 | 0.0037902 | 0.0037902 | 0.98308 | -0.32248 | 0.98307 | -0.32269 | 1.0413
88 | 0.0019885 | 0.00049827 | -0.0019885 | -0.00049835 | 2.8199e-08 | -8.72e-08 | 0.0030098 | 0.0030098 | 0.0030098 | 0.98308 | -0.32248 | 0.98307 | -0.32278 | 0.82687
89 | 0.0026949 | 0.00067514 | -0.0026949 | -0.00067515 | 1.0152e-08 | -1.3878e-08 | 0.0040917 | 0.0040917 | 0.0040917 | 0.98003 | -0.38178 | 0.98002 | -0.38186 | 1.1241
90 | 0.0022252 | 0.00055763 | -0.0022252 | -0.00055768 | 2.1377e-08 | -4.9245e-08 | 0.0033786 | 0.0033786 | 0.0033786 | 0.98003 | -0.38178 | 0.98002 | -0.38198 | 0.92819
91 | -0.30039 | -0.077292 | 0.30066 | 0.07746 | 0.00026439 | 0.0001688 | 0.44972 | 0.44972 | 0.44972 | 0.99551 | -0.084464 | 0.99647 | -0.066381 | 41.1832
92 | 0.0075623 | 0.0018953 | -0.0075613 | -0.0018949 | 9.7907e-07 | 3.6314e-07 | 0.011327 | 0.011327 | 0.011327 | 0.99347 | -0.12327 | 0.99333 | -0.12598 | 3.1118
93 | 0.0049248 | 0.0012339 | -0.0049247 | -0.0012339 | 1.1964e-07 | 3.4805e-09 | 0.0074468 | 0.0074468 | 0.0074468 | 0.98406 | -0.30356 | 0.98404 | -0.30407 | 2.0458
94 | -0.0019413 | -0.00048654 | 0.0019413 | 0.00048651 | 8.4574e-09 | -2.64e-08 | 0.0029681 | 0.0029681 | 0.0029681 | 0.97325 | -0.51458 | 0.97325 | -0.51449 | 0.81541
95 | -0.039636 | -0.0099695 | 0.03965 | 0.0099786 | 1.4334e-05 | 9.0445e-06 | 0.060613 | 0.060613 | 0.060613 | 0.97325 | -0.51449 | 0.97364 | -0.50692 | 16.6519
96 | 0.037695 | 0.009483 | -0.037623 | -0.0094379 | 7.1519e-05 | 4.506e-05 | 0.057645 | 0.057645 | 0.057645 | 0.97325 | -0.51449 | 0.97124 | -0.55428 | 15.8365
97 | 0.095038 | 0.024081 | -0.094994 | -0.024053 | 4.4475e-05 | 2.7813e-05 | 0.14405 | 0.14405 | 0.14405 | 0.98238 | -0.33608 | 0.98188 | -0.34583 | 13.1913
98 | 0.010562 | 0.0026474 | -0.010562 | -0.0026471 | 5.8993e-07 | 3.0342e-07 | 0.016194 | 0.016194 | 0.016194 | 0.97058 | -0.56733 | 0.97052 | -0.5685 | 4.4488
99 | 0.016456 | 0.0041265 | -0.01645 | -0.0041229 | 6.2067e-06 | 3.6511e-06 | 0.02523 | 0.02523 | 0.02523 | 0.97058 | -0.56733 | 0.97018 | -0.57525 | 6.9314
100 | -0.027019 | -0.0067739 | 0.027035 | 0.0067843 | 1.6807e-05 | 1.0434e-05 | 0.041424 | 0.041424 | 0.041424 | 0.97058 | -0.56733 | 0.97124 | -0.55428 | 11.3802
101 | 0.010634 | 0.0026653 | -0.010633 | -0.002665 | 5.9694e-07 | 3.0815e-07 | 0.01631 | 0.01631 | 0.01631 | 0.97018 | -0.57525 | 0.97012 | -0.57642 | 4.4808
102 | 0.005816 | 0.0014576 | -0.0058151 | -0.0014574 | 8.4712e-07 | 1.9165e-07 | 0.0089203 | 0.0089204 | 0.0089204 | 0.97018 | -0.57525 | 0.97002 | -0.5783 | 2.4507
103 | 0.010588 | 0.0026536 | -0.010587 | -0.0026535 | 3.0638e-07 | 1.5766e-07 | 0.016221 | 0.016221 | 0.016221 | 0.97124 | -0.55428 | 0.97121 | -0.55489 | 4.4564
104 | -0.042482 | -0.010688 | 0.04251 | 0.010706 | 2.7931e-05 | 1.7656e-05 | 0.06494 | 0.06494 | 0.06494 | 0.97364 | -0.50692 | 0.97434 | -0.49317 | 17.8406
105 | 0.0019993 | 0.00050083 | -0.0019993 | -0.00050091 | 2.4399e-08 | -7.4064e-08 | 0.0030295 | 0.0030295 | 0.0030295 | 0.98198 | -0.34394 | 0.98196 | -0.3442 | 0.83229
106 | 0.0013046 | 0.00032687 | -0.0013046 | -0.00032696 | 1.1422e-08 | -9.1288e-08 | 0.0019768 | 0.0019769 | 0.0019769 | 0.98198 | -0.34394 | 0.98197 | -0.34413 | 0.5431
107 | 0.0010019 | 0.000251 | -0.0010019 | -0.00025109 | 6.158e-09 | -8.6598e-08 | 0.0015164 | 0.0015165 | 0.0015165 | 0.98307 | -0.32269 | 0.98306 | -0.32282 | 0.41661
108 | 0.0015022 | 0.00037636 | -0.0015022 | -0.00037649 | 2.3061e-08 | -1.3604e-07 | 0.0022738 | 0.0022739 | 0.0022739 | 0.98307 | -0.32269 | 0.98306 | -0.32301 | 0.62469
109 | -0.0049772 | -0.0012472 | 0.0049774 | 0.0012472 | 2.6954e-07 | 1.6109e-08 | 0.0075835 | 0.0075834 | 0.0075835 | 0.9766 | -0.44902 | 0.97666 | -0.44788 | 2.0834
110 | 0.0049772 | 0.0012472 | -0.0049768 | -0.0012472 | 3.7441e-07 | 2.241e-08 | 0.0075835 | 0.0075835 | 0.0075835 | 0.9766 | -0.44902 | 0.97652 | -0.4506 | 2.0834
111 | -0.0078373 | -0.001964 | 0.0078376 | 0.0019641 | 2.9601e-07 | 1.2016e-07 | 0.011941 | 0.011941 | 0.011941 | 0.97666 | -0.44788 | 0.9767 | -0.44709 | 3.2804
112 | 0.0024715 | 0.00061929 | -0.0024714 | -0.0006194 | 6.5374e-08 | -1.1193e-07 | 0.003766 | 0.0037661 | 0.0037661 | 0.97652 | -0.4506 | 0.97649 | -0.45115 | 1.0346
113 | 0.0016793 | 0.00042071 | -0.0016792 | -0.00042086 | 3.3018e-08 | -1.4952e-07 | 0.0025497 | 0.0025497 | 0.0025497 | 0.98002 | -0.38186 | 0.98 | -0.38227 | 0.70047
114 | 0.0010156 | 0.00025445 | -0.0010156 | -0.00025454 | 6.786e-09 | -9.1545e-08 | 0.001542 | 0.0015421 | 0.0015421 | 0.98002 | -0.38186 | 0.98002 | -0.382 | 0.42365
115 | -0.30329 | -0.078119 | 0.30375 | 0.078417 | 0.00046637 | 0.00029777 | 0.45365 | 0.45365 | 0.45365 | 0.99647 | -0.066381 | 0.99814 | -0.034837 | 41.5428
116 | -0.084776 | -0.021426 | 0.08481 | 0.021448 | 3.4478e-05 | 2.1787e-05 | 0.12882 | 0.12882 | 0.12882 | 0.97976 | -0.38696 | 0.9802 | -0.37848 | 17.6947
117 | 0.084776 | 0.021426 | -0.084722 | -0.021392 | 5.3933e-05 | 3.4408e-05 | 0.12882 | 0.12882 | 0.12882 | 0.97976 | -0.38696 | 0.97908 | -0.40023 | 35.3895
118 | -0.086297 | -0.021821 | 0.086355 | 0.021858 | 5.8303e-05 | 3.6857e-05 | 0.13107 | 0.13107 | 0.13107 | 0.9802 | -0.37848 | 0.98092 | -0.3644 | 18.0047
119 | 0.027655 | 0.0069488 | -0.027641 | -0.0069401 | 1.3881e-05 | 8.6208e-06 | 0.042036 | 0.042036 | 0.042036 | 0.97908 | -0.40023 | 0.97855 | -0.41075 | 11.5484
120 | 0.057067 | 0.014443 | -0.057021 | -0.014414 | 4.5912e-05 | 2.9179e-05 | 0.086782 | 0.086782 | 0.086782 | 0.97908 | -0.40023 | 0.97822 | -0.41701 | 23.8412
121 | 0.0054965 | 0.0013774 | -0.0054963 | -0.0013774 | 2.7311e-07 | 3.5741e-08 | 0.0082338 | 0.0082339 | 0.0082339 | 0.99333 | -0.12598 | 0.99327 | -0.12703 | 2.2621
122 | -0.0080887 | -0.0020224 | 0.0080888 | 0.0020225 | 1.1912e-07 | 5.0262e-08 | 0.012346 | 0.012346 | 0.012346 | 0.97473 | -0.48596 | 0.97474 | -0.48566 | 3.3919
123 | -0.045375 | -0.011424 | 0.045407 | 0.011444 | 3.1782e-05 | 2.0121e-05 | 0.069316 | 0.069316 | 0.069316 | 0.97434 | -0.49317 | 0.97508 | -0.47853 | 19.0428
124 | -0.048256 | -0.012158 | 0.048291 | 0.01218 | 3.4844e-05 | 2.2087e-05 | 0.073663 | 0.073663 | 0.073663 | 0.97508 | -0.47853 | 0.97585 | -0.46345 | 20.2372
125 | -0.051141 | -0.012894 | 0.05118 | 0.012919 | 3.8887e-05 | 2.4674e-05 | 0.078009 | 0.078009 | 0.078009 | 0.97585 | -0.46345 | 0.97666 | -0.44757 | 21.4311
126 | -0.054003 | -0.013627 | 0.054051 | 0.013657 | 4.8183e-05 | 3.06e-05 | 0.082311 | 0.082311 | 0.082311 | 0.97666 | -0.44757 | 0.97761 | -0.42896 | 22.6129
127 | -0.011937 | -0.0029915 | 0.011938 | 0.0029919 | 6.9088e-07 | 3.7245e-07 | 0.018186 | 0.018186 | 0.018186 | 0.9767 | -0.44709 | 0.97676 | -0.44587 | 4.9963
128 | -0.055534 | -0.014029 | 0.055566 | 0.014049 | 3.1827e-05 | 2.022e-05 | 0.084568 | 0.084568 | 0.084568 | 0.97761 | -0.42896 | 0.97822 | -0.41701 | 23.2329
129 | 0.02616 | 0.006569 | -0.026152 | -0.0065643 | 7.6572e-06 | 4.7386e-06 | 0.039784 | 0.039784 | 0.039784 | 0.97855 | -0.41075 | 0.97823 | -0.41689 | 10.9298
130 | 0.024703 | 0.0062011 | -0.0247 | -0.0061991 | 3.1641e-06 | 1.95e-06 | 0.03758 | 0.03758 | 0.03758 | 0.97823 | -0.41689 | 0.9781 | -0.41958 | 10.3242
131 | -0.089199 | -0.02257 | 0.089238 | 0.022595 | 3.9129e-05 | 2.4395e-05 | 0.13539 | 0.13539 | 0.13539 | 0.98092 | -0.3644 | 0.98139 | -0.35527 | 12.3981
132 | 0.023233 | 0.0058316 | -0.023227 | -0.0058274 | 6.815e-06 | 4.1791e-06 | 0.035349 | 0.035349 | 0.035349 | 0.9781 | -0.41958 | 0.97778 | -0.42573 | 9.7113
133 | -0.09207 | -0.023304 | 0.092111 | 0.02333 | 4.1735e-05 | 2.6061e-05 | 0.13968 | 0.13968 | 0.13968 | 0.98139 | -0.35527 | 0.98188 | -0.34583 | 12.7913
134 | -0.30638 | -0.079075 | 0.3069 | 0.079408 | 0.00052123 | 0.0003328 | 0.45756 | 0.45756 | 0.45756 | 0.99814 | -0.034837 | 1 | 0 | 41.9011
135 | 0.021356 | 0.0053586 | -0.02135 | -0.0053551 | 5.724e-06 | 3.4822e-06 | 0.032502 | 0.032502 | 0.032502 | 0.97778 | -0.42573 | 0.9775 | -0.43135 | 8.9292
136 | -0.035664 | -0.0089397 | 0.035675 | 0.0089468 | 1.1324e-05 | 7.1196e-06 | 0.054395 | 0.054395 | 0.054395 | 0.97562 | -0.46845 | 0.97596 | -0.46179 | 14.9437
137 | 0.028309 | 0.0070965 | -0.028302 | -0.007092 | 7.251e-06 | 4.5112e-06 | 0.043178 | 0.043178 | 0.043178 | 0.97562 | -0.46845 | 0.97534 | -0.47383 | 11.862
138 | -0.038679 | -0.0096997 | 0.038688 | 0.0097056 | 9.3986e-06 | 5.9251e-06 | 0.058975 | 0.058975 | 0.058975 | 0.97596 | -0.46179 | 0.97621 | -0.45669 | 16.2019
139 | 0.026363 | 0.0066061 | -0.026363 | -0.0066058 | 4.592e-07 | 2.8444e-07 | 0.04022 | 0.04022 | 0.04022 | 0.97534 | -0.47383 | 0.97533 | -0.47419 | 11.0494
140 | 0.025167 | 0.0063063 | -0.025167 | -0.006306 | 5.3507e-07 | 3.3037e-07 | 0.038397 | 0.038397 | 0.038397 | 0.97533 | -0.47419 | 0.9753 | -0.47464 | 10.5485
141 | 0.022204 | 0.0055633 | -0.022196 | -0.0055587 | 7.5951e-06 | 4.6407e-06 | 0.033876 | 0.033876 | 0.033876 | 0.9753 | -0.47464 | 0.97494 | -0.48182 | 9.3065
142 | 0.02028 | 0.0050783 | -0.02028 | -0.0050783 | 3.2369e-08 | 1.9595e-08 | 0.030951 | 0.030951 | 0.030951 | 0.97494 | -0.48182 | 0.97494 | -0.48186 | 8.5029
143 | 0.0028506 | 0.00071434 | -0.0028505 | -0.00071441 | 5.3514e-08 | -6.7033e-08 | 0.0042704 | 0.0042705 | 0.0042705 | 0.99327 | -0.12703 | 0.99325 | -0.12742 | 1.1732
144 | 0.0028311 | 0.00070939 | -0.002831 | -0.00070952 | 9.9362e-08 | -1.3227e-07 | 0.0042127 | 0.0042128 | 0.0042128 | 1 | 0 | 0.99996 | -0.00073678 | 1.1574
145 | -0.010017 | -0.0025058 | 0.010019 | 0.0025066 | 1.5179e-06 | 7.5561e-07 | 0.01529 | 0.01529 | 0.01529 | 0.97474 | -0.48566 | 0.97491 | -0.48247 | 4.2006
146 | -0.012985 | -0.0032501 | 0.012985 | 0.0032501 | 2.3557e-08 | 1.3083e-08 | 0.019818 | 0.019818 | 0.019818 | 0.97491 | -0.48247 | 0.97491 | -0.48243 | 5.4446
147 | -0.015967 | -0.0039974 | 0.015968 | 0.0039975 | 1.5781e-07 | 9.2164e-08 | 0.02437 | 0.02437 | 0.02437 | 0.97491 | -0.48243 | 0.97492 | -0.48222 | 6.695
148 | -0.017158 | -0.0042959 | 0.017158 | 0.004296 | 4.2793e-08 | 2.5313e-08 | 0.026187 | 0.026187 | 0.026187 | 0.97492 | -0.48222 | 0.97492 | -0.48217 | 7.1942
149 | -0.014447 | -0.0036208 | 0.01445 | 0.0036225 | 2.9869e-06 | 1.7058e-06 | 0.022009 | 0.022009 | 0.022009 | 0.97676 | -0.44587 | 0.97698 | -0.44154 | 6.0465
150 | -0.0054385 | -0.0013629 | 0.005439 | 0.001363 | 5.326e-07 | 8.1731e-08 | 0.0082841 | 0.008284 | 0.0082841 | 0.97688 | -0.44359 | 0.97698 | -0.44154 | 2.2758
151 | -0.019889 | -0.0049855 | 0.019899 | 0.0049914 | 9.6548e-06 | 5.8276e-06 | 0.030293 | 0.030293 | 0.030293 | 0.97698 | -0.44154 | 0.9775 | -0.43135 | 8.3223
152 | 0.018335 | 0.0045911 | -0.018335 | -0.0045909 | 2.7609e-07 | 1.6497e-07 | 0.027983 | 0.027983 | 0.027983 | 0.97494 | -0.48186 | 0.97492 | -0.48217 | 7.6877
153 | 0.00098789 | 0.00024748 | -0.00098788 | -0.00024759 | 7.5061e-09 | -1.0819e-07 | 0.001497 | 0.001497 | 0.001497 | 0.98196 | -0.3442 | 0.98195 | -0.34436 | 0.41126
154 | 0.0010114 | 0.00025343 | -0.0010114 | -0.00025348 | 3.4087e-09 | -4.6775e-08 | 0.0015326 | 0.0015326 | 0.0015326 | 0.98196 | -0.3442 | 0.98196 | -0.34427 | 0.42104
155 | 0.0019639 | 0.00049205 | -0.0019638 | -0.00049218 | 4.0429e-08 | -1.2943e-07 | 0.0029696 | 0.0029697 | 0.0029697 | 0.98404 | -0.30407 | 0.98401 | -0.3045 | 0.81585
156 | 0.0029608 | 0.00074187 | -0.0029607 | -0.00074201 | 1.4051e-07 | -1.4753e-07 | 0.0044771 | 0.0044772 | 0.0044772 | 0.98404 | -0.30407 | 0.98398 | -0.30506 | 1.23

## res_trafo
| p_hv_mw | q_hv_mvar | p_lv_mw | q_lv_mvar | pl_mw | ql_mvar | i_hv_ka | i_lv_ka | vm_hv_pu | va_hv_degree | vm_lv_pu | va_lv_degree | loading_percent
0 | -1.2729e-15 | -1.3162e-15 | 0.00165 | 1.2699e-07 | 0.00165 | 1.2699e-07 | 5.2857e-17 | 0.0023815 | 0.99998 | 149.9956 | 1 | 0 | 0.2619

## res_ext_grid
| p_mw | q_mvar
0 | 0.31403 | 0.080781

## res_load
| p_mw | q_mvar
0 | 0.0062494 | 0.0015662
1 | 0.0030834 | 0.00077277
2 | 0.0036792 | 0.00092209
3 | 0.0019281 | 0.00048323
4 | 0.0033494 | 0.00083944
5 | 0.0012002 | 0.0003008
6 | 0.0060614 | 0.0015191
7 | 0.0011771 | 0.00029502
8 | 0.0023538 | 0.00058992
9 | 0.0039111 | 0.0009802
10 | 0.0037253 | 0.00093365
11 | 0.0023371 | 0.00058572
12 | 0.0016386 | 0.00041067
13 | 0.0016426 | 0.00041167
14 | 0.0020888 | 0.00052351
15 | 0.0034397 | 0.00086206
16 | 0.0033686 | 0.00084424
17 | 0.0019819 | 0.00049672
18 | 0.0079966 | 0.0020041
19 | 0.0017668 | 0.0004428
20 | 0.003031 | 0.00075965
21 | 0.0021883 | 0.00054845
22 | 0.0026641 | 0.00066767
23 | 0.0029021 | 0.00072734
24 | 0.0036576 | 0.00091669
25 | 0.0029976 | 0.00075127
26 | 0.002207 | 0.00055311
27 | 0.0035944 | 0.00090083
28 | 0.0019762 | 0.00049528
29 | 0.0032774 | 0.0008214
30 | 0.0019488 | 0.0004884
31 | 0.0026838 | 0.00067262
32 | 0.0025074 | 0.00062841
33 | 0.004479 | 0.0011225
34 | 0.0014608 | 0.00036611
35 | 0.0018328 | 0.00045934
36 | 0.0016248 | 0.00040721
37 | 0.0018556 | 0.00046507
38 | 0.0025408 | 0.00063679
39 | 0.0018476 | 0.00046306
40 | 0.0027999 | 0.00070172
41 | 0.0019379 | 0.00048568
42 | 0.0026164 | 0.00065574
43 | 0.0025478 | 0.00063854
44 | 0.0014533 | 0.00036424
45 | 0.0028694 | 0.00071913
46 | 0.0028849 | 0.00072303
47 | 0.0026227 | 0.00065732
48 | 0.0019889 | 0.00049846
49 | 0.0028405 | 0.0007119
50 | 0.0013305 | 0.00033347
51 | 0.0013099 | 0.00032829
52 | 0.0013233 | 0.00033165
53 | 0.0020742 | 0.00051985
54 | 0.0014607 | 0.00036609
55 | 0.0019413 | 0.00048654
56 | 0.0028426 | 0.00071243
57 | 0.010562 | 0.0026471
58 | 0.010587 | 0.0026535
59 | 0.0028313 | 0.0007096
60 | 0.0019885 | 0.00049835
61 | 0.0028599 | 0.00071675
62 | 0.0025053 | 0.00062788
63 | 0.0018634 | 0.00046701
64 | 0.0022252 | 0.00055768
65 | 0.0026295 | 0.00065902
66 | 0.0014863 | 0.00037249
67 | 0.0020648 | 0.00051748
68 | 0.0029769 | 0.00074609
69 | 0.0028654 | 0.00071814
70 | 0.002849 | 0.00071402
71 | 0.0028501 | 0.0007143
72 | 0.0028234 | 0.00070762
73 | 0.010633 | 0.002665
74 | 0.0058151 | 0.0014574
75 | 0.0024714 | 0.0006194
76 | 0.0040996 | 0.0010275
77 | 0.0014826 | 0.00037158
78 | 0.0014558 | 0.00036485
79 | 0.0014808 | 0.00037112
80 | 0.0014491 | 0.00036319
81 | 0.0028437 | 0.00071269
82 | 0.0014666 | 0.00036756
83 | 0.002832 | 0.00070976
84 | 0.0026245 | 0.00065776
85 | 0.0018706 | 0.00046881
86 | 0.0030038 | 0.00075283
87 | 0.0019387 | 0.00048588
88 | 0.0023528 | 0.00058967
89 | 0.0011951 | 0.00029952
90 | 0.0029632 | 0.00074264
91 | 0.0019166 | 0.00048035
92 | 0.0026457 | 0.00066307
93 | 0.0028505 | 0.00071441
94 | 0.0028823 | 0.00072238
95 | 0.0026501 | 0.00066418
96 | 0.002831 | 0.00070952
97 | 0.0019285 | 0.00048332
98 | 0.0029667 | 0.00074352
99 | 0.002982 | 0.00074736
100 | 0.0011906 | 0.0002984
101 | 0.0025094 | 0.00062891
102 | 0.0014372 | 0.00036019
103 | 0.0014513 | 0.00036373
104 | 0.0019441 | 0.00048725
105 | 0.0011768 | 0.00029494
106 | 0.0013046 | 0.00032696
107 | 0.00098788 | 0.00024759
108 | 0.0010114 | 0.00025348
109 | 0.0019638 | 0.00049218
110 | 0.0029607 | 0.00074201
111 | 0.0016792 | 0.00042086
112 | 0.0010156 | 0.00025454
113 | 0.0010019 | 0.00025109
114 | 0.0015022 | 0.00037649

## dtypes
| element | column | dtype
0 | bus | name | object
1 | bus | vn_kv | float64
2 | bus | type | object
3 | bus | zone | object
4 | bus | in_service | bool
5 | load | name | object
6 | load | bus | uint32
7 | load | p_mw | float64
8 | load | q_mvar | float64
9 | load | const_z_percent | float64
10 | load | const_i_percent | float64
11 | load | sn_mva | float64
12 | load | scaling | float64
13 | load | in_service | bool
14 | load | type | object
15 | ext_grid | name | object
16 | ext_grid | bus | uint32
17 | ext_grid | vm_pu | float64
18 | ext_grid | va_degree | float64
19 | ext_grid | slack_weight | float64
20 | ext_grid | in_service | bool
21 | line | name | object
22 | line | std_type | object
23 | line | from_bus | uint32
24 | line | to_bus | uint32
25 | line | length_km | float64
26 | line | r_ohm_per_km | float64
27 | line | x_ohm_per_km | float64
28 | line | c_nf_per_km | float64
29 | line | g_us_per_km | float64
30 | line | max_i_ka | float64
31 | line | df | float64
32 | line | parallel | uint32
33 | line | type | object
34 | line | in_service | bool
35 | trafo | name | object
36 | trafo | std_type | object
37 | trafo | hv_bus | uint32
38 | trafo | lv_bus | uint32
39 | trafo | sn_mva | float64
40 | trafo | vn_hv_kv | float64
41 | trafo | vn_lv_kv | float64
42 | trafo | vk_percent | float64
43 | trafo | vkr_percent | float64
44 | trafo | pfe_kw | float64
45 | trafo | i0_percent | float64
46 | trafo | shift_degree | float64
47 | trafo | tap_side | object
48 | trafo | tap_neutral | int32
49 | trafo | tap_min | int32
50 | trafo | tap_max | int32
51 | trafo | tap_step_percent | float64
52 | trafo | tap_step_degree | float64
53 | trafo | tap_pos | int32
54 | trafo | tap_phase_shifter | bool
55 | trafo | parallel | uint32
56 | trafo | df | float64
57 | trafo | in_service | bool
58 | line_geodata | coords | object
59 | bus_geodata | x | float64
60 | bus_geodata | y | float64
61 | bus_geodata | coords | object
62 | res_bus | vm_pu | float64
63 | res_bus | va_degree | float64
64 | res_bus | p_mw | float64
65 | res_bus | q_mvar | float64
66 | res_line | p_from_mw | float64
67 | res_line | q_from_mvar | float64
68 | res_line | p_to_mw | float64
69 | res_line | q_to_mvar | float64
70 | res_line | pl_mw | float64
71 | res_line | ql_mvar | float64
72 | res_line | i_from_ka | float64
73 | res_line | i_to_ka | float64
74 | res_line | i_ka | float64
75 | res_line | vm_from_pu | float64
76 | res_line | va_from_degree | float64
77 | res_line | vm_to_pu | float64
78 | res_line | va_to_degree | float64
79 | res_line | loading_percent | float64
80 | res_trafo | p_hv_mw | float64
81 | res_trafo | q_hv_mvar | float64
82 | res_trafo | p_lv_mw | float64
83 | res_trafo | q_lv_mvar | float64
84 | res_trafo | pl_mw | float64
85 | res_trafo | ql_mvar | float64
86 | res_trafo | i_hv_ka | float64
87 | res_trafo | i_lv_ka | float64
88 | res_trafo | vm_hv_pu | float64
89 | res_trafo | va_hv_degree | float64
90 | res_trafo | vm_lv_pu | float64
91 | res_trafo | va_lv_degree | float64
92 | res_trafo | loading_percent | float64
93 | res_ext_grid | p_mw | float64
94 | res_ext_grid | q_mvar | float64
95 | res_load | p_mw | float64
96 | res_load | q_mvar | float64

## parameters
| version | format_version | converged | OPF_converged | name | f_hz | sn_mva
0 | 2.14.6 | 2.14.0 | TRUE | FALSE |  | 50 | 1