## bus
| name | vn_kv | type | zone | in_service
0 | bus_LV_157-3_0_8_node_0 | 0.4 | n |  | TRUE
1 | bus_LV_157-3_0_8_node_188 | 0.4 | n |  | TRUE
2 | bus_LV_157-3_0_8_node_190 | 0.4 | n |  | TRUE
3 | bus_LV_157-3_0_8_node_187 | 0.4 | n |  | TRUE
4 | bus_LV_157-3_0_8_node_1 | 0.4 | n |  | TRUE
5 | bus_LV_157-3_0_8_node_2 | 0.4 | n |  | TRUE
6 | bus_LV_157-3_0_8_node_3 | 0.4 | n |  | TRUE
7 | bus_LV_157-3_0_8_node_148 | 0.4 | n |  | TRUE
8 | bus_LV_157-3_0_8_node_172 | 0.4 | n |  | TRUE
9 | bus_LV_157-3_0_8_node_191 | 0.4 | n |  | TRUE
10 | bus_LV_157-3_0_8_node_147 | 0.4 | n |  | TRUE
11 | bus_LV_157-3_0_8_node_170 | 0.4 | n |  | TRUE
12 | bus_LV_157-3_0_8_node_143 | 0.4 | n |  | TRUE
13 | bus_LV_157-3_0_8_node_157 | 0.4 | n |  | TRUE
14 | bus_LV_157-3_0_8_node_184 | 0.4 | n |  | TRUE
15 | bus_LV_157-3_0_8_node_4 | 0.4 | n |  | TRUE
16 | bus_LV_157-3_0_8_node_5 | 0.4 | n |  | TRUE
17 | bus_LV_157-3_0_8_node_6 | 0.4 | n |  | TRUE
18 | bus_LV_157-3_0_8_node_7 | 0.4 | n |  | TRUE
19 | bus_LV_157-3_0_8_node_8 | 0.4 | n |  | TRUE
20 | bus_LV_157-3_0_8_node_9 | 0.4 | n |  | TRUE
21 | bus_LV_157-3_0_8_node_16 | 0.4 | n |  | TRUE
22 | bus_LV_157-3_0_8_node_134 | 0.4 | n |  | TRUE
23 | bus_LV_157-3_0_8_node_12 | 0.4 | n |  | TRUE
24 | bus_LV_157-3_0_8_node_204 | 0.4 | n |  | TRUE
25 | bus_LV_157-3_0_8_node_18 | 0.4 | n |  | TRUE
26 | bus_LV_157-3_0_8_node_15 | 0.4 | n |  | TRUE
27 | bus_LV_157-3_0_8_node_135 | 0.4 | n |  | TRUE
28 | bus_LV_157-3_0_8_node_14 | 0.4 | n |  | TRUE
29 | bus_LV_157-3_0_8_node_10 | 0.4 | n |  | TRUE
30 | bus_LV_157-3_0_8_node_11 | 0.4 | n |  | TRUE
31 | bus_LV_157-3_0_8_node_22 | 0.4 | n |  | TRUE
32 | bus_LV_157-3_0_8_node_19 | 0.4 | n |  | TRUE
33 | bus_LV_157-3_0_8_node_125 | 0.4 | n |  | TRUE
34 | bus_LV_157-3_0_8_node_20 | 0.4 | n |  | TRUE
35 | bus_LV_157-3_0_8_node_138 | 0.4 | n |  | TRUE
36 | bus_LV_157-3_0_8_node_193 | 0.4 | n |  | TRUE
37 | bus_LV_157-3_0_8_node_139 | 0.4 | n |  | TRUE
38 | bus_LV_157-3_0_8_node_192 | 0.4 | n |  | TRUE
39 | bus_LV_157-3_0_8_node_21 | 0.4 | n |  | TRUE
40 | bus_LV_157-3_0_8_node_126 | 0.4 | n |  | TRUE
41 | bus_LV_157-3_0_8_node_127 | 0.4 | n |  | TRUE
42 | bus_LV_157-3_0_8_node_202 | 0.4 | n |  | TRUE
43 | bus_LV_157-3_0_8_node_130 | 0.4 | n |  | TRUE
44 | bus_LV_157-3_0_8_node_128 | 0.4 | n |  | TRUE
45 | bus_LV_157-3_0_8_node_123 | 0.4 | n |  | TRUE
46 | bus_LV_157-3_0_8_node_23 | 0.4 | n |  | TRUE
47 | bus_LV_157-3_0_8_node_24 | 0.4 | n |  | TRUE
48 | bus_LV_157-3_0_8_node_25 | 0.4 | n |  | TRUE
49 | bus_LV_157-3_0_8_node_194 | 0.4 | n |  | TRUE
50 | bus_LV_157-3_0_8_node_26 | 0.4 | n |  | TRUE
51 | bus_LV_157-3_0_8_node_27 | 0.4 | n |  | TRUE
52 | bus_LV_157-3_0_8_node_195 | 0.4 | n |  | TRUE
53 | bus_LV_157-3_0_8_node_28 | 0.4 | n |  | TRUE
54 | bus_LV_157-3_0_8_node_30 | 0.4 | n |  | TRUE
55 | bus_LV_157-3_0_8_node_29 | 0.4 | n |  | TRUE
56 | bus_LV_157-3_0_8_node_31 | 0.4 | n |  | TRUE
57 | bus_LV_157-3_0_8_node_32 | 0.4 | n |  | TRUE
58 | bus_LV_157-3_0_8_node_33 | 0.4 | n |  | TRUE
59 | bus_LV_157-3_0_8_node_35 | 0.4 | n |  | TRUE
60 | bus_LV_157-3_0_8_node_34 | 0.4 | n |  | TRUE
61 | bus_LV_157-3_0_8_node_45 | 0.4 | n |  | TRUE
62 | bus_LV_157-3_0_8_node_129 | 0.4 | n |  | TRUE
63 | bus_LV_157-3_0_8_node_46 | 0.4 | n |  | TRUE
64 | bus_LV_157-3_0_8_node_36 | 0.4 | n |  | TRUE
65 | bus_LV_157-3_0_8_node_38 | 0.4 | n |  | TRUE
66 | bus_LV_157-3_0_8_node_39 | 0.4 | n |  | TRUE
67 | bus_LV_157-3_0_8_node_119 | 0.4 | n |  | TRUE
68 | bus_LV_157-3_0_8_node_116 | 0.4 | n |  | TRUE
69 | bus_LV_157-3_0_8_node_40 | 0.4 | n |  | TRUE
70 | bus_LV_157-3_0_8_node_41 | 0.4 | n |  | TRUE
71 | bus_LV_157-3_0_8_node_42 | 0.4 | n |  | TRUE
72 | bus_LV_157-3_0_8_node_43 | 0.4 | n |  | TRUE
73 | bus_LV_157-3_0_8_node_44 | 0.4 | n |  | TRUE
74 | bus_LV_157-3_0_8_node_103 | 0.4 | n |  | TRUE
75 | bus_LV_157-3_0_8_node_112 | 0.4 | n |  | TRUE
76 | bus_LV_157-3_0_8_node_102 | 0.4 | n |  | TRUE
77 | bus_LV_157-3_0_8_node_113 | 0.4 | n |  | TRUE
78 | bus_LV_157-3_0_8_node_47 | 0.4 | n |  | TRUE
79 | bus_LV_157-3_0_8_node_48 | 0.4 | n |  | TRUE
80 | bus_LV_157-3_0_8_node_49 | 0.4 | n |  | TRUE
81 | bus_LV_157-3_0_8_node_50 | 0.4 | n |  | TRUE
82 | bus_LV_157-3_0_8_node_51 | 0.4 | n |  | TRUE
83 | bus_LV_157-3_0_8_node_54 | 0.4 | n |  | TRUE
84 | bus_LV_157-3_0_8_node_176 | 0.4 | n |  | TRUE
85 | bus_LV_157-3_0_8_node_52 | 0.4 | n |  | TRUE
86 | bus_LV_157-3_0_8_node_55 | 0.4 | n |  | TRUE
87 | bus_LV_157-3_0_8_node_175 | 0.4 | n |  | TRUE
88 | bus_LV_157-3_0_8_node_53 | 0.4 | n |  | TRUE
89 | bus_LV_157-3_0_8_node_61 | 0.4 | n |  | TRUE
90 | bus_LV_157-3_0_8_node_62 | 0.4 | n |  | TRUE
91 | bus_LV_157-3_0_8_node_60 | 0.4 | n |  | TRUE
92 | bus_LV_157-3_0_8_node_211 | 0.4 | n |  | TRUE
93 | bus_LV_157-3_0_8_node_57 | 0.4 | n |  | TRUE
94 | bus_LV_157-3_0_8_node_205 | 0.4 | n |  | TRUE
95 | bus_LV_157-3_0_8_node_59 | 0.4 | n |  | TRUE
96 | bus_LV_157-3_0_8_node_56 | 0.4 | n |  | TRUE
97 | bus_LV_157-3_0_8_node_58 | 0.4 | n |  | TRUE
98 | bus_LV_157-3_0_8_node_63 | 0.4 | n |  | TRUE
99 | bus_LV_157-3_0_8_node_64 | 0.4 | n |  | TRUE
100 | bus_LV_157-3_0_8_node_65 | 0.4 | n |  | TRUE
101 | bus_LV_157-3_0_8_node_68 | 0.4 | n |  | TRUE
102 | bus_LV_157-3_0_8_node_66 | 0.4 | n |  | TRUE
103 | bus_LV_157-3_0_8_node_69 | 0.4 | n |  | TRUE
104 | bus_LV_157-3_0_8_node_70 | 0.4 | n |  | TRUE
105 | bus_LV_157-3_0_8_node_67 | 0.4 | n |  | TRUE
106 | bus_LV_157-3_0_8_node_71 | 0.4 | n |  | TRUE
107 | bus_LV_157-3_0_8_node_80 | 0.4 | n |  | TRUE
108 | bus_LV_157-3_0_8_node_101 | 0.4 | n |  | TRUE
109 | bus_LV_157-3_0_8_node_72 | 0.4 | n |  | TRUE
110 | bus_LV_157-3_0_8_node_82 | 0.4 | n |  | TRUE
111 | bus_LV_157-3_0_8_node_78 | 0.4 | n |  | TRUE
112 | bus_LV_157-3_0_8_node_73 | 0.4 | n |  | TRUE
113 | bus_LV_157-3_0_8_node_74 | 0.4 | n |  | TRUE
114 | bus_LV_157-3_0_8_node_75 | 0.4 | n |  | TRUE
115 | bus_LV_157-3_0_8_node_76 | 0.4 | n |  | TRUE
116 | bus_LV_157-3_0_8_node_77 | 0.4 | n |  | TRUE
117 | bus_LV_157-3_0_8_node_79 | 0.4 | n |  | TRUE
118 | bus_LV_157-3_0_8_node_81 | 0.4 | n |  | TRUE
119 | bus_LV_157-3_0_8_node_83 | 0.4 | n |  | TRUE
120 | bus_LV_157-3_0_8_node_90 | 0.4 | n |  | TRUE
121 | bus_LV_157-3_0_8_node_84 | 0.4 | n |  | TRUE
122 | bus_LV_157-3_0_8_node_88 | 0.4 | n |  | TRUE
123 | bus_LV_157-3_0_8_node_85 | 0.4 | n |  | TRUE
124 | bus_LV_157-3_0_8_node_86 | 0.4 | n |  | TRUE
125 | bus_LV_157-3_0_8_node_87 | 0.4 | n |  | TRUE
126 | bus_LV_157-3_0_8_node_89 | 0.4 | n |  | TRUE
127 | bus_LV_157-3_0_8_node_91 | 0.4 | n |  | TRUE
128 | bus_LV_157-3_0_8_node_106 | 0.4 | n |  | TRUE
129 | bus_LV_157-3_0_8_node_107 | 0.4 | n |  | TRUE
130 | bus_LV_157-3_0_8_node_92 | 0.4 | n |  | TRUE
131 | bus_LV_157-3_0_8_node_93 | 0.4 | n |  | TRUE
132 | bus_LV_157-3_0_8_node_94 | 0.4 | n |  | TRUE
133 | bus_LV_157-3_0_8_node_96 | 0.4 | n |  | TRUE
134 | bus_LV_157-3_0_8_node_97 | 0.4 | n |  | TRUE
135 | bus_LV_157-3_0_8_node_98 | 0.4 | n |  | TRUE
136 | bus_LV_157-3_0_8_node_99 | 0.4 | n |  | TRUE
137 | bus_LV_157-3_0_8_node_100 | 0.4 | n |  | TRUE
138 | bus_LV_157-3_0_8_node_104 | 0.4 | n |  | TRUE
139 | bus_LV_157-3_0_8_node_177 | 0.4 | n |  | TRUE
140 | bus_LV_157-3_0_8_node_105 | 0.4 | n |  | TRUE
141 | bus_LV_157-3_0_8_node_110 | 0.4 | n |  | TRUE
142 | bus_LV_157-3_0_8_node_178 | 0.4 | n |  | TRUE
143 | bus_LV_157-3_0_8_node_109 | 0.4 | n |  | TRUE
144 | bus_LV_157-3_0_8_node_108 | 0.4 | n |  | TRUE
145 | bus_LV_157-3_0_8_node_111 | 0.4 | n |  | TRUE
146 | bus_LV_157-3_0_8_node_206 | 0.4 | n |  | TRUE
147 | bus_LV_157-3_0_8_node_181 | 0.4 | n |  | TRUE
148 | bus_LV_157-3_0_8_node_179 | 0.4 | n |  | TRUE
149 | bus_LV_157-3_0_8_node_207 | 0.4 | n |  | TRUE
150 | bus_LV_157-3_0_8_node_131 | 0.4 | n |  | TRUE
151 | bus_LV_157-3_0_8_node_132 | 0.4 | n |  | TRUE
152 | bus_LV_157-3_0_8_node_114 | 0.4 | n |  | TRUE
153 | bus_LV_157-3_0_8_node_115 | 0.4 | n |  | TRUE
154 | bus_LV_157-3_0_8_node_117 | 0.4 | n |  | TRUE
155 | bus_LV_157-3_0_8_node_118 | 0.4 | n |  | TRUE
156 | bus_LV_157-3_0_8_node_120 | 0.4 | n |  | TRUE
157 | bus_LV_157-3_0_8_node_121 | 0.4 | n |  | TRUE
158 | bus_LV_157-3_0_8_node_156 | 0.4 | n |  | TRUE
159 | bus_LV_157-3_0_8_node_160 | 0.4 | n |  | TRUE
160 | bus_LV_157-3_0_8_node_165 | 0.4 | n |  | TRUE
161 | bus_LV_157-3_0_8_node_124 | 0.4 | n |  | TRUE
162 | bus_LV_157-3_0_8_node_155 | 0.4 | n |  | TRUE
163 | bus_LV_157-3_0_8_node_161 | 0.4 | n |  | TRUE
164 | bus_LV_157-3_0_8_node_163 | 0.4 | n |  | TRUE
165 | bus_LV_157-3_0_8_node_122 | 0.4 | n |  | TRUE
166 | bus_LV_157-3_0_8_node_196 | 0.4 | n |  | TRUE
167 | bus_LV_157-3_0_8_node_133 | 0.4 | n |  | TRUE
168 | bus_LV_157-3_0_8_node_158 | 0.4 | n |  | TRUE
169 | bus_LV_157-3_0_8_node_159 | 0.4 | n |  | TRUE
170 | bus_LV_157-3_0_8_node_136 | 0.4 | n |  | TRUE
171 | bus_LV_157-3_0_8_node_137 | 0.4 | n |  | TRUE
172 | bus_LV_157-3_0_8_node_140 | 0.4 | n |  | TRUE
173 | bus_LV_157-3_0_8_node_141 | 0.4 | n |  | TRUE
174 | bus_LV_157-3_0_8_node_142 | 0.4 | n |  | TRUE
175 | bus_LV_157-3_0_8_node_168 | 0.4 | n |  | TRUE
176 | bus_LV_157-3_0_8_node_169 | 0.4 | n |  | TRUE
177 | bus_LV_157-3_0_8_node_144 | 0.4 | n |  | TRUE
178 | bus_LV_157-3_0_8_node_145 | 0.4 | n |  | TRUE
179 | bus_LV_157-3_0_8_node_146 | 0.4 | n |  | TRUE
180 | bus_LV_157-3_0_8_node_149 | 0.4 | n |  | TRUE
181 | bus_LV_157-3_0_8_node_150 | 0.4 | n |  | TRUE
182 | bus_LV_157-3_0_8_node_151 | 0.4 | n |  | TRUE
183 | bus_LV_157-3_0_8_node_152 | 0.4 | n |  | TRUE
184 | bus_LV_157-3_0_8_node_153 | 0.4 | n |  | TRUE
185 | bus_LV_157-3_0_8_node_154 | 0.4 | n |  | TRUE
186 | bus_LV_157-3_0_8_node_171 | 0.4 | n |  | TRUE
187 | bus_LV_157-3_0_8_node_183 | 0.4 | n |  | TRUE
188 | bus_LV_157-3_0_8_node_180 | 0.4 | n |  | TRUE
189 | bus_LV_157-3_0_8_node_182 | 0.4 | n |  | TRUE
190 | bus_LV_157-3_0_8_node_162 | 0.4 | n |  | TRUE
191 | bus_LV_157-3_0_8_node_164 | 0.4 | n |  | TRUE
192 | bus_LV_157-3_0_8_node_166 | 0.4 | n |  | TRUE
193 | bus_LV_157-3_0_8_node_167 | 0.4 | n |  | TRUE
194 | bus_LV_157-3_0_8_node_212 | 0.4 | n |  | TRUE
195 | bus_LV_157-3_0_8_node_213 | 0.4 | n |  | TRUE
196 | bus_LV_157-3_0_8_node_214 | 0.4 | n |  | TRUE
197 | bus_LV_157-3_0_8_node_215 | 0.4 | n |  | TRUE
198 | bus_LV_157-3_0_8_node_185 | 0.4 | n |  | TRUE
199 | bus_LV_157-3_0_8_node_173 | 0.4 | n |  | TRUE
200 | bus_LV_157-3_0_8_node_174 | 0.4 | n |  | TRUE
201 | bus_LV_157-3_0_8_node_200 | 0.4 | n |  | TRUE
202 | bus_LV_157-3_0_8_node_198 | 0.4 | n |  | TRUE
203 | bus_LV_157-3_0_8_node_186 | 0.4 | n |  | TRUE
204 | bus_LV_157-3_0_8_node_189 | 0.4 | n |  | TRUE
205 | bus_LV_157-3_0_8_node_197 | 0.4 | n |  | TRUE
206 | bus_LV_157-3_0_8_node_199 | 0.4 | n |  | TRUE
207 | bus_LV_157-3_0_8_node_201 | 0.4 | n |  | TRUE
208 | bus_LV_157-3_0_8_node_208 | 0.4 | n |  | TRUE
209 | bus_LV_157-3_0_8_node_209 | 0.4 | n |  | TRUE
210 | bus_LV_157-3_0_8_node_210 | 0.4 | n |  | TRUE
211 | bus_LV_157-3_0_8_node_216 | 0.4 | n |  | TRUE
212 | bus_LV_157-3_0_8_node_217 | 0.4 | n |  | TRUE
213 | bus_MV_361_0_node_9 | 20 | n |  | TRUE

## load
| name | bus | p_mw | q_mvar | const_z_percent | const_i_percent | sn_mva | scaling | in_service | type
0 | LV_157-3_0_8_load_0 | 0 | 0.0046237 | 0.0011588 | 0 | 0 |  | 1 | TRUE | wye
1 | LV_157-3_0_8_load_188 | 1 | 0.0034787 | 0.00087186 | 0 | 0 |  | 1 | TRUE | wye
2 | LV_157-3_0_8_load_190 | 2 | 0.0026433 | 0.00066247 | 0 | 0 |  | 1 | TRUE | wye
3 | LV_157-3_0_8_load_187 | 3 | 0.0026572 | 0.00066597 | 0 | 0 |  | 1 | TRUE | wye
4 | LV_157-3_0_8_load_3 | 6 | 0.0036162 | 0.00090631 | 0 | 0 |  | 1 | TRUE | wye
5 | LV_157-3_0_8_load_148 | 7 | 0.0017614 | 0.00044146 | 0 | 0 |  | 1 | TRUE | wye
6 | LV_157-3_0_8_load_191 | 9 | 0.0018685 | 0.00046829 | 0 | 0 |  | 1 | TRUE | wye
7 | LV_157-3_0_8_load_147 | 10 | 0.0035872 | 0.00089904 | 0 | 0 |  | 1 | TRUE | wye
8 | LV_157-3_0_8_load_143 | 12 | 0.0021761 | 0.00054538 | 0 | 0 |  | 1 | TRUE | wye
9 | LV_157-3_0_8_load_184 | 14 | 0.0022804 | 0.00057152 | 0 | 0 |  | 1 | TRUE | wye
10 | LV_157-3_0_8_load_4 | 15 | 0.004198 | 0.0010521 | 0 | 0 |  | 1 | TRUE | wye
11 | LV_157-3_0_8_load_5 | 16 | 0.0038234 | 0.00095824 | 0 | 0 |  | 1 | TRUE | wye
12 | LV_157-3_0_8_load_8 | 19 | 0.0039128 | 0.00098063 | 0 | 0 |  | 1 | TRUE | wye
13 | LV_157-3_0_8_load_9 | 20 | 0.0047349 | 0.0011867 | 0 | 0 |  | 1 | TRUE | wye
14 | LV_157-3_0_8_load_134 | 22 | 0.0031612 | 0.00079227 | 0 | 0 |  | 1 | TRUE | wye
15 | LV_157-3_0_8_load_204 | 24 | 0.005723 | 0.0014343 | 0 | 0 |  | 1 | TRUE | wye
16 | LV_157-3_0_8_load_15 | 26 | 0.002112 | 0.0005293 | 0 | 0 |  | 1 | TRUE | wye
17 | LV_157-3_0_8_load_135 | 27 | 0.0036649 | 0.00091851 | 0 | 0 |  | 1 | TRUE | wye
18 | LV_157-3_0_8_load_10 | 29 | 0.0053436 | 0.0013392 | 0 | 0 |  | 1 | TRUE | wye
19 | LV_157-3_0_8_load_11 | 30 | 0.0023452 | 0.00058776 | 0 | 0 |  | 1 | TRUE | wye
20 | LV_157-3_0_8_load_22 | 31 | 0.0044193 | 0.0011076 | 0 | 0 |  | 1 | TRUE | wye
21 | LV_157-3_0_8_load_19 | 32 | 0.0044337 | 0.0011112 | 0 | 0 |  | 1 | TRUE | wye
22 | LV_157-3_0_8_load_125 | 33 | 0.0098109 | 0.0024588 | 0 | 0 |  | 1 | TRUE | wye
23 | LV_157-3_0_8_load_20 | 34 | 0.0029872 | 0.00074866 | 0 | 0 |  | 1 | TRUE | wye
24 | LV_157-3_0_8_load_138 | 35 | 0.0016443 | 0.00041211 | 0 | 0 |  | 1 | TRUE | wye
25 | LV_157-3_0_8_load_139 | 37 | 0.0013878 | 0.00034782 | 0 | 0 |  | 1 | TRUE | wye
26 | LV_157-3_0_8_load_192 | 38 | 0.0032818 | 0.0008225 | 0 | 0 |  | 1 | TRUE | wye
27 | LV_157-3_0_8_load_202 | 42 | 0.00094095 | 0.00023582 | 0 | 0 |  | 1 | TRUE | wye
28 | LV_157-3_0_8_load_128 | 44 | 0.0043139 | 0.0010812 | 0 | 0 |  | 1 | TRUE | wye
29 | LV_157-3_0_8_load_123 | 45 | 0.0067688 | 0.0016964 | 0 | 0 |  | 1 | TRUE | wye
30 | LV_157-3_0_8_load_23 | 46 | 0.0020831 | 0.00052207 | 0 | 0 |  | 1 | TRUE | wye
31 | LV_157-3_0_8_load_24 | 47 | 0.00060313 | 0.00015116 | 0 | 0 |  | 1 | TRUE | wye
32 | LV_157-3_0_8_load_194 | 49 | 0.0047457 | 0.0011894 | 0 | 0 |  | 1 | TRUE | wye
33 | LV_157-3_0_8_load_26 | 50 | 0.0028491 | 0.00071405 | 0 | 0 |  | 1 | TRUE | wye
34 | LV_157-3_0_8_load_27 | 51 | 0.0015424 | 0.00038655 | 0 | 0 |  | 1 | TRUE | wye
35 | LV_157-3_0_8_load_195 | 52 | 0.0026391 | 0.00066142 | 0 | 0 |  | 1 | TRUE | wye
36 | LV_157-3_0_8_load_28 | 53 | 0.00094387 | 0.00023656 | 0 | 0 |  | 1 | TRUE | wye
37 | LV_157-3_0_8_load_30 | 54 | 0.00027717 | 6.9466e-05 | 0 | 0 |  | 1 | TRUE | wye
38 | LV_157-3_0_8_load_29 | 55 | 0.0003136 | 7.8596e-05 | 0 | 0 |  | 1 | TRUE | wye
39 | LV_157-3_0_8_load_31 | 56 | 0.0039555 | 0.00099134 | 0 | 0 |  | 1 | TRUE | wye
40 | LV_157-3_0_8_load_32 | 57 | 0.0063084 | 0.001581 | 0 | 0 |  | 1 | TRUE | wye
41 | LV_157-3_0_8_load_33 | 58 | 0.0032258 | 0.00080847 | 0 | 0 |  | 1 | TRUE | wye
42 | LV_157-3_0_8_load_35 | 59 | 0.0053405 | 0.0013385 | 0 | 0 |  | 1 | TRUE | wye
43 | LV_157-3_0_8_load_34 | 60 | 0.037167 | 0.009315 | 0 | 0 |  | 1 | TRUE | wye
44 | LV_157-3_0_8_load_45 | 61 | 0.010437 | 0.0026158 | 0 | 0 |  | 1 | TRUE | wye
45 | LV_157-3_0_8_load_129 | 62 | 0.0045035 | 0.0011287 | 0 | 0 |  | 1 | TRUE | wye
46 | LV_157-3_0_8_load_46 | 63 | 0.005501 | 0.0013787 | 0 | 0 |  | 1 | TRUE | wye
47 | LV_157-3_0_8_load_36 | 64 | 0.013781 | 0.0034539 | 0 | 0 |  | 1 | TRUE | wye
48 | LV_157-3_0_8_load_39 | 66 | 0.019608 | 0.0049143 | 0 | 0 |  | 1 | TRUE | wye
49 | LV_157-3_0_8_load_119 | 67 | 0.015878 | 0.0039794 | 0 | 0 |  | 1 | TRUE | wye
50 | LV_157-3_0_8_load_40 | 69 | 0.013901 | 0.003484 | 0 | 0 |  | 1 | TRUE | wye
51 | LV_157-3_0_8_load_41 | 70 | 0.0030774 | 0.00077126 | 0 | 0 |  | 1 | TRUE | wye
52 | LV_157-3_0_8_load_43 | 72 | 0.0010617 | 0.0002661 | 0 | 0 |  | 1 | TRUE | wye
53 | LV_157-3_0_8_load_44 | 73 | 0.0023727 | 0.00059465 | 0 | 0 |  | 1 | TRUE | wye
54 | LV_157-3_0_8_load_103 | 74 | 0.0010789 | 0.0002704 | 0 | 0 |  | 1 | TRUE | wye
55 | LV_157-3_0_8_load_112 | 75 | 0.0022948 | 0.00057514 | 0 | 0 |  | 1 | TRUE | wye
56 | LV_157-3_0_8_load_102 | 76 | 0.0039604 | 0.00099256 | 0 | 0 |  | 1 | TRUE | wye
57 | LV_157-3_0_8_load_48 | 79 | 0.001681 | 0.0004213 | 0 | 0 |  | 1 | TRUE | wye
58 | LV_157-3_0_8_load_49 | 80 | 0.0019713 | 0.00049405 | 0 | 0 |  | 1 | TRUE | wye
59 | LV_157-3_0_8_load_50 | 81 | 0.00086121 | 0.00021584 | 0 | 0 |  | 1 | TRUE | wye
60 | LV_157-3_0_8_load_51 | 82 | 0.0024951 | 0.00062533 | 0 | 0 |  | 1 | TRUE | wye
61 | LV_157-3_0_8_load_54 | 83 | 0.00063875 | 0.00016009 | 0 | 0 |  | 1 | TRUE | wye
62 | LV_157-3_0_8_load_176 | 84 | 0.00084897 | 0.00021277 | 0 | 0 |  | 1 | TRUE | wye
63 | LV_157-3_0_8_load_52 | 85 | 0.0011593 | 0.00029054 | 0 | 0 |  | 1 | TRUE | wye
64 | LV_157-3_0_8_load_175 | 87 | 0.0025582 | 0.00064115 | 0 | 0 |  | 1 | TRUE | wye
65 | LV_157-3_0_8_load_53 | 88 | 0.003845 | 0.00096366 | 0 | 0 |  | 1 | TRUE | wye
66 | LV_157-3_0_8_load_61 | 89 | 0.0027418 | 0.00068716 | 0 | 0 |  | 1 | TRUE | wye
67 | LV_157-3_0_8_load_211 | 92 | 0.0005485 | 0.00013747 | 0 | 0 |  | 1 | TRUE | wye
68 | LV_157-3_0_8_load_59 | 95 | 0.00097431 | 0.00024419 | 0 | 0 |  | 1 | TRUE | wye
69 | LV_157-3_0_8_load_56 | 96 | 0.0031018 | 0.00077737 | 0 | 0 |  | 1 | TRUE | wye
70 | LV_157-3_0_8_load_58 | 97 | 0.0027941 | 0.00070026 | 0 | 0 |  | 1 | TRUE | wye
71 | LV_157-3_0_8_load_63 | 98 | 0.0029412 | 0.00073713 | 0 | 0 |  | 1 | TRUE | wye
72 | LV_157-3_0_8_load_64 | 99 | 0.0029145 | 0.00073045 | 0 | 0 |  | 1 | TRUE | wye
73 | LV_157-3_0_8_load_65 | 100 | 0.0033326 | 0.00083522 | 0 | 0 |  | 1 | TRUE | wye
74 | LV_157-3_0_8_load_66 | 102 | 0.0027239 | 0.00068268 | 0 | 0 |  | 1 | TRUE | wye
75 | LV_157-3_0_8_load_69 | 103 | 0.0035407 | 0.00088739 | 0 | 0 |  | 1 | TRUE | wye
76 | LV_157-3_0_8_load_67 | 105 | 0.0027691 | 0.00069401 | 0 | 0 |  | 1 | TRUE | wye
77 | LV_157-3_0_8_load_71 | 106 | 0.0011076 | 0.00027759 | 0 | 0 |  | 1 | TRUE | wye
78 | LV_157-3_0_8_load_101 | 108 | 0.0029483 | 0.0007389 | 0 | 0 |  | 1 | TRUE | wye
79 | LV_157-3_0_8_load_72 | 109 | 0.0010382 | 0.00026019 | 0 | 0 |  | 1 | TRUE | wye
80 | LV_157-3_0_8_load_82 | 110 | 0.001582 | 0.00039648 | 0 | 0 |  | 1 | TRUE | wye
81 | LV_157-3_0_8_load_78 | 111 | 0.002736 | 0.0006857 | 0 | 0 |  | 1 | TRUE | wye
82 | LV_157-3_0_8_load_73 | 112 | 0.00089682 | 0.00022476 | 0 | 0 |  | 1 | TRUE | wye
83 | LV_157-3_0_8_load_74 | 113 | 0.00085915 | 0.00021532 | 0 | 0 |  | 1 | TRUE | wye
84 | LV_157-3_0_8_load_75 | 114 | 0.00087324 | 0.00021886 | 0 | 0 |  | 1 | TRUE | wye
85 | LV_157-3_0_8_load_76 | 115 | 0.00065554 | 0.00016429 | 0 | 0 |  | 1 | TRUE | wye
86 | LV_157-3_0_8_load_77 | 116 | 0.0026854 | 0.00067302 | 0 | 0 |  | 1 | TRUE | wye
87 | LV_157-3_0_8_load_79 | 117 | 0.0033769 | 0.00084633 | 0 | 0 |  | 1 | TRUE | wye
88 | LV_157-3_0_8_load_81 | 118 | 0.001729 | 0.00043333 | 0 | 0 |  | 1 | TRUE | wye
89 | LV_157-3_0_8_load_83 | 119 | 0.0031676 | 0.00079388 | 0 | 0 |  | 1 | TRUE | wye
90 | LV_157-3_0_8_load_90 | 120 | 0.0029715 | 0.00074473 | 0 | 0 |  | 1 | TRUE | wye
91 | LV_157-3_0_8_load_84 | 121 | 0.0017218 | 0.00043153 | 0 | 0 |  | 1 | TRUE | wye
92 | LV_157-3_0_8_load_85 | 123 | 0.0033412 | 0.00083739 | 0 | 0 |  | 1 | TRUE | wye
93 | LV_157-3_0_8_load_86 | 124 | 0.0015512 | 0.00038876 | 0 | 0 |  | 1 | TRUE | wye
94 | LV_157-3_0_8_load_87 | 125 | 0.0019217 | 0.00048164 | 0 | 0 |  | 1 | TRUE | wye
95 | LV_157-3_0_8_load_89 | 126 | 0.0058336 | 0.001462 | 0 | 0 |  | 1 | TRUE | wye
96 | LV_157-3_0_8_load_91 | 127 | 0.00090441 | 0.00022667 | 0 | 0 |  | 1 | TRUE | wye
97 | LV_157-3_0_8_load_106 | 128 | 0.0012174 | 0.00030512 | 0 | 0 |  | 1 | TRUE | wye
98 | LV_157-3_0_8_load_107 | 129 | 0.0015832 | 0.00039679 | 0 | 0 |  | 1 | TRUE | wye
99 | LV_157-3_0_8_load_92 | 130 | 0.0015847 | 0.00039716 | 0 | 0 |  | 1 | TRUE | wye
100 | LV_157-3_0_8_load_93 | 131 | 0.0016671 | 0.00041783 | 0 | 0 |  | 1 | TRUE | wye
101 | LV_157-3_0_8_load_96 | 133 | 0.0047294 | 0.0011853 | 0 | 0 |  | 1 | TRUE | wye
102 | LV_157-3_0_8_load_97 | 134 | 0.0041086 | 0.0010297 | 0 | 0 |  | 1 | TRUE | wye
103 | LV_157-3_0_8_load_99 | 136 | 0.0028545 | 0.00071541 | 0 | 0 |  | 1 | TRUE | wye
104 | LV_157-3_0_8_load_100 | 137 | 0.0037672 | 0.00094416 | 0 | 0 |  | 1 | TRUE | wye
105 | LV_157-3_0_8_load_104 | 138 | 0.0028619 | 0.00071727 | 0 | 0 |  | 1 | TRUE | wye
106 | LV_157-3_0_8_load_177 | 139 | 0.0091027 | 0.0022814 | 0 | 0 |  | 1 | TRUE | wye
107 | LV_157-3_0_8_load_105 | 140 | 0.00079596 | 0.00019949 | 0 | 0 |  | 1 | TRUE | wye
108 | LV_157-3_0_8_load_108 | 144 | 0.0016503 | 0.0004136 | 0 | 0 |  | 1 | TRUE | wye
109 | LV_157-3_0_8_load_111 | 145 | 0.0013911 | 0.00034864 | 0 | 0 |  | 1 | TRUE | wye
110 | LV_157-3_0_8_load_206 | 146 | 0.0012767 | 0.00031998 | 0 | 0 |  | 1 | TRUE | wye
111 | LV_157-3_0_8_load_181 | 147 | 0.0035297 | 0.00088464 | 0 | 0 |  | 1 | TRUE | wye
112 | LV_157-3_0_8_load_179 | 148 | 0.0072473 | 0.0018163 | 0 | 0 |  | 1 | TRUE | wye
113 | LV_157-3_0_8_load_207 | 149 | 0.0028254 | 0.00070812 | 0 | 0 |  | 1 | TRUE | wye
114 | LV_157-3_0_8_load_131 | 150 | 0.0026443 | 0.00066273 | 0 | 0 |  | 1 | TRUE | wye
115 | LV_157-3_0_8_load_132 | 151 | 0.0023505 | 0.00058908 | 0 | 0 |  | 1 | TRUE | wye
116 | LV_157-3_0_8_load_114 | 152 | 0.0053917 | 0.0013513 | 0 | 0 |  | 1 | TRUE | wye
117 | LV_157-3_0_8_load_115 | 153 | 0.0091591 | 0.0022955 | 0 | 0 |  | 1 | TRUE | wye
118 | LV_157-3_0_8_load_117 | 154 | 0.0020278 | 0.00050822 | 0 | 0 |  | 1 | TRUE | wye
119 | LV_157-3_0_8_load_120 | 156 | 0.0033065 | 0.0008287 | 0 | 0 |  | 1 | TRUE | wye
120 | LV_157-3_0_8_load_121 | 157 | 0.0018349 | 0.00045988 | 0 | 0 |  | 1 | TRUE | wye
121 | LV_157-3_0_8_load_156 | 158 | 0.0041475 | 0.0010395 | 0 | 0 |  | 1 | TRUE | wye
122 | LV_157-3_0_8_load_160 | 159 | 0.001972 | 0.00049423 | 0 | 0 |  | 1 | TRUE | wye
123 | LV_157-3_0_8_load_165 | 160 | 0.0034588 | 0.00086685 | 0 | 0 |  | 1 | TRUE | wye
124 | LV_157-3_0_8_load_124 | 161 | 0.0029595 | 0.00074172 | 0 | 0 |  | 1 | TRUE | wye
125 | LV_157-3_0_8_load_155 | 162 | 0.002443 | 0.00061227 | 0 | 0 |  | 1 | TRUE | wye
126 | LV_157-3_0_8_load_161 | 163 | 0.00077161 | 0.00019338 | 0 | 0 |  | 1 | TRUE | wye
127 | LV_157-3_0_8_load_163 | 164 | 0.0043067 | 0.0010794 | 0 | 0 |  | 1 | TRUE | wye
128 | LV_157-3_0_8_load_122 | 165 | 0.010738 | 0.0026913 | 0 | 0 |  | 1 | TRUE | wye
129 | LV_157-3_0_8_load_196 | 166 | 0.0012145 | 0.00030439 | 0 | 0 |  | 1 | TRUE | wye
130 | LV_157-3_0_8_load_133 | 167 | 0.0022364 | 0.00056049 | 0 | 0 |  | 1 | TRUE | wye
131 | LV_157-3_0_8_load_158 | 168 | 0.0008034 | 0.00020135 | 0 | 0 |  | 1 | TRUE | wye
132 | LV_157-3_0_8_load_159 | 169 | 0.00077476 | 0.00019417 | 0 | 0 |  | 1 | TRUE | wye
133 | LV_157-3_0_8_load_136 | 170 | 0.0030327 | 0.00076007 | 0 | 0 |  | 1 | TRUE | wye
134 | LV_157-3_0_8_load_137 | 171 | 0.0042603 | 0.0010677 | 0 | 0 |  | 1 | TRUE | wye
135 | LV_157-3_0_8_load_140 | 172 | 0.002509 | 0.00062881 | 0 | 0 |  | 1 | TRUE | wye
136 | LV_157-3_0_8_load_142 | 174 | 0.0019678 | 0.00049317 | 0 | 0 |  | 1 | TRUE | wye
137 | LV_157-3_0_8_load_168 | 175 | 0.0041513 | 0.0010404 | 0 | 0 |  | 1 | TRUE | wye
138 | LV_157-3_0_8_load_169 | 176 | 0.0017768 | 0.00044531 | 0 | 0 |  | 1 | TRUE | wye
139 | LV_157-3_0_8_load_144 | 177 | 0.0021571 | 0.00054062 | 0 | 0 |  | 1 | TRUE | wye
140 | LV_157-3_0_8_load_145 | 178 | 0.0015724 | 0.00039409 | 0 | 0 |  | 1 | TRUE | wye
141 | LV_157-3_0_8_load_146 | 179 | 0.0083234 | 0.002086 | 0 | 0 |  | 1 | TRUE | wye
142 | LV_157-3_0_8_load_149 | 180 | 0.0021811 | 0.00054663 | 0 | 0 |  | 1 | TRUE | wye
143 | LV_157-3_0_8_load_150 | 181 | 0.002579 | 0.00064636 | 0 | 0 |  | 1 | TRUE | wye
144 | LV_157-3_0_8_load_151 | 182 | 0.0014681 | 0.00036795 | 0 | 0 |  | 1 | TRUE | wye
145 | LV_157-3_0_8_load_152 | 183 | 0.0016471 | 0.0004128 | 0 | 0 |  | 1 | TRUE | wye
146 | LV_157-3_0_8_load_154 | 185 | 0.0019134 | 0.00047954 | 0 | 0 |  | 1 | TRUE | wye
147 | LV_157-3_0_8_load_183 | 187 | 0.0019411 | 0.00048648 | 0 | 0 |  | 1 | TRUE | wye
148 | LV_157-3_0_8_load_180 | 188 | 0.005845 | 0.0014649 | 0 | 0 |  | 1 | TRUE | wye
149 | LV_157-3_0_8_load_182 | 189 | 0.0071617 | 0.0017949 | 0 | 0 |  | 1 | TRUE | wye
150 | LV_157-3_0_8_load_162 | 190 | 0.0014955 | 0.00037481 | 0 | 0 |  | 1 | TRUE | wye
151 | LV_157-3_0_8_load_167 | 193 | 0.0031225 | 0.00078258 | 0 | 0 |  | 1 | TRUE | wye
152 | LV_157-3_0_8_load_212 | 194 | 0.0010405 | 0.00026077 | 0 | 0 |  | 1 | TRUE | wye
153 | LV_157-3_0_8_load_214 | 196 | 0.00098592 | 0.00024709 | 0 | 0 |  | 1 | TRUE | wye
154 | LV_157-3_0_8_load_185 | 198 | 0.0032229 | 0.00080773 | 0 | 0 |  | 1 | TRUE | wye
155 | LV_157-3_0_8_load_173 | 199 | 0.0015801 | 0.00039601 | 0 | 0 |  | 1 | TRUE | wye
156 | LV_157-3_0_8_load_174 | 200 | 0.00081077 | 0.0002032 | 0 | 0 |  | 1 | TRUE | wye
157 | LV_157-3_0_8_load_200 | 201 | 0.0026141 | 0.00065516 | 0 | 0 |  | 1 | TRUE | wye
158 | LV_157-3_0_8_load_186 | 203 | 0.0036948 | 0.000926 | 0 | 0 |  | 1 | TRUE | wye
159 | LV_157-3_0_8_load_189 | 204 | 0.0038186 | 0.00095704 | 0 | 0 |  | 1 | TRUE | wye
160 | LV_157-3_0_8_load_197 | 205 | 0.0024855 | 0.00062293 | 0 | 0 |  | 1 | TRUE | wye
161 | LV_157-3_0_8_load_199 | 206 | 0.0031328 | 0.00078515 | 0 | 0 |  | 1 | TRUE | wye
162 | LV_157-3_0_8_load_201 | 207 | 0.0055604 | 0.0013936 | 0 | 0 |  | 1 | TRUE | wye
163 | LV_157-3_0_8_load_208 | 208 | 0.0018099 | 0.0004536 | 0 | 0 |  | 1 | TRUE | wye
164 | LV_157-3_0_8_load_209 | 209 | 0.0028769 | 0.00072102 | 0 | 0 |  | 1 | TRUE | wye
165 | LV_157-3_0_8_load_210 | 210 | 0.0018176 | 0.00045554 | 0 | 0 |  | 1 | TRUE | wye
166 | LV_157-3_0_8_load_216 | 211 | 0.0020582 | 0.00051584 | 0 | 0 |  | 1 | TRUE | wye
167 | LV_157-3_0_8_load_217 | 212 | 0.0008473 | 0.00021235 | 0 | 0 |  | 1 | TRUE | wye

## ext_grid
| name | bus | vm_pu | va_degree | slack_weight | in_service
0 |  | 167 | 1 | 0 | 1 | TRUE

## line
| name | std_type | from_bus | to_bus | length_km | r_ohm_per_km | x_ohm_per_km | c_nf_per_km | g_us_per_km | max_i_ka | df | parallel | type | in_service
0 | LV_157-3_0_8_line_0 |  | 0 | 1 | 0.05874 | 0.125 | 0.08 | 261 | 0 | 0.364 | 1 | 1 | cs | TRUE
1 | LV_157-3_0_8_line_1 |  | 1 | 2 | 0.017423 | 0.125 | 0.08 | 261 | 0 | 0.364 | 1 | 1 | cs | TRUE
2 | LV_157-3_0_8_line_2 |  | 1 | 3 | 0.0041158 | 0.125 | 0.08 | 261 | 0 | 0.364 | 1 | 1 | cs | TRUE
3 | LV_157-3_0_8_line_3 |  | 2 | 9 | 0.021942 | 0.125 | 0.08 | 261 | 0 | 0.364 | 1 | 1 | cs | TRUE
4 | LV_157-3_0_8_line_4 |  | 3 | 204 | 0.013411 | 0.125 | 0.08 | 261 | 0 | 0.364 | 1 | 1 | cs | TRUE
5 | LV_157-3_0_8_line_5 |  | 4 | 5 | 0.047566 | 0.125 | 0.08 | 261 | 0 | 0.364 | 1 | 1 | cs | TRUE
6 | LV_157-3_0_8_line_6 |  | 4 | 6 | 0.033138 | 0.125 | 0.08 | 261 | 0 | 0.364 | 1 | 1 | cs | TRUE
7 | LV_157-3_0_8_line_7 |  | 5 | 7 | 0.026243 | 0.125 | 0.08 | 261 | 0 | 0.364 | 1 | 1 | cs | TRUE
8 | LV_157-3_0_8_line_8 |  | 5 | 8 | 0.010393 | 0.125 | 0.08 | 261 | 0 | 0.364 | 1 | 1 | cs | TRUE
9 | LV_157-3_0_8_line_9 |  | 6 | 9 | 0.0050049 | 0.125 | 0.08 | 261 | 0 | 0.364 | 1 | 1 | cs | TRUE
10 | LV_157-3_0_8_line_10 |  | 7 | 10 | 0.0042191 | 0.125 | 0.08 | 261 | 0 | 0.364 | 1 | 1 | cs | TRUE
11 | LV_157-3_0_8_line_11 |  | 8 | 14 | 0.019052 | 0.125 | 0.08 | 261 | 0 | 0.364 | 1 | 1 | cs | TRUE
12 | LV_157-3_0_8_line_12 |  | 8 | 11 | 0.036716 | 0.125 | 0.08 | 261 | 0 | 0.364 | 1 | 1 | cs | TRUE
13 | LV_157-3_0_8_line_13 |  | 10 | 178 | 0.024074 | 0.125 | 0.08 | 261 | 0 | 0.364 | 1 | 1 | cs | TRUE
14 | LV_157-3_0_8_line_14 |  | 11 | 12 | 0.030732 | 0.125 | 0.08 | 261 | 0 | 0.364 | 1 | 1 | cs | TRUE
15 | LV_157-3_0_8_line_15 |  | 11 | 13 | 0.013097 | 0.125 | 0.08 | 261 | 0 | 0.364 | 1 | 1 | cs | TRUE
16 | LV_157-3_0_8_line_16 |  | 13 | 184 | 0.036508 | 0.125 | 0.08 | 261 | 0 | 0.364 | 1 | 1 | cs | TRUE
17 | LV_157-3_0_8_line_17 |  | 14 | 198 | 0.0030286 | 0.125 | 0.08 | 261 | 0 | 0.364 | 1 | 1 | cs | TRUE
18 | LV_157-3_0_8_line_18 |  | 15 | 16 | 0.016902 | 0.125 | 0.08 | 261 | 0 | 0.364 | 1 | 4 | cs | TRUE
19 | LV_157-3_0_8_line_19 |  | 15 | 17 | 0.004153 | 0.125 | 0.08 | 261 | 0 | 0.364 | 1 | 4 | cs | TRUE
20 | LV_157-3_0_8_line_20 |  | 16 | 18 | 0.017936 | 0.125 | 0.08 | 261 | 0 | 0.364 | 1 | 4 | cs | TRUE
21 | LV_157-3_0_8_line_21 |  | 17 | 19 | 0.024674 | 0.125 | 0.08 | 261 | 0 | 0.364 | 1 | 4 | cs | TRUE
22 | LV_157-3_0_8_line_22 |  | 17 | 20 | 0.04367 | 0.125 | 0.08 | 261 | 0 | 0.364 | 1 | 1 | cs | TRUE
23 | LV_157-3_0_8_line_23 |  | 18 | 21 | 0.026641 | 0.125 | 0.08 | 261 | 0 | 0.364 | 1 | 4 | cs | TRUE
24 | LV_157-3_0_8_line_24 |  | 18 | 22 | 0.021149 | 0.125 | 0.08 | 261 | 0 | 0.364 | 1 | 1 | cs | TRUE
25 | LV_157-3_0_8_line_25 |  | 19 | 23 | 0.037957 | 0.125 | 0.08 | 261 | 0 | 0.364 | 1 | 4 | cs | TRUE
26 | LV_157-3_0_8_line_26 |  | 20 | 24 | 0.019492 | 0.125 | 0.08 | 261 | 0 | 0.364 | 1 | 1 | cs | TRUE
27 | LV_157-3_0_8_line_27 |  | 21 | 25 | 0.011123 | 0.125 | 0.08 | 261 | 0 | 0.364 | 1 | 4 | cs | TRUE
28 | LV_157-3_0_8_line_28 |  | 21 | 26 | 0.021539 | 0.125 | 0.08 | 261 | 0 | 0.364 | 1 | 1 | cs | TRUE
29 | LV_157-3_0_8_line_29 |  | 22 | 27 | 0.022226 | 0.125 | 0.08 | 261 | 0 | 0.364 | 1 | 1 | cs | TRUE
30 | LV_157-3_0_8_line_30 |  | 23 | 28 | 0.017117 | 0.125 | 0.08 | 261 | 0 | 0.364 | 1 | 4 | cs | TRUE
31 | LV_157-3_0_8_line_31 |  | 23 | 29 | 0.022279 | 0.125 | 0.08 | 261 | 0 | 0.364 | 1 | 1 | cs | TRUE
32 | LV_157-3_0_8_line_32 |  | 25 | 35 | 0.03113 | 0.125 | 0.08 | 261 | 0 | 0.364 | 1 | 4 | cs | TRUE
33 | LV_157-3_0_8_line_33 |  | 25 | 36 | 0.10801 | 0.125 | 0.08 | 261 | 0 | 0.364 | 1 | 1 | cs | TRUE
34 | LV_157-3_0_8_line_34 |  | 27 | 170 | 0.012591 | 0.125 | 0.08 | 261 | 0 | 0.364 | 1 | 1 | cs | TRUE
35 | LV_157-3_0_8_line_35 |  | 28 | 31 | 0.014014 | 0.125 | 0.08 | 261 | 0 | 0.364 | 1 | 1 | cs | TRUE
36 | LV_157-3_0_8_line_36 |  | 28 | 32 | 0.02852 | 0.125 | 0.08 | 261 | 0 | 0.364 | 1 | 4 | cs | TRUE
37 | LV_157-3_0_8_line_37 |  | 29 | 30 | 0.01359 | 0.125 | 0.08 | 261 | 0 | 0.364 | 1 | 1 | cs | TRUE
38 | LV_157-3_0_8_line_38 |  | 31 | 33 | 0.017149 | 0.125 | 0.08 | 261 | 0 | 0.364 | 1 | 1 | cs | TRUE
39 | LV_157-3_0_8_line_39 |  | 32 | 34 | 0.002277 | 0.125 | 0.08 | 261 | 0 | 0.364 | 1 | 4 | cs | TRUE
40 | LV_157-3_0_8_line_40 |  | 33 | 45 | 0.0086956 | 0.125 | 0.08 | 261 | 0 | 0.364 | 1 | 1 | cs | TRUE
41 | LV_157-3_0_8_line_41 |  | 34 | 39 | 0.025851 | 0.125 | 0.08 | 261 | 0 | 0.364 | 1 | 3 | cs | TRUE
42 | LV_157-3_0_8_line_42 |  | 35 | 37 | 0.022764 | 0.125 | 0.08 | 261 | 0 | 0.364 | 1 | 4 | cs | TRUE
43 | LV_157-3_0_8_line_43 |  | 36 | 38 | 0.032988 | 0.125 | 0.08 | 261 | 0 | 0.364 | 1 | 1 | cs | TRUE
44 | LV_157-3_0_8_line_44 |  | 37 | 172 | 0.030129 | 0.125 | 0.08 | 261 | 0 | 0.364 | 1 | 4 | cs | TRUE
45 | LV_157-3_0_8_line_45 |  | 39 | 40 | 0.015585 | 0.125 | 0.08 | 261 | 0 | 0.364 | 1 | 1 | cs | TRUE
46 | LV_157-3_0_8_line_46 |  | 39 | 41 | 0.043373 | 0.125 | 0.08 | 261 | 0 | 0.364 | 1 | 1 | cs | TRUE
47 | LV_157-3_0_8_line_47 |  | 40 | 42 | 0.034399 | 0.125 | 0.08 | 261 | 0 | 0.364 | 1 | 1 | cs | TRUE
48 | LV_157-3_0_8_line_48 |  | 41 | 43 | 0.066809 | 0.125 | 0.08 | 261 | 0 | 0.364 | 1 | 1 | cs | TRUE
49 | LV_157-3_0_8_line_49 |  | 41 | 44 | 0.0063 | 0.125 | 0.08 | 261 | 0 | 0.364 | 1 | 1 | cs | TRUE
50 | LV_157-3_0_8_line_50 |  | 43 | 166 | 0.068302 | 0.125 | 0.08 | 261 | 0 | 0.364 | 1 | 1 | cs | TRUE
51 | LV_157-3_0_8_line_51 |  | 43 | 49 | 0.046975 | 0.125 | 0.08 | 261 | 0 | 0.364 | 1 | 1 | cs | TRUE
52 | LV_157-3_0_8_line_52 |  | 44 | 62 | 0.036107 | 0.125 | 0.08 | 261 | 0 | 0.364 | 1 | 1 | cs | TRUE
53 | LV_157-3_0_8_line_53 |  | 45 | 165 | 0.025157 | 0.125 | 0.08 | 261 | 0 | 0.364 | 1 | 1 | cs | TRUE
54 | LV_157-3_0_8_line_54 |  | 46 | 47 | 0.0094385 | 0.125 | 0.08 | 261 | 0 | 0.364 | 1 | 1 | cs | TRUE
55 | LV_157-3_0_8_line_55 |  | 46 | 48 | 0.037633 | 0.125 | 0.08 | 261 | 0 | 0.364 | 1 | 1 | cs | TRUE
56 | LV_157-3_0_8_line_56 |  | 47 | 49 | 0.14746 | 0.125 | 0.08 | 261 | 0 | 0.364 | 1 | 1 | cs | TRUE
57 | LV_157-3_0_8_line_57 |  | 48 | 50 | 0.024335 | 0.125 | 0.08 | 261 | 0 | 0.364 | 1 | 1 | cs | TRUE
58 | LV_157-3_0_8_line_58 |  | 48 | 51 | 0.016227 | 0.125 | 0.08 | 261 | 0 | 0.364 | 1 | 1 | cs | TRUE
59 | LV_157-3_0_8_line_59 |  | 49 | 52 | 0.012095 | 0.125 | 0.08 | 261 | 0 | 0.364 | 1 | 1 | cs | TRUE
60 | LV_157-3_0_8_line_60 |  | 50 | 53 | 0.0071145 | 0.125 | 0.08 | 261 | 0 | 0.364 | 1 | 1 | cs | TRUE
61 | LV_157-3_0_8_line_61 |  | 51 | 54 | 0.0084828 | 0.125 | 0.08 | 261 | 0 | 0.364 | 1 | 1 | cs | TRUE
62 | LV_157-3_0_8_line_62 |  | 53 | 55 | 0.015192 | 0.125 | 0.08 | 261 | 0 | 0.364 | 1 | 1 | cs | TRUE
63 | LV_157-3_0_8_line_63 |  | 56 | 57 | 0.035522 | 0.125 | 0.08 | 261 | 0 | 0.364 | 1 | 1 | cs | TRUE
64 | LV_157-3_0_8_line_64 |  | 56 | 58 | 0.033021 | 0.125 | 0.08 | 261 | 0 | 0.364 | 1 | 1 | cs | TRUE
65 | LV_157-3_0_8_line_65 |  | 58 | 59 | 0.029708 | 0.125 | 0.08 | 261 | 0 | 0.364 | 1 | 1 | cs | TRUE
66 | LV_157-3_0_8_line_66 |  | 59 | 62 | 0.046578 | 0.125 | 0.08 | 261 | 0 | 0.364 | 1 | 1 | cs | TRUE
67 | LV_157-3_0_8_line_67 |  | 60 | 61 | 0.065469 | 0.125 | 0.08 | 261 | 0 | 0.364 | 1 | 1 | cs | TRUE
68 | LV_157-3_0_8_line_68 |  | 61 | 63 | 0.040731 | 0.125 | 0.08 | 261 | 0 | 0.364 | 1 | 1 | cs | TRUE
69 | LV_157-3_0_8_line_69 |  | 63 | 78 | 0.035263 | 0.125 | 0.08 | 261 | 0 | 0.364 | 1 | 1 | cs | TRUE
70 | LV_157-3_0_8_line_70 |  | 64 | 65 | 0.025536 | 0.125 | 0.08 | 261 | 0 | 0.364 | 1 | 1 | cs | TRUE
71 | LV_157-3_0_8_line_71 |  | 65 | 66 | 0.029088 | 0.125 | 0.08 | 261 | 0 | 0.364 | 1 | 1 | cs | TRUE
72 | LV_157-3_0_8_line_72 |  | 66 | 67 | 0.040367 | 0.125 | 0.08 | 261 | 0 | 0.364 | 1 | 1 | cs | TRUE
73 | LV_157-3_0_8_line_73 |  | 67 | 68 | 0.064573 | 0.125 | 0.08 | 261 | 0 | 0.364 | 1 | 1 | cs | TRUE
74 | LV_157-3_0_8_line_74 |  | 68 | 155 | 0.025687 | 0.125 | 0.08 | 261 | 0 | 0.364 | 1 | 4 | cs | TRUE
75 | LV_157-3_0_8_line_75 |  | 68 | 156 | 0.01984 | 0.125 | 0.08 | 261 | 0 | 0.364 | 1 | 4 | cs | TRUE
76 | LV_157-3_0_8_line_76 |  | 69 | 70 | 0.0063274 | 0.125 | 0.08 | 261 | 0 | 0.364 | 1 | 1 | cs | TRUE
77 | LV_157-3_0_8_line_77 |  | 70 | 71 | 0.041633 | 0.125 | 0.08 | 261 | 0 | 0.364 | 1 | 1 | cs | TRUE
78 | LV_157-3_0_8_line_78 |  | 71 | 72 | 0.019011 | 0.125 | 0.08 | 261 | 0 | 0.364 | 1 | 4 | cs | TRUE
79 | LV_157-3_0_8_line_79 |  | 71 | 73 | 0.0075016 | 0.125 | 0.08 | 261 | 0 | 0.364 | 1 | 4 | cs | TRUE
80 | LV_157-3_0_8_line_80 |  | 72 | 74 | 0.023605 | 0.125 | 0.08 | 261 | 0 | 0.364 | 1 | 4 | cs | TRUE
81 | LV_157-3_0_8_line_81 |  | 73 | 75 | 0.025515 | 0.125 | 0.08 | 261 | 0 | 0.364 | 1 | 4 | cs | TRUE
82 | LV_157-3_0_8_line_82 |  | 74 | 76 | 0.023345 | 0.125 | 0.08 | 261 | 0 | 0.364 | 1 | 4 | cs | TRUE
83 | LV_157-3_0_8_line_83 |  | 75 | 77 | 0.011545 | 0.125 | 0.08 | 261 | 0 | 0.364 | 1 | 4 | cs | TRUE
84 | LV_157-3_0_8_line_84 |  | 76 | 108 | 0.018271 | 0.125 | 0.08 | 261 | 0 | 0.364 | 1 | 4 | cs | TRUE
85 | LV_157-3_0_8_line_85 |  | 77 | 150 | 0.010708 | 0.125 | 0.08 | 261 | 0 | 0.364 | 1 | 4 | cs | TRUE
86 | LV_157-3_0_8_line_86 |  | 78 | 79 | 0.016438 | 0.125 | 0.08 | 261 | 0 | 0.364 | 1 | 1 | cs | TRUE
87 | LV_157-3_0_8_line_87 |  | 78 | 80 | 0.052158 | 0.125 | 0.08 | 261 | 0 | 0.364 | 1 | 1 | cs | TRUE
88 | LV_157-3_0_8_line_88 |  | 78 | 81 | 0.083131 | 0.125 | 0.08 | 261 | 0 | 0.364 | 1 | 1 | cs | TRUE
89 | LV_157-3_0_8_line_89 |  | 79 | 82 | 0.010221 | 0.125 | 0.08 | 261 | 0 | 0.364 | 1 | 1 | cs | TRUE
90 | LV_157-3_0_8_line_90 |  | 80 | 83 | 0.012269 | 0.125 | 0.08 | 261 | 0 | 0.364 | 1 | 1 | cs | TRUE
91 | LV_157-3_0_8_line_91 |  | 81 | 84 | 0.0086372 | 0.125 | 0.08 | 261 | 0 | 0.364 | 1 | 1 | cs | TRUE
92 | LV_157-3_0_8_line_92 |  | 82 | 85 | 0.032818 | 0.125 | 0.08 | 261 | 0 | 0.364 | 1 | 1 | cs | TRUE
93 | LV_157-3_0_8_line_93 |  | 83 | 86 | 0.031809 | 0.125 | 0.08 | 261 | 0 | 0.364 | 1 | 1 | cs | TRUE
94 | LV_157-3_0_8_line_94 |  | 84 | 87 | 0.065442 | 0.125 | 0.08 | 261 | 0 | 0.364 | 1 | 1 | cs | TRUE
95 | LV_157-3_0_8_line_95 |  | 85 | 88 | 0.012455 | 0.125 | 0.08 | 261 | 0 | 0.364 | 1 | 1 | cs | TRUE
96 | LV_157-3_0_8_line_96 |  | 86 | 91 | 0.005373 | 0.125 | 0.08 | 261 | 0 | 0.364 | 1 | 1 | cs | TRUE
97 | LV_157-3_0_8_line_97 |  | 87 | 200 | 0.0044674 | 0.125 | 0.08 | 261 | 0 | 0.364 | 1 | 1 | cs | TRUE
98 | LV_157-3_0_8_line_98 |  | 88 | 89 | 0.01361 | 0.125 | 0.08 | 261 | 0 | 0.364 | 1 | 1 | cs | TRUE
99 | LV_157-3_0_8_line_99 |  | 89 | 90 | 0.012739 | 0.125 | 0.08 | 261 | 0 | 0.364 | 1 | 1 | cs | TRUE
100 | LV_157-3_0_8_line_100 |  | 90 | 98 | 0.03731 | 0.125 | 0.08 | 261 | 0 | 0.364 | 1 | 1 | cs | TRUE
101 | LV_157-3_0_8_line_101 |  | 90 | 99 | 0.0053836 | 0.125 | 0.08 | 261 | 0 | 0.364 | 1 | 1 | cs | TRUE
102 | LV_157-3_0_8_line_102 |  | 91 | 92 | 0.014776 | 0.125 | 0.08 | 261 | 0 | 0.364 | 1 | 1 | cs | TRUE
103 | LV_157-3_0_8_line_103 |  | 91 | 93 | 0.003888 | 0.125 | 0.08 | 261 | 0 | 0.364 | 1 | 1 | cs | TRUE
104 | LV_157-3_0_8_line_104 |  | 92 | 94 | 0.011252 | 0.125 | 0.08 | 261 | 0 | 0.364 | 1 | 1 | cs | TRUE
105 | LV_157-3_0_8_line_105 |  | 93 | 96 | 0.01169 | 0.125 | 0.08 | 261 | 0 | 0.364 | 1 | 1 | cs | TRUE
106 | LV_157-3_0_8_line_106 |  | 94 | 95 | 0.0052903 | 0.125 | 0.08 | 261 | 0 | 0.364 | 1 | 1 | cs | TRUE
107 | LV_157-3_0_8_line_107 |  | 96 | 97 | 0.0057642 | 0.125 | 0.08 | 261 | 0 | 0.364 | 1 | 1 | cs | TRUE
108 | LV_157-3_0_8_line_108 |  | 98 | 100 | 0.015873 | 0.125 | 0.08 | 261 | 0 | 0.364 | 1 | 1 | cs | TRUE
109 | LV_157-3_0_8_line_109 |  | 99 | 101 | 0.015345 | 0.125 | 0.08 | 261 | 0 | 0.364 | 1 | 1 | cs | TRUE
110 | LV_157-3_0_8_line_110 |  | 100 | 102 | 0.0063954 | 0.125 | 0.08 | 261 | 0 | 0.364 | 1 | 1 | cs | TRUE
111 | LV_157-3_0_8_line_111 |  | 101 | 103 | 0.014309 | 0.125 | 0.08 | 261 | 0 | 0.364 | 1 | 1 | cs | TRUE
112 | LV_157-3_0_8_line_112 |  | 101 | 104 | 0.016693 | 0.125 | 0.08 | 261 | 0 | 0.364 | 1 | 1 | cs | TRUE
113 | LV_157-3_0_8_line_113 |  | 102 | 105 | 0.020844 | 0.125 | 0.08 | 261 | 0 | 0.364 | 1 | 1 | cs | TRUE
114 | LV_157-3_0_8_line_114 |  | 103 | 106 | 0.025829 | 0.125 | 0.08 | 261 | 0 | 0.364 | 1 | 1 | cs | TRUE
115 | LV_157-3_0_8_line_115 |  | 104 | 107 | 0.025911 | 0.125 | 0.08 | 261 | 0 | 0.364 | 1 | 4 | cs | TRUE
116 | LV_157-3_0_8_line_116 |  | 104 | 108 | 0.009867 | 0.125 | 0.08 | 261 | 0 | 0.364 | 1 | 4 | cs | TRUE
117 | LV_157-3_0_8_line_117 |  | 106 | 109 | 0.015179 | 0.125 | 0.08 | 261 | 0 | 0.364 | 1 | 1 | cs | TRUE
118 | LV_157-3_0_8_line_118 |  | 107 | 110 | 0.032363 | 0.125 | 0.08 | 261 | 0 | 0.364 | 1 | 2 | cs | TRUE
119 | LV_157-3_0_8_line_119 |  | 107 | 111 | 0.012015 | 0.125 | 0.08 | 261 | 0 | 0.364 | 1 | 1 | cs | TRUE
120 | LV_157-3_0_8_line_120 |  | 109 | 112 | 0.016877 | 0.125 | 0.08 | 261 | 0 | 0.364 | 1 | 1 | cs | TRUE
121 | LV_157-3_0_8_line_121 |  | 110 | 120 | 0.00092465 | 0.125 | 0.08 | 261 | 0 | 0.364 | 1 | 1 | cs | TRUE
122 | LV_157-3_0_8_line_122 |  | 111 | 117 | 0.0096597 | 0.125 | 0.08 | 261 | 0 | 0.364 | 1 | 1 | cs | TRUE
123 | LV_157-3_0_8_line_123 |  | 112 | 113 | 0.0012613 | 0.125 | 0.08 | 261 | 0 | 0.364 | 1 | 1 | cs | TRUE
124 | LV_157-3_0_8_line_124 |  | 113 | 114 | 0.016164 | 0.125 | 0.08 | 261 | 0 | 0.364 | 1 | 1 | cs | TRUE
125 | LV_157-3_0_8_line_125 |  | 114 | 115 | 3.4988e-05 | 0.125 | 0.08 | 261 | 0 | 0.364 | 1 | 1 | cs | TRUE
126 | LV_157-3_0_8_line_126 |  | 115 | 116 | 0.0042068 | 0.125 | 0.08 | 261 | 0 | 0.364 | 1 | 1 | cs | TRUE
127 | LV_157-3_0_8_line_127 |  | 117 | 118 | 0.02042 | 0.125 | 0.08 | 261 | 0 | 0.364 | 1 | 1 | cs | TRUE
128 | LV_157-3_0_8_line_128 |  | 118 | 119 | 0.010232 | 0.125 | 0.08 | 261 | 0 | 0.364 | 1 | 1 | cs | TRUE
129 | LV_157-3_0_8_line_129 |  | 119 | 121 | 0.0011184 | 0.125 | 0.08 | 261 | 0 | 0.364 | 1 | 1 | cs | TRUE
130 | LV_157-3_0_8_line_130 |  | 120 | 122 | 0.025951 | 0.125 | 0.08 | 261 | 0 | 0.364 | 1 | 1 | cs | TRUE
131 | LV_157-3_0_8_line_131 |  | 121 | 123 | 0.016785 | 0.125 | 0.08 | 261 | 0 | 0.364 | 1 | 1 | cs | TRUE
132 | LV_157-3_0_8_line_132 |  | 122 | 127 | 0.018669 | 0.125 | 0.08 | 261 | 0 | 0.364 | 1 | 1 | cs | TRUE
133 | LV_157-3_0_8_line_133 |  | 122 | 124 | 0.015879 | 0.125 | 0.08 | 261 | 0 | 0.364 | 1 | 1 | cs | TRUE
134 | LV_157-3_0_8_line_134 |  | 124 | 125 | 0.0056599 | 0.125 | 0.08 | 261 | 0 | 0.364 | 1 | 1 | cs | TRUE
135 | LV_157-3_0_8_line_135 |  | 125 | 126 | 0.036409 | 0.125 | 0.08 | 261 | 0 | 0.364 | 1 | 1 | cs | TRUE
136 | LV_157-3_0_8_line_136 |  | 127 | 128 | 0.024326 | 0.125 | 0.08 | 261 | 0 | 0.364 | 1 | 1 | cs | TRUE
137 | LV_157-3_0_8_line_137 |  | 128 | 129 | 0.014852 | 0.125 | 0.08 | 261 | 0 | 0.364 | 1 | 1 | cs | TRUE
138 | LV_157-3_0_8_line_138 |  | 129 | 144 | 0.0049652 | 0.125 | 0.08 | 261 | 0 | 0.364 | 1 | 1 | cs | TRUE
139 | LV_157-3_0_8_line_139 |  | 130 | 131 | 0.029703 | 0.125 | 0.08 | 261 | 0 | 0.364 | 1 | 1 | cs | TRUE
140 | LV_157-3_0_8_line_140 |  | 130 | 132 | 0.044463 | 0.125 | 0.08 | 261 | 0 | 0.364 | 1 | 1 | cs | TRUE
141 | LV_157-3_0_8_line_141 |  | 132 | 133 | 0.0188 | 0.125 | 0.08 | 261 | 0 | 0.364 | 1 | 1 | cs | TRUE
142 | LV_157-3_0_8_line_142 |  | 133 | 134 | 0.033993 | 0.125 | 0.08 | 261 | 0 | 0.364 | 1 | 1 | cs | TRUE
143 | LV_157-3_0_8_line_143 |  | 134 | 135 | 0.018826 | 0.125 | 0.08 | 261 | 0 | 0.364 | 1 | 1 | cs | TRUE
144 | LV_157-3_0_8_line_144 |  | 135 | 136 | 0.0055052 | 0.125 | 0.08 | 261 | 0 | 0.364 | 1 | 1 | cs | TRUE
145 | LV_157-3_0_8_line_145 |  | 135 | 137 | 0.022258 | 0.125 | 0.08 | 261 | 0 | 0.364 | 1 | 1 | cs | TRUE
146 | LV_157-3_0_8_line_146 |  | 136 | 138 | 0.028775 | 0.125 | 0.08 | 261 | 0 | 0.364 | 1 | 1 | cs | TRUE
147 | LV_157-3_0_8_line_147 |  | 137 | 139 | 0.011411 | 0.125 | 0.08 | 261 | 0 | 0.364 | 1 | 1 | cs | TRUE
148 | LV_157-3_0_8_line_148 |  | 138 | 140 | 9.6053e-05 | 0.125 | 0.08 | 261 | 0 | 0.364 | 1 | 1 | cs | TRUE
149 | LV_157-3_0_8_line_149 |  | 140 | 141 | 0.026112 | 0.125 | 0.08 | 261 | 0 | 0.364 | 1 | 1 | cs | TRUE
150 | LV_157-3_0_8_line_150 |  | 141 | 142 | 0.010172 | 0.125 | 0.08 | 261 | 0 | 0.364 | 1 | 1 | cs | TRUE
151 | LV_157-3_0_8_line_151 |  | 141 | 143 | 0.057827 | 0.125 | 0.08 | 261 | 0 | 0.364 | 1 | 1 | cs | TRUE
152 | LV_157-3_0_8_line_152 |  | 142 | 147 | 0.016337 | 0.125 | 0.08 | 261 | 0 | 0.364 | 1 | 1 | cs | TRUE
153 | LV_157-3_0_8_line_153 |  | 142 | 148 | 0.042571 | 0.125 | 0.08 | 261 | 0 | 0.364 | 1 | 1 | cs | TRUE
154 | LV_157-3_0_8_line_154 |  | 143 | 145 | 0.024607 | 0.125 | 0.08 | 261 | 0 | 0.364 | 1 | 1 | cs | TRUE
155 | LV_157-3_0_8_line_155 |  | 143 | 144 | 0.020466 | 0.125 | 0.08 | 261 | 0 | 0.364 | 1 | 1 | cs | TRUE
156 | LV_157-3_0_8_line_156 |  | 145 | 146 | 0.010508 | 0.125 | 0.08 | 261 | 0 | 0.364 | 1 | 1 | cs | TRUE
157 | LV_157-3_0_8_line_157 |  | 146 | 149 | 0.011428 | 0.125 | 0.08 | 261 | 0 | 0.364 | 1 | 1 | cs | TRUE
158 | LV_157-3_0_8_line_158 |  | 147 | 201 | 9.7291e-05 | 0.125 | 0.08 | 261 | 0 | 0.364 | 1 | 1 | cs | TRUE
159 | LV_157-3_0_8_line_159 |  | 148 | 188 | 0.002916 | 0.125 | 0.08 | 261 | 0 | 0.364 | 1 | 1 | cs | TRUE
160 | LV_157-3_0_8_line_160 |  | 149 | 208 | 0.019257 | 0.125 | 0.08 | 261 | 0 | 0.364 | 1 | 1 | cs | TRUE
161 | LV_157-3_0_8_line_161 |  | 150 | 151 | 0.022244 | 0.125 | 0.08 | 261 | 0 | 0.364 | 1 | 4 | cs | TRUE
162 | LV_157-3_0_8_line_162 |  | 151 | 167 | 0.021414 | 0.125 | 0.08 | 261 | 0 | 0.364 | 1 | 4 | cs | TRUE
163 | LV_157-3_0_8_line_163 |  | 152 | 153 | 0.0036794 | 0.125 | 0.08 | 261 | 0 | 0.364 | 1 | 1 | cs | TRUE
164 | LV_157-3_0_8_line_164 |  | 153 | 154 | 0.0055602 | 0.125 | 0.08 | 261 | 0 | 0.364 | 1 | 1 | cs | TRUE
165 | LV_157-3_0_8_line_165 |  | 154 | 157 | 0.0094091 | 0.125 | 0.08 | 261 | 0 | 0.364 | 1 | 1 | cs | TRUE
166 | LV_157-3_0_8_line_166 |  | 155 | 158 | 0.02538 | 0.125 | 0.08 | 261 | 0 | 0.364 | 1 | 1 | cs | TRUE
167 | LV_157-3_0_8_line_167 |  | 155 | 159 | 0.029179 | 0.125 | 0.08 | 261 | 0 | 0.364 | 1 | 4 | cs | TRUE
168 | LV_157-3_0_8_line_168 |  | 156 | 160 | 0.012975 | 0.125 | 0.08 | 261 | 0 | 0.364 | 1 | 4 | cs | TRUE
169 | LV_157-3_0_8_line_169 |  | 157 | 161 | 0.02174 | 0.125 | 0.08 | 261 | 0 | 0.364 | 1 | 1 | cs | TRUE
170 | LV_157-3_0_8_line_170 |  | 158 | 162 | 0.040206 | 0.125 | 0.08 | 261 | 0 | 0.364 | 1 | 1 | cs | TRUE
171 | LV_157-3_0_8_line_171 |  | 159 | 163 | 0.0061558 | 0.125 | 0.08 | 261 | 0 | 0.364 | 1 | 4 | cs | TRUE
172 | LV_157-3_0_8_line_172 |  | 160 | 164 | 0.007437 | 0.125 | 0.08 | 261 | 0 | 0.364 | 1 | 4 | cs | TRUE
173 | LV_157-3_0_8_line_173 |  | 161 | 165 | 0.0020201 | 0.125 | 0.08 | 261 | 0 | 0.364 | 1 | 1 | cs | TRUE
174 | LV_157-3_0_8_line_174 |  | 162 | 185 | 0.031592 | 0.125 | 0.08 | 261 | 0 | 0.364 | 1 | 1 | cs | TRUE
175 | LV_157-3_0_8_line_175 |  | 163 | 169 | 0.0060711 | 0.125 | 0.08 | 261 | 0 | 0.364 | 1 | 4 | cs | TRUE
176 | LV_157-3_0_8_line_176 |  | 164 | 190 | 0.010114 | 0.125 | 0.08 | 261 | 0 | 0.364 | 1 | 4 | cs | TRUE
177 | LV_157-3_0_8_line_177 |  | 167 | 168 | 0.020172 | 0.125 | 0.08 | 261 | 0 | 0.364 | 1 | 4 | cs | TRUE
178 | LV_157-3_0_8_line_178 |  | 168 | 169 | 0.0061897 | 0.125 | 0.08 | 261 | 0 | 0.364 | 1 | 4 | cs | TRUE
179 | LV_157-3_0_8_line_179 |  | 170 | 171 | 0.012202 | 0.125 | 0.08 | 261 | 0 | 0.364 | 1 | 1 | cs | TRUE
180 | LV_157-3_0_8_line_180 |  | 172 | 173 | 0.034153 | 0.125 | 0.08 | 261 | 0 | 0.364 | 1 | 4 | cs | TRUE
181 | LV_157-3_0_8_line_181 |  | 173 | 174 | 0.023261 | 0.125 | 0.08 | 261 | 0 | 0.364 | 1 | 4 | cs | TRUE
182 | LV_157-3_0_8_line_182 |  | 174 | 175 | 0.01426 | 0.125 | 0.08 | 261 | 0 | 0.364 | 1 | 4 | cs | TRUE
183 | LV_157-3_0_8_line_183 |  | 175 | 176 | 0.018149 | 0.125 | 0.08 | 261 | 0 | 0.364 | 1 | 4 | cs | TRUE
184 | LV_157-3_0_8_line_184 |  | 176 | 193 | 0.0038703 | 0.125 | 0.08 | 261 | 0 | 0.364 | 1 | 4 | cs | TRUE
185 | LV_157-3_0_8_line_185 |  | 177 | 178 | 0.0034699 | 0.125 | 0.08 | 261 | 0 | 0.364 | 1 | 1 | cs | TRUE
186 | LV_157-3_0_8_line_186 |  | 177 | 179 | 0.014111 | 0.125 | 0.08 | 261 | 0 | 0.364 | 1 | 1 | cs | TRUE
187 | LV_157-3_0_8_line_187 |  | 180 | 181 | 0.01397 | 0.125 | 0.08 | 261 | 0 | 0.364 | 1 | 1 | cs | TRUE
188 | LV_157-3_0_8_line_188 |  | 180 | 182 | 0.00080317 | 0.125 | 0.08 | 261 | 0 | 0.364 | 1 | 1 | cs | TRUE
189 | LV_157-3_0_8_line_189 |  | 181 | 183 | 0.0080482 | 0.125 | 0.08 | 261 | 0 | 0.364 | 1 | 1 | cs | TRUE
190 | LV_157-3_0_8_line_190 |  | 182 | 184 | 0.016438 | 0.125 | 0.08 | 261 | 0 | 0.364 | 1 | 1 | cs | TRUE
191 | LV_157-3_0_8_line_191 |  | 184 | 185 | 0.014621 | 0.125 | 0.08 | 261 | 0 | 0.364 | 1 | 1 | cs | TRUE
192 | LV_157-3_0_8_line_192 |  | 186 | 187 | 0.0059195 | 0.125 | 0.08 | 261 | 0 | 0.364 | 1 | 1 | cs | TRUE
193 | LV_157-3_0_8_line_193 |  | 186 | 188 | 0.030868 | 0.125 | 0.08 | 261 | 0 | 0.364 | 1 | 1 | cs | TRUE
194 | LV_157-3_0_8_line_194 |  | 186 | 189 | 0.0058993 | 0.125 | 0.08 | 261 | 0 | 0.364 | 1 | 1 | cs | TRUE
195 | LV_157-3_0_8_line_195 |  | 190 | 191 | 0.0092857 | 0.125 | 0.08 | 261 | 0 | 0.364 | 1 | 4 | cs | TRUE
196 | LV_157-3_0_8_line_196 |  | 191 | 192 | 0.003447 | 0.125 | 0.08 | 261 | 0 | 0.364 | 1 | 1 | cs | TRUE
197 | LV_157-3_0_8_line_197 |  | 191 | 193 | 0.039622 | 0.125 | 0.08 | 261 | 0 | 0.364 | 1 | 4 | cs | TRUE
198 | LV_157-3_0_8_line_198 |  | 192 | 194 | 0.003749 | 0.125 | 0.08 | 261 | 0 | 0.364 | 1 | 1 | cs | TRUE
199 | LV_157-3_0_8_line_199 |  | 192 | 195 | 0.005087 | 0.125 | 0.08 | 261 | 0 | 0.364 | 1 | 1 | cs | TRUE
200 | LV_157-3_0_8_line_200 |  | 195 | 196 | 0.003665 | 0.125 | 0.08 | 261 | 0 | 0.364 | 1 | 1 | cs | TRUE
201 | LV_157-3_0_8_line_201 |  | 195 | 197 | 0.007355 | 0.125 | 0.08 | 261 | 0 | 0.364 | 1 | 1 | cs | TRUE
202 | LV_157-3_0_8_line_202 |  | 197 | 211 | 0.005135 | 0.125 | 0.08 | 261 | 0 | 0.364 | 1 | 1 | cs | TRUE
203 | LV_157-3_0_8_line_203 |  | 197 | 212 | 0.010267 | 0.125 | 0.08 | 261 | 0 | 0.364 | 1 | 1 | cs | TRUE
204 | LV_157-3_0_8_line_204 |  | 198 | 203 | 0.016175 | 0.125 | 0.08 | 261 | 0 | 0.364 | 1 | 1 | cs | TRUE
205 | LV_157-3_0_8_line_205 |  | 199 | 200 | 0.016716 | 0.125 | 0.08 | 261 | 0 | 0.364 | 1 | 1 | cs | TRUE
206 | LV_157-3_0_8_line_206 |  | 201 | 202 | 0.017805 | 0.125 | 0.08 | 261 | 0 | 0.364 | 1 | 1 | cs | TRUE
207 | LV_157-3_0_8_line_207 |  | 202 | 207 | 0.008695 | 0.125 | 0.08 | 261 | 0 | 0.364 | 1 | 1 | cs | TRUE
208 | LV_157-3_0_8_line_208 |  | 202 | 205 | 0.0038643 | 0.125 | 0.08 | 261 | 0 | 0.364 | 1 | 1 | cs | TRUE
209 | LV_157-3_0_8_line_209 |  | 205 | 206 | 0.005112 | 0.125 | 0.08 | 261 | 0 | 0.364 | 1 | 1 | cs | TRUE
210 | LV_157-3_0_8_line_210 |  | 208 | 209 | 0.0029302 | 0.125 | 0.08 | 261 | 0 | 0.364 | 1 | 1 | cs | TRUE
211 | LV_157-3_0_8_line_211 |  | 209 | 210 | 0.009718 | 0.125 | 0.08 | 261 | 0 | 0.364 | 1 | 1 | cs | TRUE

## trafo
| name | std_type | hv_bus | lv_bus | sn_mva | vn_hv_kv | vn_lv_kv | vk_percent | vkr_percent | pfe_kw | i0_percent | shift_degree | tap_side | tap_neutral | tap_min | tap_max | tap_step_percent | tap_step_degree | tap_pos | tap_phase_shifter | parallel | df | in_service
0 | LV_157-3_0_8_trafo_133 | 0.63 MVA 20/0.4 kV | 213 | 167 | 0.63 | 20 | 0.4 | 6 | 1.206 | 1.65 | 0.2619 | 150 | hv | 0 | -2 | 2 | 2.5 | 0 | 0 | FALSE | 1 | 1 | TRUE

## line_geodata
| x0 | y0 | x1 | y1 | x2 | y2 | x3 | y3 | x4 | y4 | x5 | y5 | x6 | y6 | x7 | y7 | x8 | y8 | x9 | y9 | x10 | y10 | x11 | y11
0 | 2697294.9604 | 1235712.2211 | 2697263.4196 | 1235662.6679
1 | 2697280.3649 | 1235721.5504 | 2697287.4435 | 1235715.9176 | 2697294.9604 | 1235712.2211
2 | 2697298.6537 | 1235710.4048 | 2697294.9604 | 1235712.2211
3 | 2697274.4032 | 1235742.635 | 2697277.4276 | 1235734.056 | 2697280.3649 | 1235721.5504
4 | 2697307.7113 | 1235701.272 | 2697303.8111 | 1235707.8686 | 2697298.6537 | 1235710.4048
5 | 2697246.444 | 1235767.5403 | 2697245.7289 | 1235793.6368 | 2697246.3356 | 1235801.8862 | 2697247.4254 | 1235806.0516 | 2697249.3646 | 1235809.6526 | 2697252.7683 | 1235813.0331
6 | 2697246.444 | 1235767.5403 | 2697252.4759 | 1235765.7266 | 2697260.8147 | 1235757.09 | 2697270.9752 | 1235746.2816
7 | 2697252.7683 | 1235813.0331 | 2697242.3835 | 1235826.9067 | 2697239.2934 | 1235835.2676
8 | 2697252.7683 | 1235813.0331 | 2697257.7501 | 1235818.0294 | 2697260.0602 | 1235815.621
9 | 2697274.4032 | 1235742.635 | 2697274.4032 | 1235742.635 | 2697270.9752 | 1235746.2816
10 | 2697239.2934 | 1235835.2676 | 2697237.8307 | 1235839.225
11 | 2697260.0602 | 1235815.621 | 2697273.2483 | 1235801.8708
12 | 2697260.0602 | 1235815.621 | 2697257.7501 | 1235818.0294 | 2697282.1038 | 1235840.8561
13 | 2697221.5236 | 1235856.5219 | 2697236.6891 | 1235842.3138 | 2697237.8307 | 1235839.225
14 | 2697282.1038 | 1235840.8561 | 2697260.304 | 1235862.518
15 | 2697282.1038 | 1235840.8561 | 2697287.9111 | 1235834.2686 | 2697291.2033 | 1235837.0579
16 | 2697317.3052 | 1235862.6599 | 2697291.2033 | 1235837.0579
17 | 2697275.3447 | 1235799.6851 | 2697273.2483 | 1235801.8708
18 | 2697186.5885 | 1236030.7231 | 2697174.3411 | 1236019.0748
19 | 2697189.5978 | 1236033.5851 | 2697186.5885 | 1236030.7231
20 | 2697161.3447 | 1236006.7142 | 2697174.3411 | 1236019.0748
21 | 2697189.5978 | 1236033.5851 | 2697209.2615 | 1236048.4897
22 | 2697189.5978 | 1236033.5851 | 2697223.2275 | 1236005.7258
23 | 2697138.9014 | 1235993.4263 | 2697145.6172 | 1235994.6704 | 2697156.5452 | 1236002.1435 | 2697161.3447 | 1236006.7142
24 | 2697161.3447 | 1236006.7142 | 2697176.9599 | 1235992.4505
25 | 2697238.1111 | 1236072.9748 | 2697229.5563 | 1236063.8725 | 2697209.2615 | 1236048.4897
26 | 2697237.0088 | 1235991.9411 | 2697223.2275 | 1236005.7258
27 | 2697138.9014 | 1235993.4263 | 2697141.2488 | 1235987.805 | 2697142.2529 | 1235982.8733
28 | 2697138.9014 | 1235993.4263 | 2697135.286 | 1235996.5139 | 2697129.555 | 1236012.2897
29 | 2697176.9599 | 1235992.4505 | 2697193.3699 | 1235977.4608 | 2697193.3699 | 1235977.4608
30 | 2697252.645 | 1236082.0861 | 2697238.1111 | 1236072.9748
31 | 2697238.1111 | 1236072.9748 | 2697231.148 | 1236080.3663 | 2697220.699 | 1236086.5157
32 | 2697142.2529 | 1235982.8733 | 2697151.8011 | 1235968.7523 | 2697160.5855 | 1235957.744
33 | 2697142.2529 | 1235982.8733 | 2697057.6111 | 1235915.7847
34 | 2697201.0442 | 1235967.4783 | 2697193.3699 | 1235977.4608
35 | 2697252.645 | 1236082.0861 | 2697261.0566 | 1236070.8768
36 | 2697252.645 | 1236082.0861 | 2697266.1262 | 1236107.2186
37 | 2697208.9869 | 1236093.4083 | 2697220.699 | 1236086.5157
38 | 2697271.3495 | 1236057.1603 | 2697261.0566 | 1236070.8768
39 | 2697266.1262 | 1236107.2186 | 2697267.2025 | 1236109.2252
40 | 2697271.3495 | 1236057.1603 | 2697276.5687 | 1236050.2052
41 | 2697279.4222 | 1236132.006 | 2697267.2025 | 1236109.2252
42 | 2697160.5855 | 1235957.744 | 2697168.3374 | 1235948.0295 | 2697176.0646 | 1235941.1648
43 | 2697057.6111 | 1235915.7847 | 2697054.3192 | 1235897.6953 | 2697051.2571 | 1235883.418
44 | 2697198.5885 | 1235921.1548 | 2697176.0646 | 1235941.1648
45 | 2697279.4222 | 1236132.006 | 2697266.2665 | 1236140.419
46 | 2697279.4222 | 1236132.006 | 2697316.3465 | 1236109.0825
47 | 2697266.2665 | 1236140.419 | 2697249.3928 | 1236148.4821 | 2697240.991 | 1236153.1481 | 2697235.7631 | 1236156.2665
48 | 2697351.8696 | 1236165.1617 | 2697344.0191 | 1236157.8943 | 2697319.366 | 1236114.1802 | 2697316.3465 | 1236109.0825
49 | 2697316.3465 | 1236109.0825 | 2697321.7713 | 1236105.8791
50 | 2697351.8696 | 1236165.1617 | 2697325.3485 | 1236177.692 | 2697292.0279 | 1236197.8996
51 | 2697351.8696 | 1236165.1617 | 2697360.964 | 1236158.8838 | 2697371.75 | 1236148.6752 | 2697384.132 | 1236131.6233
52 | 2697321.7713 | 1236105.8791 | 2697352.8621 | 1236087.5197
53 | 2697291.6681 | 1236030.0835 | 2697276.5687 | 1236050.2052
54 | 2697513.7649 | 1236201.9106 | 2697520.6966 | 1236208.3166
55 | 2697552.5705 | 1236226.477 | 2697548.2015 | 1236226.1383 | 2697544.4697 | 1236225.2542 | 2697540.618 | 1236223.8343 | 2697536.8248 | 1236221.6149 | 2697530.5985 | 1236216.8536 | 2697524.0056 | 1236211.3746 | 2697520.6966 | 1236208.3166
56 | 2697384.132 | 1236131.6233 | 2697513.7649 | 1236201.9106
57 | 2697552.5705 | 1236226.477 | 2697550.7845 | 1236237.0666 | 2697545.8854 | 1236246.4154 | 2697544.1728 | 1236248.9283
58 | 2697552.5705 | 1236226.477 | 2697556.8745 | 1236226.1697 | 2697562.0155 | 1236225.12 | 2697568.5303 | 1236223.7108
59 | 2697384.132 | 1236131.6233 | 2697388.2668 | 1236125.929 | 2697389.5881 | 1236121.0471
60 | 2697540.1661 | 1236254.8073 | 2697544.1728 | 1236248.9283
61 | 2697576.8583 | 1236222.1008 | 2697576.3454 | 1236222.1864 | 2697570.0895 | 1236223.3735 | 2697568.5303 | 1236223.7108
62 | 2697530.4704 | 1236266.5005 | 2697539.875 | 1236255.2344 | 2697540.1661 | 1236254.8073
63 | 2697471.5563 | 1236005.9349 | 2697450.8512 | 1236026.7927 | 2697446.0563 | 1236030.6154
64 | 2697418.6833 | 1236048.9579 | 2697422.4514 | 1236046.7529 | 2697436.119 | 1236038.5376 | 2697446.0563 | 1236030.6154
65 | 2697418.6833 | 1236048.9579 | 2697393.0426 | 1236063.9615
66 | 2697352.8621 | 1236087.5197 | 2697362.0033 | 1236082.1216 | 2697383.8746 | 1236069.3261 | 2697393.0426 | 1236063.9615
67 | 2697568.3198 | 1235907.9571 | 2697522.3191 | 1235954.5424
68 | 2697568.3198 | 1235907.9571 | 2697569.4027 | 1235906.8605 | 2697598.2466 | 1235880.3291
69 | 2697625.5477 | 1235858.1132 | 2697611.2786 | 1235868.3419 | 2697598.2466 | 1235880.3291
70 | 2697460.0534 | 1235946.6509 | 2697458.7952 | 1235944.4508 | 2697456.1788 | 1235939.6933 | 2697453.9199 | 1235934.8304 | 2697452.3758 | 1235931.1468 | 2697450.306 | 1235927.2099 | 2697448.2843 | 1235924.0299
71 | 2697460.0534 | 1235946.6509 | 2697446.177 | 1235955.1184 | 2697435.8641 | 1235962.755 | 2697435.8641 | 1235962.755
72 | 2697405.668 | 1235969.4706 | 2697413.1656 | 1235978.4277 | 2697420.0041 | 1235977.7282 | 2697435.8641 | 1235962.755
73 | 2697344.7156 | 1235959.3918 | 2697384.8752 | 1235958.0266 | 2697401.1993 | 1235964.1321 | 2697405.668 | 1235969.4706
74 | 2697344.7156 | 1235959.3918 | 2697361.5644 | 1235939.9645
75 | 2697344.7156 | 1235959.3918 | 2697336.4358 | 1235951.5169 | 2697328.0984 | 1235950.3906 | 2697328.0984 | 1235950.3906
76 | 2697497.8238 | 1235867.6384 | 2697497.7277 | 1235861.3118
77 | 2697481.5825 | 1235824.2799 | 2697486.3052 | 1235832.5969 | 2697494.9185 | 1235844.1246 | 2697497.237 | 1235849.511 | 2697497.6498 | 1235856.1783 | 2697497.7277 | 1235861.3118
78 | 2697481.5825 | 1235824.2799 | 2697494.9917 | 1235810.8032
79 | 2697481.5825 | 1235824.2799 | 2697476.2024 | 1235829.5077
80 | 2697511.6408 | 1235794.0703 | 2697494.9917 | 1235810.8032
81 | 2697476.2024 | 1235829.5077 | 2697457.9039 | 1235847.2884
82 | 2697528.1064 | 1235777.5218 | 2697511.6408 | 1235794.0703
83 | 2697449.6238 | 1235855.3343 | 2697457.9039 | 1235847.2884
84 | 2697540.9935 | 1235764.5698 | 2697528.1064 | 1235777.5218
85 | 2697449.6238 | 1235855.3343 | 2697441.9031 | 1235862.7543
86 | 2697625.5477 | 1235858.1132 | 2697624.3989 | 1235852.946 | 2697621.0746 | 1235842.3089
87 | 2697625.5477 | 1235858.1132 | 2697648.9399 | 1235841.2851 | 2697658.6474 | 1235835.0511 | 2697668.8322 | 1235829.0833
88 | 2697625.5477 | 1235858.1132 | 2697630.2533 | 1235864.6954 | 2697643.4753 | 1235875.3317 | 2697672.0331 | 1235897.3952 | 2697689.3414 | 1235910.9468
89 | 2697618.0257 | 1235832.5529 | 2697621.0746 | 1235842.3089
90 | 2697679.5591 | 1235823.1305 | 2697672.0297 | 1235827.2097 | 2697668.8322 | 1235829.0833
91 | 2697689.3414 | 1235910.9468 | 2697696.142 | 1235916.2714
92 | 2697618.0257 | 1235832.5529 | 2697616.0578 | 1235826.2558 | 2697595.562 | 1235809.9017
93 | 2697708.2885 | 1235809.515 | 2697695.4815 | 1235815.0529 | 2697683.6227 | 1235820.929 | 2697679.5591 | 1235823.1305
94 | 2697759.6864 | 1235916.8512 | 2697750.4561 | 1235917.0439 | 2697738.6902 | 1235919.1186 | 2697723.2888 | 1235921.3447 | 2697715.5594 | 1235921.9069 | 2697708.934 | 1235921.6088 | 2697701.4527 | 1235920.4293 | 2697696.142 | 1235916.2714
95 | 2697595.562 | 1235809.9017 | 2697592.3674 | 1235807.3526 | 2697586.8631 | 1235801.0503
96 | 2697705.442 | 1235804.9536 | 2697708.2885 | 1235809.515
97 | 2697759.6864 | 1235916.8512 | 2697764.1528 | 1235916.758 | 2697764.1528 | 1235916.758
98 | 2697578.3924 | 1235790.4762 | 2697579.4109 | 1235792.5177 | 2697586.8631 | 1235801.0503
99 | 2697570.9743 | 1235781.2931 | 2697574.1643 | 1235782.0015 | 2697578.3924 | 1235790.4762
100 | 2697570.9743 | 1235781.2931 | 2697569.5794 | 1235794.3243 | 2697550.4335 | 1235809.1331
101 | 2697570.9743 | 1235781.2931 | 2697569.2081 | 1235776.2074
102 | 2697705.442 | 1235804.9536 | 2697714.0068 | 1235799.635 | 2697717.9962 | 1235797.1617
103 | 2697705.442 | 1235804.9536 | 2697703.3846 | 1235801.6507
104 | 2697727.5647 | 1235791.2406 | 2697721.6767 | 1235794.8798 | 2697717.9962 | 1235797.1617
105 | 2697703.3846 | 1235801.6507 | 2697697.1959 | 1235791.7334
106 | 2697727.5647 | 1235791.2406 | 2697725.5074 | 1235787.9377 | 2697724.3179 | 1235788.6741
107 | 2697694.1443 | 1235786.8433 | 2697697.1959 | 1235791.7334
108 | 2697537.8781 | 1235818.8443 | 2697550.4335 | 1235809.1331
109 | 2697564.1736 | 1235761.7113 | 2697569.2081 | 1235776.2074
110 | 2697537.8781 | 1235818.8443 | 2697532.8194 | 1235822.7572
111 | 2697564.1736 | 1235761.7113 | 2697577.6704 | 1235766.4623
112 | 2697547.953 | 1235757.5753 | 2697564.1736 | 1235761.7113
113 | 2697516.3318 | 1235835.5098 | 2697532.8194 | 1235822.7572
114 | 2697577.6704 | 1235766.4623 | 2697602.0344 | 1235775.0385
115 | 2697544.3402 | 1235731.9191 | 2697547.953 | 1235757.5753
116 | 2697547.953 | 1235757.5753 | 2697540.9935 | 1235764.5698
117 | 2697602.0344 | 1235775.0385 | 2697610.365 | 1235777.9709 | 2697615.357 | 1235774.05
118 | 2697544.3402 | 1235731.9191 | 2697533.3888 | 1235717.5732 | 2697519.8243 | 1235713.0001
119 | 2697544.3402 | 1235731.9191 | 2697553.0955 | 1235723.6906
120 | 2697628.6295 | 1235763.6251 | 2697615.357 | 1235774.05
121 | 2697519.8243 | 1235713.0001 | 2697518.9481 | 1235712.7047
122 | 2697553.0955 | 1235723.6906 | 2697560.1344 | 1235717.0752
123 | 2697629.6214 | 1235762.846 | 2697628.6295 | 1235763.6251
124 | 2697629.6214 | 1235762.846 | 2697642.333 | 1235752.8616
125 | 2697642.3605 | 1235752.84 | 2697642.333 | 1235752.8616
126 | 2697645.6688 | 1235750.2415 | 2697642.3605 | 1235752.84
127 | 2697560.1344 | 1235717.0752 | 2697575.0146 | 1235703.0903 | 2697575.0146 | 1235703.0903
128 | 2697584.6412 | 1235706.5562 | 2697575.0146 | 1235703.0903
129 | 2697584.6412 | 1235706.5562 | 2697585.6934 | 1235706.9351
130 | 2697493.6164 | 1235712.7724 | 2697511.3034 | 1235710.1274 | 2697518.9481 | 1235712.7047
131 | 2697601.486 | 1235712.621 | 2697585.6934 | 1235706.9351
132 | 2697493.6164 | 1235712.7724 | 2697480.7179 | 1235726.2693
133 | 2697493.6164 | 1235712.7724 | 2697488.7004 | 1235697.6734
134 | 2697488.7004 | 1235697.6734 | 2697486.9482 | 1235692.2916
135 | 2697486.9482 | 1235692.2916 | 2697483.6581 | 1235682.1864 | 2697475.358 | 1235677.38 | 2697467.5638 | 1235663.1891
136 | 2697480.7179 | 1235726.2693 | 2697463.9111 | 1235743.856
137 | 2697453.6496 | 1235754.5935 | 2697463.9111 | 1235743.856
138 | 2697453.6496 | 1235754.5935 | 2697450.2192 | 1235758.1831
139 | 2697514.4642 | 1235646.1996 | 2697543.6101 | 1235651.9244
140 | 2697475.5895 | 1235627.3133 | 2697478.5284 | 1235630.8753 | 2697481.1647 | 1235633.5094 | 2697483.711 | 1235635.6305 | 2697486.3079 | 1235637.43 | 2697489.0693 | 1235638.8986 | 2697492.3452 | 1235640.3757 | 2697495.9249 | 1235641.791 | 2697500.4656 | 1235643.2221 | 2697504.4619 | 1235644.1551 | 2697508.8366 | 1235645.0942 | 2697514.4642 | 1235646.1996
141 | 2697475.5895 | 1235627.3133 | 2697462.7738 | 1235641.0687
142 | 2697440.0985 | 1235666.3932 | 2697461.6513 | 1235642.2735 | 2697462.7738 | 1235641.0687
143 | 2697427.5542 | 1235680.4315 | 2697440.0985 | 1235666.3932
144 | 2697427.5542 | 1235680.4315 | 2697423.8508 | 1235684.5048
145 | 2697427.5542 | 1235680.4315 | 2697411.3522 | 1235665.1702
146 | 2697404.493 | 1235705.7956 | 2697423.8508 | 1235684.5048
147 | 2697403.0456 | 1235657.3459 | 2697411.3522 | 1235665.1702
148 | 2697404.4284 | 1235705.8667 | 2697404.493 | 1235705.7956
149 | 2697386.8627 | 1235725.1865 | 2697404.4284 | 1235705.8667
150 | 2697380.0774 | 1235732.7809 | 2697386.8627 | 1235725.1865
151 | 2697386.8627 | 1235725.1865 | 2697427.9119 | 1235761.4975 | 2697431.0002 | 1235761.9485
152 | 2697380.0774 | 1235732.7809 | 2697367.8713 | 1235721.9218
153 | 2697380.0774 | 1235732.7809 | 2697351.106 | 1235763.9729
154 | 2697431.0002 | 1235761.9485 | 2697430.5111 | 1235783.9123 | 2697428.6552 | 1235785.7868
155 | 2697431.0002 | 1235761.9485 | 2697439.782 | 1235763.2268 | 2697450.2192 | 1235758.1831 | 2697450.2192 | 1235758.1831
156 | 2697421.2621 | 1235793.2537 | 2697428.6552 | 1235785.7868
157 | 2697421.2621 | 1235793.2537 | 2697413.2217 | 1235801.3743
158 | 2697367.8713 | 1235721.9218 | 2697367.7987 | 1235721.8572
159 | 2697351.106 | 1235763.9729 | 2697349.1215 | 1235766.1094
160 | 2697399.6732 | 1235815.0582 | 2697413.2217 | 1235801.3743
161 | 2697425.8653 | 1235878.1675 | 2697441.9031 | 1235862.7543
162 | 2697410.4255 | 1235893.0062 | 2697425.8653 | 1235878.1675
163 | 2697317.1225 | 1235996.1627 | 2697314.9141 | 1235999.1057
164 | 2697314.9141 | 1235999.1057 | 2697311.5768 | 1236003.553
165 | 2697311.5768 | 1236003.553 | 2697305.9294 | 1236011.0787
166 | 2697361.5644 | 1235939.9645 | 2697343.4617 | 1235922.1764
167 | 2697361.5644 | 1235939.9645 | 2697382.6029 | 1235919.7452
168 | 2697328.0984 | 1235950.3906 | 2697318.7035 | 1235941.4413
169 | 2697292.8806 | 1236028.4677 | 2697305.9294 | 1236011.0787
170 | 2697343.4617 | 1235922.1764 | 2697314.7836 | 1235893.9966
171 | 2697382.6029 | 1235919.7452 | 2697387.0413 | 1235915.4797
172 | 2697313.3187 | 1235936.3118 | 2697318.7035 | 1235941.4413
173 | 2697291.6681 | 1236030.0835 | 2697292.8806 | 1236028.4677
174 | 2697314.7836 | 1235893.9966 | 2697299.076 | 1235878.562 | 2697306.2877 | 1235872.271
175 | 2697391.4186 | 1235911.2729 | 2697387.0413 | 1235915.4797
176 | 2697305.9958 | 1235929.3361 | 2697313.3187 | 1235936.3118
177 | 2697410.4255 | 1235893.0062 | 2697395.8814 | 1235906.9838
178 | 2697395.8814 | 1235906.9838 | 2697391.4186 | 1235911.2729
179 | 2697208.4811 | 1235957.8045 | 2697201.0442 | 1235967.4783
180 | 2697224.1209 | 1235898.472 | 2697198.5885 | 1235921.1548
181 | 2697224.1209 | 1235898.472 | 2697238.9426 | 1235916.4
182 | 2697250.4758 | 1235924.4164 | 2697247.0514 | 1235920.8416 | 2697239.4693 | 1235917.0369 | 2697238.9426 | 1235916.4
183 | 2697250.4758 | 1235924.4164 | 2697263.0301 | 1235937.5222
184 | 2697263.0301 | 1235937.5222 | 2697265.7074 | 1235940.317
185 | 2697221.5236 | 1235856.5219 | 2697218.9913 | 1235858.8943
186 | 2697208.6937 | 1235868.5418 | 2697218.9913 | 1235858.8943
187 | 2697340.6245 | 1235841.9154 | 2697330.187 | 1235851.2004
188 | 2697330.187 | 1235851.2004 | 2697329.5869 | 1235851.7342
189 | 2697341.3387 | 1235833.8989 | 2697340.6245 | 1235841.9154
190 | 2697317.3052 | 1235862.6599 | 2697329.5869 | 1235851.7342
191 | 2697317.3052 | 1235862.6599 | 2697306.2877 | 1235872.271
192 | 2697328.1145 | 1235788.7266 | 2697332.5693 | 1235792.6246
193 | 2697328.1145 | 1235788.7266 | 2697349.1215 | 1235766.1094
194 | 2697328.1145 | 1235788.7266 | 2697323.6669 | 1235784.8508
195 | 2697299.2723 | 1235922.9315 | 2697305.9958 | 1235929.3361
196 | 2697299.2723 | 1235922.9315 | 2697301.6446 | 1235920.424
197 | 2697299.2723 | 1235922.9315 | 2697293.8069 | 1235925.2882 | 2697277.2553 | 1235927.9747 | 2697265.7074 | 1235940.317
198 | 2697301.6446 | 1235920.424 | 2697299.0706 | 1235917.6909
199 | 2697301.6446 | 1235920.424 | 2697305.1565 | 1235916.7343
200 | 2697305.1565 | 1235916.7343 | 2697302.5112 | 1235914.1891
201 | 2697305.1565 | 1235916.7343 | 2697310.2243 | 1235911.3912
202 | 2697310.2243 | 1235911.3912 | 2697306.6826 | 1235907.6637
203 | 2697310.2243 | 1235911.3912 | 2697313.8211 | 1235907.6028 | 2697310.3313 | 1235903.9429
204 | 2697275.3447 | 1235799.6851 | 2697286.2573 | 1235788.3074 | 2697286.6445 | 1235788.1721
205 | 2697775.082 | 1235904.3146 | 2697768.7688 | 1235913.1424 | 2697764.1528 | 1235916.758
206 | 2697354.4962 | 1235710.0226 | 2697367.7987 | 1235721.8572
207 | 2697359.4951 | 1235702.8993 | 2697354.4962 | 1235710.0226
208 | 2697354.4962 | 1235710.0226 | 2697351.869 | 1235712.8565
209 | 2697348.3936 | 1235716.6053 | 2697351.869 | 1235712.8565
210 | 2697399.6732 | 1235815.0582 | 2697397.6115 | 1235817.1404
211 | 2697390.7741 | 1235824.0461 | 2697397.6115 | 1235817.1404

## bus_geodata
| x | y | coords
0 | 2697263.4196 | 1235662.6679
1 | 2697294.9604 | 1235712.2211
2 | 2697280.3649 | 1235721.5504
3 | 2697298.6537 | 1235710.4048
4 | 2697246.444 | 1235767.5403
5 | 2697252.7683 | 1235813.0331
6 | 2697270.9752 | 1235746.2816
7 | 2697239.2934 | 1235835.2676
8 | 2697260.0602 | 1235815.621
9 | 2697274.4032 | 1235742.635
10 | 2697237.8307 | 1235839.225
11 | 2697282.1038 | 1235840.8561
12 | 2697260.304 | 1235862.518
13 | 2697291.2033 | 1235837.0579
14 | 2697273.2483 | 1235801.8708
15 | 2697186.5885 | 1236030.7231
16 | 2697174.3411 | 1236019.0748
17 | 2697189.5978 | 1236033.5851
18 | 2697161.3447 | 1236006.7142
19 | 2697209.2615 | 1236048.4897
20 | 2697223.2275 | 1236005.7258
21 | 2697138.9014 | 1235993.4263
22 | 2697176.9599 | 1235992.4505
23 | 2697238.1111 | 1236072.9748
24 | 2697237.0088 | 1235991.9411
25 | 2697142.2529 | 1235982.8733
26 | 2697129.555 | 1236012.2897
27 | 2697193.3699 | 1235977.4608
28 | 2697252.645 | 1236082.0861
29 | 2697220.699 | 1236086.5157
30 | 2697208.9869 | 1236093.4083
31 | 2697261.0566 | 1236070.8768
32 | 2697266.1262 | 1236107.2186
33 | 2697271.3495 | 1236057.1603
34 | 2697267.2025 | 1236109.2252
35 | 2697160.5855 | 1235957.744
36 | 2697057.6111 | 1235915.7847
37 | 2697176.0646 | 1235941.1648
38 | 2697051.2571 | 1235883.418
39 | 2697279.4222 | 1236132.006
40 | 2697266.2665 | 1236140.419
41 | 2697316.3465 | 1236109.0825
42 | 2697235.7631 | 1236156.2665
43 | 2697351.8696 | 1236165.1617
44 | 2697321.7713 | 1236105.8791
45 | 2697276.5687 | 1236050.2052
46 | 2697520.6966 | 1236208.3166
47 | 2697513.7649 | 1236201.9106
48 | 2697552.5705 | 1236226.477
49 | 2697384.132 | 1236131.6233
50 | 2697544.1728 | 1236248.9283
51 | 2697568.5303 | 1236223.7108
52 | 2697389.5881 | 1236121.0471
53 | 2697540.1661 | 1236254.8073
54 | 2697576.8583 | 1236222.1008
55 | 2697530.4704 | 1236266.5005
56 | 2697446.0563 | 1236030.6154
57 | 2697471.5563 | 1236005.9349
58 | 2697418.6833 | 1236048.9579
59 | 2697393.0426 | 1236063.9615
60 | 2697522.3191 | 1235954.5424
61 | 2697568.3198 | 1235907.9571
62 | 2697352.8621 | 1236087.5197
63 | 2697598.2466 | 1235880.3291
64 | 2697448.2843 | 1235924.0299
65 | 2697460.0534 | 1235946.6509
66 | 2697435.8641 | 1235962.755
67 | 2697405.668 | 1235969.4706
68 | 2697344.7156 | 1235959.3918
69 | 2697497.8238 | 1235867.6384
70 | 2697497.7277 | 1235861.3118
71 | 2697481.5825 | 1235824.2799
72 | 2697494.9917 | 1235810.8032
73 | 2697476.2024 | 1235829.5077
74 | 2697511.6408 | 1235794.0703
75 | 2697457.9039 | 1235847.2884
76 | 2697528.1064 | 1235777.5218
77 | 2697449.6238 | 1235855.3343
78 | 2697625.5477 | 1235858.1132
79 | 2697621.0746 | 1235842.3089
80 | 2697668.8322 | 1235829.0833
81 | 2697689.3414 | 1235910.9468
82 | 2697618.0257 | 1235832.5529
83 | 2697679.5591 | 1235823.1305
84 | 2697696.142 | 1235916.2714
85 | 2697595.562 | 1235809.9017
86 | 2697708.2885 | 1235809.515
87 | 2697759.6864 | 1235916.8512
88 | 2697586.8631 | 1235801.0503
89 | 2697578.3924 | 1235790.4762
90 | 2697570.9743 | 1235781.2931
91 | 2697705.442 | 1235804.9536
92 | 2697717.9962 | 1235797.1617
93 | 2697703.3846 | 1235801.6507
94 | 2697727.5647 | 1235791.2406
95 | 2697724.3179 | 1235788.6741
96 | 2697697.1959 | 1235791.7334
97 | 2697694.1443 | 1235786.8433
98 | 2697550.4335 | 1235809.1331
99 | 2697569.2081 | 1235776.2074
100 | 2697537.8781 | 1235818.8443
101 | 2697564.1736 | 1235761.7113
102 | 2697532.8194 | 1235822.7572
103 | 2697577.6704 | 1235766.4623
104 | 2697547.953 | 1235757.5753
105 | 2697516.3318 | 1235835.5098
106 | 2697602.0344 | 1235775.0385
107 | 2697544.3402 | 1235731.9191
108 | 2697540.9935 | 1235764.5698
109 | 2697615.357 | 1235774.05
110 | 2697519.8243 | 1235713.0001
111 | 2697553.0955 | 1235723.6906
112 | 2697628.6295 | 1235763.6251
113 | 2697629.6214 | 1235762.846
114 | 2697642.333 | 1235752.8616
115 | 2697642.3605 | 1235752.84
116 | 2697645.6688 | 1235750.2415
117 | 2697560.1344 | 1235717.0752
118 | 2697575.0146 | 1235703.0903
119 | 2697584.6412 | 1235706.5562
120 | 2697518.9481 | 1235712.7047
121 | 2697585.6934 | 1235706.9351
122 | 2697493.6164 | 1235712.7724
123 | 2697601.486 | 1235712.621
124 | 2697488.7004 | 1235697.6734
125 | 2697486.9482 | 1235692.2916
126 | 2697467.5637 | 1235663.1891
127 | 2697480.7179 | 1235726.2693
128 | 2697463.9111 | 1235743.856
129 | 2697453.6496 | 1235754.5935
130 | 2697514.4642 | 1235646.1996
131 | 2697543.6101 | 1235651.9244
132 | 2697475.5895 | 1235627.3133
133 | 2697462.7738 | 1235641.0687
134 | 2697440.0985 | 1235666.3932
135 | 2697427.5542 | 1235680.4315
136 | 2697423.8508 | 1235684.5048
137 | 2697411.3522 | 1235665.1702
138 | 2697404.493 | 1235705.7956
139 | 2697403.0456 | 1235657.3459
140 | 2697404.4284 | 1235705.8667
141 | 2697386.8627 | 1235725.1865
142 | 2697380.0774 | 1235732.7809
143 | 2697431.0002 | 1235761.9485
144 | 2697450.2192 | 1235758.1831
145 | 2697428.6552 | 1235785.7868
146 | 2697421.2621 | 1235793.2537
147 | 2697367.8713 | 1235721.9218
148 | 2697351.106 | 1235763.9729
149 | 2697413.2217 | 1235801.3743
150 | 2697441.9031 | 1235862.7543
151 | 2697425.8653 | 1235878.1675
152 | 2697317.1225 | 1235996.1627
153 | 2697314.9141 | 1235999.1057
154 | 2697311.5768 | 1236003.553
155 | 2697361.5644 | 1235939.9645
156 | 2697328.0984 | 1235950.3906
157 | 2697305.9294 | 1236011.0787
158 | 2697343.4617 | 1235922.1764
159 | 2697382.6029 | 1235919.7452
160 | 2697318.7035 | 1235941.4413
161 | 2697292.8806 | 1236028.4677
162 | 2697314.7836 | 1235893.9966
163 | 2697387.0413 | 1235915.4797
164 | 2697313.3187 | 1235936.3118
165 | 2697291.6681 | 1236030.0835
166 | 2697292.0279 | 1236197.8996
167 | 2697410.4255 | 1235893.0062
168 | 2697395.8814 | 1235906.9838
169 | 2697391.4186 | 1235911.2729
170 | 2697201.0442 | 1235967.4783
171 | 2697208.4811 | 1235957.8045
172 | 2697198.5885 | 1235921.1548
173 | 2697224.1209 | 1235898.472
174 | 2697238.9426 | 1235916.4
175 | 2697250.4758 | 1235924.4164
176 | 2697263.0301 | 1235937.5222
177 | 2697218.9913 | 1235858.8943
178 | 2697221.5236 | 1235856.5219
179 | 2697208.6937 | 1235868.5419
180 | 2697330.187 | 1235851.2004
181 | 2697340.6245 | 1235841.9154
182 | 2697329.5869 | 1235851.7342
183 | 2697341.3387 | 1235833.8989
184 | 2697317.3052 | 1235862.6599
185 | 2697306.2877 | 1235872.271
186 | 2697328.1145 | 1235788.7266
187 | 2697332.5693 | 1235792.6246
188 | 2697349.1215 | 1235766.1094
189 | 2697323.6669 | 1235784.8508
190 | 2697305.9958 | 1235929.3361
191 | 2697299.2723 | 1235922.9315
192 | 2697301.6446 | 1235920.424
193 | 2697265.7074 | 1235940.317
194 | 2697299.0706 | 1235917.6909
195 | 2697305.1565 | 1235916.7343
196 | 2697302.5112 | 1235914.1891
197 | 2697310.2243 | 1235911.3912
198 | 2697275.3447 | 1235799.6851
199 | 2697775.082 | 1235904.3146
200 | 2697764.1528 | 1235916.758
201 | 2697367.7987 | 1235721.8572
202 | 2697354.4962 | 1235710.0226
203 | 2697286.6445 | 1235788.1721
204 | 2697307.7113 | 1235701.272
205 | 2697351.869 | 1235712.8565
206 | 2697348.3936 | 1235716.6053
207 | 2697359.4951 | 1235702.8993
208 | 2697399.6732 | 1235815.0582
209 | 2697397.6115 | 1235817.1404
210 | 2697390.7741 | 1235824.0461
211 | 2697306.6826 | 1235907.6637
212 | 2697310.3313 | 1235903.9429
213 | 2697449.6238 | 1235855.3343

## line_std_types
| c_nf_per_km | r_ohm_per_km | x_ohm_per_km | max_i_ka | type | q_mm2 | alpha | voltage_rating
NAYY 4x50 SE | 210 | 0.642 | 0.083 | 0.142 | cs | 50 | 0.00403 | LV
NAYY 4x120 SE | 264 | 0.225 | 0.08 | 0.242 | cs | 120 | 0.00403 | LV
NAYY 4x150 SE | 261 | 0.208 | 0.08 | 0.27 | cs | 150 | 0.00403 | LV
NA2XS2Y 1x95 RM/25 12/20 kV | 216 | 0.313 | 0.132 | 0.252 | cs | 95 | 0.00403 | MV
NA2XS2Y 1x185 RM/25 12/20 kV | 273 | 0.161 | 0.117 | 0.362 | cs | 185 | 0.00403 | MV
NA2XS2Y 1x240 RM/25 12/20 kV | 304 | 0.122 | 0.112 | 0.421 | cs | 240 | 0.00403 | MV
NA2XS2Y 1x95 RM/25 6/10 kV | 315 | 0.313 | 0.123 | 0.249 | cs | 95 | 0.00403 | MV
NA2XS2Y 1x185 RM/25 6/10 kV | 406 | 0.161 | 0.11 | 0.358 | cs | 185 | 0.00403 | MV
NA2XS2Y 1x240 RM/25 6/10 kV | 456 | 0.122 | 0.105 | 0.416 | cs | 240 | 0.00403 | MV
NA2XS2Y 1x150 RM/25 12/20 kV | 250 | 0.206 | 0.116 | 0.319 | cs | 150 | 0.00403 | MV
NA2XS2Y 1x120 RM/25 12/20 kV | 230 | 0.253 | 0.119 | 0.283 | cs | 120 | 0.00403 | MV
NA2XS2Y 1x70 RM/25 12/20 kV | 190 | 0.443 | 0.132 | 0.22 | cs | 70 | 0.00403 | MV
NA2XS2Y 1x150 RM/25 6/10 kV | 360 | 0.206 | 0.11 | 0.315 | cs | 150 | 0.00403 | MV
NA2XS2Y 1x120 RM/25 6/10 kV | 340 | 0.253 | 0.113 | 0.28 | cs | 120 | 0.00403 | MV
NA2XS2Y 1x70 RM/25 6/10 kV | 280 | 0.443 | 0.123 | 0.217 | cs | 70 | 0.00403 | MV
N2XS(FL)2Y 1x120 RM/35 64/110 kV | 112 | 0.153 | 0.166 | 0.366 | cs | 120 | 0.00393 | HV
N2XS(FL)2Y 1x185 RM/35 64/110 kV | 125 | 0.099 | 0.156 | 0.457 | cs | 185 | 0.00393 | HV
N2XS(FL)2Y 1x240 RM/35 64/110 kV | 135 | 0.075 | 0.149 | 0.526 | cs | 240 | 0.00393 | HV
N2XS(FL)2Y 1x300 RM/35 64/110 kV | 144 | 0.06 | 0.144 | 0.588 | cs | 300 | 0.00393 | HV
15-AL1/3-ST1A 0.4 | 11 | 1.8769 | 0.35 | 0.105 | ol | 16 | 0.00403 | LV
24-AL1/4-ST1A 0.4 | 11.25 | 1.2012 | 0.335 | 0.14 | ol | 24 | 0.00403 | LV
48-AL1/8-ST1A 0.4 | 12.2 | 0.5939 | 0.3 | 0.21 | ol | 48 | 0.00403 | LV
94-AL1/15-ST1A 0.4 | 13.2 | 0.306 | 0.29 | 0.35 | ol | 94 | 0.00403 | LV
34-AL1/6-ST1A 10.0 | 9.7 | 0.8342 | 0.36 | 0.17 | ol | 34 | 0.00403 | MV
48-AL1/8-ST1A 10.0 | 10.1 | 0.5939 | 0.35 | 0.21 | ol | 48 | 0.00403 | MV
70-AL1/11-ST1A 10.0 | 10.4 | 0.4132 | 0.339 | 0.29 | ol | 70 | 0.00403 | MV
94-AL1/15-ST1A 10.0 | 10.75 | 0.306 | 0.33 | 0.35 | ol | 94 | 0.00403 | MV
122-AL1/20-ST1A 10.0 | 11.1 | 0.2376 | 0.323 | 0.41 | ol | 122 | 0.00403 | MV
149-AL1/24-ST1A 10.0 | 11.25 | 0.194 | 0.315 | 0.47 | ol | 149 | 0.00403 | MV
34-AL1/6-ST1A 20.0 | 9.15 | 0.8342 | 0.382 | 0.17 | ol | 34 | 0.00403 | MV
48-AL1/8-ST1A 20.0 | 9.5 | 0.5939 | 0.372 | 0.21 | ol | 48 | 0.00403 | MV
70-AL1/11-ST1A 20.0 | 9.7 | 0.4132 | 0.36 | 0.29 | ol | 70 | 0.00403 | MV
94-AL1/15-ST1A 20.0 | 10 | 0.306 | 0.35 | 0.35 | ol | 94 | 0.00403 | MV
122-AL1/20-ST1A 20.0 | 10.3 | 0.2376 | 0.344 | 0.41 | ol | 122 | 0.00403 | MV
149-AL1/24-ST1A 20.0 | 10.5 | 0.194 | 0.337 | 0.47 | ol | 149 | 0.00403 | MV
184-AL1/30-ST1A 20.0 | 10.75 | 0.1571 | 0.33 | 0.535 | ol | 184 | 0.00403 | MV
243-AL1/39-ST1A 20.0 | 11 | 0.1188 | 0.32 | 0.645 | ol | 243 | 0.00403 | MV
48-AL1/8-ST1A 110.0 | 8 | 0.5939 | 0.46 | 0.21 | ol | 48 | 0.00403 | HV
70-AL1/11-ST1A 110.0 | 8.4 | 0.4132 | 0.45 | 0.29 | ol | 70 | 0.00403 | HV
94-AL1/15-ST1A 110.0 | 8.65 | 0.306 | 0.44 | 0.35 | ol | 94 | 0.00403 | HV
122-AL1/20-ST1A 110.0 | 8.5 | 0.2376 | 0.43 | 0.41 | ol | 122 | 0.00403 | HV
149-AL1/24-ST1A 110.0 | 8.75 | 0.194 | 0.41 | 0.47 | ol | 149 | 0.00403 | HV
184-AL1/30-ST1A 110.0 | 8.8 | 0.1571 | 0.4 | 0.535 | ol | 184 | 0.00403 | HV
243-AL1/39-ST1A 110.0 | 9 | 0.1188 | 0.39 | 0.645 | ol | 243 | 0.00403 | HV
305-AL1/39-ST1A 110.0 | 9.2 | 0.0949 | 0.38 | 0.74 | ol | 305 | 0.00403 | HV
490-AL1/64-ST1A 110.0 | 9.75 | 0.059 | 0.37 | 0.96 | ol | 490 | 0.00403 | HV
679-AL1/86-ST1A 110.0 | 9.95 | 0.042 | 0.36 | 1.15 | ol | 679 | 0.00403 | HV
490-AL1/64-ST1A 220.0 | 10 | 0.059 | 0.285 | 0.96 | ol | 490 | 0.00403 | HV
679-AL1/86-ST1A 220.0 | 11.7 | 0.042 | 0.275 | 1.15 | ol | 679 | 0.00403 | HV
490-AL1/64-ST1A 380.0 | 11 | 0.059 | 0.253 | 0.96 | ol | 490 | 0.00403 | HV
679-AL1/86-ST1A 380.0 | 14.6 | 0.042 | 0.25 | 1.15 | ol | 679 | 0.00403 | HV

## trafo_std_types
| i0_percent | pfe_kw | vkr_percent | sn_mva | vn_lv_kv | vn_hv_kv | vk_percent | shift_degree | vector_group | tap_side | tap_neutral | tap_min | tap_max | tap_step_degree | tap_step_percent | tap_phase_shifter
160 MVA 380/110 kV | 0.06 | 60 | 0.25 | 160 | 110 | 380 | 12.2 | 0 | Yy0 | hv | 0 | -9 | 9 | 0 | 1.5 | FALSE
100 MVA 220/110 kV | 0.06 | 55 | 0.26 | 100 | 110 | 220 | 12 | 0 | Yy0 | hv | 0 | -9 | 9 | 0 | 1.5 | FALSE
63 MVA 110/20 kV | 0.04 | 22 | 0.32 | 63 | 20 | 110 | 18 | 150 | YNd5 | hv | 0 | -9 | 9 | 0 | 1.5 | FALSE
40 MVA 110/20 kV | 0.05 | 18 | 0.34 | 40 | 20 | 110 | 16.2 | 150 | YNd5 | hv | 0 | -9 | 9 | 0 | 1.5 | FALSE
25 MVA 110/20 kV | 0.07 | 14 | 0.41 | 25 | 20 | 110 | 12 | 150 | YNd5 | hv | 0 | -9 | 9 | 0 | 1.5 | FALSE
63 MVA 110/10 kV | 0.04 | 22 | 0.32 | 63 | 10 | 110 | 18 | 150 | YNd5 | hv | 0 | -9 | 9 | 0 | 1.5 | FALSE
40 MVA 110/10 kV | 0.05 | 18 | 0.34 | 40 | 10 | 110 | 16.2 | 150 | YNd5 | hv | 0 | -9 | 9 | 0 | 1.5 | FALSE
25 MVA 110/10 kV | 0.07 | 14 | 0.41 | 25 | 10 | 110 | 12 | 150 | YNd5 | hv | 0 | -9 | 9 | 0 | 1.5 | FALSE
0.25 MVA 20/0.4 kV | 0.32 | 0.8 | 1.44 | 0.25 | 0.4 | 20 | 6 | 150 | Yzn5 | hv | 0 | -2 | 2 | 0 | 2.5 | FALSE
0.4 MVA 20/0.4 kV | 0.3375 | 1.35 | 1.425 | 0.4 | 0.4 | 20 | 6 | 150 | Dyn5 | hv | 0 | -2 | 2 | 0 | 2.5 | FALSE
0.63 MVA 20/0.4 kV | 0.2619 | 1.65 | 1.206 | 0.63 | 0.4 | 20 | 6 | 150 | Dyn5 | hv | 0 | -2 | 2 | 0 | 2.5 | FALSE
0.25 MVA 10/0.4 kV | 0.24 | 0.6 | 1.2 | 0.25 | 0.4 | 10 | 4 | 150 | Dyn5 | hv | 0 | -2 | 2 | 0 | 2.5 | FALSE
0.4 MVA 10/0.4 kV | 0.2375 | 0.95 | 1.325 | 0.4 | 0.4 | 10 | 4 | 150 | Dyn5 | hv | 0 | -2 | 2 | 0 | 2.5 | FALSE
0.63 MVA 10/0.4 kV | 0.1873 | 1.18 | 1.0794 | 0.63 | 0.4 | 10 | 4 | 150 | Dyn5 | hv | 0 | -2 | 2 | 0 | 2.5 | FALSE

## trafo3w_std_types
| sn_hv_mva | sn_mv_mva | sn_lv_mva | vn_hv_kv | vn_mv_kv | vn_lv_kv | vk_hv_percent | vk_mv_percent | vk_lv_percent | vkr_hv_percent | vkr_mv_percent | vkr_lv_percent | pfe_kw | i0_percent | shift_mv_degree | shift_lv_degree | vector_group | tap_side | tap_neutral | tap_min | tap_max | tap_step_percent
63/25/38 MVA 110/20/10 kV | 63 | 25 | 38 | 110 | 20 | 10 | 10.4 | 10.4 | 10.4 | 0.28 | 0.32 | 0.35 | 35 | 0.89 | 0 | 0 | YN0yn0yn0 | hv | 0 | -10 | 10 | 1.2
63/25/38 MVA 110/10/10 kV | 63 | 25 | 38 | 110 | 10 | 10 | 10.4 | 10.4 | 10.4 | 0.28 | 0.32 | 0.35 | 35 | 0.89 | 0 | 0 | YN0yn0yn0 | hv | 0 | -10 | 10 | 1.2

## fuse_std_types
| fuse_type | i_rated_a | t_avg | t_min | t_total | x_avg | x_min | x_total
HV 100A | HV 100A | 100 | 0 | [10.0, 3.64, 0.854, 0.281, 0.1, 0.0531, 0.022, 0.01] | [10.0, 4.267, 1.21, 0.403, 0.1, 0.058, 0.022, 0.01] | 0 | [300.0, 350.0, 450.0, 550.0, 700.0, 850.0, 1200.0, 1752.0] | [600.0, 700.0, 900.0, 1150.0, 1665.0, 2000.0, 3000.0, 4313.0]
HV 10A | HV 10A | 10 | 0 | [10.0, 1675.0, 0.344, 0.156, 0.1, 0.0417, 0.0171, 0.01] | [10.0, 1.3, 0.3, 0.155, 0.1, 0.0555, 0.023, 0.01] | 0 | [30.0, 32.0, 35.0, 37.0, 39.0, 50.0, 70.0, 88.0] | [60.0, 70.0, 80.0, 87.0, 94.0, 110.0, 150.0, 216.0]
HV 125A | HV 125A | 125 | 0 | [10.0, 1.82, 0.344, 0.1, 0.0467, 0.0269, 0.01] | [10.0, 2.478, 0.426, 0.1, 0.0427, 0.0211, 0.01] | 0 | [375.0, 500.0, 700.0, 925.0, 1200.0, 1500.0, 2341.0] | [750.0, 1000.0, 1500.0, 2200.0, 3000.0, 4000.0, 5765.0]
HV 160A | HV 160A | 160 | 0 | [10.0, 4.15, 1.03, 0.198, 0.1, 0.051, 0.0172, 0.01] | [10.0, 2.3, 0.734, 0.274, 0.1, 0.046, 0.0177, 0.01] | 0 | [480.0, 550.0, 700.0, 1000.0, 1260.0, 1600.0, 2500.0, 3227.0] | [960.0, 1300.0, 1700.0, 2200.0, 2996.0, 4000.0, 6000.0, 7946.0]
HV 16A | HV 16A | 16 | 0 | [10.0, 0.352, 0.164, 0.1, 0.0649, 0.0342, 0.01] | [10.0, 2.34, 0.722, 0.181, 0.1, 0.055, 0.0296, 0.01] | 0 | [48.0, 60.0, 65.0, 71.0, 80.0, 100.0, 162.0] | [96.0, 110.0, 125.0, 150.0, 168.0, 200.0, 250.0, 398.0]
HV 200A | HV 200A | 200 | 0 | [10.0, 4.267, 1.21, 0.403, 0.1, 0.058, 0.022, 0.01] | [10.0, 3.73, 1.654, 0.328, 0.1, 0.0531, 0.019, 0.01] | 0 | [600.0, 700.0, 900.0, 1150.0, 1665.0, 2000.0, 3000.0, 4313.0] | [1200.0, 1500.0, 1800.0, 2700.0, 3960.0, 5000.0, 7500.0, 10620.0]
HV 20A | HV 20A | 20 | 0 | [10.0, 1.3, 0.3, 0.155, 0.1, 0.0555, 0.023, 0.01] | [10.0, 1.3, 0.161, 0.1, 0.0611, 0.0399, 0.0141, 0.01] | 0 | [60.0, 70.0, 80.0, 87.0, 94.0, 110.0, 150.0, 216.0] | [120.0, 150.0, 200.0, 223.0, 260.0, 300.0, 450.0, 532.0]
HV 25A | HV 25A | 25 | 0 | [10.0, 2.512, 0.833, 0.299, 0.1, 0.0372, 0.0223, 0.01] | [10.0, 3.125, 0.597, 0.198, 0.1, 0.0378, 0.022, 0.01] | 0 | [75.0, 82.0, 90.0, 100.0, 124.0, 170.0, 200.0, 289.0] | [150.0, 170.0, 210.0, 250.0, 294.0, 400.0, 500.0, 711.0]
HV 31.5A | HV 31.5A | 31.5 | 0 | [10.0, 2.34, 0.722, 0.181, 0.1, 0.055, 0.0296, 0.01] | [10.0, 2.84, 0.368, 0.164, 0.1, 0.0621, 0.0378, 0.0195, 0.01] | 0 | [95.0, 110.0, 125.0, 150.0, 165.0, 200.0, 250.0, 390.0] | [189.0, 220.0, 300.0, 350.0, 393.0, 450.0, 530.0, 700.0, 960.0]
HV 40A | HV 40A | 40 | 0 | [10.0, 1.3, 0.161, 0.1, 0.0611, 0.0399, 0.0141, 0.01] | [10.0, 2.05, 0.369, 0.198, 0.1, 0.051, 0.0298, 0.01] | 0 | [120.0, 150.0, 200.0, 223.0, 260.0, 300.0, 450.0, 532.0] | [240.0, 300.0, 400.0, 450.0, 530.0, 650.0, 800.0, 1311.0]
HV 50A | HV 50A | 50 | 0 | [10.0, 3.215, 0.597, 0.198, 0.1, 0.0378, 0.022, 0.01] | [10.0, 3.64, 0.854, 0.281, 0.1, 0.0531, 0.022, 0.01] | 0 | [150.0, 170.0, 210.0, 250.0, 294.0, 400.0, 500.0, 711.0] | [300.0, 350.0, 450.0, 550.0, 700.0, 850.0, 1200.0, 1752.0]
HV 6.3A | HV 6.3A | 6.3 | 0 | [10.0, 1.39, 0.344, 0.168, 0.1, 0.056, 0.0263, 0.01] | [10.0, 1.711, 0.516, 0.198, 0.1, 0.0634, 0.0303, 0.01] | 0 | [19.0, 19.5, 20.4, 20.8, 22.0, 25.0, 32.0, 48.0] | [38.0, 40.0, 43.0, 48.0, 53.0, 60.0, 75.0, 118.0]
HV 63A | HV 63A | 63 | 0 | [10.0, 2.84, 0.368, 0.164, 0.1, 0.0621, 0.0378, 0.0195, 0.01] | [10.0, 1.82, 0.344, 0.1, 0.0467, 0.0269, 0.01] | 0 | [189.0, 220.0, 300.0, 350.0, 393.0, 450.0, 530.0, 700.0, 961.0] | [378.0, 500.0, 700.0, 934.0, 1200.0, 1500.0, 2366.0]
HV 80A | HV 80A | 80 | 0 | [10.0, 2.05, 0.369, 0.198, 0.1, 0.051, 0.0298, 0.01] | [10.0, 4.15, 1.03, 0.198, 0.1, 0.051, 0.0172, 0.01] | 0 | [240.0, 300.0, 400.0, 450.0, 530.0, 650.0, 800.0, 1311.0] | [480.0, 550.0, 700.0, 1000.0, 1260.0, 1600.0, 2500.0, 3227.0]
Siemens NH-1-100 | Siemens NH-1-100 | 100 | [5400.0, 2000.0, 400.0, 20.0, 1.0, 0.2, 0.012, 0.004] | 0 | 0 | [150.0, 190.0, 250.0, 430.0, 900.0, 1250.0, 2700.0, 3600.0] | 0 | 0
Siemens NH-1-125 | Siemens NH-1-125 | 125 | [4800.0, 120.0, 7.0, 0.1, 0.004] | 0 | 0 | [180.0, 400.0, 740.0, 2000.0, 4250.0] | 0 | 0
Siemens NH-1-16 | Siemens NH-1-16 | 16 | [4000.0, 400.0, 2.0, 0.1, 0.04, 0.01] | 0 | 0 | [26.0, 35.0, 75.0, 150.0, 200.0, 300.0] | 0 | 0
Siemens NH-1-160 | Siemens NH-1-160 | 160 | [4800.0, 120.0, 7.0, 0.1, 0.004] | 0 | 0 | [210.0, 500.0, 900.0, 2300.0, 5000.0] | 0 | 0
Siemens NH-1-25 | Siemens NH-1-25 | 25 | [4000.0, 1000.0, 10.0, 0.2, 0.02, 0.01] | 0 | 0 | [40.0, 50.0, 100.0, 210.0, 400.0, 500.0] | 0 | 0
Siemens NH-1-50 | Siemens NH-1-50 | 50 | [4000.0, 40.0, 4.0, 1.0, 0.02, 0.01] | 0 | 0 | [86.0, 200.0, 300.0, 400.0, 1000.0, 1280.0] | 0 | 0
Siemens NH-1-63 | Siemens NH-1-63 | 63 | [4000.0, 100.0, 10.0, 2.0, 0.04, 0.01] | 0 | 0 | [100.0, 200.0, 300.0, 400.0, 1000.0, 1500.0] | 0 | 0
Siemens NH-1-80 | Siemens NH-1-80 | 80 | [4800.0, 120.0, 7.0, 0.1, 0.01] | 0 | 0 | [150.58, 250.0, 450.0, 1150.0, 2470.0] | 0 | 0
Siemens NH-2-1000 | Siemens NH-2-1000 | 1000 | [4800.0, 120.0, 7.0, 0.1, 0.004] | 0 | 0 | [1900.0, 3500.0, 8400.0, 24000.0, 52000.0] | 0 | 0
Siemens NH-2-200 | Siemens NH-2-200 | 200 | [4800.0, 120.0, 7.0, 0.1, 0.004] | 0 | 0 | [280.0, 650.0, 1200.0, 3000.0, 7000.0] | 0 | 0
Siemens NH-2-224 | Siemens NH-2-224 | 224 | [4800.0, 120.0, 7.0, 0.2, 0.04, 0.004] | 0 | 0 | [400.0, 750.0, 1453.0, 3025.0, 4315.0, 7600.0] | 0 | 0
Siemens NH-2-250 | Siemens NH-2-250 | 250 | [4800.0, 120.0, 7.0, 0.1, 0.004] | 0 | 0 | [450.0, 800.0, 1650.0, 4000.0, 8500.0] | 0 | 0
Siemens NH-2-315 | Siemens NH-2-315 | 315 | [4800.0, 120.0, 7.0, 0.1, 0.004] | 0 | 0 | [550.0, 920.0, 1900.0, 5000.0, 11000.0] | 0 | 0
Siemens NH-2-355 | Siemens NH-2-355 | 355 | [4800.0, 120.0, 6.0, 0.1, 0.004] | 0 | 0 | [650.0, 1116.27, 2350.0, 5840.0, 12790.0] | 0 | 0
Siemens NH-2-400 | Siemens NH-2-400 | 400 | [4800.0, 120.0, 7.0, 0.1, 0.004] | 0 | 0 | [720.0, 1350.0, 2800.0, 6500.0, 15000.0] | 0 | 0
Siemens NH-2-425 | Siemens NH-2-425 | 425 | [4800.0, 120.0, 7.0, 0.1, 0.004] | 0 | 0 | [850.0, 1500.0, 3050.0, 7500.0, 16500.0] | 0 | 0
Siemens NH-2-630 | Siemens NH-2-630 | 630 | [4800.0, 120.0, 7.0, 0.1, 0.004] | 0 | 0 | [1200.0, 2000.0, 4800.0, 12000.0, 26000.0] | 0 | 0

## res_bus
| vm_pu | va_degree | p_mw | q_mvar
0 | 0.9816 | -0.35412 | 0.0046237 | 0.0011588
1 | 0.98185 | -0.34921 | 0.0034787 | 0.00087186
2 | 0.98209 | -0.34462 | 0.0026433 | 0.00066247
3 | 0.98183 | -0.34969 | 0.0026572 | 0.00066597
4 | 0.98322 | -0.32248 | 0 | 0
5 | 0.98421 | -0.30303 | 0 | 0
6 | 0.98252 | -0.33606 | 0.0036162 | 0.00090631
7 | 0.98379 | -0.31125 | 0.0017614 | 0.00044146
8 | 0.9846 | -0.29553 | 0 | 0
9 | 0.98243 | -0.33779 | 0.0018685 | 0.00046829
10 | 0.98373 | -0.31244 | 0.0035872 | 0.00089904
11 | 0.98627 | -0.26303 | 0 | 0
12 | 0.98621 | -0.26423 | 0.0021761 | 0.00054538
13 | 0.98689 | -0.25095 | 0 | 0
14 | 0.98444 | -0.29868 | 0.0022804 | 0.00057152
15 | 0.98056 | -0.37284 | 0.004198 | 0.0010521
16 | 0.98108 | -0.36268 | 0.0038234 | 0.00095824
17 | 0.98044 | -0.37526 | 0 | 0
18 | 0.98165 | -0.35161 | 0 | 0
19 | 0.97976 | -0.38846 | 0.0039128 | 0.00098063
20 | 0.98001 | -0.38354 | 0.0047349 | 0.0011867
21 | 0.98258 | -0.33349 | 0 | 0
22 | 0.98137 | -0.35701 | 0.0031612 | 0.00079227
23 | 0.97875 | -0.40813 | 0 | 0
24 | 0.97991 | -0.38557 | 0.005723 | 0.0014343
25 | 0.98297 | -0.32582 | 0 | 0
26 | 0.98254 | -0.33431 | 0.002112 | 0.0005293
27 | 0.98115 | -0.36142 | 0.0036649 | 0.00091851
28 | 0.97833 | -0.41642 | 0 | 0
29 | 0.9786 | -0.41125 | 0.0053436 | 0.0013392
30 | 0.97857 | -0.41183 | 0.0023452 | 0.00058776
31 | 0.97764 | -0.42998 | 0.0044193 | 0.0011076
32 | 0.97798 | -0.42333 | 0.0044337 | 0.0011112
33 | 0.97686 | -0.44522 | 0.0098109 | 0.0024588
34 | 0.97795 | -0.42384 | 0.0029872 | 0.00074866
35 | 0.9841 | -0.30395 | 0.0016443 | 0.00041211
36 | 0.98265 | -0.33223 | 0 | 0
37 | 0.98493 | -0.28782 | 0.0013878 | 0.00034782
38 | 0.98255 | -0.33418 | 0.0032818 | 0.0008225
39 | 0.97758 | -0.43104 | 0 | 0
40 | 0.97757 | -0.43131 | 0 | 0
41 | 0.97577 | -0.46661 | 0 | 0
42 | 0.97754 | -0.4319 | 0.00094095 | 0.00023582
43 | 0.9747 | -0.4877 | 0 | 0
44 | 0.97561 | -0.4698 | 0.0043139 | 0.0010812
45 | 0.97655 | -0.4514 | 0.0067688 | 0.0016964
46 | 0.97275 | -0.52627 | 0.0020831 | 0.00052207
47 | 0.97282 | -0.52488 | 0.00060313 | 0.00015116
48 | 0.97254 | -0.53038 | 0 | 0
49 | 0.974 | -0.5015 | 0.0047457 | 0.0011894
50 | 0.97245 | -0.53222 | 0.0028491 | 0.00071405
51 | 0.97251 | -0.53093 | 0.0015424 | 0.00038655
52 | 0.97397 | -0.50209 | 0.0026391 | 0.00066142
53 | 0.97244 | -0.53239 | 0.00094387 | 0.00023656
54 | 0.97251 | -0.53097 | 0.00027717 | 6.9466e-05
55 | 0.97243 | -0.53248 | 0.0003136 | 7.8596e-05
56 | 0.97332 | -0.51494 | 0.0039555 | 0.00099134
57 | 0.97311 | -0.51907 | 0.0063084 | 0.001581
58 | 0.97364 | -0.50871 | 0.0032258 | 0.00080847
59 | 0.97401 | -0.50134 | 0.0053405 | 0.0013385
60 | 0.97283 | -0.5238 | 0.037167 | 0.009315
61 | 0.9751 | -0.47909 | 0.010437 | 0.0026158
62 | 0.97483 | -0.48524 | 0.0045035 | 0.0011287
63 | 0.97691 | -0.44361 | 0.005501 | 0.0013787
64 | 0.9889 | -0.21255 | 0.013781 | 0.0034539
65 | 0.98922 | -0.20628 | 0 | 0
66 | 0.98959 | -0.19914 | 0.019608 | 0.0049143
67 | 0.99082 | -0.17518 | 0.015878 | 0.0039794
68 | 0.99374 | -0.11886 | 0 | 0
69 | 0.99336 | -0.12583 | 0.013901 | 0.003484
70 | 0.99344 | -0.12428 | 0.0030774 | 0.00077126
71 | 0.99409 | -0.1118 | 0 | 0
72 | 0.99305 | -0.13156 | 0.0010617 | 0.0002661
73 | 0.99453 | -0.10346 | 0.0023727 | 0.00059465
74 | 0.99176 | -0.15604 | 0.0010789 | 0.0002704
75 | 0.99603 | -0.074859 | 0.0022948 | 0.00057514
76 | 0.9905 | -0.18019 | 0.0039604 | 0.00099256
77 | 0.99672 | -0.061831 | 0 | 0
78 | 0.97865 | -0.40947 | 0 | 0
79 | 0.97972 | -0.38861 | 0.001681 | 0.0004213
80 | 0.97817 | -0.419 | 0.0019713 | 0.00049405
81 | 0.97814 | -0.41956 | 0.00086121 | 0.00021584
82 | 0.9804 | -0.37535 | 0.0024951 | 0.00062533
83 | 0.97807 | -0.4208 | 0.00063875 | 0.00016009
84 | 0.97809 | -0.42047 | 0.00084897 | 0.00021277
85 | 0.98266 | -0.33142 | 0.0011593 | 0.00029054
86 | 0.97786 | -0.4251 | 0 | 0
87 | 0.97779 | -0.42638 | 0.0025582 | 0.00064115
88 | 0.98353 | -0.31455 | 0.003845 | 0.00096366
89 | 0.98453 | -0.29519 | 0.0027418 | 0.00068716
90 | 0.9855 | -0.27649 | 0 | 0
91 | 0.97782 | -0.42583 | 0 | 0
92 | 0.9778 | -0.42624 | 0.0005485 | 0.00013747
93 | 0.9778 | -0.42625 | 0 | 0
94 | 0.97779 | -0.42644 | 0 | 0
95 | 0.97778 | -0.42653 | 0.00097431 | 0.00024419
96 | 0.97773 | -0.4275 | 0.0031018 | 0.00077737
97 | 0.97772 | -0.4278 | 0.0027941 | 0.00070026
98 | 0.98509 | -0.28437 | 0.0029412 | 0.00073713
99 | 0.98596 | -0.26746 | 0.0029145 | 0.00073045
100 | 0.98496 | -0.28689 | 0.0033326 | 0.00083522
101 | 0.98734 | -0.24097 | 0 | 0
102 | 0.98493 | -0.28752 | 0.0027239 | 0.00068268
103 | 0.98718 | -0.24395 | 0.0035407 | 0.00088739
104 | 0.98901 | -0.20877 | 0 | 0
105 | 0.98488 | -0.28856 | 0.0027691 | 0.00069401
106 | 0.98699 | -0.24771 | 0.0011076 | 0.00027759
107 | 0.9883 | -0.22243 | 0 | 0
108 | 0.98953 | -0.19882 | 0.0029483 | 0.0007389
109 | 0.98689 | -0.24961 | 0.0010382 | 0.00026019
110 | 0.98676 | -0.252 | 0.001582 | 0.00039648
111 | 0.98812 | -0.22588 | 0.002736 | 0.0006857
112 | 0.9868 | -0.25141 | 0.00089682 | 0.00022476
113 | 0.98679 | -0.25153 | 0.00085915 | 0.00021532
114 | 0.98673 | -0.25275 | 0.00087324 | 0.00021886
115 | 0.98673 | -0.25275 | 0.00065554 | 0.00016429
116 | 0.98672 | -0.25295 | 0.0026854 | 0.00067302
117 | 0.988 | -0.22818 | 0.0033769 | 0.00084633
118 | 0.98782 | -0.23181 | 0.001729 | 0.00043333
119 | 0.98774 | -0.23332 | 0.0031676 | 0.00079388
120 | 0.98667 | -0.25366 | 0.0029715 | 0.00074473
121 | 0.98773 | -0.23342 | 0.0017218 | 0.00043153
122 | 0.98431 | -0.29915 | 0 | 0
123 | 0.98768 | -0.23442 | 0.0033412 | 0.00083739
124 | 0.98418 | -0.30181 | 0.0015512 | 0.00038876
125 | 0.98413 | -0.3026 | 0.0019217 | 0.00048164
126 | 0.98394 | -0.30642 | 0.0058336 | 0.001462
127 | 0.98277 | -0.32887 | 0.00090441 | 0.00022667
128 | 0.98079 | -0.36734 | 0.0012174 | 0.00030512
129 | 0.9796 | -0.39058 | 0.0015832 | 0.00039679
130 | 0.97149 | -0.54979 | 0.0015847 | 0.00039716
131 | 0.97145 | -0.5507 | 0.0016671 | 0.00041783
132 | 0.97163 | -0.54712 | 0 | 0
133 | 0.97168 | -0.54599 | 0.0047294 | 0.0011853
134 | 0.97194 | -0.54098 | 0.0041086 | 0.0010297
135 | 0.97215 | -0.53678 | 0 | 0
136 | 0.97228 | -0.53424 | 0.0028545 | 0.00071541
137 | 0.97188 | -0.54206 | 0.0037672 | 0.00094416
138 | 0.97302 | -0.51949 | 0.0028619 | 0.00071727
139 | 0.97179 | -0.54398 | 0.0091027 | 0.0022814
140 | 0.97303 | -0.51944 | 0.00079596 | 0.00019949
141 | 0.97379 | -0.50432 | 0 | 0
142 | 0.97342 | -0.51171 | 0 | 0
143 | 0.97762 | -0.42915 | 0 | 0
144 | 0.97921 | -0.39822 | 0.0016503 | 0.0004136
145 | 0.97735 | -0.43453 | 0.0013911 | 0.00034864
146 | 0.97724 | -0.43657 | 0.0012767 | 0.00031998
147 | 0.97316 | -0.51692 | 0.0035297 | 0.00088464
148 | 0.97254 | -0.52911 | 0.0072473 | 0.0018163
149 | 0.97715 | -0.43851 | 0.0028254 | 0.00070812
150 | 0.99736 | -0.049763 | 0.0026443 | 0.00066273
151 | 0.9987 | -0.024488 | 0.0023505 | 0.00058908
152 | 0.97515 | -0.479 | 0.0053917 | 0.0013513
153 | 0.97517 | -0.47864 | 0.0091591 | 0.0022955
154 | 0.97524 | -0.47716 | 0.0020278 | 0.00050822
155 | 0.99516 | -0.091771 | 0 | 0
156 | 0.99286 | -0.13552 | 0.0033065 | 0.0008287
157 | 0.97539 | -0.4743 | 0.0018349 | 0.00045988
158 | 0.99357 | -0.12214 | 0.0041475 | 0.0010395
159 | 0.99723 | -0.052408 | 0.001972 | 0.00049423
160 | 0.9923 | -0.14624 | 0.0034588 | 0.00086685
161 | 0.97576 | -0.46697 | 0.0029595 | 0.00074172
162 | 0.99121 | -0.16749 | 0.002443 | 0.00061227
163 | 0.99767 | -0.044071 | 0.00077161 | 0.00019338
164 | 0.99199 | -0.15227 | 0.0043067 | 0.0010794
165 | 0.9758 | -0.46618 | 0.010738 | 0.0026913
166 | 0.97462 | -0.48922 | 0.0012145 | 0.00030439
167 | 1 | 0 | -0.58521 | -0.1501
168 | 0.99855 | -0.027426 | 0.0008034 | 0.00020135
169 | 0.9981 | -0.035836 | 0.00077476 | 0.00019417
170 | 0.98106 | -0.36308 | 0.0030327 | 0.00076007
171 | 0.98102 | -0.36403 | 0.0042603 | 0.0010677
172 | 0.98605 | -0.26632 | 0.002509 | 0.00062881
173 | 0.98733 | -0.24163 | 0 | 0
174 | 0.9882 | -0.22485 | 0.0019678 | 0.00049317
175 | 0.98874 | -0.21445 | 0.0041513 | 0.0010404
176 | 0.98945 | -0.20089 | 0.0017768 | 0.00044531
177 | 0.98343 | -0.31832 | 0.0021571 | 0.00054062
178 | 0.98346 | -0.31766 | 0.0015724 | 0.00039409
179 | 0.98332 | -0.32044 | 0.0083234 | 0.002086
180 | 0.9885 | -0.21977 | 0.0021811 | 0.00054663
181 | 0.98845 | -0.22082 | 0.002579 | 0.00064636
182 | 0.98851 | -0.21967 | 0.0014681 | 0.00036795
183 | 0.98844 | -0.22106 | 0.0016471 | 0.0004128
184 | 0.98862 | -0.21737 | 0 | 0
185 | 0.98942 | -0.2019 | 0.0019134 | 0.00047954
186 | 0.97224 | -0.53509 | 0 | 0
187 | 0.97222 | -0.5353 | 0.0019411 | 0.00048648
188 | 0.9725 | -0.52991 | 0.005845 | 0.0014649
189 | 0.9722 | -0.53587 | 0.0071617 | 0.0017949
190 | 0.99157 | -0.16029 | 0.0014955 | 0.00037481
191 | 0.99118 | -0.1676 | 0 | 0
192 | 0.99117 | -0.1679 | 0 | 0
193 | 0.9896 | -0.19797 | 0.0031225 | 0.00078258
194 | 0.99116 | -0.16797 | 0.0010405 | 0.00026077
195 | 0.99115 | -0.16825 | 0 | 0
196 | 0.99115 | -0.16832 | 0.00098592 | 0.00024709
197 | 0.99113 | -0.16863 | 0 | 0
198 | 0.98442 | -0.29906 | 0.0032229 | 0.00080773
199 | 0.97776 | -0.42705 | 0.0015801 | 0.00039601
200 | 0.97778 | -0.42657 | 0.00081077 | 0.0002032
201 | 0.97315 | -0.51694 | 0.0026141 | 0.00065516
202 | 0.97297 | -0.52061 | 0 | 0
203 | 0.98436 | -0.30013 | 0.0036948 | 0.000926
204 | 0.98178 | -0.35062 | 0.0038186 | 0.00095704
205 | 0.97295 | -0.52101 | 0.0024855 | 0.00062293
206 | 0.97293 | -0.5213 | 0.0031328 | 0.00078515
207 | 0.97292 | -0.5215 | 0.0055604 | 0.0013936
208 | 0.97703 | -0.4408 | 0.0018099 | 0.0004536
209 | 0.97702 | -0.44105 | 0.0028769 | 0.00072102
210 | 0.977 | -0.44137 | 0.0018176 | 0.00045554
211 | 0.99112 | -0.16882 | 0.0020582 | 0.00051584
212 | 0.99112 | -0.16879 | 0.0008473 | 0.00021235
213 | 0.99998 | 149.9956 | 0 | 0

## res_line
| p_from_mw | q_from_mvar | p_to_mw | q_to_mvar | pl_mw | ql_mvar | i_from_ka | i_to_ka | i_ka | vm_from_pu | va_from_degree | vm_to_pu | va_to_degree | loading_percent
0 | -0.0046237 | -0.0011588 | 0.0046248 | 0.0011588 | 1.0821e-06 | -5.0166e-08 | 0.0070091 | 0.0070088 | 0.0070091 | 0.9816 | -0.35412 | 0.98185 | -0.34921 | 1.9256
1 | -0.01458 | -0.0036536 | 0.014583 | 0.0036554 | 3.1898e-06 | 1.8211e-06 | 0.022096 | 0.022096 | 0.022096 | 0.98185 | -0.34921 | 0.98209 | -0.34462 | 6.0703
2 | 0.0064762 | 0.001623 | -0.006476 | -0.0016229 | 1.4868e-07 | 4.3101e-08 | 0.0098148 | 0.0098148 | 0.0098148 | 0.98185 | -0.34921 | 0.98183 | -0.34969 | 2.6964
3 | -0.017226 | -0.0043179 | 0.017232 | 0.0043212 | 5.6056e-06 | 3.3098e-06 | 0.026101 | 0.026101 | 0.026101 | 0.98209 | -0.34462 | 0.98243 | -0.33779 | 7.1705
4 | 0.0038188 | 0.00095698 | -0.0038186 | -0.00095704 | 1.6845e-07 | -6.1782e-08 | 0.0057876 | 0.0057876 | 0.0057876 | 0.98183 | -0.34969 | 0.98178 | -0.35062 | 1.59
5 | -0.022733 | -0.0057057 | 0.022754 | 0.0057187 | 2.1117e-05 | 1.2911e-05 | 0.034407 | 0.034407 | 0.034407 | 0.98322 | -0.32248 | 0.98421 | -0.30303 | 9.4525
6 | 0.022733 | 0.0057057 | -0.022718 | -0.0056967 | 1.4712e-05 | 8.9955e-06 | 0.034407 | 0.034407 | 0.034407 | 0.98322 | -0.32248 | 0.98252 | -0.33606 | 9.4526
7 | 0.017413 | 0.0043679 | -0.017407 | -0.0043639 | 6.8219e-06 | 4.0326e-06 | 0.026328 | 0.026329 | 0.026329 | 0.98421 | -0.30303 | 0.98379 | -0.31125 | 7.2331
8 | -0.040167 | -0.010087 | 0.040182 | 0.010096 | 1.4376e-05 | 9.0688e-06 | 0.060735 | 0.060735 | 0.060735 | 0.98421 | -0.30303 | 0.9846 | -0.29553 | 16.6856
9 | 0.019102 | 0.0047904 | -0.0191 | -0.0047895 | 1.5709e-06 | 9.4198e-07 | 0.028931 | 0.028931 | 0.028931 | 0.98252 | -0.33606 | 0.98243 | -0.33779 | 7.948
10 | 0.015645 | 0.0039225 | -0.015644 | -0.0039219 | 8.8601e-07 | 5.1348e-07 | 0.023664 | 0.023664 | 0.023664 | 0.98379 | -0.31125 | 0.98373 | -0.31244 | 6.5012
11 | 0.0091997 | 0.0023058 | -0.0091983 | -0.0023052 | 1.3811e-06 | 6.4165e-07 | 0.013904 | 0.013904 | 0.013904 | 0.9846 | -0.29553 | 0.98444 | -0.29868 | 3.8197
12 | -0.049382 | -0.012402 | 0.049458 | 0.01245 | 7.6704e-05 | 4.8623e-05 | 0.074639 | 0.074639 | 0.074639 | 0.9846 | -0.29553 | 0.98627 | -0.26303 | 20.5052
13 | 0.012057 | 0.0030229 | -0.012054 | -0.0030213 | 3.003e-06 | 1.6164e-06 | 0.018238 | 0.018238 | 0.018238 | 0.98373 | -0.31244 | 0.98346 | -0.31766 | 5.0106
14 | 0.0021762 | 0.00054507 | -0.0021761 | -0.00054538 | 1.2423e-07 | -3.1265e-07 | 0.0032832 | 0.0032834 | 0.0032834 | 0.98627 | -0.26303 | 0.98621 | -0.26423 | 0.90202
15 | -0.051634 | -0.012995 | 0.051664 | 0.013014 | 2.9821e-05 | 1.8918e-05 | 0.077922 | 0.077922 | 0.077922 | 0.98627 | -0.26303 | 0.98689 | -0.25095 | 21.4071
16 | -0.051664 | -0.013014 | 0.051747 | 0.013067 | 8.3126e-05 | 5.2733e-05 | 0.077922 | 0.077922 | 0.077922 | 0.98689 | -0.25095 | 0.98862 | -0.21737 | 21.4071
17 | 0.0069179 | 0.0017337 | -0.0069178 | -0.0017336 | 1.2418e-07 | 4.0972e-08 | 0.010457 | 0.010457 | 0.010457 | 0.98444 | -0.29868 | 0.98442 | -0.29906 | 2.8727
18 | -0.13314 | -0.033567 | 0.13321 | 0.033608 | 6.4734e-05 | 4.0576e-05 | 0.20212 | 0.20212 | 0.20212 | 0.98056 | -0.37284 | 0.98108 | -0.36268 | 13.8819
19 | 0.12895 | 0.032515 | -0.12893 | -0.032506 | 1.4919e-05 | 9.3385e-06 | 0.19575 | 0.19575 | 0.19575 | 0.98056 | -0.37284 | 0.98044 | -0.37526 | 13.4444
20 | -0.13703 | -0.034566 | 0.13711 | 0.034612 | 7.2691e-05 | 4.5616e-05 | 0.20792 | 0.20792 | 0.20792 | 0.98108 | -0.36268 | 0.98165 | -0.35161 | 14.2802
21 | 0.11847 | 0.029883 | -0.11839 | -0.029836 | 7.484e-05 | 4.6654e-05 | 0.17987 | 0.17987 | 0.17987 | 0.98044 | -0.37526 | 0.97976 | -0.38846 | 12.3538
22 | 0.010463 | 0.0026232 | -0.010459 | -0.0026211 | 4.1295e-06 | 2.0924e-06 | 0.01588 | 0.01588 | 0.01588 | 0.98044 | -0.37526 | 0.98001 | -0.38354 | 4.3626
23 | -0.15123 | -0.038154 | 0.15136 | 0.038236 | 0.00013136 | 8.2719e-05 | 0.22933 | 0.22933 | 0.22933 | 0.98165 | -0.35161 | 0.98258 | -0.33349 | 15.7508
24 | 0.014126 | 0.003542 | -0.014122 | -0.00354 | 3.6365e-06 | 2.0601e-06 | 0.021413 | 0.021413 | 0.021413 | 0.98165 | -0.35161 | 0.98137 | -0.35701 | 5.8827
25 | 0.11448 | 0.028855 | -0.11437 | -0.028788 | 0.00010765 | 6.6985e-05 | 0.17393 | 0.17393 | 0.17393 | 0.97976 | -0.38846 | 0.97875 | -0.40813 | 11.9457
26 | 0.0057236 | 0.0014344 | -0.005723 | -0.0014343 | 5.5205e-07 | 1.0773e-07 | 0.0086904 | 0.0086905 | 0.0086905 | 0.98001 | -0.38354 | 0.97991 | -0.38557 | 2.3875
27 | -0.15348 | -0.038765 | 0.15353 | 0.038801 | 5.6383e-05 | 3.5522e-05 | 0.23253 | 0.23253 | 0.23253 | 0.98258 | -0.33349 | 0.98297 | -0.32582 | 15.9705
28 | 0.002112 | 0.00052908 | -0.002112 | -0.0005293 | 8.2628e-08 | -2.1992e-07 | 0.0031984 | 0.0031985 | 0.0031985 | 0.98258 | -0.33349 | 0.98254 | -0.33431 | 0.8787
29 | 0.010961 | 0.0027477 | -0.010959 | -0.0027465 | 2.3022e-06 | 1.1927e-06 | 0.01662 | 0.01662 | 0.01662 | 0.98137 | -0.35701 | 0.98115 | -0.36142 | 4.566
30 | 0.10668 | 0.026861 | -0.10664 | -0.026835 | 4.2238e-05 | 2.6172e-05 | 0.16224 | 0.16224 | 0.16224 | 0.97875 | -0.40813 | 0.97833 | -0.41642 | 11.1427
31 | 0.00769 | 0.0019273 | -0.0076888 | -0.0019269 | 1.142e-06 | 4.509e-07 | 0.011691 | 0.011691 | 0.011691 | 0.97875 | -0.40813 | 0.9786 | -0.41125 | 3.2119
32 | -0.15681 | -0.039623 | 0.15698 | 0.039726 | 0.00016462 | 0.00010377 | 0.2375 | 0.2375 | 0.2375 | 0.98297 | -0.32582 | 0.9841 | -0.30395 | 16.3118
33 | 0.0032831 | 0.00082155 | -0.0032821 | -0.00082228 | 1.0003e-06 | -7.2844e-07 | 0.0049695 | 0.00497 | 0.00497 | 0.98297 | -0.32582 | 0.98265 | -0.33223 | 1.3654
34 | 0.0072938 | 0.001828 | -0.0072932 | -0.0018278 | 5.7778e-07 | 2.1077e-07 | 0.011062 | 0.011062 | 0.011062 | 0.98115 | -0.36142 | 0.98106 | -0.36308 | 3.039
35 | 0.053225 | 0.013383 | -0.053191 | -0.013361 | 3.4455e-05 | 2.1875e-05 | 0.080969 | 0.08097 | 0.08097 | 0.97833 | -0.41642 | 0.97764 | -0.42998 | 22.2444
36 | 0.053417 | 0.013452 | -0.053399 | -0.013442 | 1.7659e-05 | 9.8699e-06 | 0.081269 | 0.081269 | 0.081269 | 0.97833 | -0.41642 | 0.97798 | -0.42333 | 5.5817
37 | 0.0023453 | 0.00058763 | -0.0023452 | -0.00058776 | 6.4808e-08 | -1.2925e-07 | 0.0035661 | 0.0035661 | 0.0035661 | 0.9786 | -0.41125 | 0.97857 | -0.41183 | 0.97971
38 | 0.048771 | 0.012253 | -0.048736 | -0.012231 | 3.5447e-05 | 2.2471e-05 | 0.074243 | 0.074243 | 0.074243 | 0.97764 | -0.42998 | 0.97686 | -0.44522 | 20.3965
39 | 0.048966 | 0.012331 | -0.048964 | -0.01233 | 1.1856e-06 | 6.4448e-07 | 0.074523 | 0.074523 | 0.074523 | 0.97798 | -0.42333 | 0.97795 | -0.42384 | 5.1184
40 | 0.038925 | 0.009772 | -0.038913 | -0.0097647 | 1.1466e-05 | 7.2296e-06 | 0.059299 | 0.059299 | 0.059299 | 0.97686 | -0.44522 | 0.97655 | -0.4514 | 16.2909
41 | 0.045977 | 0.011582 | -0.045961 | -0.011573 | 1.5824e-05 | 9.1547e-06 | 0.069978 | 0.069979 | 0.069979 | 0.97795 | -0.42384 | 0.97758 | -0.43104 | 6.4083
42 | -0.15862 | -0.040138 | 0.15875 | 0.040216 | 0.00012291 | 7.7506e-05 | 0.23998 | 0.23998 | 0.23998 | 0.9841 | -0.30395 | 0.98493 | -0.28782 | 16.4825
43 | 0.0032821 | 0.00082228 | -0.0032818 | -0.0008225 | 3.0558e-07 | -2.2229e-07 | 0.00497 | 0.0049701 | 0.0049701 | 0.98265 | -0.33223 | 0.98255 | -0.33418 | 1.3654
44 | -0.16013 | -0.040564 | 0.1603 | 0.040668 | 0.00016553 | 0.0001044 | 0.24208 | 0.24208 | 0.24208 | 0.98493 | -0.28782 | 0.98605 | -0.26632 | 16.6265
45 | 0.00094099 | 0.00023522 | -0.00094098 | -0.00023541 | 1.1987e-08 | -1.8773e-07 | 0.0014321 | 0.0014322 | 0.0014322 | 0.97758 | -0.43104 | 0.97757 | -0.43131 | 0.39345
46 | 0.04502 | 0.011337 | -0.044944 | -0.011289 | 7.6423e-05 | 4.8368e-05 | 0.068547 | 0.068547 | 0.068547 | 0.97758 | -0.43104 | 0.97577 | -0.46661 | 18.8315
47 | 0.00094098 | 0.00023541 | -0.00094095 | -0.00023582 | 2.6461e-08 | -4.1433e-07 | 0.0014322 | 0.0014323 | 0.0014323 | 0.97757 | -0.43131 | 0.97754 | -0.4319 | 0.39349
48 | 0.017251 | 0.0043334 | -0.017234 | -0.0043231 | 1.7344e-05 | 1.0267e-05 | 0.026311 | 0.026312 | 0.026312 | 0.97577 | -0.46661 | 0.9747 | -0.4877 | 7.2284
49 | 0.027693 | 0.0069556 | -0.027688 | -0.0069529 | 4.2143e-06 | 2.6185e-06 | 0.042236 | 0.042236 | 0.042236 | 0.97577 | -0.46661 | 0.97561 | -0.4698 | 11.6032
50 | 0.0012146 | 0.00030359 | -0.0012145 | -0.00030439 | 8.8052e-08 | -7.9488e-07 | 0.001854 | 0.0018543 | 0.0018543 | 0.9747 | -0.4877 | 0.97462 | -0.48922 | 0.50942
51 | 0.016019 | 0.0040195 | -0.016009 | -0.0040133 | 1.0537e-05 | 6.1588e-06 | 0.024458 | 0.024458 | 0.024458 | 0.9747 | -0.4877 | 0.974 | -0.5015 | 6.7192
52 | 0.023374 | 0.0058718 | -0.023357 | -0.0058612 | 1.7214e-05 | 1.0567e-05 | 0.035656 | 0.035656 | 0.035656 | 0.97561 | -0.4698 | 0.97483 | -0.48524 | 9.7956
53 | 0.032145 | 0.0080683 | -0.032122 | -0.0080541 | 2.2637e-05 | 1.4173e-05 | 0.048985 | 0.048985 | 0.048985 | 0.97655 | -0.4514 | 0.9758 | -0.46618 | 13.4574
54 | -0.0080107 | -0.0020069 | 0.0080113 | 0.0020072 | 5.3146e-07 | 2.2296e-07 | 0.012254 | 0.012254 | 0.012254 | 0.97275 | -0.52627 | 0.97282 | -0.52488 | 3.3664
55 | 0.0059277 | 0.0014849 | -0.0059265 | -0.0014846 | 1.1603e-06 | 2.7551e-07 | 0.0090673 | 0.0090675 | 0.0090675 | 0.97275 | -0.52627 | 0.97254 | -0.53038 | 2.4911
56 | -0.0086144 | -0.0021583 | 0.008624 | 0.0021626 | 9.6001e-06 | 4.311e-06 | 0.013176 | 0.013176 | 0.013176 | 0.97282 | -0.52488 | 0.974 | -0.5015 | 3.6199
57 | 0.0041069 | 0.0010289 | -0.0041066 | -0.0010289 | 3.6031e-07 | -7.1335e-08 | 0.0062836 | 0.0062837 | 0.0062837 | 0.97254 | -0.53038 | 0.97245 | -0.53222 | 1.7263
58 | 0.0018196 | 0.00045574 | -0.0018195 | -0.00045591 | 4.7163e-08 | -1.7117e-07 | 0.0027839 | 0.002784 | 0.002784 | 0.97254 | -0.53038 | 0.97251 | -0.53093 | 0.76483
59 | 0.0026392 | 0.00066132 | -0.0026391 | -0.00066142 | 7.3732e-08 | -1.0334e-07 | 0.0040319 | 0.004032 | 0.004032 | 0.974 | -0.5015 | 0.97397 | -0.50209 | 1.1077
60 | 0.0012575 | 0.00031488 | -0.0012575 | -0.00031496 | 9.877e-09 | -8.1943e-08 | 0.0019241 | 0.0019241 | 0.0019241 | 0.97245 | -0.53222 | 0.97244 | -0.53239 | 0.5286
61 | 0.00027717 | 6.9362e-05 | -0.00027717 | -6.9466e-05 | 5.721e-10 | -1.0489e-07 | 0.00042406 | 0.0004241 | 0.0004241 | 0.97251 | -0.53093 | 0.97251 | -0.53097 | 0.11651
62 | 0.0003136 | 7.8408e-05 | -0.0003136 | -7.8596e-05 | 1.3117e-09 | -1.8764e-07 | 0.0004798 | 0.00047987 | 0.00047987 | 0.97244 | -0.53239 | 0.97243 | -0.53248 | 0.13183
63 | 0.0063096 | 0.0015814 | -0.0063084 | -0.001581 | 1.2395e-06 | 3.5189e-07 | 0.0096462 | 0.0096464 | 0.0096464 | 0.97332 | -0.51494 | 0.97311 | -0.51907 | 2.6501
64 | -0.010265 | -0.0025727 | 0.010268 | 0.0025743 | 3.0497e-06 | 1.5412e-06 | 0.015693 | 0.015693 | 0.015693 | 0.97332 | -0.51494 | 0.97364 | -0.50871 | 4.3114
65 | -0.013494 | -0.0033827 | 0.013499 | 0.0033854 | 4.7382e-06 | 2.6629e-06 | 0.020623 | 0.020623 | 0.020623 | 0.97364 | -0.50871 | 0.97401 | -0.50134 | 5.6657
66 | -0.018839 | -0.0047238 | 0.018854 | 0.0047325 | 1.4469e-05 | 8.6801e-06 | 0.028782 | 0.028782 | 0.028782 | 0.97401 | -0.50134 | 0.97483 | -0.48524 | 7.9071
67 | -0.037167 | -0.009315 | 0.037247 | 0.009365 | 7.9347e-05 | 4.9967e-05 | 0.05685 | 0.05685 | 0.05685 | 0.97283 | -0.5238 | 0.9751 | -0.47909 | 15.6181
68 | -0.047684 | -0.011981 | 0.047765 | 0.012032 | 8.09e-05 | 5.1267e-05 | 0.072777 | 0.072777 | 0.072777 | 0.9751 | -0.47909 | 0.97691 | -0.44361 | 19.9936
69 | -0.053266 | -0.013411 | 0.053353 | 0.013466 | 8.7095e-05 | 5.5298e-05 | 0.081156 | 0.081156 | 0.081156 | 0.97691 | -0.44361 | 0.97865 | -0.40947 | 22.2955
70 | -0.013781 | -0.0034539 | 0.013785 | 0.0034562 | 4.1178e-06 | 2.3077e-06 | 0.020737 | 0.020737 | 0.020737 | 0.9889 | -0.21255 | 0.98922 | -0.20628 | 5.6969
71 | -0.013785 | -0.0034562 | 0.01379 | 0.0034588 | 4.6906e-06 | 2.6284e-06 | 0.020737 | 0.020737 | 0.020737 | 0.98922 | -0.20628 | 0.98959 | -0.19914 | 5.6969
72 | -0.033398 | -0.0083731 | 0.033437 | 0.0083971 | 3.8179e-05 | 2.3915e-05 | 0.050221 | 0.050221 | 0.050221 | 0.98959 | -0.19914 | 0.99082 | -0.17518 | 13.797
73 | -0.049315 | -0.012376 | 0.049447 | 0.012461 | 0.00013284 | 8.4183e-05 | 0.074067 | 0.074066 | 0.074067 | 0.99082 | -0.17518 | 0.99374 | -0.11886 | 20.348
74 | -0.24201 | -0.061688 | 0.24233 | 0.061889 | 0.0003169 | 0.00020148 | 0.36276 | 0.36276 | 0.36276 | 0.99374 | -0.11886 | 0.99516 | -0.091771 | 24.9147
75 | 0.19257 | 0.049227 | -0.19241 | -0.049129 | 0.00015502 | 9.8183e-05 | 0.28869 | 0.28869 | 0.28869 | 0.99374 | -0.11886 | 0.99286 | -0.13552 | 19.8278
76 | -0.013901 | -0.003484 | 0.013902 | 0.0034846 | 1.0289e-06 | 5.7657e-07 | 0.020824 | 0.020824 | 0.020824 | 0.99336 | -0.12583 | 0.99344 | -0.12428 | 5.7208
77 | -0.01698 | -0.0042559 | 0.01699 | 0.0042618 | 1.0099e-05 | 5.9237e-06 | 0.025433 | 0.025433 | 0.025433 | 0.99344 | -0.12428 | 0.99409 | -0.1118 | 6.9871
78 | 0.23893 | 0.061237 | -0.2387 | -0.061092 | 0.00022859 | 0.00014531 | 0.35813 | 0.35813 | 0.35813 | 0.99409 | -0.1118 | 0.99305 | -0.13156 | 24.5968
79 | -0.25592 | -0.065499 | 0.25602 | 0.065565 | 0.00010347 | 6.5829e-05 | 0.38356 | 0.38356 | 0.38356 | 0.99409 | -0.1118 | 0.99453 | -0.10346 | 26.3435
80 | 0.23764 | 0.060826 | -0.23736 | -0.060647 | 0.00028131 | 0.00017882 | 0.35654 | 0.35654 | 0.35654 | 0.99305 | -0.13156 | 0.99176 | -0.15604 | 24.4875
81 | -0.2584 | -0.06616 | 0.25875 | 0.066388 | 0.00035845 | 0.00022808 | 0.38711 | 0.38711 | 0.38711 | 0.99453 | -0.10346 | 0.99603 | -0.074859 | 26.5873
82 | 0.23628 | 0.060377 | -0.236 | -0.060202 | 0.00027569 | 0.00017524 | 0.35492 | 0.35492 | 0.35492 | 0.99176 | -0.15604 | 0.9905 | -0.18019 | 24.3764
83 | -0.26105 | -0.066963 | 0.26121 | 0.067068 | 0.00016509 | 0.00010505 | 0.39054 | 0.39054 | 0.39054 | 0.99603 | -0.074859 | 0.99672 | -0.061831 | 26.8227
84 | 0.23204 | 0.059209 | -0.23183 | -0.059076 | 0.0002086 | 0.00013256 | 0.34897 | 0.34897 | 0.34897 | 0.9905 | -0.18019 | 0.98953 | -0.19882 | 23.9678
85 | -0.26121 | -0.067068 | 0.26137 | 0.067165 | 0.00015311 | 9.7434e-05 | 0.39054 | 0.39054 | 0.39054 | 0.99672 | -0.061831 | 0.99736 | -0.049763 | 26.8227
86 | -0.070053 | -0.017652 | 0.070123 | 0.017697 | 6.9979e-05 | 4.458e-05 | 0.10655 | 0.10655 | 0.10655 | 0.97865 | -0.40947 | 0.97972 | -0.38861 | 29.2715
87 | 0.010036 | 0.0025163 | -0.010032 | -0.0025141 | 4.5549e-06 | 2.2601e-06 | 0.01526 | 0.015261 | 0.015261 | 0.97865 | -0.40947 | 0.97817 | -0.419 | 4.1924
88 | 0.0066642 | 0.0016699 | -0.006661 | -0.0016689 | 3.2007e-06 | 1.0045e-06 | 0.010133 | 0.010133 | 0.010133 | 0.97865 | -0.40947 | 0.97814 | -0.41956 | 2.7838
89 | -0.071804 | -0.018118 | 0.07185 | 0.018147 | 4.5624e-05 | 2.9071e-05 | 0.1091 | 0.1091 | 0.1091 | 0.97972 | -0.38861 | 0.9804 | -0.37535 | 29.9729
90 | 0.0080604 | 0.00202 | -0.0080597 | -0.0020197 | 6.9176e-07 | 2.8873e-07 | 0.012262 | 0.012262 | 0.012262 | 0.97817 | -0.419 | 0.97807 | -0.4208 | 3.3686
91 | 0.0057998 | 0.001453 | -0.0057995 | -0.001453 | 2.5213e-07 | 5.2954e-08 | 0.0088228 | 0.0088229 | 0.0088229 | 0.97814 | -0.41956 | 0.97809 | -0.42047 | 2.4239
92 | -0.074345 | -0.018772 | 0.074502 | 0.018872 | 0.00015684 | 9.996e-05 | 0.11289 | 0.11289 | 0.11289 | 0.9804 | -0.37535 | 0.98266 | -0.33142 | 31.0133
93 | 0.007421 | 0.0018596 | -0.0074194 | -0.0018591 | 1.5205e-06 | 5.7397e-07 | 0.01129 | 0.01129 | 0.01129 | 0.97807 | -0.4208 | 0.97786 | -0.4251 | 3.1017
94 | 0.0049505 | 0.0012402 | -0.0049491 | -0.0012401 | 1.392e-06 | 6.9795e-08 | 0.0075313 | 0.0075316 | 0.0075316 | 0.97809 | -0.42047 | 0.97779 | -0.42638 | 2.0691
95 | -0.075661 | -0.019163 | 0.075722 | 0.019202 | 6.1385e-05 | 3.9128e-05 | 0.11464 | 0.11464 | 0.11464 | 0.98266 | -0.33142 | 0.98353 | -0.31455 | 31.4955
96 | 0.0074194 | 0.0018591 | -0.0074192 | -0.001859 | 2.5683e-07 | 9.6971e-08 | 0.01129 | 0.01129 | 0.01129 | 0.97786 | -0.4251 | 0.97782 | -0.42583 | 3.1017
97 | 0.0023909 | 0.00059898 | -0.0023909 | -0.00059902 | 2.2178e-08 | -4.184e-08 | 0.0036384 | 0.0036385 | 0.0036385 | 0.97779 | -0.42638 | 0.97778 | -0.42657 | 0.99958
98 | -0.079567 | -0.020166 | 0.079641 | 0.020213 | 7.4061e-05 | 4.7226e-05 | 0.12046 | 0.12046 | 0.12046 | 0.98353 | -0.31455 | 0.98453 | -0.29519 | 33.0937
99 | -0.082383 | -0.0209 | 0.082457 | 0.020947 | 7.4169e-05 | 4.7306e-05 | 0.1246 | 0.1246 | 0.1246 | 0.98453 | -0.29519 | 0.9855 | -0.27649 | 34.2321
100 | 0.011773 | 0.0029517 | -0.011768 | -0.0029494 | 4.4211e-06 | 2.3543e-06 | 0.017776 | 0.017776 | 0.017776 | 0.9855 | -0.27649 | 0.98509 | -0.28437 | 4.8836
101 | -0.09423 | -0.023899 | 0.094271 | 0.023925 | 4.0927e-05 | 2.6125e-05 | 0.14238 | 0.14238 | 0.14238 | 0.9855 | -0.27649 | 0.98596 | -0.26746 | 39.1156
102 | 0.0015229 | 0.00038129 | -0.0015228 | -0.00038145 | 2.9755e-08 | -1.663e-07 | 0.0023173 | 0.0023174 | 0.0023174 | 0.97782 | -0.42583 | 0.9778 | -0.42624 | 0.63664
103 | 0.0058963 | 0.0014777 | -0.0058962 | -0.0014777 | 1.1739e-07 | 2.6358e-08 | 0.0089728 | 0.0089729 | 0.0089729 | 0.97782 | -0.42583 | 0.9778 | -0.42625 | 2.4651
104 | 0.00097432 | 0.00024399 | -0.00097431 | -0.00024412 | 9.2762e-09 | -1.352e-07 | 0.0014827 | 0.0014827 | 0.0014827 | 0.9778 | -0.42624 | 0.97779 | -0.42644 | 0.40734
105 | 0.0058962 | 0.0014777 | -0.0058959 | -0.0014776 | 3.5294e-07 | 7.9265e-08 | 0.0089729 | 0.0089729 | 0.0089729 | 0.9778 | -0.42625 | 0.97773 | -0.4275 | 2.4651
106 | 0.00097431 | 0.00024412 | -0.00097431 | -0.00024419 | 4.3614e-09 | -6.3564e-08 | 0.0014827 | 0.0014827 | 0.0014827 | 0.97779 | -0.42644 | 0.97778 | -0.42653 | 0.40734
107 | 0.0027941 | 0.00070021 | -0.0027941 | -0.00070026 | 3.9086e-08 | -4.7275e-08 | 0.0042523 | 0.0042524 | 0.0042524 | 0.97773 | -0.4275 | 0.97772 | -0.4278 | 1.1682
108 | 0.008827 | 0.0022122 | -0.0088259 | -0.0022118 | 1.0582e-06 | 4.752e-07 | 0.013333 | 0.013334 | 0.013334 | 0.98509 | -0.28437 | 0.98496 | -0.28689 | 3.6631
109 | -0.097185 | -0.024656 | 0.097309 | 0.024735 | 0.00012398 | 7.9149e-05 | 0.14678 | 0.14678 | 0.14678 | 0.98596 | -0.26746 | 0.98734 | -0.24097 | 40.324
110 | 0.0054933 | 0.0013765 | -0.0054932 | -0.0013765 | 1.6517e-07 | 2.4315e-08 | 0.0082989 | 0.0082989 | 0.0082989 | 0.98496 | -0.28689 | 0.98493 | -0.28752 | 2.2799
111 | 0.011661 | 0.0029231 | -0.01166 | -0.0029223 | 1.6573e-06 | 8.7773e-07 | 0.017575 | 0.017575 | 0.017575 | 0.98734 | -0.24097 | 0.98718 | -0.24395 | 4.8283
112 | -0.10897 | -0.027658 | 0.10914 | 0.027766 | 0.00016909 | 0.00010801 | 0.16435 | 0.16435 | 0.16435 | 0.98734 | -0.24097 | 0.98901 | -0.20877 | 45.1522
113 | 0.0027693 | 0.00069383 | -0.0027691 | -0.00069401 | 1.3681e-07 | -1.777e-07 | 0.0041837 | 0.0041838 | 0.0041838 | 0.98493 | -0.28752 | 0.98488 | -0.28856 | 1.1494
114 | 0.0081188 | 0.0020349 | -0.0081173 | -0.0020343 | 1.4506e-06 | 5.9823e-07 | 0.012238 | 0.012238 | 0.012238 | 0.98718 | -0.24395 | 0.98699 | -0.24771 | 3.3621
115 | 0.11964 | 0.030502 | -0.11956 | -0.030453 | 7.8866e-05 | 4.9145e-05 | 0.18018 | 0.18018 | 0.18018 | 0.98901 | -0.20877 | 0.9883 | -0.22243 | 12.3753
116 | -0.22878 | -0.058268 | 0.22889 | 0.058338 | 0.00010981 | 6.977e-05 | 0.34454 | 0.34454 | 0.34454 | 0.98901 | -0.20877 | 0.98953 | -0.19882 | 23.6633
117 | 0.0070098 | 0.0017567 | -0.0070091 | -0.0017565 | 6.3574e-07 | 2.129e-07 | 0.010568 | 0.010568 | 0.010568 | 0.98699 | -0.24771 | 0.98689 | -0.24961 | 2.9033
118 | 0.10348 | 0.026421 | -0.10333 | -0.026327 | 0.00014762 | 9.3652e-05 | 0.15597 | 0.15598 | 0.15598 | 0.9883 | -0.22243 | 0.98676 | -0.252 | 21.4251
119 | 0.016079 | 0.0040315 | -0.016076 | -0.0040299 | 2.6409e-06 | 1.5362e-06 | 0.02421 | 0.02421 | 0.02421 | 0.9883 | -0.22243 | 0.98812 | -0.22588 | 6.6511
120 | 0.0059709 | 0.0014963 | -0.0059704 | -0.0014962 | 5.1296e-07 | 1.1267e-07 | 0.0090028 | 0.0090028 | 0.0090028 | 0.98689 | -0.24961 | 0.9868 | -0.25141 | 2.4733
121 | 0.10175 | 0.025931 | -0.10174 | -0.025926 | 8.1796e-06 | 5.2231e-06 | 0.15359 | 0.15359 | 0.15359 | 0.98676 | -0.252 | 0.98667 | -0.25366 | 42.1949
122 | 0.013341 | 0.0033442 | -0.013339 | -0.0033434 | 1.462e-06 | 8.1196e-07 | 0.02009 | 0.02009 | 0.02009 | 0.98812 | -0.22588 | 0.988 | -0.22818 | 5.5192
123 | 0.0050736 | 0.0012714 | -0.0050736 | -0.0012714 | 2.7685e-08 | 1.6046e-09 | 0.0076505 | 0.0076505 | 0.0076505 | 0.9868 | -0.25141 | 0.98679 | -0.25153 | 2.1018
124 | 0.0042144 | 0.0010561 | -0.0042142 | -0.0010561 | 2.448e-07 | -4.981e-08 | 0.006355 | 0.0063551 | 0.0063551 | 0.98679 | -0.25153 | 0.98673 | -0.25275 | 1.7459
125 | 0.0033409 | 0.00083727 | -0.0033409 | -0.00083727 | 3.3108e-10 | -2.3197e-10 | 0.0050382 | 0.0050382 | 0.0050382 | 0.98673 | -0.25275 | 0.98673 | -0.25275 | 1.3841
126 | 0.0026854 | 0.00067298 | -0.0026854 | -0.00067302 | 2.5871e-08 | -3.7177e-08 | 0.0040496 | 0.0040496 | 0.0040496 | 0.98673 | -0.25275 | 0.98672 | -0.25295 | 1.1125
127 | 0.0099622 | 0.0024971 | -0.0099604 | -0.0024963 | 1.7239e-06 | 8.4184e-07 | 0.015004 | 0.015004 | 0.015004 | 0.988 | -0.22818 | 0.98782 | -0.23181 | 4.122
128 | 0.0082314 | 0.0020629 | -0.0082308 | -0.0020627 | 5.8991e-07 | 2.4657e-07 | 0.0124 | 0.0124 | 0.0124 | 0.98782 | -0.23181 | 0.98774 | -0.23332 | 3.4065
129 | 0.0050632 | 0.0012688 | -0.0050632 | -0.0012688 | 2.44e-08 | 1.3017e-09 | 0.0076276 | 0.0076276 | 0.0076276 | 0.98774 | -0.23332 | 0.98773 | -0.23342 | 2.0955
130 | 0.098769 | 0.025181 | -0.098552 | -0.025043 | 0.00021637 | 0.00013814 | 0.14911 | 0.14911 | 0.14911 | 0.98667 | -0.25366 | 0.98431 | -0.29915 | 40.9638
131 | 0.0033414 | 0.00083728 | -0.0033412 | -0.00083739 | 1.5949e-07 | -1.1275e-07 | 0.0050337 | 0.0050338 | 0.0050338 | 0.98773 | -0.23342 | 0.98768 | -0.23442 | 1.3829
132 | 0.089243 | 0.02271 | -0.089116 | -0.022628 | 0.00012766 | 8.1465e-05 | 0.13504 | 0.13504 | 0.13504 | 0.98431 | -0.29915 | 0.98277 | -0.32887 | 37.0977
133 | 0.0093091 | 0.0023333 | -0.0093079 | -0.0023328 | 1.1793e-06 | 5.5295e-07 | 0.014073 | 0.014073 | 0.014073 | 0.98431 | -0.29915 | 0.98418 | -0.30181 | 3.8662
134 | 0.0077567 | 0.001944 | -0.0077564 | -0.0019439 | 2.9192e-07 | 1.1491e-07 | 0.011728 | 0.011728 | 0.011728 | 0.98418 | -0.30181 | 0.98413 | -0.3026 | 3.2219
135 | 0.0058347 | 0.0014623 | -0.0058336 | -0.001462 | 1.0626e-06 | 2.1756e-07 | 0.0088221 | 0.0088222 | 0.0088222 | 0.98413 | -0.3026 | 0.98394 | -0.30642 | 2.4237
136 | 0.088211 | 0.022401 | -0.088048 | -0.022297 | 0.00016298 | 0.000104 | 0.13367 | 0.13367 | 0.13367 | 0.98277 | -0.32887 | 0.98079 | -0.36734 | 36.7215
137 | 0.086831 | 0.021992 | -0.086734 | -0.021931 | 9.678e-05 | 6.1752e-05 | 0.13182 | 0.13182 | 0.13182 | 0.98079 | -0.36734 | 0.9796 | -0.39058 | 36.2141
138 | 0.085151 | 0.021534 | -0.08512 | -0.021514 | 3.1184e-05 | 1.9895e-05 | 0.12941 | 0.12941 | 0.12941 | 0.9796 | -0.39058 | 0.97921 | -0.39822 | 35.5534
139 | 0.0016672 | 0.0004175 | -0.0016671 | -0.00041783 | 7.2632e-08 | -3.2128e-07 | 0.0025535 | 0.0025537 | 0.0025537 | 0.97149 | -0.54979 | 0.97145 | -0.5507 | 0.70155
140 | -0.0032519 | -0.00081466 | 0.0032523 | 0.00081438 | 4.1362e-07 | -2.859e-07 | 0.0049808 | 0.0049806 | 0.0049808 | 0.97149 | -0.54979 | 0.97163 | -0.54712 | 1.3683
141 | -0.0032523 | -0.00081438 | 0.0032525 | 0.00081426 | 1.7488e-07 | -1.2094e-07 | 0.0049806 | 0.0049805 | 0.0049806 | 0.97163 | -0.54712 | 0.97168 | -0.54599 | 1.3683
142 | -0.0079819 | -0.0019996 | 0.0079838 | 0.0020004 | 1.9045e-06 | 7.9768e-07 | 0.012223 | 0.012223 | 0.012223 | 0.97168 | -0.54599 | 0.97194 | -0.54098 | 3.358
143 | -0.012092 | -0.0030301 | 0.012095 | 0.0030314 | 2.4197e-06 | 1.3152e-06 | 0.018513 | 0.018513 | 0.018513 | 0.97194 | -0.54098 | 0.97215 | -0.53678 | 5.086
144 | -0.024969 | -0.0062591 | 0.024972 | 0.006261 | 3.0155e-06 | 1.8617e-06 | 0.038219 | 0.038219 | 0.038219 | 0.97215 | -0.53678 | 0.97228 | -0.53424 | 10.4997
145 | 0.012874 | 0.0032277 | -0.012871 | -0.0032259 | 3.2413e-06 | 1.7985e-06 | 0.019706 | 0.019706 | 0.019706 | 0.97215 | -0.53678 | 0.97188 | -0.54206 | 5.4138
146 | -0.027826 | -0.0069764 | 0.027846 | 0.0069885 | 1.9571e-05 | 1.2168e-05 | 0.042588 | 0.042588 | 0.042588 | 0.97228 | -0.53424 | 0.97302 | -0.51949 | 11.6999
147 | 0.0091036 | 0.0022817 | -0.0091027 | -0.0022814 | 8.3135e-07 | 3.9067e-07 | 0.013938 | 0.013938 | 0.013938 | 0.97188 | -0.54206 | 0.97179 | -0.54398 | 3.8292
148 | -0.030708 | -0.0077058 | 0.030708 | 0.0077059 | 7.9447e-08 | 4.9653e-08 | 0.046964 | 0.046964 | 0.046964 | 0.97302 | -0.51949 | 0.97303 | -0.51944 | 12.9023
149 | -0.031504 | -0.0079053 | 0.031527 | 0.0079196 | 2.2731e-05 | 1.4223e-05 | 0.048181 | 0.048181 | 0.048181 | 0.97303 | -0.51944 | 0.97379 | -0.50432 | 13.2367
150 | 0.03956 | 0.0099292 | -0.039546 | -0.0099204 | 1.3941e-05 | 8.7959e-06 | 0.060455 | 0.060455 | 0.060455 | 0.97379 | -0.50432 | 0.97342 | -0.51171 | 16.6086
151 | -0.071087 | -0.017849 | 0.071342 | 0.018012 | 0.00025592 | 0.00016307 | 0.10864 | 0.10864 | 0.10864 | 0.97379 | -0.50432 | 0.97762 | -0.42915 | 29.8452
152 | 0.017329 | 0.0043451 | -0.017325 | -0.0043425 | 4.2994e-06 | 2.5486e-06 | 0.026491 | 0.026491 | 0.026491 | 0.97342 | -0.51171 | 0.97316 | -0.51692 | 7.2778
153 | 0.022217 | 0.0055753 | -0.022198 | -0.005564 | 1.8416e-05 | 1.1257e-05 | 0.033964 | 0.033964 | 0.033964 | 0.97342 | -0.51171 | 0.97254 | -0.52911 | 9.3309
154 | 0.012003 | 0.0030096 | -0.012 | -0.0030079 | 3.0803e-06 | 1.663e-06 | 0.018271 | 0.018271 | 0.018271 | 0.97762 | -0.42915 | 0.97735 | -0.43453 | 5.0194
155 | -0.083346 | -0.021021 | 0.083469 | 0.0211 | 0.00012361 | 7.8851e-05 | 0.12691 | 0.12691 | 0.12691 | 0.97762 | -0.42915 | 0.97921 | -0.39822 | 34.8645
156 | 0.010609 | 0.0026593 | -0.010608 | -0.0026588 | 1.0281e-06 | 5.2632e-07 | 0.016153 | 0.016153 | 0.016153 | 0.97735 | -0.43453 | 0.97724 | -0.43657 | 4.4376
157 | 0.0093315 | 0.0023388 | -0.0093306 | -0.0023384 | 8.6517e-07 | 4.1055e-07 | 0.014209 | 0.014209 | 0.014209 | 0.97724 | -0.43657 | 0.97715 | -0.43851 | 3.9035
158 | 0.013795 | 0.0034579 | -0.013795 | -0.0034579 | 1.6233e-08 | 9.1805e-09 | 0.021094 | 0.021094 | 0.021094 | 0.97316 | -0.51692 | 0.97315 | -0.51694 | 5.795
159 | 0.014951 | 0.0037477 | -0.01495 | -0.0037474 | 5.7222e-07 | 3.3004e-07 | 0.022876 | 0.022876 | 0.022876 | 0.97254 | -0.52911 | 0.9725 | -0.52991 | 6.2845
160 | 0.0065052 | 0.0016303 | -0.0065045 | -0.0016301 | 7.0864e-07 | 2.1234e-07 | 0.0099062 | 0.0099063 | 0.0099063 | 0.97715 | -0.43851 | 0.97703 | -0.4408 | 2.7215
161 | -0.26401 | -0.067828 | 0.26434 | 0.068035 | 0.00032451 | 0.00020653 | 0.39448 | 0.39448 | 0.39448 | 0.99736 | -0.049763 | 0.9987 | -0.024488 | 27.0937
162 | -0.26669 | -0.068624 | 0.267 | 0.068826 | 0.00031799 | 0.00020239 | 0.39799 | 0.39798 | 0.39799 | 0.9987 | -0.024488 | 1 | 0 | 27.3342
163 | -0.0053917 | -0.0013513 | 0.0053918 | 0.0013513 | 9.3397e-08 | 1.3872e-08 | 0.0082274 | 0.0082274 | 0.0082274 | 0.97515 | -0.479 | 0.97517 | -0.47864 | 2.2603
164 | -0.014551 | -0.0036468 | 0.014552 | 0.0036474 | 1.0279e-06 | 5.8849e-07 | 0.022203 | 0.022203 | 0.022203 | 0.97517 | -0.47864 | 0.97524 | -0.47716 | 6.0998
165 | -0.01658 | -0.0041556 | 0.016582 | 0.0041569 | 2.258e-06 | 1.3277e-06 | 0.025297 | 0.025297 | 0.025297 | 0.97524 | -0.47716 | 0.97539 | -0.4743 | 6.9498
166 | 0.068514 | 0.017418 | -0.068413 | -0.017354 | 0.00010006 | 6.3706e-05 | 0.10253 | 0.10253 | 0.10253 | 0.99516 | -0.091771 | 0.99357 | -0.12214 | 28.1684
167 | -0.31084 | -0.079307 | 0.31144 | 0.079684 | 0.00059224 | 0.00037751 | 0.46529 | 0.46529 | 0.46529 | 0.99516 | -0.091771 | 0.99723 | -0.052408 | 31.9567
168 | 0.1891 | 0.0483 | -0.18901 | -0.048238 | 9.7929e-05 | 6.2004e-05 | 0.28374 | 0.28374 | 0.28374 | 0.99286 | -0.13552 | 0.9923 | -0.14624 | 19.4874
169 | -0.018417 | -0.0046168 | 0.018423 | 0.0046206 | 6.4358e-06 | 3.8475e-06 | 0.028097 | 0.028096 | 0.028097 | 0.97539 | -0.4743 | 0.97576 | -0.46697 | 7.7188
170 | 0.064266 | 0.016314 | -0.064126 | -0.016225 | 0.00013988 | 8.9007e-05 | 0.096321 | 0.096322 | 0.096322 | 0.99357 | -0.12214 | 0.99121 | -0.16749 | 26.462
171 | -0.31341 | -0.080179 | 0.31353 | 0.080259 | 0.00012653 | 8.0655e-05 | 0.46823 | 0.46823 | 0.46823 | 0.99723 | -0.052408 | 0.99767 | -0.044071 | 32.1588
172 | 0.18555 | 0.047371 | -0.18549 | -0.047337 | 5.4097e-05 | 3.4238e-05 | 0.27855 | 0.27855 | 0.27855 | 0.9923 | -0.14624 | 0.99199 | -0.15227 | 19.1312
173 | -0.021383 | -0.0053624 | 0.021384 | 0.0053628 | 8.0556e-07 | 4.9033e-07 | 0.03261 | 0.03261 | 0.03261 | 0.97576 | -0.46697 | 0.9758 | -0.46618 | 8.9587
174 | 0.061683 | 0.015613 | -0.061581 | -0.015548 | 0.0001017 | 6.4684e-05 | 0.092654 | 0.092654 | 0.092654 | 0.99121 | -0.16749 | 0.98942 | -0.2019 | 25.4545
175 | -0.31431 | -0.080453 | 0.31443 | 0.080533 | 0.0001254 | 7.9938e-05 | 0.46938 | 0.46938 | 0.46938 | 0.99767 | -0.044071 | 0.9981 | -0.035836 | 32.2378
176 | 0.18119 | 0.046258 | -0.18112 | -0.046213 | 7.0194e-05 | 4.4402e-05 | 0.27209 | 0.27209 | 0.27209 | 0.99199 | -0.15227 | 0.99157 | -0.16029 | 18.6875
177 | 0.31656 | 0.081278 | -0.31614 | -0.08101 | 0.00042084 | 0.00026828 | 0.47173 | 0.47173 | 0.47173 | 1 | 0 | 0.99855 | -0.027426 | 32.3993
178 | 0.31533 | 0.080809 | -0.31521 | -0.080727 | 0.00012848 | 8.1903e-05 | 0.47054 | 0.47054 | 0.47054 | 0.99855 | -0.027426 | 0.9981 | -0.035836 | 32.3171
179 | 0.0042605 | 0.0010677 | -0.0042603 | -0.0010677 | 1.9108e-07 | -3.1779e-08 | 0.0064621 | 0.0064621 | 0.0064621 | 0.98106 | -0.36308 | 0.98102 | -0.36403 | 1.7753
180 | -0.16281 | -0.041297 | 0.163 | 0.041419 | 0.00019355 | 0.00012213 | 0.24587 | 0.24587 | 0.24587 | 0.98605 | -0.26632 | 0.98733 | -0.24163 | 16.8865
181 | -0.163 | -0.041419 | 0.16313 | 0.041502 | 0.00013183 | 8.3178e-05 | 0.24587 | 0.24587 | 0.24587 | 0.98733 | -0.24163 | 0.9882 | -0.22485 | 16.8864
182 | -0.1651 | -0.041995 | 0.16518 | 0.042048 | 8.2773e-05 | 5.2244e-05 | 0.24883 | 0.24883 | 0.24883 | 0.9882 | -0.22485 | 0.98874 | -0.21445 | 17.0899
183 | -0.16934 | -0.043088 | 0.16945 | 0.043158 | 0.0001107 | 6.9917e-05 | 0.25508 | 0.25508 | 0.25508 | 0.98874 | -0.21445 | 0.98945 | -0.20089 | 17.519
184 | -0.17122 | -0.043603 | 0.17125 | 0.043619 | 2.4105e-05 | 1.5228e-05 | 0.25775 | 0.25775 | 0.25775 | 0.98945 | -0.20089 | 0.9896 | -0.19797 | 17.7025
185 | -0.010481 | -0.002627 | 0.010482 | 0.0026272 | 3.2728e-07 | 1.6543e-07 | 0.015859 | 0.015859 | 0.015859 | 0.98343 | -0.31832 | 0.98346 | -0.31766 | 4.3569
186 | 0.0083243 | 0.0020864 | -0.0083234 | -0.002086 | 8.3948e-07 | 3.5824e-07 | 0.012595 | 0.012595 | 0.012595 | 0.98343 | -0.31832 | 0.98332 | -0.32044 | 3.4603
187 | 0.0042263 | 0.001059 | -0.0042261 | -0.0010591 | 2.1203e-07 | -4.3371e-08 | 0.006362 | 0.006362 | 0.006362 | 0.9885 | -0.21977 | 0.98845 | -0.22082 | 1.7478
188 | -0.0064074 | -0.0016057 | 0.0064075 | 0.0016057 | 2.8019e-08 | 7.6364e-09 | 0.0096452 | 0.0096452 | 0.0096452 | 0.9885 | -0.21977 | 0.98851 | -0.21967 | 2.6498
189 | 0.0016471 | 0.00041271 | -0.0016471 | -0.0004128 | 1.8556e-08 | -9.1284e-08 | 0.0024796 | 0.0024796 | 0.0024796 | 0.98845 | -0.22082 | 0.98844 | -0.22106 | 0.68121
190 | -0.0078756 | -0.0019736 | 0.0078765 | 0.001974 | 8.6636e-07 | 3.4372e-07 | 0.011855 | 0.011855 | 0.011855 | 0.98851 | -0.21967 | 0.98862 | -0.21737 | 3.2569
191 | -0.059624 | -0.015041 | 0.059668 | 0.015069 | 4.419e-05 | 2.8094e-05 | 0.089777 | 0.089777 | 0.089777 | 0.98862 | -0.21737 | 0.98942 | -0.2019 | 24.664
192 | 0.0019411 | 0.00048642 | -0.0019411 | -0.00048648 | 1.9592e-08 | -6.0867e-08 | 0.0029709 | 0.0029709 | 0.0029709 | 0.97224 | -0.53509 | 0.97222 | -0.5353 | 0.81618
193 | -0.0091031 | -0.0022814 | 0.0091053 | 0.0022825 | 2.2469e-06 | 1.0551e-06 | 0.013932 | 0.013932 | 0.013932 | 0.97224 | -0.53509 | 0.9725 | -0.52991 | 3.8276
194 | 0.007162 | 0.001795 | -0.0071617 | -0.0017949 | 2.6581e-07 | 9.6966e-08 | 0.010961 | 0.010962 | 0.010962 | 0.97224 | -0.53509 | 0.9722 | -0.53587 | 3.0114
195 | 0.17962 | 0.045839 | -0.17956 | -0.045799 | 6.339e-05 | 4.0091e-05 | 0.26985 | 0.26985 | 0.26985 | 0.99157 | -0.16029 | 0.99118 | -0.1676 | 18.5334
196 | 0.0049321 | 0.0012357 | -0.0049321 | -0.0012357 | 7.0865e-08 | 9.2629e-10 | 0.0074042 | 0.0074043 | 0.0074043 | 0.99118 | -0.1676 | 0.99117 | -0.1679 | 2.0341
197 | 0.17463 | 0.044563 | -0.17437 | -0.044401 | 0.00025585 | 0.0001617 | 0.26244 | 0.26244 | 0.26244 | 0.99118 | -0.1676 | 0.9896 | -0.19797 | 18.0249
198 | 0.0010405 | 0.00026073 | -0.0010405 | -0.00026077 | 3.4304e-09 | -4.6124e-08 | 0.001562 | 0.0015621 | 0.0015621 | 0.99117 | -0.1679 | 0.99116 | -0.16797 | 0.42914
199 | 0.0038916 | 0.00097497 | -0.0038915 | -0.000975 | 6.511e-08 | -2.3893e-08 | 0.0058422 | 0.0058422 | 0.0058422 | 0.99117 | -0.1679 | 0.99115 | -0.16825 | 1.605
200 | 0.00098592 | 0.00024705 | -0.00098592 | -0.00024709 | 3.0111e-09 | -4.5308e-08 | 0.0014802 | 0.0014802 | 0.0014802 | 0.99115 | -0.16825 | 0.99115 | -0.16832 | 0.40664
201 | 0.0029056 | 0.00072795 | -0.0029055 | -0.00072801 | 5.2481e-08 | -6.1202e-08 | 0.0043621 | 0.0043621 | 0.0043621 | 0.99115 | -0.16825 | 0.99113 | -0.16863 | 1.1984
202 | 0.0020582 | 0.00051578 | -0.0020582 | -0.00051584 | 1.8387e-08 | -5.441e-08 | 0.0030901 | 0.0030901 | 0.0030901 | 0.99113 | -0.16863 | 0.99112 | -0.16882 | 0.84893
203 | 0.00084731 | 0.00021223 | -0.0008473 | -0.00021235 | 6.2302e-09 | -1.2833e-07 | 0.001272 | 0.0012721 | 0.0012721 | 0.99113 | -0.16863 | 0.99112 | -0.16879 | 0.34948
204 | 0.003695 | 0.00092591 | -0.0036948 | -0.000926 | 1.8921e-07 | -8.4537e-08 | 0.0055851 | 0.0055852 | 0.0055852 | 0.98442 | -0.29906 | 0.98436 | -0.30013 | 1.5344
205 | -0.0015801 | -0.00039601 | 0.0015801 | 0.00039582 | 3.6247e-08 | -1.8647e-07 | 0.0024047 | 0.0024046 | 0.0024047 | 0.97776 | -0.42705 | 0.97778 | -0.42657 | 0.66063
206 | 0.011181 | 0.0028027 | -0.011179 | -0.0028017 | 1.9516e-06 | 1.0279e-06 | 0.017097 | 0.017097 | 0.017097 | 0.97315 | -0.51694 | 0.97297 | -0.52061 | 4.6969
207 | 0.0055606 | 0.0013936 | -0.0055604 | -0.0013936 | 2.3581e-07 | 4.2937e-08 | 0.0085042 | 0.0085042 | 0.0085042 | 0.97297 | -0.52061 | 0.97292 | -0.5215 | 2.3363
208 | 0.0056185 | 0.0014081 | -0.0056184 | -0.001408 | 1.0699e-07 | 2.0483e-08 | 0.0085926 | 0.0085926 | 0.0085926 | 0.97297 | -0.52061 | 0.97295 | -0.52101 | 2.3606
209 | 0.0031328 | 0.00078512 | -0.0031328 | -0.00078515 | 4.4008e-08 | -3.532e-08 | 0.0047913 | 0.0047913 | 0.0047913 | 0.97295 | -0.52101 | 0.97293 | -0.5213 | 1.3163
210 | 0.0046946 | 0.0011764 | -0.0046945 | -0.0011765 | 5.6171e-08 | -7.4584e-10 | 0.0071498 | 0.0071498 | 0.0071498 | 0.97703 | -0.4408 | 0.97702 | -0.44105 | 1.9642
211 | 0.0018176 | 0.00045543 | -0.0018176 | -0.00045554 | 2.7927e-08 | -1.0383e-07 | 0.0027683 | 0.0027683 | 0.0027683 | 0.97702 | -0.44105 | 0.977 | -0.44137 | 0.76052

## res_trafo
| p_hv_mw | q_hv_mvar | p_lv_mw | q_lv_mvar | pl_mw | ql_mvar | i_hv_ka | i_lv_ka | vm_hv_pu | va_hv_degree | vm_lv_pu | va_lv_degree | loading_percent
0 | -1.2729e-15 | -1.3162e-15 | 0.00165 | 1.2699e-07 | 0.00165 | 1.2699e-07 | 5.2857e-17 | 0.0023815 | 0.99998 | 149.9956 | 1 | 0 | 0.2619

## res_ext_grid
| p_mw | q_mvar
0 | 0.58745 | 0.15066

## res_load
| p_mw | q_mvar
0 | 0.0046237 | 0.0011588
1 | 0.0034787 | 0.00087186
2 | 0.0026433 | 0.00066247
3 | 0.0026572 | 0.00066597
4 | 0.0036162 | 0.00090631
5 | 0.0017614 | 0.00044146
6 | 0.0018685 | 0.00046829
7 | 0.0035872 | 0.00089904
8 | 0.0021761 | 0.00054538
9 | 0.0022804 | 0.00057152
10 | 0.004198 | 0.0010521
11 | 0.0038234 | 0.00095824
12 | 0.0039128 | 0.00098063
13 | 0.0047349 | 0.0011867
14 | 0.0031612 | 0.00079227
15 | 0.005723 | 0.0014343
16 | 0.002112 | 0.0005293
17 | 0.0036649 | 0.00091851
18 | 0.0053436 | 0.0013392
19 | 0.0023452 | 0.00058776
20 | 0.0044193 | 0.0011076
21 | 0.0044337 | 0.0011112
22 | 0.0098109 | 0.0024588
23 | 0.0029872 | 0.00074866
24 | 0.0016443 | 0.00041211
25 | 0.0013878 | 0.00034782
26 | 0.0032818 | 0.0008225
27 | 0.00094095 | 0.00023582
28 | 0.0043139 | 0.0010812
29 | 0.0067688 | 0.0016964
30 | 0.0020831 | 0.00052207
31 | 0.00060313 | 0.00015116
32 | 0.0047457 | 0.0011894
33 | 0.0028491 | 0.00071405
34 | 0.0015424 | 0.00038655
35 | 0.0026391 | 0.00066142
36 | 0.00094387 | 0.00023656
37 | 0.00027717 | 6.9466e-05
38 | 0.0003136 | 7.8596e-05
39 | 0.0039555 | 0.00099134
40 | 0.0063084 | 0.001581
41 | 0.0032258 | 0.00080847
42 | 0.0053405 | 0.0013385
43 | 0.037167 | 0.009315
44 | 0.010437 | 0.0026158
45 | 0.0045035 | 0.0011287
46 | 0.005501 | 0.0013787
47 | 0.013781 | 0.0034539
48 | 0.019608 | 0.0049143
49 | 0.015878 | 0.0039794
50 | 0.013901 | 0.003484
51 | 0.0030774 | 0.00077126
52 | 0.0010617 | 0.0002661
53 | 0.0023727 | 0.00059465
54 | 0.0010789 | 0.0002704
55 | 0.0022948 | 0.00057514
56 | 0.0039604 | 0.00099256
57 | 0.001681 | 0.0004213
58 | 0.0019713 | 0.00049405
59 | 0.00086121 | 0.00021584
60 | 0.0024951 | 0.00062533
61 | 0.00063875 | 0.00016009
62 | 0.00084897 | 0.00021277
63 | 0.0011593 | 0.00029054
64 | 0.0025582 | 0.00064115
65 | 0.003845 | 0.00096366
66 | 0.0027418 | 0.00068716
67 | 0.0005485 | 0.00013747
68 | 0.00097431 | 0.00024419
69 | 0.0031018 | 0.00077737
70 | 0.0027941 | 0.00070026
71 | 0.0029412 | 0.00073713
72 | 0.0029145 | 0.00073045
73 | 0.0033326 | 0.00083522
74 | 0.0027239 | 0.00068268
75 | 0.0035407 | 0.00088739
76 | 0.0027691 | 0.00069401
77 | 0.0011076 | 0.00027759
78 | 0.0029483 | 0.0007389
79 | 0.0010382 | 0.00026019
80 | 0.001582 | 0.00039648
81 | 0.002736 | 0.0006857
82 | 0.00089682 | 0.00022476
83 | 0.00085915 | 0.00021532
84 | 0.00087324 | 0.00021886
85 | 0.00065554 | 0.00016429
86 | 0.0026854 | 0.00067302
87 | 0.0033769 | 0.00084633
88 | 0.001729 | 0.00043333
89 | 0.0031676 | 0.00079388
90 | 0.0029715 | 0.00074473
91 | 0.0017218 | 0.00043153
92 | 0.0033412 | 0.00083739
93 | 0.0015512 | 0.00038876
94 | 0.0019217 | 0.00048164
95 | 0.0058336 | 0.001462
96 | 0.00090441 | 0.00022667
97 | 0.0012174 | 0.00030512
98 | 0.0015832 | 0.00039679
99 | 0.0015847 | 0.00039716
100 | 0.0016671 | 0.00041783
101 | 0.0047294 | 0.0011853
102 | 0.0041086 | 0.0010297
103 | 0.0028545 | 0.00071541
104 | 0.0037672 | 0.00094416
105 | 0.0028619 | 0.00071727
106 | 0.0091027 | 0.0022814
107 | 0.00079596 | 0.00019949
108 | 0.0016503 | 0.0004136
109 | 0.0013911 | 0.00034864
110 | 0.0012767 | 0.00031998
111 | 0.0035297 | 0.00088464
112 | 0.0072473 | 0.0018163
113 | 0.0028254 | 0.00070812
114 | 0.0026443 | 0.00066273
115 | 0.0023505 | 0.00058908
116 | 0.0053917 | 0.0013513
117 | 0.0091591 | 0.0022955
118 | 0.0020278 | 0.00050822
119 | 0.0033065 | 0.0008287
120 | 0.0018349 | 0.00045988
121 | 0.0041475 | 0.0010395
122 | 0.001972 | 0.00049423
123 | 0.0034588 | 0.00086685
124 | 0.0029595 | 0.00074172
125 | 0.002443 | 0.00061227
126 | 0.00077161 | 0.00019338
127 | 0.0043067 | 0.0010794
128 | 0.010738 | 0.0026913
129 | 0.0012145 | 0.00030439
130 | 0.0022364 | 0.00056049
131 | 0.0008034 | 0.00020135
132 | 0.00077476 | 0.00019417
133 | 0.0030327 | 0.00076007
134 | 0.0042603 | 0.0010677
135 | 0.002509 | 0.00062881
136 | 0.0019678 | 0.00049317
137 | 0.0041513 | 0.0010404
138 | 0.0017768 | 0.00044531
139 | 0.0021571 | 0.00054062
140 | 0.0015724 | 0.00039409
141 | 0.0083234 | 0.002086
142 | 0.0021811 | 0.00054663
143 | 0.002579 | 0.00064636
144 | 0.0014681 | 0.00036795
145 | 0.0016471 | 0.0004128
146 | 0.0019134 | 0.00047954
147 | 0.0019411 | 0.00048648
148 | 0.005845 | 0.0014649
149 | 0.0071617 | 0.0017949
150 | 0.0014955 | 0.00037481
151 | 0.0031225 | 0.00078258
152 | 0.0010405 | 0.00026077
153 | 0.00098592 | 0.00024709
154 | 0.0032229 | 0.00080773
155 | 0.0015801 | 0.00039601
156 | 0.00081077 | 0.0002032
157 | 0.0026141 | 0.00065516
158 | 0.0036948 | 0.000926
159 | 0.0038186 | 0.00095704
160 | 0.0024855 | 0.00062293
161 | 0.0031328 | 0.00078515
162 | 0.0055604 | 0.0013936
163 | 0.0018099 | 0.0004536
164 | 0.0028769 | 0.00072102
165 | 0.0018176 | 0.00045554
166 | 0.0020582 | 0.00051584
167 | 0.0008473 | 0.00021235

## dtypes
| element | column | dtype
0 | bus | name | object
1 | bus | vn_kv | float64
2 | bus | type | object
3 | bus | zone | object
4 | bus | in_service | bool
5 | load | name | object
6 | load | bus | uint32
7 | load | p_mw | float64
8 | load | q_mvar | float64
9 | load | const_z_percent | float64
10 | load | const_i_percent | float64
11 | load | sn_mva | float64
12 | load | scaling | float64
13 | load | in_service | bool
14 | load | type | object
15 | ext_grid | name | object
16 | ext_grid | bus | uint32
17 | ext_grid | vm_pu | float64
18 | ext_grid | va_degree | float64
19 | ext_grid | slack_weight | float64
20 | ext_grid | in_service | bool
21 | line | name | object
22 | line | std_type | object
23 | line | from_bus | uint32
24 | line | to_bus | uint32
25 | line | length_km | float64
26 | line | r_ohm_per_km | float64
27 | line | x_ohm_per_km | float64
28 | line | c_nf_per_km | float64
29 | line | g_us_per_km | float64
30 | line | max_i_ka | float64
31 | line | df | float64
32 | line | parallel | uint32
33 | line | type | object
34 | line | in_service | bool
35 | trafo | name | object
36 | trafo | std_type | object
37 | trafo | hv_bus | uint32
38 | trafo | lv_bus | uint32
39 | trafo | sn_mva | float64
40 | trafo | vn_hv_kv | float64
41 | trafo | vn_lv_kv | float64
42 | trafo | vk_percent | float64
43 | trafo | vkr_percent | float64
44 | trafo | pfe_kw | float64
45 | trafo | i0_percent | float64
46 | trafo | shift_degree | float64
47 | trafo | tap_side | object
48 | trafo | tap_neutral | int32
49 | trafo | tap_min | int32
50 | trafo | tap_max | int32
51 | trafo | tap_step_percent | float64
52 | trafo | tap_step_degree | float64
53 | trafo | tap_pos | int32
54 | trafo | tap_phase_shifter | bool
55 | trafo | parallel | uint32
56 | trafo | df | float64
57 | trafo | in_service | bool
58 | line_geodata | coords | object
59 | bus_geodata | x | float64
60 | bus_geodata | y | float64
61 | bus_geodata | coords | object
62 | res_bus | vm_pu | float64
63 | res_bus | va_degree | float64
64 | res_bus | p_mw | float64
65 | res_bus | q_mvar | float64
66 | res_line | p_from_mw | float64
67 | res_line | q_from_mvar | float64
68 | res_line | p_to_mw | float64
69 | res_line | q_to_mvar | float64
70 | res_line | pl_mw | float64
71 | res_line | ql_mvar | float64
72 | res_line | i_from_ka | float64
73 | res_line | i_to_ka | float64
74 | res_line | i_ka | float64
75 | res_line | vm_from_pu | float64
76 | res_line | va_from_degree | float64
77 | res_line | vm_to_pu | float64
78 | res_line | va_to_degree | float64
79 | res_line | loading_percent | float64
80 | res_trafo | p_hv_mw | float64
81 | res_trafo | q_hv_mvar | float64
82 | res_trafo | p_lv_mw | float64
83 | res_trafo | q_lv_mvar | float64
84 | res_trafo | pl_mw | float64
85 | res_trafo | ql_mvar | float64
86 | res_trafo | i_hv_ka | float64
87 | res_trafo | i_lv_ka | float64
88 | res_trafo | vm_hv_pu | float64
89 | res_trafo | va_hv_degree | float64
90 | res_trafo | vm_lv_pu | float64
91 | res_trafo | va_lv_degree | float64
92 | res_trafo | loading_percent | float64
93 | res_ext_grid | p_mw | float64
94 | res_ext_grid | q_mvar | float64
95 | res_load | p_mw | float64
96 | res_load | q_mvar | float64

## parameters
| version | format_version | converged | OPF_converged | name | f_hz | sn_mva
0 | 2.14.6 | 2.14.0 | TRUE | FALSE |  | 50 | 1