## bus
| name | vn_kv | type | zone | in_service
0 | bus_LV_157-4_0_5_node_0 | 0.4 | n |  | TRUE
1 | bus_LV_157-4_0_5_node_1 | 0.4 | n |  | TRUE
2 | bus_LV_157-4_0_5_node_2 | 0.4 | n |  | TRUE
3 | bus_LV_157-4_0_5_node_3 | 0.4 | n |  | TRUE
4 | bus_LV_157-4_0_5_node_152 | 0.4 | n |  | TRUE
5 | bus_LV_157-4_0_5_node_37 | 0.4 | n |  | TRUE
6 | bus_LV_157-4_0_5_node_151 | 0.4 | n |  | TRUE
7 | bus_LV_157-4_0_5_node_4 | 0.4 | n |  | TRUE
8 | bus_LV_157-4_0_5_node_5 | 0.4 | n |  | TRUE
9 | bus_LV_157-4_0_5_node_14 | 0.4 | n |  | TRUE
10 | bus_LV_157-4_0_5_node_15 | 0.4 | n |  | TRUE
11 | bus_LV_157-4_0_5_node_16 | 0.4 | n |  | TRUE
12 | bus_LV_157-4_0_5_node_241 | 0.4 | n |  | TRUE
13 | bus_LV_157-4_0_5_node_23 | 0.4 | n |  | TRUE
14 | bus_LV_157-4_0_5_node_20 | 0.4 | n |  | TRUE
15 | bus_LV_157-4_0_5_node_36 | 0.4 | n |  | TRUE
16 | bus_LV_157-4_0_5_node_13 | 0.4 | n |  | TRUE
17 | bus_LV_157-4_0_5_node_9 | 0.4 | n |  | TRUE
18 | bus_LV_157-4_0_5_node_199 | 0.4 | n |  | TRUE
19 | bus_LV_157-4_0_5_node_198 | 0.4 | n |  | TRUE
20 | bus_LV_157-4_0_5_node_7 | 0.4 | n |  | TRUE
21 | bus_LV_157-4_0_5_node_8 | 0.4 | n |  | TRUE
22 | bus_LV_157-4_0_5_node_10 | 0.4 | n |  | TRUE
23 | bus_LV_157-4_0_5_node_11 | 0.4 | n |  | TRUE
24 | bus_LV_157-4_0_5_node_30 | 0.4 | n |  | TRUE
25 | bus_LV_157-4_0_5_node_12 | 0.4 | n |  | TRUE
26 | bus_LV_157-4_0_5_node_19 | 0.4 | n |  | TRUE
27 | bus_LV_157-4_0_5_node_244 | 0.4 | n |  | TRUE
28 | bus_LV_157-4_0_5_node_242 | 0.4 | n |  | TRUE
29 | bus_LV_157-4_0_5_node_196 | 0.4 | n |  | TRUE
30 | bus_LV_157-4_0_5_node_21 | 0.4 | n |  | TRUE
31 | bus_LV_157-4_0_5_node_17 | 0.4 | n |  | TRUE
32 | bus_LV_157-4_0_5_node_243 | 0.4 | n |  | TRUE
33 | bus_LV_157-4_0_5_node_34 | 0.4 | n |  | TRUE
34 | bus_LV_157-4_0_5_node_240 | 0.4 | n |  | TRUE
35 | bus_LV_157-4_0_5_node_38 | 0.4 | n |  | TRUE
36 | bus_LV_157-4_0_5_node_22 | 0.4 | n |  | TRUE
37 | bus_LV_157-4_0_5_node_45 | 0.4 | n |  | TRUE
38 | bus_LV_157-4_0_5_node_18 | 0.4 | n |  | TRUE
39 | bus_LV_157-4_0_5_node_35 | 0.4 | n |  | TRUE
40 | bus_LV_157-4_0_5_node_46 | 0.4 | n |  | TRUE
41 | bus_LV_157-4_0_5_node_47 | 0.4 | n |  | TRUE
42 | bus_LV_157-4_0_5_node_43 | 0.4 | n |  | TRUE
43 | bus_LV_157-4_0_5_node_44 | 0.4 | n |  | TRUE
44 | bus_LV_157-4_0_5_node_39 | 0.4 | n |  | TRUE
45 | bus_LV_157-4_0_5_node_24 | 0.4 | n |  | TRUE
46 | bus_LV_157-4_0_5_node_25 | 0.4 | n |  | TRUE
47 | bus_LV_157-4_0_5_node_26 | 0.4 | n |  | TRUE
48 | bus_LV_157-4_0_5_node_27 | 0.4 | n |  | TRUE
49 | bus_LV_157-4_0_5_node_28 | 0.4 | n |  | TRUE
50 | bus_LV_157-4_0_5_node_197 | 0.4 | n |  | TRUE
51 | bus_LV_157-4_0_5_node_29 | 0.4 | n |  | TRUE
52 | bus_LV_157-4_0_5_node_31 | 0.4 | n |  | TRUE
53 | bus_LV_157-4_0_5_node_32 | 0.4 | n |  | TRUE
54 | bus_LV_157-4_0_5_node_33 | 0.4 | n |  | TRUE
55 | bus_LV_157-4_0_5_node_40 | 0.4 | n |  | TRUE
56 | bus_LV_157-4_0_5_node_41 | 0.4 | n |  | TRUE
57 | bus_LV_157-4_0_5_node_42 | 0.4 | n |  | TRUE
58 | bus_LV_157-4_0_5_node_48 | 0.4 | n |  | TRUE
59 | bus_LV_157-4_0_5_node_64 | 0.4 | n |  | TRUE
60 | bus_LV_157-4_0_5_node_130 | 0.4 | n |  | TRUE
61 | bus_LV_157-4_0_5_node_226 | 0.4 | n |  | TRUE
62 | bus_LV_157-4_0_5_node_225 | 0.4 | n |  | TRUE
63 | bus_LV_157-4_0_5_node_71 | 0.4 | n |  | TRUE
64 | bus_LV_157-4_0_5_node_70 | 0.4 | n |  | TRUE
65 | bus_LV_157-4_0_5_node_156 | 0.4 | n |  | TRUE
66 | bus_LV_157-4_0_5_node_154 | 0.4 | n |  | TRUE
67 | bus_LV_157-4_0_5_node_172 | 0.4 | n |  | TRUE
68 | bus_LV_157-4_0_5_node_201 | 0.4 | n |  | TRUE
69 | bus_LV_157-4_0_5_node_125 | 0.4 | n |  | TRUE
70 | bus_LV_157-4_0_5_node_127 | 0.4 | n |  | TRUE
71 | bus_LV_157-4_0_5_node_133 | 0.4 | n |  | TRUE
72 | bus_LV_157-4_0_5_node_128 | 0.4 | n |  | TRUE
73 | bus_LV_157-4_0_5_node_135 | 0.4 | n |  | TRUE
74 | bus_LV_157-4_0_5_node_131 | 0.4 | n |  | TRUE
75 | bus_LV_157-4_0_5_node_134 | 0.4 | n |  | TRUE
76 | bus_LV_157-4_0_5_node_129 | 0.4 | n |  | TRUE
77 | bus_LV_157-4_0_5_node_148 | 0.4 | n |  | TRUE
78 | bus_LV_157-4_0_5_node_149 | 0.4 | n |  | TRUE
79 | bus_LV_157-4_0_5_node_139 | 0.4 | n |  | TRUE
80 | bus_LV_157-4_0_5_node_147 | 0.4 | n |  | TRUE
81 | bus_LV_157-4_0_5_node_188 | 0.4 | n |  | TRUE
82 | bus_LV_157-4_0_5_node_150 | 0.4 | n |  | TRUE
83 | bus_LV_157-4_0_5_node_195 | 0.4 | n |  | TRUE
84 | bus_LV_157-4_0_5_node_146 | 0.4 | n |  | TRUE
85 | bus_LV_157-4_0_5_node_223 | 0.4 | n |  | TRUE
86 | bus_LV_157-4_0_5_node_136 | 0.4 | n |  | TRUE
87 | bus_LV_157-4_0_5_node_137 | 0.4 | n |  | TRUE
88 | bus_LV_157-4_0_5_node_138 | 0.4 | n |  | TRUE
89 | bus_LV_157-4_0_5_node_193 | 0.4 | n |  | TRUE
90 | bus_LV_157-4_0_5_node_194 | 0.4 | n |  | TRUE
91 | bus_LV_157-4_0_5_node_224 | 0.4 | n |  | TRUE
92 | bus_LV_157-4_0_5_node_211 | 0.4 | n |  | TRUE
93 | bus_LV_157-4_0_5_node_218 | 0.4 | n |  | TRUE
94 | bus_LV_157-4_0_5_node_221 | 0.4 | n |  | TRUE
95 | bus_LV_157-4_0_5_node_140 | 0.4 | n |  | TRUE
96 | bus_LV_157-4_0_5_node_141 | 0.4 | n |  | TRUE
97 | bus_LV_157-4_0_5_node_142 | 0.4 | n |  | TRUE
98 | bus_LV_157-4_0_5_node_143 | 0.4 | n |  | TRUE
99 | bus_LV_157-4_0_5_node_144 | 0.4 | n |  | TRUE
100 | bus_LV_157-4_0_5_node_145 | 0.4 | n |  | TRUE
101 | bus_LV_157-4_0_5_node_153 | 0.4 | n |  | TRUE
102 | bus_LV_157-4_0_5_node_189 | 0.4 | n |  | TRUE
103 | bus_LV_157-4_0_5_node_177 | 0.4 | n |  | TRUE
104 | bus_LV_157-4_0_5_node_220 | 0.4 | n |  | TRUE
105 | bus_LV_157-4_0_5_node_176 | 0.4 | n |  | TRUE
106 | bus_LV_157-4_0_5_node_238 | 0.4 | n |  | TRUE
107 | bus_LV_157-4_0_5_node_239 | 0.4 | n |  | TRUE
108 | bus_LV_157-4_0_5_node_169 | 0.4 | n |  | TRUE
109 | bus_LV_157-4_0_5_node_200 | 0.4 | n |  | TRUE
110 | bus_LV_157-4_0_5_node_161 | 0.4 | n |  | TRUE
111 | bus_LV_157-4_0_5_node_162 | 0.4 | n |  | TRUE
112 | bus_LV_157-4_0_5_node_163 | 0.4 | n |  | TRUE
113 | bus_LV_157-4_0_5_node_164 | 0.4 | n |  | TRUE
114 | bus_LV_157-4_0_5_node_165 | 0.4 | n |  | TRUE
115 | bus_LV_157-4_0_5_node_166 | 0.4 | n |  | TRUE
116 | bus_LV_157-4_0_5_node_203 | 0.4 | n |  | TRUE
117 | bus_LV_157-4_0_5_node_207 | 0.4 | n |  | TRUE
118 | bus_LV_157-4_0_5_node_182 | 0.4 | n |  | TRUE
119 | bus_LV_157-4_0_5_node_170 | 0.4 | n |  | TRUE
120 | bus_LV_157-4_0_5_node_205 | 0.4 | n |  | TRUE
121 | bus_LV_157-4_0_5_node_206 | 0.4 | n |  | TRUE
122 | bus_LV_157-4_0_5_node_178 | 0.4 | n |  | TRUE
123 | bus_LV_157-4_0_5_node_168 | 0.4 | n |  | TRUE
124 | bus_LV_157-4_0_5_node_167 | 0.4 | n |  | TRUE
125 | bus_LV_157-4_0_5_node_171 | 0.4 | n |  | TRUE
126 | bus_LV_157-4_0_5_node_173 | 0.4 | n |  | TRUE
127 | bus_LV_157-4_0_5_node_174 | 0.4 | n |  | TRUE
128 | bus_LV_157-4_0_5_node_175 | 0.4 | n |  | TRUE
129 | bus_LV_157-4_0_5_node_192 | 0.4 | n |  | TRUE
130 | bus_LV_157-4_0_5_node_202 | 0.4 | n |  | TRUE
131 | bus_LV_157-4_0_5_node_180 | 0.4 | n |  | TRUE
132 | bus_LV_157-4_0_5_node_191 | 0.4 | n |  | TRUE
133 | bus_LV_157-4_0_5_node_181 | 0.4 | n |  | TRUE
134 | bus_LV_157-4_0_5_node_179 | 0.4 | n |  | TRUE
135 | bus_LV_157-4_0_5_node_217 | 0.4 | n |  | TRUE
136 | bus_LV_157-4_0_5_node_215 | 0.4 | n |  | TRUE
137 | bus_LV_157-4_0_5_node_216 | 0.4 | n |  | TRUE
138 | bus_LV_157-4_0_5_node_190 | 0.4 | n |  | TRUE
139 | bus_LV_157-4_0_5_node_209 | 0.4 | n |  | TRUE
140 | bus_LV_157-4_0_5_node_222 | 0.4 | n |  | TRUE
141 | bus_LV_157-4_0_5_node_213 | 0.4 | n |  | TRUE
142 | bus_LV_157-4_0_5_node_214 | 0.4 | n |  | TRUE
143 | bus_LV_157-4_0_5_node_219 | 0.4 | n |  | TRUE
144 | bus_LV_157-4_0_5_node_212 | 0.4 | n |  | TRUE
145 | bus_LV_157-4_0_5_node_208 | 0.4 | n |  | TRUE
146 | bus_LV_157-4_0_5_node_210 | 0.4 | n |  | TRUE
147 | bus_MV_356_0_node_120 | 20 | n |  | TRUE

## load
| name | bus | p_mw | q_mvar | const_z_percent | const_i_percent | sn_mva | scaling | in_service | type
0 | LV_157-4_0_5_load_0 | 0 | 0.0011015 | 0.00027605 | 0 | 0 |  | 1 | TRUE | wye
1 | LV_157-4_0_5_load_1 | 1 | 0.00025669 | 6.4332e-05 | 0 | 0 |  | 1 | TRUE | wye
2 | LV_157-4_0_5_load_2 | 2 | 0.00027368 | 6.859e-05 | 0 | 0 |  | 1 | TRUE | wye
3 | LV_157-4_0_5_load_3 | 3 | 0.00071143 | 0.0001783 | 0 | 0 |  | 1 | TRUE | wye
4 | LV_157-4_0_5_load_151 | 6 | 0.0019909 | 0.00049896 | 0 | 0 |  | 1 | TRUE | wye
5 | LV_157-4_0_5_load_14 | 9 | 0.00071461 | 0.0001791 | 0 | 0 |  | 1 | TRUE | wye
6 | LV_157-4_0_5_load_241 | 12 | 0.00027984 | 7.0134e-05 | 0 | 0 |  | 1 | TRUE | wye
7 | LV_157-4_0_5_load_36 | 15 | 0.00065648 | 0.00016453 | 0 | 0 |  | 1 | TRUE | wye
8 | LV_157-4_0_5_load_199 | 18 | 0.0008217 | 0.00020594 | 0 | 0 |  | 1 | TRUE | wye
9 | LV_157-4_0_5_load_198 | 19 | 0.00069094 | 0.00017317 | 0 | 0 |  | 1 | TRUE | wye
10 | LV_157-4_0_5_load_7 | 20 | 0.00063486 | 0.00015911 | 0 | 0 |  | 1 | TRUE | wye
11 | LV_157-4_0_5_load_8 | 21 | 0.00067634 | 0.00016951 | 0 | 0 |  | 1 | TRUE | wye
12 | LV_157-4_0_5_load_30 | 24 | 0.00038257 | 9.5881e-05 | 0 | 0 |  | 1 | TRUE | wye
13 | LV_157-4_0_5_load_244 | 27 | 0.00061906 | 0.00015515 | 0 | 0 |  | 1 | TRUE | wye
14 | LV_157-4_0_5_load_242 | 28 | 0.00077522 | 0.00019429 | 0 | 0 |  | 1 | TRUE | wye
15 | LV_157-4_0_5_load_196 | 29 | 0.00057567 | 0.00014428 | 0 | 0 |  | 1 | TRUE | wye
16 | LV_157-4_0_5_load_21 | 30 | 0.0010756 | 0.00026957 | 0 | 0 |  | 1 | TRUE | wye
17 | LV_157-4_0_5_load_17 | 31 | 0.00074609 | 0.00018699 | 0 | 0 |  | 1 | TRUE | wye
18 | LV_157-4_0_5_load_243 | 32 | 0.00053746 | 0.0001347 | 0 | 0 |  | 1 | TRUE | wye
19 | LV_157-4_0_5_load_34 | 33 | 0.00016391 | 4.108e-05 | 0 | 0 |  | 1 | TRUE | wye
20 | LV_157-4_0_5_load_240 | 34 | 0.0048458 | 0.0012145 | 0 | 0 |  | 1 | TRUE | wye
21 | LV_157-4_0_5_load_38 | 35 | 0.00024379 | 6.11e-05 | 0 | 0 |  | 1 | TRUE | wye
22 | LV_157-4_0_5_load_45 | 37 | 0.00036285 | 9.0938e-05 | 0 | 0 |  | 1 | TRUE | wye
23 | LV_157-4_0_5_load_18 | 38 | 0.00090238 | 0.00022616 | 0 | 0 |  | 1 | TRUE | wye
24 | LV_157-4_0_5_load_35 | 39 | 0.00089146 | 0.00022342 | 0 | 0 |  | 1 | TRUE | wye
25 | LV_157-4_0_5_load_47 | 41 | 0.00028398 | 7.1173e-05 | 0 | 0 |  | 1 | TRUE | wye
26 | LV_157-4_0_5_load_44 | 43 | 0.00040251 | 0.00010088 | 0 | 0 |  | 1 | TRUE | wye
27 | LV_157-4_0_5_load_24 | 45 | 0.00099788 | 0.00025009 | 0 | 0 |  | 1 | TRUE | wye
28 | LV_157-4_0_5_load_25 | 46 | 0.00026094 | 6.5397e-05 | 0 | 0 |  | 1 | TRUE | wye
29 | LV_157-4_0_5_load_28 | 49 | 0.00069094 | 0.00017317 | 0 | 0 |  | 1 | TRUE | wye
30 | LV_157-4_0_5_load_197 | 50 | 0.00040209 | 0.00010077 | 0 | 0 |  | 1 | TRUE | wye
31 | LV_157-4_0_5_load_29 | 51 | 0.0013621 | 0.00034138 | 0 | 0 |  | 1 | TRUE | wye
32 | LV_157-4_0_5_load_31 | 52 | 0.00033332 | 8.3537e-05 | 0 | 0 |  | 1 | TRUE | wye
33 | LV_157-4_0_5_load_32 | 53 | 0.001207 | 0.0003025 | 0 | 0 |  | 1 | TRUE | wye
34 | LV_157-4_0_5_load_33 | 54 | 0.00015245 | 3.8206e-05 | 0 | 0 |  | 1 | TRUE | wye
35 | LV_157-4_0_5_load_40 | 55 | 0.00023049 | 5.7767e-05 | 0 | 0 |  | 1 | TRUE | wye
36 | LV_157-4_0_5_load_41 | 56 | 0.0026204 | 0.00065674 | 0 | 0 |  | 1 | TRUE | wye
37 | LV_157-4_0_5_load_42 | 57 | 0.00015092 | 3.7824e-05 | 0 | 0 |  | 1 | TRUE | wye
38 | LV_157-4_0_5_load_48 | 58 | 0.00014259 | 3.5737e-05 | 0 | 0 |  | 1 | TRUE | wye
39 | LV_157-4_0_5_load_226 | 61 | 0.006027 | 0.0015105 | 0 | 0 |  | 1 | TRUE | wye
40 | LV_157-4_0_5_load_225 | 62 | 0.0012872 | 0.0003226 | 0 | 0 |  | 1 | TRUE | wye
41 | LV_157-4_0_5_load_71 | 63 | 0.0019872 | 0.00049803 | 0 | 0 |  | 1 | TRUE | wye
42 | LV_157-4_0_5_load_156 | 65 | 0.0011153 | 0.00027952 | 0 | 0 |  | 1 | TRUE | wye
43 | LV_157-4_0_5_load_154 | 66 | 0.0064701 | 0.0016216 | 0 | 0 |  | 1 | TRUE | wye
44 | LV_157-4_0_5_load_201 | 68 | 0.00060089 | 0.0001506 | 0 | 0 |  | 1 | TRUE | wye
45 | LV_157-4_0_5_load_125 | 69 | 0.0044521 | 0.0011158 | 0 | 0 |  | 1 | TRUE | wye
46 | LV_157-4_0_5_load_127 | 70 | 0.0058096 | 0.001456 | 0 | 0 |  | 1 | TRUE | wye
47 | LV_157-4_0_5_load_133 | 71 | 0.010459 | 0.0026212 | 0 | 0 |  | 1 | TRUE | wye
48 | LV_157-4_0_5_load_134 | 75 | 0.0027875 | 0.00069861 | 0 | 0 |  | 1 | TRUE | wye
49 | LV_157-4_0_5_load_148 | 77 | 0.001412 | 0.00035388 | 0 | 0 |  | 1 | TRUE | wye
50 | LV_157-4_0_5_load_188 | 81 | 0.0048505 | 0.0012156 | 0 | 0 |  | 1 | TRUE | wye
51 | LV_157-4_0_5_load_195 | 83 | 0.0030425 | 0.00076252 | 0 | 0 |  | 1 | TRUE | wye
52 | LV_157-4_0_5_load_146 | 84 | 0.003583 | 0.00089798 | 0 | 0 |  | 1 | TRUE | wye
53 | LV_157-4_0_5_load_223 | 85 | 0.0021075 | 0.00052819 | 0 | 0 |  | 1 | TRUE | wye
54 | LV_157-4_0_5_load_136 | 86 | 0.0090726 | 0.0022738 | 0 | 0 |  | 1 | TRUE | wye
55 | LV_157-4_0_5_load_137 | 87 | 0.0064217 | 0.0016094 | 0 | 0 |  | 1 | TRUE | wye
56 | LV_157-4_0_5_load_224 | 91 | 0.0088399 | 0.0022155 | 0 | 0 |  | 1 | TRUE | wye
57 | LV_157-4_0_5_load_218 | 93 | 0.0050622 | 0.0012687 | 0 | 0 |  | 1 | TRUE | wye
58 | LV_157-4_0_5_load_221 | 94 | 0.00090272 | 0.00022624 | 0 | 0 |  | 1 | TRUE | wye
59 | LV_157-4_0_5_load_140 | 95 | 0.0023404 | 0.00058657 | 0 | 0 |  | 1 | TRUE | wye
60 | LV_157-4_0_5_load_141 | 96 | 0.00081768 | 0.00020493 | 0 | 0 |  | 1 | TRUE | wye
61 | LV_157-4_0_5_load_144 | 99 | 0.003914 | 0.00098094 | 0 | 0 |  | 1 | TRUE | wye
62 | LV_157-4_0_5_load_145 | 100 | 0.0035361 | 0.00088623 | 0 | 0 |  | 1 | TRUE | wye
63 | LV_157-4_0_5_load_153 | 101 | 0.0012518 | 0.00031374 | 0 | 0 |  | 1 | TRUE | wye
64 | LV_157-4_0_5_load_189 | 102 | 0.0011235 | 0.00028159 | 0 | 0 |  | 1 | TRUE | wye
65 | LV_157-4_0_5_load_220 | 104 | 0.00082738 | 0.00020736 | 0 | 0 |  | 1 | TRUE | wye
66 | LV_157-4_0_5_load_238 | 106 | 0.00090737 | 0.00022741 | 0 | 0 |  | 1 | TRUE | wye
67 | LV_157-4_0_5_load_239 | 107 | 0.00098682 | 0.00024732 | 0 | 0 |  | 1 | TRUE | wye
68 | LV_157-4_0_5_load_200 | 109 | 0.0010575 | 0.00026503 | 0 | 0 |  | 1 | TRUE | wye
69 | LV_157-4_0_5_load_161 | 110 | 0.0029873 | 0.00074869 | 0 | 0 |  | 1 | TRUE | wye
70 | LV_157-4_0_5_load_162 | 111 | 0.00063075 | 0.00015808 | 0 | 0 |  | 1 | TRUE | wye
71 | LV_157-4_0_5_load_165 | 114 | 0.0010067 | 0.00025231 | 0 | 0 |  | 1 | TRUE | wye
72 | LV_157-4_0_5_load_166 | 115 | 0.0013197 | 0.00033076 | 0 | 0 |  | 1 | TRUE | wye
73 | LV_157-4_0_5_load_207 | 117 | 0.0038787 | 0.00097209 | 0 | 0 |  | 1 | TRUE | wye
74 | LV_157-4_0_5_load_182 | 118 | 0.00060385 | 0.00015134 | 0 | 0 |  | 1 | TRUE | wye
75 | LV_157-4_0_5_load_170 | 119 | 0.0015341 | 0.00038449 | 0 | 0 |  | 1 | TRUE | wye
76 | LV_157-4_0_5_load_205 | 120 | 0.003461 | 0.0008674 | 0 | 0 |  | 1 | TRUE | wye
77 | LV_157-4_0_5_load_206 | 121 | 0.0011469 | 0.00028745 | 0 | 0 |  | 1 | TRUE | wye
78 | LV_157-4_0_5_load_168 | 123 | 0.0005082 | 0.00012737 | 0 | 0 |  | 1 | TRUE | wye
79 | LV_157-4_0_5_load_167 | 124 | 0.0022125 | 0.00055449 | 0 | 0 |  | 1 | TRUE | wye
80 | LV_157-4_0_5_load_171 | 125 | 0.00053295 | 0.00013357 | 0 | 0 |  | 1 | TRUE | wye
81 | LV_157-4_0_5_load_173 | 126 | 0.0029805 | 0.00074697 | 0 | 0 |  | 1 | TRUE | wye
82 | LV_157-4_0_5_load_192 | 129 | 0.0016655 | 0.00041742 | 0 | 0 |  | 1 | TRUE | wye
83 | LV_157-4_0_5_load_202 | 130 | 0.00095962 | 0.0002405 | 0 | 0 |  | 1 | TRUE | wye
84 | LV_157-4_0_5_load_179 | 134 | 0.0021403 | 0.00053641 | 0 | 0 |  | 1 | TRUE | wye
85 | LV_157-4_0_5_load_217 | 135 | 0.0012935 | 0.00032418 | 0 | 0 |  | 1 | TRUE | wye
86 | LV_157-4_0_5_load_215 | 136 | 0.00099711 | 0.0002499 | 0 | 0 |  | 1 | TRUE | wye
87 | LV_157-4_0_5_load_216 | 137 | 0.0053988 | 0.0013531 | 0 | 0 |  | 1 | TRUE | wye
88 | LV_157-4_0_5_load_190 | 138 | 0.0019527 | 0.0004894 | 0 | 0 |  | 1 | TRUE | wye
89 | LV_157-4_0_5_load_209 | 139 | 0.0033558 | 0.00084104 | 0 | 0 |  | 1 | TRUE | wye
90 | LV_157-4_0_5_load_222 | 140 | 0.0014691 | 0.00036819 | 0 | 0 |  | 1 | TRUE | wye
91 | LV_157-4_0_5_load_219 | 143 | 0.0053487 | 0.0013405 | 0 | 0 |  | 1 | TRUE | wye
92 | LV_157-4_0_5_load_212 | 144 | 0.0039868 | 0.00099919 | 0 | 0 |  | 1 | TRUE | wye
93 | LV_157-4_0_5_load_208 | 145 | 0.00056367 | 0.00014127 | 0 | 0 |  | 1 | TRUE | wye
94 | LV_157-4_0_5_load_210 | 146 | 0.0023725 | 0.00059459 | 0 | 0 |  | 1 | TRUE | wye

## ext_grid
| name | bus | vm_pu | va_degree | slack_weight | in_service
0 |  | 82 | 1 | 0 | 1 | TRUE

## line
| name | std_type | from_bus | to_bus | length_km | r_ohm_per_km | x_ohm_per_km | c_nf_per_km | g_us_per_km | max_i_ka | df | parallel | type | in_service
0 | LV_157-4_0_5_line_0 |  | 0 | 1 | 0.00017384 | 0.125 | 0.08 | 261 | 0 | 0.364 | 1 | 1 | cs | TRUE
1 | LV_157-4_0_5_line_1 |  | 0 | 2 | 0.0050904 | 0.125 | 0.08 | 261 | 0 | 0.364 | 1 | 1 | cs | TRUE
2 | LV_157-4_0_5_line_2 |  | 2 | 3 | 0.033591 | 0.125 | 0.08 | 261 | 0 | 0.364 | 1 | 1 | cs | TRUE
3 | LV_157-4_0_5_line_3 |  | 3 | 7 | 0.066885 | 0.125 | 0.08 | 261 | 0 | 0.364 | 1 | 1 | cs | TRUE
4 | LV_157-4_0_5_line_4 |  | 4 | 5 | 0.36048 | 0.125 | 0.08 | 261 | 0 | 0.364 | 1 | 5 | cs | TRUE
5 | LV_157-4_0_5_line_5 |  | 4 | 6 | 0.11633 | 0.125 | 0.08 | 261 | 0 | 0.364 | 1 | 5 | cs | TRUE
6 | LV_157-4_0_5_line_6 |  | 5 | 33 | 0.074971 | 0.125 | 0.08 | 261 | 0 | 0.364 | 1 | 5 | cs | TRUE
7 | LV_157-4_0_5_line_7 |  | 6 | 98 | 0.0033556 | 0.125 | 0.08 | 261 | 0 | 0.364 | 1 | 5 | cs | TRUE
8 | LV_157-4_0_5_line_8 |  | 7 | 8 | 0.008776 | 0.125 | 0.08 | 261 | 0 | 0.364 | 1 | 1 | cs | TRUE
9 | LV_157-4_0_5_line_9 |  | 8 | 9 | 0.047737 | 0.125 | 0.08 | 261 | 0 | 0.364 | 1 | 1 | cs | TRUE
10 | LV_157-4_0_5_line_10 |  | 9 | 16 | 0.02926 | 0.125 | 0.08 | 261 | 0 | 0.364 | 1 | 1 | cs | TRUE
11 | LV_157-4_0_5_line_11 |  | 10 | 11 | 0.18171 | 0.125 | 0.08 | 261 | 0 | 0.364 | 1 | 2 | cs | TRUE
12 | LV_157-4_0_5_line_12 |  | 10 | 12 | 0.045883 | 0.125 | 0.08 | 261 | 0 | 0.364 | 1 | 1 | cs | TRUE
13 | LV_157-4_0_5_line_13 |  | 11 | 13 | 0.076447 | 0.125 | 0.08 | 261 | 0 | 0.364 | 1 | 1 | cs | TRUE
14 | LV_157-4_0_5_line_14 |  | 11 | 14 | 0.009611 | 0.125 | 0.08 | 261 | 0 | 0.364 | 1 | 5 | cs | TRUE
15 | LV_157-4_0_5_line_15 |  | 11 | 15 | 0.040655 | 0.125 | 0.08 | 261 | 0 | 0.364 | 1 | 5 | cs | TRUE
16 | LV_157-4_0_5_line_16 |  | 12 | 34 | 0.014375 | 0.125 | 0.08 | 261 | 0 | 0.364 | 1 | 1 | cs | TRUE
17 | LV_157-4_0_5_line_17 |  | 13 | 35 | 0.024152 | 0.125 | 0.08 | 261 | 0 | 0.364 | 1 | 1 | cs | TRUE
18 | LV_157-4_0_5_line_18 |  | 13 | 36 | 0.005767 | 0.125 | 0.08 | 261 | 0 | 0.364 | 1 | 1 | cs | TRUE
19 | LV_157-4_0_5_line_19 |  | 14 | 38 | 0.15712 | 0.125 | 0.08 | 261 | 0 | 0.364 | 1 | 5 | cs | TRUE
20 | LV_157-4_0_5_line_20 |  | 15 | 39 | 0.053443 | 0.125 | 0.08 | 261 | 0 | 0.364 | 1 | 5 | cs | TRUE
21 | LV_157-4_0_5_line_21 |  | 16 | 17 | 0.036556 | 0.125 | 0.08 | 261 | 0 | 0.364 | 1 | 1 | cs | TRUE
22 | LV_157-4_0_5_line_22 |  | 17 | 23 | 0.0024 | 0.125 | 0.08 | 261 | 0 | 0.364 | 1 | 1 | cs | TRUE
23 | LV_157-4_0_5_line_23 |  | 17 | 20 | 0.018611 | 0.125 | 0.08 | 261 | 0 | 0.364 | 1 | 1 | cs | TRUE
24 | LV_157-4_0_5_line_24 |  | 18 | 19 | 0.03052 | 0.125 | 0.08 | 261 | 0 | 0.364 | 1 | 1 | cs | TRUE
25 | LV_157-4_0_5_line_25 |  | 19 | 50 | 0.0073174 | 0.125 | 0.08 | 261 | 0 | 0.364 | 1 | 1 | cs | TRUE
26 | LV_157-4_0_5_line_26 |  | 20 | 21 | 0.017956 | 0.125 | 0.08 | 261 | 0 | 0.364 | 1 | 1 | cs | TRUE
27 | LV_157-4_0_5_line_27 |  | 21 | 22 | 0.00675 | 0.125 | 0.08 | 261 | 0 | 0.364 | 1 | 1 | cs | TRUE
28 | LV_157-4_0_5_line_28 |  | 22 | 24 | 0.002633 | 0.125 | 0.08 | 261 | 0 | 0.364 | 1 | 1 | cs | TRUE
29 | LV_157-4_0_5_line_29 |  | 22 | 25 | 0.013617 | 0.125 | 0.08 | 261 | 0 | 0.364 | 1 | 1 | cs | TRUE
30 | LV_157-4_0_5_line_30 |  | 23 | 26 | 0.006619 | 0.125 | 0.08 | 261 | 0 | 0.364 | 1 | 2 | cs | TRUE
31 | LV_157-4_0_5_line_31 |  | 23 | 27 | 0.01659 | 0.125 | 0.08 | 261 | 0 | 0.364 | 1 | 1 | cs | TRUE
32 | LV_157-4_0_5_line_32 |  | 24 | 29 | 0.0072589 | 0.125 | 0.08 | 261 | 0 | 0.364 | 1 | 1 | cs | TRUE
33 | LV_157-4_0_5_line_33 |  | 25 | 28 | 0.031194 | 0.125 | 0.08 | 261 | 0 | 0.364 | 1 | 1 | cs | TRUE
34 | LV_157-4_0_5_line_34 |  | 26 | 30 | 0.028707 | 0.125 | 0.08 | 261 | 0 | 0.364 | 1 | 1 | cs | TRUE
35 | LV_157-4_0_5_line_35 |  | 26 | 31 | 0.056504 | 0.125 | 0.08 | 261 | 0 | 0.364 | 1 | 3 | cs | TRUE
36 | LV_157-4_0_5_line_36 |  | 28 | 32 | 0.020618 | 0.125 | 0.08 | 261 | 0 | 0.364 | 1 | 1 | cs | TRUE
37 | LV_157-4_0_5_line_37 |  | 29 | 48 | 0.0040443 | 0.125 | 0.08 | 261 | 0 | 0.364 | 1 | 1 | cs | TRUE
38 | LV_157-4_0_5_line_38 |  | 31 | 38 | 0.022266 | 0.125 | 0.08 | 261 | 0 | 0.364 | 1 | 5 | cs | TRUE
39 | LV_157-4_0_5_line_39 |  | 33 | 53 | 0.055453 | 0.125 | 0.08 | 261 | 0 | 0.364 | 1 | 5 | cs | TRUE
40 | LV_157-4_0_5_line_40 |  | 34 | 107 | 0.0031104 | 0.125 | 0.08 | 261 | 0 | 0.364 | 1 | 1 | cs | TRUE
41 | LV_157-4_0_5_line_41 |  | 35 | 44 | 0.031022 | 0.125 | 0.08 | 261 | 0 | 0.364 | 1 | 1 | cs | TRUE
42 | LV_157-4_0_5_line_42 |  | 36 | 37 | 0.042523 | 0.125 | 0.08 | 261 | 0 | 0.364 | 1 | 1 | cs | TRUE
43 | LV_157-4_0_5_line_43 |  | 37 | 43 | 0.0082895 | 0.125 | 0.08 | 261 | 0 | 0.364 | 1 | 1 | cs | TRUE
44 | LV_157-4_0_5_line_44 |  | 39 | 54 | 0.009338 | 0.125 | 0.08 | 261 | 0 | 0.364 | 1 | 5 | cs | TRUE
45 | LV_157-4_0_5_line_45 |  | 40 | 41 | 0.022684 | 0.125 | 0.08 | 261 | 0 | 0.364 | 1 | 1 | cs | TRUE
46 | LV_157-4_0_5_line_46 |  | 40 | 42 | 0.006978 | 0.125 | 0.08 | 261 | 0 | 0.364 | 1 | 1 | cs | TRUE
47 | LV_157-4_0_5_line_47 |  | 41 | 58 | 0.008438 | 0.125 | 0.08 | 261 | 0 | 0.364 | 1 | 1 | cs | TRUE
48 | LV_157-4_0_5_line_48 |  | 42 | 57 | 0.015223 | 0.125 | 0.08 | 261 | 0 | 0.364 | 1 | 1 | cs | TRUE
49 | LV_157-4_0_5_line_49 |  | 44 | 55 | 0.035849 | 0.125 | 0.08 | 261 | 0 | 0.364 | 1 | 1 | cs | TRUE
50 | LV_157-4_0_5_line_50 |  | 44 | 56 | 0.020687 | 0.125 | 0.08 | 261 | 0 | 0.364 | 1 | 1 | cs | TRUE
51 | LV_157-4_0_5_line_51 |  | 45 | 46 | 0.019618 | 0.125 | 0.08 | 261 | 0 | 0.364 | 1 | 1 | cs | TRUE
52 | LV_157-4_0_5_line_52 |  | 45 | 47 | 0.0049333 | 0.125 | 0.08 | 261 | 0 | 0.364 | 1 | 1 | cs | TRUE
53 | LV_157-4_0_5_line_53 |  | 46 | 48 | 0.010639 | 0.125 | 0.08 | 261 | 0 | 0.364 | 1 | 1 | cs | TRUE
54 | LV_157-4_0_5_line_54 |  | 47 | 49 | 0.011057 | 0.125 | 0.08 | 261 | 0 | 0.364 | 1 | 1 | cs | TRUE
55 | LV_157-4_0_5_line_55 |  | 48 | 50 | 0.016025 | 0.125 | 0.08 | 261 | 0 | 0.364 | 1 | 1 | cs | TRUE
56 | LV_157-4_0_5_line_56 |  | 49 | 51 | 0.016387 | 0.125 | 0.08 | 261 | 0 | 0.364 | 1 | 1 | cs | TRUE
57 | LV_157-4_0_5_line_57 |  | 52 | 53 | 0.0047297 | 0.125 | 0.08 | 261 | 0 | 0.364 | 1 | 5 | cs | TRUE
58 | LV_157-4_0_5_line_58 |  | 52 | 54 | 0.021485 | 0.125 | 0.08 | 261 | 0 | 0.364 | 1 | 5 | cs | TRUE
59 | LV_157-4_0_5_line_59 |  | 55 | 57 | 0.017273 | 0.125 | 0.08 | 261 | 0 | 0.364 | 1 | 1 | cs | TRUE
60 | LV_157-4_0_5_line_60 |  | 59 | 60 | 0.17907 | 0.125 | 0.08 | 261 | 0 | 0.364 | 1 | 1 | cs | TRUE
61 | LV_157-4_0_5_line_61 |  | 59 | 61 | 0.15438 | 0.125 | 0.08 | 261 | 0 | 0.364 | 1 | 1 | cs | TRUE
62 | LV_157-4_0_5_line_62 |  | 60 | 62 | 0.031614 | 0.125 | 0.08 | 261 | 0 | 0.364 | 1 | 1 | cs | TRUE
63 | LV_157-4_0_5_line_63 |  | 61 | 63 | 0.060304 | 0.125 | 0.08 | 261 | 0 | 0.364 | 1 | 1 | cs | TRUE
64 | LV_157-4_0_5_line_64 |  | 62 | 74 | 0.01827 | 0.125 | 0.08 | 261 | 0 | 0.364 | 1 | 1 | cs | TRUE
65 | LV_157-4_0_5_line_65 |  | 64 | 65 | 0.13984 | 0.125 | 0.08 | 261 | 0 | 0.364 | 1 | 1 | cs | TRUE
66 | LV_157-4_0_5_line_66 |  | 64 | 66 | 0.090645 | 0.125 | 0.08 | 261 | 0 | 0.364 | 1 | 1 | cs | TRUE
67 | LV_157-4_0_5_line_67 |  | 65 | 67 | 0.038664 | 0.125 | 0.08 | 261 | 0 | 0.364 | 1 | 1 | cs | TRUE
68 | LV_157-4_0_5_line_68 |  | 66 | 68 | 0.16986 | 0.125 | 0.08 | 261 | 0 | 0.364 | 1 | 1 | cs | TRUE
69 | LV_157-4_0_5_line_69 |  | 67 | 108 | 0.109 | 0.125 | 0.08 | 261 | 0 | 0.364 | 1 | 1 | cs | TRUE
70 | LV_157-4_0_5_line_70 |  | 68 | 109 | 0.019431 | 0.125 | 0.08 | 261 | 0 | 0.364 | 1 | 1 | cs | TRUE
71 | LV_157-4_0_5_line_71 |  | 69 | 70 | 0.022025 | 0.125 | 0.08 | 261 | 0 | 0.364 | 1 | 1 | cs | TRUE
72 | LV_157-4_0_5_line_72 |  | 70 | 71 | 0.013207 | 0.125 | 0.08 | 261 | 0 | 0.364 | 1 | 1 | cs | TRUE
73 | LV_157-4_0_5_line_73 |  | 71 | 75 | 0.002086 | 0.125 | 0.08 | 261 | 0 | 0.364 | 1 | 1 | cs | TRUE
74 | LV_157-4_0_5_line_74 |  | 72 | 73 | 0.007095 | 0.125 | 0.08 | 261 | 0 | 0.364 | 1 | 1 | cs | TRUE
75 | LV_157-4_0_5_line_75 |  | 72 | 74 | 0.00485 | 0.125 | 0.08 | 261 | 0 | 0.364 | 1 | 1 | cs | TRUE
76 | LV_157-4_0_5_line_76 |  | 72 | 75 | 0.013302 | 0.125 | 0.08 | 261 | 0 | 0.364 | 1 | 1 | cs | TRUE
77 | LV_157-4_0_5_line_77 |  | 73 | 79 | 0.004594 | 0.125 | 0.08 | 261 | 0 | 0.364 | 1 | 1 | cs | TRUE
78 | LV_157-4_0_5_line_78 |  | 76 | 77 | 0.028462 | 0.125 | 0.08 | 261 | 0 | 0.364 | 1 | 5 | cs | TRUE
79 | LV_157-4_0_5_line_79 |  | 76 | 78 | 0.19358 | 0.125 | 0.08 | 261 | 0 | 0.364 | 1 | 5 | cs | TRUE
80 | LV_157-4_0_5_line_80 |  | 77 | 80 | 0.0029741 | 0.125 | 0.08 | 261 | 0 | 0.364 | 1 | 5 | cs | TRUE
81 | LV_157-4_0_5_line_81 |  | 78 | 81 | 0.19009 | 0.125 | 0.08 | 261 | 0 | 0.364 | 1 | 5 | cs | TRUE
82 | LV_157-4_0_5_line_82 |  | 79 | 85 | 0.022074 | 0.125 | 0.08 | 261 | 0 | 0.364 | 1 | 1 | cs | TRUE
83 | LV_157-4_0_5_line_83 |  | 80 | 84 | 0.026376 | 0.125 | 0.08 | 261 | 0 | 0.364 | 1 | 1 | cs | TRUE
84 | LV_157-4_0_5_line_84 |  | 80 | 100 | 0.004896 | 0.125 | 0.08 | 261 | 0 | 0.364 | 1 | 5 | cs | TRUE
85 | LV_157-4_0_5_line_85 |  | 81 | 102 | 0.025113 | 0.125 | 0.08 | 261 | 0 | 0.364 | 1 | 5 | cs | TRUE
86 | LV_157-4_0_5_line_86 |  | 82 | 83 | 0.14061 | 0.125 | 0.08 | 261 | 0 | 0.364 | 1 | 5 | cs | TRUE
87 | LV_157-4_0_5_line_87 |  | 83 | 88 | 0.070606 | 0.125 | 0.08 | 261 | 0 | 0.364 | 1 | 5 | cs | TRUE
88 | LV_157-4_0_5_line_88 |  | 85 | 94 | 0.023885 | 0.125 | 0.08 | 261 | 0 | 0.364 | 1 | 1 | cs | TRUE
89 | LV_157-4_0_5_line_89 |  | 86 | 87 | 0.034068 | 0.125 | 0.08 | 261 | 0 | 0.364 | 1 | 1 | cs | TRUE
90 | LV_157-4_0_5_line_90 |  | 87 | 88 | 0.030291 | 0.125 | 0.08 | 261 | 0 | 0.364 | 1 | 1 | cs | TRUE
91 | LV_157-4_0_5_line_91 |  | 88 | 89 | 0.005469 | 0.125 | 0.08 | 261 | 0 | 0.364 | 1 | 1 | cs | TRUE
92 | LV_157-4_0_5_line_92 |  | 88 | 90 | 0.019564 | 0.125 | 0.08 | 261 | 0 | 0.364 | 1 | 5 | cs | TRUE
93 | LV_157-4_0_5_line_93 |  | 89 | 91 | 0.003417 | 0.125 | 0.08 | 261 | 0 | 0.364 | 1 | 1 | cs | TRUE
94 | LV_157-4_0_5_line_94 |  | 90 | 92 | 0.006321 | 0.125 | 0.08 | 261 | 0 | 0.364 | 1 | 5 | cs | TRUE
95 | LV_157-4_0_5_line_95 |  | 90 | 93 | 0.010917 | 0.125 | 0.08 | 261 | 0 | 0.364 | 1 | 1 | cs | TRUE
96 | LV_157-4_0_5_line_96 |  | 91 | 140 | 0.042799 | 0.125 | 0.08 | 261 | 0 | 0.364 | 1 | 1 | cs | TRUE
97 | LV_157-4_0_5_line_97 |  | 92 | 139 | 0.030797 | 0.125 | 0.08 | 261 | 0 | 0.364 | 1 | 5 | cs | TRUE
98 | LV_157-4_0_5_line_98 |  | 94 | 140 | 0.014297 | 0.125 | 0.08 | 261 | 0 | 0.364 | 1 | 1 | cs | TRUE
99 | LV_157-4_0_5_line_99 |  | 95 | 96 | 0.014851 | 0.125 | 0.08 | 261 | 0 | 0.364 | 1 | 5 | cs | TRUE
100 | LV_157-4_0_5_line_100 |  | 95 | 97 | 0.013601 | 0.125 | 0.08 | 261 | 0 | 0.364 | 1 | 5 | cs | TRUE
101 | LV_157-4_0_5_line_101 |  | 96 | 98 | 0.0085583 | 0.125 | 0.08 | 261 | 0 | 0.364 | 1 | 5 | cs | TRUE
102 | LV_157-4_0_5_line_102 |  | 97 | 99 | 0.010176 | 0.125 | 0.08 | 261 | 0 | 0.364 | 1 | 1 | cs | TRUE
103 | LV_157-4_0_5_line_103 |  | 97 | 100 | 0.01732 | 0.125 | 0.08 | 261 | 0 | 0.364 | 1 | 5 | cs | TRUE
104 | LV_157-4_0_5_line_104 |  | 98 | 101 | 0.044085 | 0.125 | 0.08 | 261 | 0 | 0.364 | 1 | 1 | cs | TRUE
105 | LV_157-4_0_5_line_105 |  | 102 | 138 | 0.0049056 | 0.125 | 0.08 | 261 | 0 | 0.364 | 1 | 5 | cs | TRUE
106 | LV_157-4_0_5_line_106 |  | 103 | 104 | 0.019705 | 0.125 | 0.08 | 261 | 0 | 0.364 | 1 | 1 | cs | TRUE
107 | LV_157-4_0_5_line_107 |  | 103 | 105 | 0.005412 | 0.125 | 0.08 | 261 | 0 | 0.364 | 1 | 1 | cs | TRUE
108 | LV_157-4_0_5_line_108 |  | 105 | 122 | 0.049209 | 0.125 | 0.08 | 261 | 0 | 0.364 | 1 | 5 | cs | TRUE
109 | LV_157-4_0_5_line_109 |  | 105 | 130 | 0.0020273 | 0.125 | 0.08 | 261 | 0 | 0.364 | 1 | 1 | cs | TRUE
110 | LV_157-4_0_5_line_110 |  | 105 | 127 | 0.095852 | 0.125 | 0.08 | 261 | 0 | 0.364 | 1 | 5 | cs | TRUE
111 | LV_157-4_0_5_line_111 |  | 106 | 107 | 0.050569 | 0.125 | 0.08 | 261 | 0 | 0.364 | 1 | 1 | cs | TRUE
112 | LV_157-4_0_5_line_112 |  | 108 | 125 | 0.059332 | 0.125 | 0.08 | 261 | 0 | 0.364 | 1 | 1 | cs | TRUE
113 | LV_157-4_0_5_line_113 |  | 108 | 124 | 0.007453 | 0.125 | 0.08 | 261 | 0 | 0.364 | 1 | 1 | cs | TRUE
114 | LV_157-4_0_5_line_114 |  | 110 | 111 | 0.078984 | 0.125 | 0.08 | 261 | 0 | 0.364 | 1 | 5 | cs | TRUE
115 | LV_157-4_0_5_line_115 |  | 110 | 112 | 0.015326 | 0.125 | 0.08 | 261 | 0 | 0.364 | 1 | 5 | cs | TRUE
116 | LV_157-4_0_5_line_116 |  | 111 | 113 | 0.02523 | 0.125 | 0.08 | 261 | 0 | 0.364 | 1 | 5 | cs | TRUE
117 | LV_157-4_0_5_line_117 |  | 112 | 114 | 0.014586 | 0.125 | 0.08 | 261 | 0 | 0.364 | 1 | 5 | cs | TRUE
118 | LV_157-4_0_5_line_118 |  | 112 | 115 | 0.01425 | 0.125 | 0.08 | 261 | 0 | 0.364 | 1 | 1 | cs | TRUE
119 | LV_157-4_0_5_line_119 |  | 113 | 116 | 0.043791 | 0.125 | 0.08 | 261 | 0 | 0.364 | 1 | 5 | cs | TRUE
120 | LV_157-4_0_5_line_120 |  | 113 | 117 | 0.020015 | 0.125 | 0.08 | 261 | 0 | 0.364 | 1 | 1 | cs | TRUE
121 | LV_157-4_0_5_line_121 |  | 114 | 118 | 0.052009 | 0.125 | 0.08 | 261 | 0 | 0.364 | 1 | 5 | cs | TRUE
122 | LV_157-4_0_5_line_122 |  | 115 | 119 | 0.0033036 | 0.125 | 0.08 | 261 | 0 | 0.364 | 1 | 1 | cs | TRUE
123 | LV_157-4_0_5_line_123 |  | 116 | 120 | 0.11094 | 0.125 | 0.08 | 261 | 0 | 0.364 | 1 | 5 | cs | TRUE
124 | LV_157-4_0_5_line_124 |  | 117 | 121 | 0.0062183 | 0.125 | 0.08 | 261 | 0 | 0.364 | 1 | 1 | cs | TRUE
125 | LV_157-4_0_5_line_125 |  | 118 | 122 | 0.014044 | 0.125 | 0.08 | 261 | 0 | 0.364 | 1 | 5 | cs | TRUE
126 | LV_157-4_0_5_line_126 |  | 119 | 123 | 0.010357 | 0.125 | 0.08 | 261 | 0 | 0.364 | 1 | 1 | cs | TRUE
127 | LV_157-4_0_5_line_127 |  | 120 | 141 | 0.0038772 | 0.125 | 0.08 | 261 | 0 | 0.364 | 1 | 5 | cs | TRUE
128 | LV_157-4_0_5_line_128 |  | 121 | 145 | 0.010556 | 0.125 | 0.08 | 261 | 0 | 0.364 | 1 | 1 | cs | TRUE
129 | LV_157-4_0_5_line_129 |  | 122 | 131 | 0.096568 | 0.125 | 0.08 | 261 | 0 | 0.364 | 1 | 1 | cs | TRUE
130 | LV_157-4_0_5_line_130 |  | 123 | 124 | 0.015646 | 0.125 | 0.08 | 261 | 0 | 0.364 | 1 | 1 | cs | TRUE
131 | LV_157-4_0_5_line_131 |  | 126 | 127 | 0.051318 | 0.125 | 0.08 | 261 | 0 | 0.364 | 1 | 1 | cs | TRUE
132 | LV_157-4_0_5_line_132 |  | 127 | 128 | 0.037881 | 0.125 | 0.08 | 261 | 0 | 0.364 | 1 | 5 | cs | TRUE
133 | LV_157-4_0_5_line_133 |  | 128 | 129 | 0.18539 | 0.125 | 0.08 | 261 | 0 | 0.364 | 1 | 5 | cs | TRUE
134 | LV_157-4_0_5_line_134 |  | 129 | 132 | 0.027047 | 0.125 | 0.08 | 261 | 0 | 0.364 | 1 | 5 | cs | TRUE
135 | LV_157-4_0_5_line_135 |  | 131 | 133 | 0.023987 | 0.125 | 0.08 | 261 | 0 | 0.364 | 1 | 1 | cs | TRUE
136 | LV_157-4_0_5_line_136 |  | 131 | 134 | 0.13321 | 0.125 | 0.08 | 261 | 0 | 0.364 | 1 | 1 | cs | TRUE
137 | LV_157-4_0_5_line_137 |  | 132 | 138 | 0.015717 | 0.125 | 0.08 | 261 | 0 | 0.364 | 1 | 5 | cs | TRUE
138 | LV_157-4_0_5_line_138 |  | 133 | 135 | 0.022709 | 0.125 | 0.08 | 261 | 0 | 0.364 | 1 | 1 | cs | TRUE
139 | LV_157-4_0_5_line_139 |  | 133 | 136 | 0.036229 | 0.125 | 0.08 | 261 | 0 | 0.364 | 1 | 1 | cs | TRUE
140 | LV_157-4_0_5_line_140 |  | 136 | 137 | 0.025875 | 0.125 | 0.08 | 261 | 0 | 0.364 | 1 | 1 | cs | TRUE
141 | LV_157-4_0_5_line_141 |  | 139 | 146 | 0.0048356 | 0.125 | 0.08 | 261 | 0 | 0.364 | 1 | 5 | cs | TRUE
142 | LV_157-4_0_5_line_142 |  | 141 | 144 | 0.016623 | 0.125 | 0.08 | 261 | 0 | 0.364 | 1 | 5 | cs | TRUE
143 | LV_157-4_0_5_line_143 |  | 141 | 142 | 0.005791 | 0.125 | 0.08 | 261 | 0 | 0.364 | 1 | 1 | cs | TRUE
144 | LV_157-4_0_5_line_144 |  | 142 | 143 | 0.032595 | 0.125 | 0.08 | 261 | 0 | 0.364 | 1 | 1 | cs | TRUE
145 | LV_157-4_0_5_line_145 |  | 144 | 146 | 0.018375 | 0.125 | 0.08 | 261 | 0 | 0.364 | 1 | 5 | cs | TRUE

## trafo
| name | std_type | hv_bus | lv_bus | sn_mva | vn_hv_kv | vn_lv_kv | vk_percent | vkr_percent | pfe_kw | i0_percent | shift_degree | tap_side | tap_neutral | tap_min | tap_max | tap_step_percent | tap_step_degree | tap_pos | tap_phase_shifter | parallel | df | in_service
0 | LV_157-4_0_5_trafo_150 | 0.63 MVA 20/0.4 kV | 147 | 82 | 0.63 | 20 | 0.4 | 6 | 1.206 | 1.65 | 0.2619 | 150 | hv | 0 | -2 | 2 | 2.5 | 0 | 0 | FALSE | 1 | 1 | TRUE

## line_geodata
| x0 | y0 | x1 | y1 | x2 | y2 | x3 | y3 | x4 | y4 | x5 | y5 | x6 | y6 | x7 | y7 | x8 | y8 | x9 | y9 | x10 | y10 | x11 | y11 | x12 | y12 | x13 | y13 | x14 | y14 | x15 | y15 | x16 | y16 | x17 | y17 | x18 | y18 | x19 | y19 | x20 | y20 | x21 | y21 | x22 | y22 | x23 | y23 | x24 | y24 | x25 | y25 | x26 | y26 | x27 | y27 | x28 | y28 | x29 | y29 | x30 | y30 | x31 | y31 | x32 | y32 | x33 | y33
0 | 2695548.986 | 1236909.14 | 2695548.8843 | 1236909.281
1 | 2695548.986 | 1236909.14 | 2695551.9624 | 1236905.0104 | 2695551.9624 | 1236905.0104
2 | 2695569.9902 | 1236876.674 | 2695567.8108 | 1236880.4361 | 2695559.8276 | 1236893.0948 | 2695551.9624 | 1236905.0104
3 | 2695585.9722 | 1236816.5588 | 2695589.707 | 1236822.8903 | 2695590.9632 | 1236825.7126 | 2695591.9121 | 1236828.819 | 2695592.1705 | 1236831.1027 | 2695591.9816 | 1236833.4347 | 2695591.148 | 1236835.8564 | 2695589.8047 | 1236838.9148 | 2695581.7688 | 1236854.8417 | 2695575.9605 | 1236866.3679 | 2695569.9902 | 1236876.674
4 | 2696295.7489 | 1236929.3274 | 2695937.7391 | 1236887.1703
5 | 2696295.7489 | 1236929.3274 | 2696341.0545 | 1236937.7793 | 2696366.1104 | 1236951.7627 | 2696387.1684 | 1236963.0906 | 2696391.7917 | 1236965.4451 | 2696395.4101 | 1236966.7715 | 2696403.5442 | 1236969.5342
6 | 2695937.7391 | 1236887.1703 | 2695918.5334 | 1236864.6435 | 2695899.2015 | 1236845.7063 | 2695884.8076 | 1236834.3955
7 | 2696406.7216 | 1236970.6134 | 2696403.5442 | 1236969.5342
8 | 2695593.7718 | 1236812.4925 | 2695585.9722 | 1236816.5588
9 | 2695593.7718 | 1236812.4925 | 2695592.8419 | 1236804.9163 | 2695592.6497 | 1236801.3439 | 2695592.8644 | 1236797.4111 | 2695593.8325 | 1236793.2125 | 2695595.2855 | 1236789.4553 | 2695597.5468 | 1236785.3109 | 2695599.9048 | 1236781.2792 | 2695601.0403 | 1236778.9068 | 2695601.9814 | 1236776.3868 | 2695603.0302 | 1236772.8232 | 2695603.8366 | 1236769.2669 | 2695604.1472 | 1236767.1117
10 | 2695607.1205 | 1236738.2857 | 2695605.6275 | 1236741.7087 | 2695605.1571 | 1236743.1911 | 2695604.9273 | 1236744.7775 | 2695604.7977 | 1236746.7101 | 2695604.6616 | 1236761.2743 | 2695604.4586 | 1236764.9515 | 2695604.1472 | 1236767.1117
11 | 2695729.6584 | 1236817.0284 | 2695729.6179 | 1236813.4362 | 2695729.7959 | 1236809.4361 | 2695730.2149 | 1236804.1056 | 2695731.0871 | 1236799.2939 | 2695732.5083 | 1236794.6911 | 2695734.7427 | 1236789.4121 | 2695740.3462 | 1236778.8724 | 2695741.5344 | 1236776.0561 | 2695742.1841 | 1236773.309 | 2695742.274 | 1236770.5529 | 2695741.9164 | 1236767.8562 | 2695740.9944 | 1236765.4285 | 2695739.2103 | 1236762.4975 | 2695731.3187 | 1236752.5519 | 2695735.049 | 1236748.3645 | 2695755.8925 | 1236723.3708 | 2695763.7051 | 1236715.2241 | 2695772.3016 | 1236706.812 | 2695779.75 | 1236700.1382 | 2695787.0801 | 1236694.2298 | 2695794.1163 | 1236689.184 | 2695801.5497 | 1236684.3781 | 2695806.8375 | 1236681.2277 | 2695812.7993 | 1236678.0437
12 | 2695729.6584 | 1236817.0284 | 2695729.8869 | 1236821.1574 | 2695730.1625 | 1236824.72 | 2695730.7657 | 1236828.6104 | 2695731.5884 | 1236832.0261 | 2695732.8586 | 1236835.3824 | 2695735.0525 | 1236838.7091 | 2695754.5187 | 1236851.2389
13 | 2695886.189 | 1236657.6015 | 2695883.2742 | 1236658.1438 | 2695850.0305 | 1236665.068 | 2695839.9086 | 1236667.6399 | 2695834.0002 | 1236669.3904 | 2695828.9854 | 1236671.0996 | 2695823.1674 | 1236673.3408 | 2695817.8403 | 1236675.6455 | 2695812.7993 | 1236678.0437
14 | 2695807.9534 | 1236669.7594 | 2695809.1394 | 1236671.3019 | 2695812.7993 | 1236678.0437
15 | 2695812.7993 | 1236678.0437 | 2695815.2814 | 1236688.8362 | 2695816.4753 | 1236695.5159 | 2695816.6475 | 1236714.8552 | 2695817.3064 | 1236718.2469
16 | 2695766.6063 | 1236859.0193 | 2695754.5187 | 1236851.2389
17 | 2695886.189 | 1236657.6015 | 2695892.7784 | 1236656.3292 | 2695909.9306 | 1236653.1705
18 | 2695885.9945 | 1236651.8386 | 2695886.189 | 1236657.6015
19 | 2695807.9534 | 1236669.7594 | 2695806.6167 | 1236668.6482 | 2695805.208 | 1236667.7804 | 2695803.2986 | 1236666.9823 | 2695801.2403 | 1236666.5043 | 2695799.4166 | 1236666.4971 | 2695797.7168 | 1236666.781 | 2695795.9684 | 1236667.2643 | 2695794.034 | 1236668.0226 | 2695790.3227 | 1236669.6195 | 2695786.3466 | 1236671.6791 | 2695782.5221 | 1236673.7301 | 2695778.7743 | 1236676.1826 | 2695775.3661 | 1236678.6961 | 2695772.004 | 1236681.633 | 2695768.5058 | 1236685.0347 | 2695750.1225 | 1236703.8745 | 2695745.1705 | 1236708.2646 | 2695741.6495 | 1236710.7319 | 2695737.7706 | 1236712.871 | 2695733.9318 | 1236714.3991 | 2695729.6447 | 1236715.5754 | 2695725.3497 | 1236716.2956 | 2695720.8989 | 1236716.8243 | 2695715.84 | 1236717.054 | 2695704.4935 | 1236717.2047 | 2695697.9253 | 1236717.1655 | 2695692.0829 | 1236716.7044 | 2695687.5809 | 1236716.1871 | 2695683.8334 | 1236715.3372 | 2695679.6923 | 1236714.0251 | 2695675.2573 | 1236712.1634 | 2695670.9013 | 1236710.1028 | 2695670.0962 | 1236709.6513
20 | 2695825.0087 | 1236771.0271 | 2695824.4295 | 1236769.0875 | 2695822.5377 | 1236745.1726 | 2695817.3064 | 1236718.2469
21 | 2695596.8865 | 1236703.1951 | 2695601.2214 | 1236718.7875 | 2695605.7582 | 1236734.0607 | 2695607.1205 | 1236738.2857
22 | 2695596.8865 | 1236703.1951 | 2695596.2426 | 1236700.8831
23 | 2695596.8865 | 1236703.1951 | 2695584.8957 | 1236705.7596 | 2695580.842 | 1236706.5394 | 2695578.7155 | 1236707.0056 | 2695578.6727 | 1236707.0167
24 | 2695536.2483 | 1236745.03 | 2695533.9731 | 1236748.5055 | 2695519.5321 | 1236770.5654
25 | 2695536.2483 | 1236745.03 | 2695540.2562 | 1236738.9078
26 | 2695565.2571 | 1236717.6906 | 2695566.0881 | 1236715.7422 | 2695567.1609 | 1236713.9693 | 2695568.3596 | 1236712.3763 | 2695570.0014 | 1236710.9905 | 2695571.8154 | 1236709.7188 | 2695574.1059 | 1236708.4658 | 2695576.4128 | 1236707.6023 | 2695578.6727 | 1236707.0167
27 | 2695563.304 | 1236724.1481 | 2695564.549 | 1236719.6759 | 2695565.2544 | 1236717.6969 | 2695565.2571 | 1236717.6906
28 | 2695563.304 | 1236724.1481 | 2695560.6716 | 1236724.202
29 | 2695563.304 | 1236724.1481 | 2695574.1068 | 1236723.9217 | 2695576.9548 | 1236723.7674
30 | 2695602.0973 | 1236697.7639 | 2695596.2426 | 1236700.8831
31 | 2695596.2426 | 1236700.8831 | 2695592.8394 | 1236690.3983 | 2695590.7202 | 1236685.2511
32 | 2695553.429 | 1236724.5673 | 2695555.7035 | 1236724.3037 | 2695560.6716 | 1236724.202
33 | 2695576.9548 | 1236723.7674 | 2695576.031 | 1236747.3033 | 2695575.9416 | 1236748.625 | 2695575.7333 | 1236749.8114 | 2695575.4682 | 1236750.7634 | 2695575.0011 | 1236752.0458 | 2695574.006 | 1236754.6173
34 | 2695604.5398 | 1236669.2154 | 2695604.394 | 1236679.2093 | 2695604.1866 | 1236682.6863 | 2695603.824 | 1236686.4055 | 2695602.0973 | 1236697.7639
35 | 2695602.0973 | 1236697.7639 | 2695606.6534 | 1236694.924 | 2695612.7555 | 1236690.5412 | 2695615.6827 | 1236688.7536 | 2695618.4011 | 1236687.2518 | 2695620.8308 | 1236686.2791 | 2695623.3857 | 1236685.5308 | 2695626.2462 | 1236685.0654 | 2695628.8943 | 1236685.108 | 2695631.5155 | 1236685.406 | 2695633.8973 | 1236686.0003 | 2695636.1179 | 1236686.7366 | 2695638.1334 | 1236687.5252 | 2695640.3539 | 1236688.7396 | 2695651.6812 | 1236697.1924
36 | 2695578.8502 | 1236769.6096 | 2695570.2001 | 1236764.4555 | 2695572.4269 | 1236758.6982 | 2695574.006 | 1236754.6173
37 | 2695549.6895 | 1236726.0416 | 2695551.2242 | 1236725.199 | 2695553.429 | 1236724.5673
38 | 2695651.6812 | 1236697.1924 | 2695661.5686 | 1236704.5707 | 2695666.0638 | 1236707.3896 | 2695670.0962 | 1236709.6513
39 | 2695839.4231 | 1236803.1134 | 2695842.4174 | 1236807.0836 | 2695864.251 | 1236820.1455 | 2695877.7473 | 1236828.8475 | 2695884.8076 | 1236834.3955
40 | 2695769.2217 | 1236860.7027 | 2695766.6063 | 1236859.0193
41 | 2695940.4248 | 1236647.4697 | 2695912.9841 | 1236652.6082 | 2695909.9306 | 1236653.1705
42 | 2695885.9945 | 1236651.8386 | 2695886.0648 | 1236650.2941 | 2695886.3983 | 1236647.92 | 2695887.1353 | 1236645.3967 | 2695888.1123 | 1236643.4777 | 2695889.1912 | 1236641.805 | 2695899.9988 | 1236630.0485 | 2695903.2925 | 1236626.6658 | 2695906.2412 | 1236623.0886 | 2695907.2705 | 1236621.2149 | 2695907.5361 | 1236620.2296 | 2695907.4547 | 1236619.1831 | 2695907.1682 | 1236618.1777 | 2695906.4865 | 1236617.2771 | 2695906.4095 | 1236617.2179
43 | 2695899.8379 | 1236612.1653 | 2695906.4095 | 1236617.2179
44 | 2695825.0087 | 1236771.0271 | 2695827.6807 | 1236779.9746
45 | 2696004.9148 | 1236628.4752 | 2695994.5059 | 1236617.8992 | 2695993.0514 | 1236616.5858 | 2695991.5217 | 1236615.716 | 2695989.4853 | 1236615.2828 | 2695987.4416 | 1236615.3053
46 | 2696004.9148 | 1236628.4752 | 2696005.2688 | 1236629.048 | 2696005.5702 | 1236629.5977 | 2696007.6034 | 1236634.9012
47 | 2695979.6849 | 1236618.5602 | 2695985.4884 | 1236615.8186 | 2695987.4416 | 1236615.3053
48 | 2696007.6034 | 1236634.9012 | 2695992.64 | 1236637.7007
49 | 2695940.4248 | 1236647.4697 | 2695975.6619 | 1236640.8771
50 | 2695945.9145 | 1236667.4175 | 2695940.4248 | 1236647.4697
51 | 2695539.383 | 1236723.7301 | 2695531.5519 | 1236723.0811 | 2695529.7934 | 1236722.7859 | 2695528.0062 | 1236722.3902 | 2695526.3716 | 1236721.9191 | 2695520.2301 | 1236719.9622
52 | 2695515.5296 | 1236718.4645 | 2695520.2301 | 1236719.9622
53 | 2695549.6895 | 1236726.0416 | 2695547.6376 | 1236725.1635 | 2695545.8757 | 1236724.6125 | 2695544.0204 | 1236724.2158 | 2695542.0419 | 1236723.9504 | 2695539.383 | 1236723.7301
54 | 2695515.5296 | 1236718.4645 | 2695509.5009 | 1236727.7334
55 | 2695549.6895 | 1236726.0416 | 2695547.9465 | 1236727.6036 | 2695546.6581 | 1236729.1285 | 2695540.2562 | 1236738.9078
56 | 2695509.5009 | 1236727.7334 | 2695500.566 | 1236741.4704
57 | 2695836.5752 | 1236799.3372 | 2695839.4231 | 1236803.1134
58 | 2695836.5752 | 1236799.3372 | 2695834.2675 | 1236796.2774 | 2695830.0583 | 1236787.9367 | 2695827.6807 | 1236779.9746
59 | 2695975.6619 | 1236640.8771 | 2695992.64 | 1236637.7007
60 | 2696871.3162 | 1237138.1069 | 2696881.1567 | 1237140.2356 | 2696898.2983 | 1237146.153 | 2696904.1831 | 1237148.1616 | 2696956.7888 | 1237166.3335 | 2696960.2315 | 1237167.7463 | 2697022.1642 | 1237191.6642 | 2697038.0939 | 1237201.7986
61 | 2697038.0939 | 1237201.7986 | 2697036.4485 | 1237214.9593 | 2697030.0642 | 1237230.5555 | 2696991.3893 | 1237316.1876 | 2696985.4771 | 1237329.7567 | 2696979.2073 | 1237343.9402
62 | 2696871.3162 | 1237138.1069 | 2696854.0595 | 1237135.9906 | 2696840.0273 | 1237133.6389
63 | 2696979.2073 | 1237343.9402 | 2696972.4181 | 1237359.2988 | 2696970.4854 | 1237364.1264 | 2696968.3095 | 1237369.9397 | 2696967.2128 | 1237375.9262 | 2696967.1668 | 1237379.6727 | 2696967.4955 | 1237383.6366 | 2696968.0668 | 1237387.5711 | 2696969.0373 | 1237391.6233 | 2696970.307 | 1237395.4246 | 2696971.6518 | 1237398.7935 | 2696972.7107 | 1237401.0765
64 | 2696821.9923 | 1237130.7195 | 2696830.9065 | 1237132.1103 | 2696840.0273 | 1237133.6389
65 | 2696925.2416 | 1237586.1422 | 2696897.6332 | 1237606.8516 | 2696890.4551 | 1237611.3267 | 2696874.6231 | 1237621.2203 | 2696807.082 | 1237660.6409
66 | 2696925.2416 | 1237586.1422 | 2696943.7105 | 1237609.8501 | 2696952.5565 | 1237623.7159 | 2696960.0623 | 1237636.2367 | 2696966.5659 | 1237649.4305 | 2696969.3052 | 1237654.9793 | 2696973.6316 | 1237662.468
67 | 2696773.5304 | 1237679.8494 | 2696784.6623 | 1237673.7262 | 2696807.082 | 1237660.6409
68 | 2696973.6316 | 1237662.468 | 2696963.465 | 1237832.0272
69 | 2696773.5304 | 1237679.8494 | 2696760.265 | 1237669.7147 | 2696753.9281 | 1237662.9731 | 2696739.288 | 1237638.294 | 2696724.8833 | 1237612.1622 | 2696719.4756 | 1237603.1897 | 2696714.9828 | 1237597.0453 | 2696710.7126 | 1237592.0943
70 | 2696963.465 | 1237832.0272 | 2696961.9954 | 1237836.1061 | 2696960.514 | 1237842.0308 | 2696958.6106 | 1237850.815
71 | 2696789.4716 | 1237123.0839 | 2696788.7084 | 1237120.236 | 2696790.9282 | 1237105.2277 | 2696790.6941 | 1237101.3297
72 | 2696789.4716 | 1237123.0839 | 2696792.8701 | 1237124.4291 | 2696802.1823 | 1237126.557
73 | 2696802.1823 | 1237126.557 | 2696804.2159 | 1237127.0217
74 | 2696817.1839 | 1237129.985 | 2696815.3016 | 1237136.8261
75 | 2696817.1839 | 1237129.985 | 2696821.9923 | 1237130.7195
76 | 2696817.1839 | 1237129.985 | 2696804.2159 | 1237127.0217
77 | 2696819.6985 | 1237138.1988 | 2696815.3016 | 1237136.8261
78 | 2696453.7142 | 1237043.3413 | 2696450.1517 | 1237028.7949 | 2696448.5078 | 1237017.2596 | 2696447.9037 | 1237015.5276
79 | 2696379.7122 | 1237218.17 | 2696383.2813 | 1237211.8009 | 2696394.2776 | 1237197.2797 | 2696409.5155 | 1237176.923 | 2696420.6318 | 1237155.0205 | 2696427.3482 | 1237139.3845 | 2696437.1541 | 1237107.7869 | 2696445.7547 | 1237080.9845 | 2696456.1579 | 1237053.1549 | 2696453.7142 | 1237043.3413
80 | 2696446.9243 | 1237012.7195 | 2696447.9037 | 1237015.5276
81 | 2696379.7122 | 1237218.17 | 2696381.6893 | 1237225.4964 | 2696382.7837 | 1237235.9219 | 2696382.8336 | 1237245.4297 | 2696382.6312 | 1237250.4413 | 2696377.8427 | 1237297.8877 | 2696375.6496 | 1237318.7787 | 2696374.2618 | 1237327.8185 | 2696371.696 | 1237339.0408 | 2696362.898 | 1237371.5222 | 2696362.0082 | 1237377.3899 | 2696361.8927 | 1237391.9655 | 2696361.2914 | 1237399.1722 | 2696359.9292 | 1237405.7817
82 | 2696819.6985 | 1237138.1988 | 2696816.8692 | 1237147.4262 | 2696812.0536 | 1237158.8777
83 | 2696446.9243 | 1237012.7195 | 2696460.2456 | 1237003.7068 | 2696464.843 | 1237001.1351 | 2696469.0125 | 1237003.9383
84 | 2696446.9243 | 1237012.7195 | 2696444.0721 | 1237008.7401
85 | 2696359.9292 | 1237405.7817 | 2696357.4884 | 1237417.6242 | 2696355.4377 | 1237426.9534 | 2696354.7496 | 1237430.3542
86 | 2696616.9995 | 1237296.9054 | 2696622.9521 | 1237287.3062 | 2696627.1842 | 1237266.2593 | 2696631.1481 | 1237254.7153 | 2696636.7084 | 1237245.043 | 2696650.1851 | 1237232.5196 | 2696659.2338 | 1237226.5735 | 2696667.0633 | 1237224.3993 | 2696674.1862 | 1237224.7266 | 2696681.1296 | 1237227.2526 | 2696709.5214 | 1237240.7247 | 2696710.6526 | 1237241.0952
87 | 2696774.2662 | 1237235.1194 | 2696764.7647 | 1237233.5524 | 2696761.5168 | 1237235.045 | 2696751.4833 | 1237243.8326 | 2696739.4259 | 1237250.5189 | 2696710.6526 | 1237241.0952
88 | 2696800.4117 | 1237179.7148 | 2696811.1616 | 1237160.9988 | 2696812.0536 | 1237158.8777
89 | 2696797.645 | 1237175.7103 | 2696787.0127 | 1237194.0632 | 2696781.9062 | 1237205.1216 | 2696781.7176 | 1237205.7716
90 | 2696774.2662 | 1237235.1194 | 2696778.2742 | 1237217.6384 | 2696781.7176 | 1237205.7716
91 | 2696774.2662 | 1237235.1194 | 2696779.6856 | 1237235.9639
92 | 2696774.2662 | 1237235.1194 | 2696769.1155 | 1237253.994
93 | 2696779.6856 | 1237235.9639 | 2696780.2158 | 1237232.5882
94 | 2696775.0339 | 1237256.2588 | 2696769.1155 | 1237253.994
95 | 2696769.1155 | 1237253.994 | 2696767.8924 | 1237258.4663 | 2696765.4435 | 1237264.2493
96 | 2696793.2909 | 1237192.1123 | 2696791.901 | 1237194.5321 | 2696784.6016 | 1237211.9928 | 2696781.7289 | 1237222.9542 | 2696780.2158 | 1237232.5882
97 | 2696775.0339 | 1237256.2588 | 2696771.7027 | 1237265.1778 | 2696765.9068 | 1237276.2916 | 2696762.0261 | 1237284.1244
98 | 2696800.4117 | 1237179.7148 | 2696793.2909 | 1237192.1123
99 | 2696425.5658 | 1236983.9895 | 2696418.324 | 1236976.5728 | 2696414.3344 | 1236974.5236
100 | 2696433.967 | 1236994.6735 | 2696426.6311 | 1236985.0806 | 2696425.5658 | 1236983.9895
101 | 2696406.7216 | 1236970.6134 | 2696414.3344 | 1236974.5236
102 | 2696433.967 | 1236994.6735 | 2696429.1327 | 1236995.529 | 2696425.1933 | 1236999.0565
103 | 2696433.967 | 1236994.6735 | 2696434.3449 | 1236995.1689 | 2696444.0721 | 1237008.7401
104 | 2696406.7216 | 1236970.6134 | 2696404.5092 | 1236974.5026 | 2696402.0095 | 1236982.1121 | 2696401.0595 | 1236991.6816 | 2696404.9678 | 1237004.5101 | 2696410.0926 | 1237011.3984
105 | 2696353.9385 | 1237435.1899 | 2696354.2941 | 1237432.6057 | 2696354.7496 | 1237430.3542
106 | 2696586.2485 | 1237500.5011 | 2696595.3005 | 1237491.5305 | 2696599.7065 | 1237486.141
107 | 2696590.1138 | 1237504.3001 | 2696586.2485 | 1237500.5011
108 | 2696590.1138 | 1237504.3001 | 2696575.5879 | 1237520.8984 | 2696579.6912 | 1237524.9571 | 2696593.6762 | 1237541.1298
109 | 2696590.1138 | 1237504.3001 | 2696591.4492 | 1237502.7748
110 | 2696526.9171 | 1237576.3597 | 2696540.8776 | 1237561.0085 | 2696541.6095 | 1237560.2087 | 2696557.4108 | 1237541.9408 | 2696565.8407 | 1237532.1372 | 2696573.8774 | 1237522.7832 | 2696575.5879 | 1237520.8984 | 2696590.1138 | 1237504.3001
111 | 2695808.9111 | 1236891.9281 | 2695779.1375 | 1236867.0852 | 2695769.2217 | 1236860.7027
112 | 2696710.7126 | 1237592.0943 | 2696717.4783 | 1237584.5989 | 2696725.7134 | 1237570.9784 | 2696725.7089 | 1237563.3616 | 2696722.7101 | 1237558.3979 | 2696706.5185 | 1237546.7145
113 | 2696710.7126 | 1237592.0943 | 2696705.5181 | 1237586.7498
114 | 2696695.2575 | 1237467.2128 | 2696677.2477 | 1237544.116
115 | 2696672.3963 | 1237558.5679 | 2696675.3363 | 1237552.2777 | 2696677.2477 | 1237544.116
116 | 2696701.0104 | 1237442.6474 | 2696695.2575 | 1237467.2128
117 | 2696672.3963 | 1237558.5679 | 2696658.1336 | 1237555.5145
118 | 2696672.3963 | 1237558.5679 | 2696683.5481 | 1237567.4397
119 | 2696672.7257 | 1237409.1844 | 2696676.5381 | 1237412.9826 | 2696684.4256 | 1237423.0295 | 2696701.0104 | 1237442.6474
120 | 2696701.0104 | 1237442.6474 | 2696720.2155 | 1237448.2823
121 | 2696658.1336 | 1237555.5145 | 2696607.2765 | 1237544.6271
122 | 2696686.1334 | 1237569.4964 | 2696683.5481 | 1237567.4397
123 | 2696672.7257 | 1237409.1844 | 2696723.2165 | 1237351.3299 | 2696732.7808 | 1237339.2767 | 2696736.5965 | 1237333.1232 | 2696738.3994 | 1237330.217 | 2696742.4188 | 1237323.1835
124 | 2696720.2155 | 1237448.2823 | 2696726.1823 | 1237450.0329
125 | 2696593.6762 | 1237541.1298 | 2696602.4316 | 1237543.4072 | 2696606.4553 | 1237544.4512 | 2696607.2765 | 1237544.6271
126 | 2696686.1334 | 1237569.4964 | 2696694.2384 | 1237575.9444
127 | 2696744.3425 | 1237319.8172 | 2696742.4188 | 1237323.1835
128 | 2696736.3113 | 1237453.0048 | 2696726.1823 | 1237450.0329
129 | 2696593.6762 | 1237541.1298 | 2696592.7545 | 1237549.4099 | 2696595.6886 | 1237563.4681 | 2696601.1508 | 1237588.6312 | 2696602.9315 | 1237596.844 | 2696605.4432 | 1237614.9984 | 2696605.4778 | 1237627.7529 | 2696603.8416 | 1237636.2326
130 | 2696705.5181 | 1237586.7498 | 2696697.6669 | 1237578.672 | 2696694.2384 | 1237575.9444
131 | 2696526.9171 | 1237576.3597 | 2696531.0515 | 1237583.1541 | 2696531.7585 | 1237588.5363 | 2696534.472 | 1237609.1847 | 2696535.7309 | 1237618.7789 | 2696531.2285 | 1237624.6942
132 | 2696501.7935 | 1237596.9779 | 2696506.0516 | 1237600.8166 | 2696511.1118 | 1237594.8833 | 2696526.9171 | 1237576.3597
133 | 2696501.7935 | 1237596.9779 | 2696498.7928 | 1237593.9825 | 2696496.5738 | 1237591.3111 | 2696482.9769 | 1237573.1323 | 2696463.0711 | 1237545.0659 | 2696457.5694 | 1237537.6599 | 2696451.9833 | 1237531.2534 | 2696444.8656 | 1237523.6432 | 2696403.1211 | 1237480.7115 | 2696385.8541 | 1237463.9077 | 2696384.1534 | 1237462.4012 | 2696382.1568 | 1237460.9344 | 2696380.1567 | 1237459.6899 | 2696378.9579 | 1237459.092
134 | 2696353.2105 | 1237450.8795 | 2696373.8958 | 1237457.0864 | 2696376.1681 | 1237457.8794 | 2696378.1976 | 1237458.7129 | 2696378.9579 | 1237459.092
135 | 2696580.1086 | 1237632.2993 | 2696603.8416 | 1237636.2326
136 | 2696603.8416 | 1237636.2326 | 2696609.4573 | 1237656.1387 | 2696611.9706 | 1237675.5941 | 2696607.2236 | 1237692.4961 | 2696566.1759 | 1237755.6843
137 | 2696353.2105 | 1237450.8795 | 2696353.4536 | 1237440.0977 | 2696353.8223 | 1237436.034 | 2696353.9385 | 1237435.1899
138 | 2696580.1086 | 1237632.2993 | 2696584.5645 | 1237610.0329
139 | 2696580.1086 | 1237632.2993 | 2696567.7779 | 1237630.2639 | 2696568.5614 | 1237619.313 | 2696567.6948 | 1237612.5828 | 2696563.5731 | 1237608.2681
140 | 2696545.9528 | 1237620.2128 | 2696547.4914 | 1237613.0769 | 2696551.0806 | 1237608.732 | 2696556.3468 | 1237606.8829 | 2696563.5731 | 1237608.2681
141 | 2696759.8794 | 1237288.4573 | 2696762.0261 | 1237284.1244
142 | 2696744.3425 | 1237319.8172 | 2696751.7221 | 1237304.9222
143 | 2696744.3425 | 1237319.8172 | 2696739.2265 | 1237317.0763
144 | 2696739.2265 | 1237317.0763 | 2696719.5623 | 1237307.1709 | 2696709.6529 | 1237303.2511
145 | 2696759.8794 | 1237288.4573 | 2696751.7221 | 1237304.9222

## bus_geodata
| x | y | coords
0 | 2695548.986 | 1236909.14
1 | 2695548.8843 | 1236909.281
2 | 2695551.9624 | 1236905.0104
3 | 2695569.9902 | 1236876.674
4 | 2696295.7489 | 1236929.3274
5 | 2695937.7391 | 1236887.1703
6 | 2696403.5442 | 1236969.5342
7 | 2695585.9722 | 1236816.5588
8 | 2695593.7718 | 1236812.4925
9 | 2695604.1472 | 1236767.1117
10 | 2695729.6584 | 1236817.0284
11 | 2695812.7993 | 1236678.0437
12 | 2695754.5187 | 1236851.2389
13 | 2695886.189 | 1236657.6015
14 | 2695807.9534 | 1236669.7594
15 | 2695817.3064 | 1236718.2469
16 | 2695607.1205 | 1236738.2857
17 | 2695596.8865 | 1236703.1951
18 | 2695519.5321 | 1236770.5654
19 | 2695536.2483 | 1236745.03
20 | 2695578.6727 | 1236707.0167
21 | 2695565.2571 | 1236717.6906
22 | 2695563.304 | 1236724.1481
23 | 2695596.2426 | 1236700.8831
24 | 2695560.6716 | 1236724.202
25 | 2695576.9548 | 1236723.7674
26 | 2695602.0973 | 1236697.7639
27 | 2695590.7202 | 1236685.2511
28 | 2695574.006 | 1236754.6173
29 | 2695553.429 | 1236724.5673
30 | 2695604.5398 | 1236669.2154
31 | 2695651.6812 | 1236697.1924
32 | 2695578.8502 | 1236769.6096
33 | 2695884.8076 | 1236834.3955
34 | 2695766.6063 | 1236859.0193
35 | 2695909.9306 | 1236653.1705
36 | 2695885.9945 | 1236651.8386
37 | 2695906.4095 | 1236617.2179
38 | 2695670.0962 | 1236709.6513
39 | 2695825.0087 | 1236771.0271
40 | 2696004.9148 | 1236628.4752
41 | 2695987.4416 | 1236615.3053
42 | 2696007.6034 | 1236634.9012
43 | 2695899.8379 | 1236612.1653
44 | 2695940.4248 | 1236647.4697
45 | 2695520.2301 | 1236719.9622
46 | 2695539.383 | 1236723.7301
47 | 2695515.5296 | 1236718.4645
48 | 2695549.6895 | 1236726.0416
49 | 2695509.5009 | 1236727.7334
50 | 2695540.2562 | 1236738.9078
51 | 2695500.566 | 1236741.4704
52 | 2695836.5752 | 1236799.3372
53 | 2695839.4231 | 1236803.1134
54 | 2695827.6807 | 1236779.9746
55 | 2695975.6619 | 1236640.8771
56 | 2695945.9145 | 1236667.4175
57 | 2695992.64 | 1236637.7007
58 | 2695979.6849 | 1236618.5602
59 | 2697038.0939 | 1237201.7986
60 | 2696871.3162 | 1237138.1069
61 | 2696979.2073 | 1237343.9402
62 | 2696840.0273 | 1237133.6389
63 | 2696972.7107 | 1237401.0765
64 | 2696925.2416 | 1237586.1422
65 | 2696807.082 | 1237660.6409
66 | 2696973.6316 | 1237662.468
67 | 2696773.5304 | 1237679.8494
68 | 2696963.465 | 1237832.0272
69 | 2696790.6941 | 1237101.3297
70 | 2696789.4716 | 1237123.0839
71 | 2696802.1823 | 1237126.557
72 | 2696817.1839 | 1237129.985
73 | 2696815.3016 | 1237136.8261
74 | 2696821.9923 | 1237130.7195
75 | 2696804.2159 | 1237127.0217
76 | 2696453.7142 | 1237043.3413
77 | 2696447.9037 | 1237015.5276
78 | 2696379.7122 | 1237218.17
79 | 2696819.6985 | 1237138.1988
80 | 2696446.9243 | 1237012.7195
81 | 2696359.9292 | 1237405.7817
82 | 2696616.9995 | 1237296.9054
83 | 2696710.6526 | 1237241.0952
84 | 2696469.0125 | 1237003.9383
85 | 2696812.0536 | 1237158.8777
86 | 2696797.645 | 1237175.7103
87 | 2696781.7176 | 1237205.7716
88 | 2696774.2662 | 1237235.1194
89 | 2696779.6856 | 1237235.9639
90 | 2696769.1155 | 1237253.994
91 | 2696780.2158 | 1237232.5882
92 | 2696775.0339 | 1237256.2588
93 | 2696765.4435 | 1237264.2493
94 | 2696800.4117 | 1237179.7148
95 | 2696425.5658 | 1236983.9895
96 | 2696414.3344 | 1236974.5236
97 | 2696433.967 | 1236994.6735
98 | 2696406.7216 | 1236970.6134
99 | 2696425.1933 | 1236999.0565
100 | 2696444.0721 | 1237008.7401
101 | 2696410.0926 | 1237011.3984
102 | 2696354.7496 | 1237430.3542
103 | 2696586.2485 | 1237500.5011
104 | 2696599.7065 | 1237486.141
105 | 2696590.1138 | 1237504.3001
106 | 2695808.9111 | 1236891.9281
107 | 2695769.2217 | 1236860.7027
108 | 2696710.7126 | 1237592.0943
109 | 2696958.6106 | 1237850.815
110 | 2696677.2477 | 1237544.116
111 | 2696695.2575 | 1237467.2128
112 | 2696672.3963 | 1237558.5679
113 | 2696701.0104 | 1237442.6474
114 | 2696658.1336 | 1237555.5145
115 | 2696683.5481 | 1237567.4397
116 | 2696672.7257 | 1237409.1844
117 | 2696720.2155 | 1237448.2823
118 | 2696607.2765 | 1237544.6271
119 | 2696686.1334 | 1237569.4964
120 | 2696742.4188 | 1237323.1835
121 | 2696726.1823 | 1237450.0329
122 | 2696593.6762 | 1237541.1298
123 | 2696694.2384 | 1237575.9444
124 | 2696705.5181 | 1237586.7498
125 | 2696706.5185 | 1237546.7145
126 | 2696531.2285 | 1237624.6942
127 | 2696526.9171 | 1237576.3597
128 | 2696501.7935 | 1237596.9779
129 | 2696378.9579 | 1237459.092
130 | 2696591.4492 | 1237502.7748
131 | 2696603.8416 | 1237636.2326
132 | 2696353.2105 | 1237450.8795
133 | 2696580.1086 | 1237632.2993
134 | 2696566.1759 | 1237755.6843
135 | 2696584.5645 | 1237610.0329
136 | 2696563.5731 | 1237608.2681
137 | 2696545.9528 | 1237620.2128
138 | 2696353.9385 | 1237435.1899
139 | 2696762.0261 | 1237284.1244
140 | 2696793.2909 | 1237192.1123
141 | 2696744.3425 | 1237319.8172
142 | 2696739.2265 | 1237317.0763
143 | 2696709.6529 | 1237303.2511
144 | 2696751.7221 | 1237304.9222
145 | 2696736.3113 | 1237453.0048
146 | 2696759.8794 | 1237288.4573
147 | 2696774.2662 | 1237235.1194

## line_std_types
| c_nf_per_km | r_ohm_per_km | x_ohm_per_km | max_i_ka | type | q_mm2 | alpha | voltage_rating
NAYY 4x50 SE | 210 | 0.642 | 0.083 | 0.142 | cs | 50 | 0.00403 | LV
NAYY 4x120 SE | 264 | 0.225 | 0.08 | 0.242 | cs | 120 | 0.00403 | LV
NAYY 4x150 SE | 261 | 0.208 | 0.08 | 0.27 | cs | 150 | 0.00403 | LV
NA2XS2Y 1x95 RM/25 12/20 kV | 216 | 0.313 | 0.132 | 0.252 | cs | 95 | 0.00403 | MV
NA2XS2Y 1x185 RM/25 12/20 kV | 273 | 0.161 | 0.117 | 0.362 | cs | 185 | 0.00403 | MV
NA2XS2Y 1x240 RM/25 12/20 kV | 304 | 0.122 | 0.112 | 0.421 | cs | 240 | 0.00403 | MV
NA2XS2Y 1x95 RM/25 6/10 kV | 315 | 0.313 | 0.123 | 0.249 | cs | 95 | 0.00403 | MV
NA2XS2Y 1x185 RM/25 6/10 kV | 406 | 0.161 | 0.11 | 0.358 | cs | 185 | 0.00403 | MV
NA2XS2Y 1x240 RM/25 6/10 kV | 456 | 0.122 | 0.105 | 0.416 | cs | 240 | 0.00403 | MV
NA2XS2Y 1x150 RM/25 12/20 kV | 250 | 0.206 | 0.116 | 0.319 | cs | 150 | 0.00403 | MV
NA2XS2Y 1x120 RM/25 12/20 kV | 230 | 0.253 | 0.119 | 0.283 | cs | 120 | 0.00403 | MV
NA2XS2Y 1x70 RM/25 12/20 kV | 190 | 0.443 | 0.132 | 0.22 | cs | 70 | 0.00403 | MV
NA2XS2Y 1x150 RM/25 6/10 kV | 360 | 0.206 | 0.11 | 0.315 | cs | 150 | 0.00403 | MV
NA2XS2Y 1x120 RM/25 6/10 kV | 340 | 0.253 | 0.113 | 0.28 | cs | 120 | 0.00403 | MV
NA2XS2Y 1x70 RM/25 6/10 kV | 280 | 0.443 | 0.123 | 0.217 | cs | 70 | 0.00403 | MV
N2XS(FL)2Y 1x120 RM/35 64/110 kV | 112 | 0.153 | 0.166 | 0.366 | cs | 120 | 0.00393 | HV
N2XS(FL)2Y 1x185 RM/35 64/110 kV | 125 | 0.099 | 0.156 | 0.457 | cs | 185 | 0.00393 | HV
N2XS(FL)2Y 1x240 RM/35 64/110 kV | 135 | 0.075 | 0.149 | 0.526 | cs | 240 | 0.00393 | HV
N2XS(FL)2Y 1x300 RM/35 64/110 kV | 144 | 0.06 | 0.144 | 0.588 | cs | 300 | 0.00393 | HV
15-AL1/3-ST1A 0.4 | 11 | 1.8769 | 0.35 | 0.105 | ol | 16 | 0.00403 | LV
24-AL1/4-ST1A 0.4 | 11.25 | 1.2012 | 0.335 | 0.14 | ol | 24 | 0.00403 | LV
48-AL1/8-ST1A 0.4 | 12.2 | 0.5939 | 0.3 | 0.21 | ol | 48 | 0.00403 | LV
94-AL1/15-ST1A 0.4 | 13.2 | 0.306 | 0.29 | 0.35 | ol | 94 | 0.00403 | LV
34-AL1/6-ST1A 10.0 | 9.7 | 0.8342 | 0.36 | 0.17 | ol | 34 | 0.00403 | MV
48-AL1/8-ST1A 10.0 | 10.1 | 0.5939 | 0.35 | 0.21 | ol | 48 | 0.00403 | MV
70-AL1/11-ST1A 10.0 | 10.4 | 0.4132 | 0.339 | 0.29 | ol | 70 | 0.00403 | MV
94-AL1/15-ST1A 10.0 | 10.75 | 0.306 | 0.33 | 0.35 | ol | 94 | 0.00403 | MV
122-AL1/20-ST1A 10.0 | 11.1 | 0.2376 | 0.323 | 0.41 | ol | 122 | 0.00403 | MV
149-AL1/24-ST1A 10.0 | 11.25 | 0.194 | 0.315 | 0.47 | ol | 149 | 0.00403 | MV
34-AL1/6-ST1A 20.0 | 9.15 | 0.8342 | 0.382 | 0.17 | ol | 34 | 0.00403 | MV
48-AL1/8-ST1A 20.0 | 9.5 | 0.5939 | 0.372 | 0.21 | ol | 48 | 0.00403 | MV
70-AL1/11-ST1A 20.0 | 9.7 | 0.4132 | 0.36 | 0.29 | ol | 70 | 0.00403 | MV
94-AL1/15-ST1A 20.0 | 10 | 0.306 | 0.35 | 0.35 | ol | 94 | 0.00403 | MV
122-AL1/20-ST1A 20.0 | 10.3 | 0.2376 | 0.344 | 0.41 | ol | 122 | 0.00403 | MV
149-AL1/24-ST1A 20.0 | 10.5 | 0.194 | 0.337 | 0.47 | ol | 149 | 0.00403 | MV
184-AL1/30-ST1A 20.0 | 10.75 | 0.1571 | 0.33 | 0.535 | ol | 184 | 0.00403 | MV
243-AL1/39-ST1A 20.0 | 11 | 0.1188 | 0.32 | 0.645 | ol | 243 | 0.00403 | MV
48-AL1/8-ST1A 110.0 | 8 | 0.5939 | 0.46 | 0.21 | ol | 48 | 0.00403 | HV
70-AL1/11-ST1A 110.0 | 8.4 | 0.4132 | 0.45 | 0.29 | ol | 70 | 0.00403 | HV
94-AL1/15-ST1A 110.0 | 8.65 | 0.306 | 0.44 | 0.35 | ol | 94 | 0.00403 | HV
122-AL1/20-ST1A 110.0 | 8.5 | 0.2376 | 0.43 | 0.41 | ol | 122 | 0.00403 | HV
149-AL1/24-ST1A 110.0 | 8.75 | 0.194 | 0.41 | 0.47 | ol | 149 | 0.00403 | HV
184-AL1/30-ST1A 110.0 | 8.8 | 0.1571 | 0.4 | 0.535 | ol | 184 | 0.00403 | HV
243-AL1/39-ST1A 110.0 | 9 | 0.1188 | 0.39 | 0.645 | ol | 243 | 0.00403 | HV
305-AL1/39-ST1A 110.0 | 9.2 | 0.0949 | 0.38 | 0.74 | ol | 305 | 0.00403 | HV
490-AL1/64-ST1A 110.0 | 9.75 | 0.059 | 0.37 | 0.96 | ol | 490 | 0.00403 | HV
679-AL1/86-ST1A 110.0 | 9.95 | 0.042 | 0.36 | 1.15 | ol | 679 | 0.00403 | HV
490-AL1/64-ST1A 220.0 | 10 | 0.059 | 0.285 | 0.96 | ol | 490 | 0.00403 | HV
679-AL1/86-ST1A 220.0 | 11.7 | 0.042 | 0.275 | 1.15 | ol | 679 | 0.00403 | HV
490-AL1/64-ST1A 380.0 | 11 | 0.059 | 0.253 | 0.96 | ol | 490 | 0.00403 | HV
679-AL1/86-ST1A 380.0 | 14.6 | 0.042 | 0.25 | 1.15 | ol | 679 | 0.00403 | HV

## trafo_std_types
| i0_percent | pfe_kw | vkr_percent | sn_mva | vn_lv_kv | vn_hv_kv | vk_percent | shift_degree | vector_group | tap_side | tap_neutral | tap_min | tap_max | tap_step_degree | tap_step_percent | tap_phase_shifter
160 MVA 380/110 kV | 0.06 | 60 | 0.25 | 160 | 110 | 380 | 12.2 | 0 | Yy0 | hv | 0 | -9 | 9 | 0 | 1.5 | FALSE
100 MVA 220/110 kV | 0.06 | 55 | 0.26 | 100 | 110 | 220 | 12 | 0 | Yy0 | hv | 0 | -9 | 9 | 0 | 1.5 | FALSE
63 MVA 110/20 kV | 0.04 | 22 | 0.32 | 63 | 20 | 110 | 18 | 150 | YNd5 | hv | 0 | -9 | 9 | 0 | 1.5 | FALSE
40 MVA 110/20 kV | 0.05 | 18 | 0.34 | 40 | 20 | 110 | 16.2 | 150 | YNd5 | hv | 0 | -9 | 9 | 0 | 1.5 | FALSE
25 MVA 110/20 kV | 0.07 | 14 | 0.41 | 25 | 20 | 110 | 12 | 150 | YNd5 | hv | 0 | -9 | 9 | 0 | 1.5 | FALSE
63 MVA 110/10 kV | 0.04 | 22 | 0.32 | 63 | 10 | 110 | 18 | 150 | YNd5 | hv | 0 | -9 | 9 | 0 | 1.5 | FALSE
40 MVA 110/10 kV | 0.05 | 18 | 0.34 | 40 | 10 | 110 | 16.2 | 150 | YNd5 | hv | 0 | -9 | 9 | 0 | 1.5 | FALSE
25 MVA 110/10 kV | 0.07 | 14 | 0.41 | 25 | 10 | 110 | 12 | 150 | YNd5 | hv | 0 | -9 | 9 | 0 | 1.5 | FALSE
0.25 MVA 20/0.4 kV | 0.32 | 0.8 | 1.44 | 0.25 | 0.4 | 20 | 6 | 150 | Yzn5 | hv | 0 | -2 | 2 | 0 | 2.5 | FALSE
0.4 MVA 20/0.4 kV | 0.3375 | 1.35 | 1.425 | 0.4 | 0.4 | 20 | 6 | 150 | Dyn5 | hv | 0 | -2 | 2 | 0 | 2.5 | FALSE
0.63 MVA 20/0.4 kV | 0.2619 | 1.65 | 1.206 | 0.63 | 0.4 | 20 | 6 | 150 | Dyn5 | hv | 0 | -2 | 2 | 0 | 2.5 | FALSE
0.25 MVA 10/0.4 kV | 0.24 | 0.6 | 1.2 | 0.25 | 0.4 | 10 | 4 | 150 | Dyn5 | hv | 0 | -2 | 2 | 0 | 2.5 | FALSE
0.4 MVA 10/0.4 kV | 0.2375 | 0.95 | 1.325 | 0.4 | 0.4 | 10 | 4 | 150 | Dyn5 | hv | 0 | -2 | 2 | 0 | 2.5 | FALSE
0.63 MVA 10/0.4 kV | 0.1873 | 1.18 | 1.0794 | 0.63 | 0.4 | 10 | 4 | 150 | Dyn5 | hv | 0 | -2 | 2 | 0 | 2.5 | FALSE

## trafo3w_std_types
| sn_hv_mva | sn_mv_mva | sn_lv_mva | vn_hv_kv | vn_mv_kv | vn_lv_kv | vk_hv_percent | vk_mv_percent | vk_lv_percent | vkr_hv_percent | vkr_mv_percent | vkr_lv_percent | pfe_kw | i0_percent | shift_mv_degree | shift_lv_degree | vector_group | tap_side | tap_neutral | tap_min | tap_max | tap_step_percent
63/25/38 MVA 110/20/10 kV | 63 | 25 | 38 | 110 | 20 | 10 | 10.4 | 10.4 | 10.4 | 0.28 | 0.32 | 0.35 | 35 | 0.89 | 0 | 0 | YN0yn0yn0 | hv | 0 | -10 | 10 | 1.2
63/25/38 MVA 110/10/10 kV | 63 | 25 | 38 | 110 | 10 | 10 | 10.4 | 10.4 | 10.4 | 0.28 | 0.32 | 0.35 | 35 | 0.89 | 0 | 0 | YN0yn0yn0 | hv | 0 | -10 | 10 | 1.2

## fuse_std_types
| fuse_type | i_rated_a | t_avg | t_min | t_total | x_avg | x_min | x_total
HV 100A | HV 100A | 100 | 0 | [10.0, 3.64, 0.854, 0.281, 0.1, 0.0531, 0.022, 0.01] | [10.0, 4.267, 1.21, 0.403, 0.1, 0.058, 0.022, 0.01] | 0 | [300.0, 350.0, 450.0, 550.0, 700.0, 850.0, 1200.0, 1752.0] | [600.0, 700.0, 900.0, 1150.0, 1665.0, 2000.0, 3000.0, 4313.0]
HV 10A | HV 10A | 10 | 0 | [10.0, 1675.0, 0.344, 0.156, 0.1, 0.0417, 0.0171, 0.01] | [10.0, 1.3, 0.3, 0.155, 0.1, 0.0555, 0.023, 0.01] | 0 | [30.0, 32.0, 35.0, 37.0, 39.0, 50.0, 70.0, 88.0] | [60.0, 70.0, 80.0, 87.0, 94.0, 110.0, 150.0, 216.0]
HV 125A | HV 125A | 125 | 0 | [10.0, 1.82, 0.344, 0.1, 0.0467, 0.0269, 0.01] | [10.0, 2.478, 0.426, 0.1, 0.0427, 0.0211, 0.01] | 0 | [375.0, 500.0, 700.0, 925.0, 1200.0, 1500.0, 2341.0] | [750.0, 1000.0, 1500.0, 2200.0, 3000.0, 4000.0, 5765.0]
HV 160A | HV 160A | 160 | 0 | [10.0, 4.15, 1.03, 0.198, 0.1, 0.051, 0.0172, 0.01] | [10.0, 2.3, 0.734, 0.274, 0.1, 0.046, 0.0177, 0.01] | 0 | [480.0, 550.0, 700.0, 1000.0, 1260.0, 1600.0, 2500.0, 3227.0] | [960.0, 1300.0, 1700.0, 2200.0, 2996.0, 4000.0, 6000.0, 7946.0]
HV 16A | HV 16A | 16 | 0 | [10.0, 0.352, 0.164, 0.1, 0.0649, 0.0342, 0.01] | [10.0, 2.34, 0.722, 0.181, 0.1, 0.055, 0.0296, 0.01] | 0 | [48.0, 60.0, 65.0, 71.0, 80.0, 100.0, 162.0] | [96.0, 110.0, 125.0, 150.0, 168.0, 200.0, 250.0, 398.0]
HV 200A | HV 200A | 200 | 0 | [10.0, 4.267, 1.21, 0.403, 0.1, 0.058, 0.022, 0.01] | [10.0, 3.73, 1.654, 0.328, 0.1, 0.0531, 0.019, 0.01] | 0 | [600.0, 700.0, 900.0, 1150.0, 1665.0, 2000.0, 3000.0, 4313.0] | [1200.0, 1500.0, 1800.0, 2700.0, 3960.0, 5000.0, 7500.0, 10620.0]
HV 20A | HV 20A | 20 | 0 | [10.0, 1.3, 0.3, 0.155, 0.1, 0.0555, 0.023, 0.01] | [10.0, 1.3, 0.161, 0.1, 0.0611, 0.0399, 0.0141, 0.01] | 0 | [60.0, 70.0, 80.0, 87.0, 94.0, 110.0, 150.0, 216.0] | [120.0, 150.0, 200.0, 223.0, 260.0, 300.0, 450.0, 532.0]
HV 25A | HV 25A | 25 | 0 | [10.0, 2.512, 0.833, 0.299, 0.1, 0.0372, 0.0223, 0.01] | [10.0, 3.125, 0.597, 0.198, 0.1, 0.0378, 0.022, 0.01] | 0 | [75.0, 82.0, 90.0, 100.0, 124.0, 170.0, 200.0, 289.0] | [150.0, 170.0, 210.0, 250.0, 294.0, 400.0, 500.0, 711.0]
HV 31.5A | HV 31.5A | 31.5 | 0 | [10.0, 2.34, 0.722, 0.181, 0.1, 0.055, 0.0296, 0.01] | [10.0, 2.84, 0.368, 0.164, 0.1, 0.0621, 0.0378, 0.0195, 0.01] | 0 | [95.0, 110.0, 125.0, 150.0, 165.0, 200.0, 250.0, 390.0] | [189.0, 220.0, 300.0, 350.0, 393.0, 450.0, 530.0, 700.0, 960.0]
HV 40A | HV 40A | 40 | 0 | [10.0, 1.3, 0.161, 0.1, 0.0611, 0.0399, 0.0141, 0.01] | [10.0, 2.05, 0.369, 0.198, 0.1, 0.051, 0.0298, 0.01] | 0 | [120.0, 150.0, 200.0, 223.0, 260.0, 300.0, 450.0, 532.0] | [240.0, 300.0, 400.0, 450.0, 530.0, 650.0, 800.0, 1311.0]
HV 50A | HV 50A | 50 | 0 | [10.0, 3.215, 0.597, 0.198, 0.1, 0.0378, 0.022, 0.01] | [10.0, 3.64, 0.854, 0.281, 0.1, 0.0531, 0.022, 0.01] | 0 | [150.0, 170.0, 210.0, 250.0, 294.0, 400.0, 500.0, 711.0] | [300.0, 350.0, 450.0, 550.0, 700.0, 850.0, 1200.0, 1752.0]
HV 6.3A | HV 6.3A | 6.3 | 0 | [10.0, 1.39, 0.344, 0.168, 0.1, 0.056, 0.0263, 0.01] | [10.0, 1.711, 0.516, 0.198, 0.1, 0.0634, 0.0303, 0.01] | 0 | [19.0, 19.5, 20.4, 20.8, 22.0, 25.0, 32.0, 48.0] | [38.0, 40.0, 43.0, 48.0, 53.0, 60.0, 75.0, 118.0]
HV 63A | HV 63A | 63 | 0 | [10.0, 2.84, 0.368, 0.164, 0.1, 0.0621, 0.0378, 0.0195, 0.01] | [10.0, 1.82, 0.344, 0.1, 0.0467, 0.0269, 0.01] | 0 | [189.0, 220.0, 300.0, 350.0, 393.0, 450.0, 530.0, 700.0, 961.0] | [378.0, 500.0, 700.0, 934.0, 1200.0, 1500.0, 2366.0]
HV 80A | HV 80A | 80 | 0 | [10.0, 2.05, 0.369, 0.198, 0.1, 0.051, 0.0298, 0.01] | [10.0, 4.15, 1.03, 0.198, 0.1, 0.051, 0.0172, 0.01] | 0 | [240.0, 300.0, 400.0, 450.0, 530.0, 650.0, 800.0, 1311.0] | [480.0, 550.0, 700.0, 1000.0, 1260.0, 1600.0, 2500.0, 3227.0]
Siemens NH-1-100 | Siemens NH-1-100 | 100 | [5400.0, 2000.0, 400.0, 20.0, 1.0, 0.2, 0.012, 0.004] | 0 | 0 | [150.0, 190.0, 250.0, 430.0, 900.0, 1250.0, 2700.0, 3600.0] | 0 | 0
Siemens NH-1-125 | Siemens NH-1-125 | 125 | [4800.0, 120.0, 7.0, 0.1, 0.004] | 0 | 0 | [180.0, 400.0, 740.0, 2000.0, 4250.0] | 0 | 0
Siemens NH-1-16 | Siemens NH-1-16 | 16 | [4000.0, 400.0, 2.0, 0.1, 0.04, 0.01] | 0 | 0 | [26.0, 35.0, 75.0, 150.0, 200.0, 300.0] | 0 | 0
Siemens NH-1-160 | Siemens NH-1-160 | 160 | [4800.0, 120.0, 7.0, 0.1, 0.004] | 0 | 0 | [210.0, 500.0, 900.0, 2300.0, 5000.0] | 0 | 0
Siemens NH-1-25 | Siemens NH-1-25 | 25 | [4000.0, 1000.0, 10.0, 0.2, 0.02, 0.01] | 0 | 0 | [40.0, 50.0, 100.0, 210.0, 400.0, 500.0] | 0 | 0
Siemens NH-1-50 | Siemens NH-1-50 | 50 | [4000.0, 40.0, 4.0, 1.0, 0.02, 0.01] | 0 | 0 | [86.0, 200.0, 300.0, 400.0, 1000.0, 1280.0] | 0 | 0
Siemens NH-1-63 | Siemens NH-1-63 | 63 | [4000.0, 100.0, 10.0, 2.0, 0.04, 0.01] | 0 | 0 | [100.0, 200.0, 300.0, 400.0, 1000.0, 1500.0] | 0 | 0
Siemens NH-1-80 | Siemens NH-1-80 | 80 | [4800.0, 120.0, 7.0, 0.1, 0.01] | 0 | 0 | [150.58, 250.0, 450.0, 1150.0, 2470.0] | 0 | 0
Siemens NH-2-1000 | Siemens NH-2-1000 | 1000 | [4800.0, 120.0, 7.0, 0.1, 0.004] | 0 | 0 | [1900.0, 3500.0, 8400.0, 24000.0, 52000.0] | 0 | 0
Siemens NH-2-200 | Siemens NH-2-200 | 200 | [4800.0, 120.0, 7.0, 0.1, 0.004] | 0 | 0 | [280.0, 650.0, 1200.0, 3000.0, 7000.0] | 0 | 0
Siemens NH-2-224 | Siemens NH-2-224 | 224 | [4800.0, 120.0, 7.0, 0.2, 0.04, 0.004] | 0 | 0 | [400.0, 750.0, 1453.0, 3025.0, 4315.0, 7600.0] | 0 | 0
Siemens NH-2-250 | Siemens NH-2-250 | 250 | [4800.0, 120.0, 7.0, 0.1, 0.004] | 0 | 0 | [450.0, 800.0, 1650.0, 4000.0, 8500.0] | 0 | 0
Siemens NH-2-315 | Siemens NH-2-315 | 315 | [4800.0, 120.0, 7.0, 0.1, 0.004] | 0 | 0 | [550.0, 920.0, 1900.0, 5000.0, 11000.0] | 0 | 0
Siemens NH-2-355 | Siemens NH-2-355 | 355 | [4800.0, 120.0, 6.0, 0.1, 0.004] | 0 | 0 | [650.0, 1116.27, 2350.0, 5840.0, 12790.0] | 0 | 0
Siemens NH-2-400 | Siemens NH-2-400 | 400 | [4800.0, 120.0, 7.0, 0.1, 0.004] | 0 | 0 | [720.0, 1350.0, 2800.0, 6500.0, 15000.0] | 0 | 0
Siemens NH-2-425 | Siemens NH-2-425 | 425 | [4800.0, 120.0, 7.0, 0.1, 0.004] | 0 | 0 | [850.0, 1500.0, 3050.0, 7500.0, 16500.0] | 0 | 0
Siemens NH-2-630 | Siemens NH-2-630 | 630 | [4800.0, 120.0, 7.0, 0.1, 0.004] | 0 | 0 | [1200.0, 2000.0, 4800.0, 12000.0, 26000.0] | 0 | 0

## res_bus
| vm_pu | va_degree | p_mw | q_mvar
0 | 0.97008 | -0.58145 | 0.0011015 | 0.00027605
1 | 0.97008 | -0.58145 | 0.00025669 | 6.4332e-05
2 | 0.97008 | -0.58132 | 0.00027368 | 6.859e-05
3 | 0.97013 | -0.58031 | 0.00071143 | 0.0001783
4 | 0.97485 | -0.48694 | 0 | 0
5 | 0.97282 | -0.52698 | 0 | 0
6 | 0.9755 | -0.47404 | 0.0019909 | 0.00049896
7 | 0.97028 | -0.5774 | 0 | 0
8 | 0.9703 | -0.57702 | 0 | 0
9 | 0.9704 | -0.57495 | 0.00071461 | 0.0001791
10 | 0.97083 | -0.56642 | 0 | 0
11 | 0.97143 | -0.55462 | 0 | 0
12 | 0.97053 | -0.57238 | 0.00027984 | 7.0134e-05
13 | 0.97111 | -0.5609 | 0 | 0
14 | 0.9714 | -0.55516 | 0 | 0
15 | 0.97163 | -0.5506 | 0.00065648 | 0.00016453
16 | 0.97049 | -0.57329 | 0 | 0
17 | 0.97059 | -0.57122 | 0 | 0
18 | 0.97012 | -0.58062 | 0.0008217 | 0.00020594
19 | 0.97014 | -0.58016 | 0.00069094 | 0.00017317
20 | 0.97044 | -0.57425 | 0.00063486 | 0.00015911
21 | 0.9703 | -0.57697 | 0.00067634 | 0.00016951
22 | 0.97025 | -0.57791 | 0 | 0
23 | 0.97062 | -0.57069 | 0 | 0
24 | 0.97024 | -0.57821 | 0.00038257 | 9.5881e-05
25 | 0.97024 | -0.57824 | 0 | 0
26 | 0.97066 | -0.56992 | 0 | 0
27 | 0.97061 | -0.57088 | 0.00061906 | 0.00015515
28 | 0.9702 | -0.579 | 0.00077522 | 0.00019429
29 | 0.9702 | -0.57899 | 0.00057567 | 0.00014428
30 | 0.97063 | -0.57049 | 0.0010756 | 0.00026957
31 | 0.9709 | -0.56519 | 0.00074609 | 0.00018699
32 | 0.97019 | -0.5792 | 0.00053746 | 0.0001347
33 | 0.9724 | -0.53532 | 0.00016391 | 4.108e-05
34 | 0.97044 | -0.57417 | 0.0048458 | 0.0012145
35 | 0.97103 | -0.56254 | 0.00024379 | 6.11e-05
36 | 0.97111 | -0.56098 | 0 | 0
37 | 0.97108 | -0.56158 | 0.00036285 | 9.0938e-05
38 | 0.97096 | -0.56401 | 0.00090238 | 0.00022616
39 | 0.9719 | -0.54519 | 0.00089146 | 0.00022342
40 | 0.97089 | -0.5654 | 0 | 0
41 | 0.97088 | -0.56558 | 0.00028398 | 7.1173e-05
42 | 0.97089 | -0.56535 | 0 | 0
43 | 0.97107 | -0.56164 | 0.00040251 | 0.00010088
44 | 0.97093 | -0.56451 | 0 | 0
45 | 0.97009 | -0.58114 | 0.00099788 | 0.00025009
46 | 0.97015 | -0.58004 | 0.00026094 | 6.5397e-05
47 | 0.97008 | -0.58133 | 0 | 0
48 | 0.97018 | -0.57938 | 0 | 0
49 | 0.97006 | -0.58175 | 0.00069094 | 0.00017317
50 | 0.97015 | -0.57995 | 0.00040209 | 0.00010077
51 | 0.97004 | -0.58217 | 0.0013621 | 0.00034138
52 | 0.97207 | -0.54196 | 0.00033332 | 8.3537e-05
53 | 0.97209 | -0.54146 | 0.001207 | 0.0003025
54 | 0.97195 | -0.54422 | 0.00015245 | 3.8206e-05
55 | 0.9709 | -0.56504 | 0.00023049 | 5.7767e-05
56 | 0.97088 | -0.56551 | 0.0026204 | 0.00065674
57 | 0.97089 | -0.56523 | 0.00015092 | 3.7824e-05
58 | 0.97087 | -0.56561 | 0.00014259 | 3.5737e-05
59 | 0.98689 | -0.25199 | 0 | 0
60 | 0.98821 | -0.22631 | 0 | 0
61 | 0.98575 | -0.27417 | 0.006027 | 0.0015105
62 | 0.98844 | -0.22178 | 0.0012872 | 0.0003226
63 | 0.98564 | -0.27632 | 0.0019872 | 0.00049803
64 | 0.98277 | -0.33167 | 0 | 0
65 | 0.98382 | -0.31115 | 0.0011153 | 0.00027952
66 | 0.98209 | -0.34499 | 0.0064701 | 0.0016216
67 | 0.98415 | -0.3047 | 0 | 0
68 | 0.98183 | -0.35009 | 0.00060089 | 0.0001506
69 | 0.9881 | -0.22846 | 0.0044521 | 0.0011158
70 | 0.98819 | -0.22671 | 0.0058096 | 0.001456
71 | 0.98831 | -0.22429 | 0.010459 | 0.0026212
72 | 0.98864 | -0.21794 | 0 | 0
73 | 0.98885 | -0.21379 | 0 | 0
74 | 0.9886 | -0.21874 | 0 | 0
75 | 0.98835 | -0.22352 | 0.0027875 | 0.00069861
76 | 0.97622 | -0.4599 | 0 | 0
77 | 0.97596 | -0.46501 | 0.001412 | 0.00035388
78 | 0.97798 | -0.42516 | 0 | 0
79 | 0.98899 | -0.2111 | 0 | 0
80 | 0.97593 | -0.46553 | 0 | 0
81 | 0.97971 | -0.39115 | 0.0048505 | 0.0012156
82 | 1 | 0 | -0.19201 | -0.048611
83 | 0.99514 | -0.092616 | 0.0030425 | 0.00076252
84 | 0.97584 | -0.46726 | 0.003583 | 0.00089798
85 | 0.98966 | -0.1982 | 0.0021075 | 0.00052819
86 | 0.99202 | -0.15248 | 0.0090726 | 0.0022738
87 | 0.9923 | -0.14701 | 0.0064217 | 0.0016094
88 | 0.99273 | -0.1387 | 0 | 0
89 | 0.9925 | -0.14317 | 0 | 0
90 | 0.99229 | -0.14724 | 0 | 0
91 | 0.99236 | -0.14596 | 0.0088399 | 0.0022155
92 | 0.99215 | -0.14988 | 0 | 0
93 | 0.99224 | -0.14822 | 0.0050622 | 0.0012687
94 | 0.99042 | -0.18336 | 0.00090272 | 0.00022624
95 | 0.97567 | -0.47072 | 0.0023404 | 0.00058657
96 | 0.97557 | -0.47259 | 0.00081768 | 0.00020493
97 | 0.97576 | -0.4689 | 0 | 0
98 | 0.97552 | -0.47364 | 0 | 0
99 | 0.97572 | -0.46963 | 0.003914 | 0.00098094
100 | 0.97589 | -0.46632 | 0.0035361 | 0.00088623
101 | 0.97547 | -0.47465 | 0.0012518 | 0.00031374
102 | 0.97996 | -0.38622 | 0.0011235 | 0.00028159
103 | 0.98399 | -0.3076 | 0 | 0
104 | 0.98398 | -0.3079 | 0.00082738 | 0.00020736
105 | 0.984 | -0.30752 | 0 | 0
106 | 0.97039 | -0.57513 | 0.00090737 | 0.00022741
107 | 0.97044 | -0.57428 | 0.00098682 | 0.00024732
108 | 0.98508 | -0.28656 | 0 | 0
109 | 0.98181 | -0.35046 | 0.0010575 | 0.00026503
110 | 0.98594 | -0.26981 | 0.0029873 | 0.00074869
111 | 0.9873 | -0.24337 | 0.00063075 | 0.00015808
112 | 0.98568 | -0.27478 | 0 | 0
113 | 0.98774 | -0.23489 | 0 | 0
114 | 0.98548 | -0.27871 | 0.0010067 | 0.00025231
115 | 0.98548 | -0.27871 | 0.0013197 | 0.00033076
116 | 0.98855 | -0.2193 | 0 | 0
117 | 0.98764 | -0.23688 | 0.0038787 | 0.00097209
118 | 0.98477 | -0.29255 | 0.00060385 | 0.00015134
119 | 0.98544 | -0.27954 | 0.0015341 | 0.00038449
120 | 0.99059 | -0.17992 | 0.003461 | 0.0008674
121 | 0.98763 | -0.23707 | 0.0011469 | 0.00028745
122 | 0.98458 | -0.29626 | 0 | 0
123 | 0.98532 | -0.28187 | 0.0005082 | 0.00012737
124 | 0.98514 | -0.28525 | 0.0022125 | 0.00055449
125 | 0.98505 | -0.28713 | 0.00053295 | 0.00013357
126 | 0.98276 | -0.33164 | 0.0029805 | 0.00074697
127 | 0.9829 | -0.32888 | 0 | 0
128 | 0.98249 | -0.33693 | 0 | 0
129 | 0.98047 | -0.37638 | 0.0016655 | 0.00041742
130 | 0.98399 | -0.30756 | 0.00095962 | 0.0002405
131 | 0.9837 | -0.31336 | 0 | 0
132 | 0.98018 | -0.38198 | 0 | 0
133 | 0.98353 | -0.31668 | 0 | 0
134 | 0.98344 | -0.3185 | 0.0021403 | 0.00053641
135 | 0.9835 | -0.31721 | 0.0012935 | 0.00032418
136 | 0.98332 | -0.32086 | 0.00099711 | 0.0002499
137 | 0.98319 | -0.32338 | 0.0053988 | 0.0013531
138 | 0.98002 | -0.38524 | 0.0019527 | 0.0004894
139 | 0.99148 | -0.16279 | 0.0033558 | 0.00084104
140 | 0.99089 | -0.17426 | 0.0014691 | 0.00036819
141 | 0.99066 | -0.1785 | 0 | 0
142 | 0.99063 | -0.17905 | 0 | 0
143 | 0.99047 | -0.18215 | 0.0053487 | 0.0013405
144 | 0.99099 | -0.1721 | 0.0039868 | 0.00099919
145 | 0.98762 | -0.23718 | 0.00056367 | 0.00014127
146 | 0.99138 | -0.16476 | 0.0023725 | 0.00059459
147 | 0.99998 | 149.9956 | 0 | 0

## res_line
| p_from_mw | q_from_mvar | p_to_mw | q_to_mvar | pl_mw | ql_mvar | i_from_ka | i_to_ka | i_ka | vm_from_pu | va_from_degree | vm_to_pu | va_to_degree | loading_percent
0 | 0.00025669 | 6.433e-05 | -0.00025669 | -6.4332e-05 | 1.1265e-11 | -2.1398e-09 | 0.00039374 | 0.00039374 | 0.00039374 | 0.97008 | -0.58145 | 0.97008 | -0.58145 | 0.10817
1 | -0.0013581 | -0.00034038 | 0.0013582 | 0.00034032 | 8.2847e-09 | -5.7544e-08 | 0.0020833 | 0.0020833 | 0.0020833 | 0.97008 | -0.58145 | 0.97008 | -0.58132 | 0.57233
2 | -0.0016318 | -0.00040891 | 0.0016319 | 0.00040855 | 7.8917e-08 | -3.6423e-07 | 0.0025031 | 0.0025029 | 0.0025031 | 0.97008 | -0.58132 | 0.97013 | -0.58031 | 0.68765
3 | -0.0023433 | -0.00058685 | 0.0023437 | 0.00058623 | 3.2397e-07 | -6.1863e-07 | 0.0035941 | 0.0035938 | 0.0035941 | 0.97013 | -0.58031 | 0.97028 | -0.5774 | 0.9874
4 | 0.030192 | 0.007545 | -0.030135 | -0.0075306 | 5.7412e-05 | 1.4318e-05 | 0.046077 | 0.046086 | 0.046086 | 0.97485 | -0.48694 | 0.97282 | -0.52698 | 2.5322
5 | -0.030192 | -0.007545 | 0.03021 | 0.0075496 | 1.8522e-05 | 4.5977e-06 | 0.046077 | 0.046075 | 0.046077 | 0.97485 | -0.48694 | 0.9755 | -0.47404 | 2.5317
6 | 0.030135 | 0.0075306 | -0.030123 | -0.0075276 | 1.1943e-05 | 2.9911e-06 | 0.046086 | 0.046087 | 0.046087 | 0.97282 | -0.52698 | 0.9724 | -0.53532 | 2.5323
7 | -0.032201 | -0.0080485 | 0.032202 | 0.0080487 | 6.0702e-07 | 1.7902e-07 | 0.049112 | 0.049112 | 0.049112 | 0.9755 | -0.47404 | 0.97552 | -0.47364 | 2.6984
8 | -0.0023437 | -0.00058623 | 0.0023437 | 0.00058615 | 4.2505e-08 | -8.1192e-08 | 0.0035938 | 0.0035938 | 0.0035938 | 0.97028 | -0.5774 | 0.9703 | -0.57702 | 0.98732
9 | -0.0023437 | -0.00058615 | 0.0023439 | 0.00058571 | 2.3119e-07 | -4.4173e-07 | 0.0035938 | 0.0035936 | 0.0035938 | 0.9703 | -0.57702 | 0.9704 | -0.57495 | 0.98731
10 | -0.0030586 | -0.00076481 | 0.0030588 | 0.0007646 | 2.4128e-07 | -2.0709e-07 | 0.0046894 | 0.0046892 | 0.0046894 | 0.9704 | -0.57495 | 0.97049 | -0.57329 | 1.2883
11 | -0.0070225 | -0.0017596 | 0.0070264 | 0.0017576 | 3.9465e-06 | -1.9707e-06 | 0.010763 | 0.010762 | 0.010763 | 0.97083 | -0.56642 | 0.97143 | -0.55462 | 1.4785
12 | 0.0070225 | 0.0017596 | -0.0070205 | -0.0017589 | 1.9933e-06 | 7.0857e-07 | 0.010763 | 0.010764 | 0.010764 | 0.97083 | -0.56642 | 0.97053 | -0.57238 | 2.957
13 | 0.0044397 | 0.0011096 | -0.0044384 | -0.0011097 | 1.3255e-06 | -9.7829e-08 | 0.0067995 | 0.0067999 | 0.0067999 | 0.97143 | -0.55462 | 0.97111 | -0.5609 | 1.8681
14 | 0.015226 | 0.003802 | -0.015226 | -0.0038023 | 3.9193e-07 | -3.4408e-07 | 0.023318 | 0.023318 | 0.023318 | 0.97143 | -0.55462 | 0.9714 | -0.55516 | 1.2812
15 | -0.026692 | -0.0066693 | 0.026697 | 0.00667 | 5.0953e-06 | 7.4384e-07 | 0.040879 | 0.040878 | 0.040879 | 0.97143 | -0.55462 | 0.97163 | -0.5506 | 2.2461
16 | 0.0067406 | 0.0016888 | -0.0067401 | -0.0016886 | 5.7574e-07 | 1.9085e-07 | 0.010335 | 0.010335 | 0.010335 | 0.97053 | -0.57238 | 0.97044 | -0.57417 | 2.8392
17 | 0.003673 | 0.00091858 | -0.0036727 | -0.00091869 | 2.8681e-07 | -1.1523e-07 | 0.0056273 | 0.0056274 | 0.0056274 | 0.97111 | -0.5609 | 0.97103 | -0.56254 | 1.546
18 | 0.00076538 | 0.00019113 | -0.00076538 | -0.0001912 | 2.9733e-09 | -6.9448e-08 | 0.0011725 | 0.0011726 | 0.0011726 | 0.97111 | -0.5609 | 0.97111 | -0.56098 | 0.32213
19 | 0.015226 | 0.0038023 | -0.015219 | -0.003808 | 6.4084e-06 | -5.6198e-06 | 0.023318 | 0.023322 | 0.023322 | 0.9714 | -0.55516 | 0.97096 | -0.56401 | 1.2814
20 | -0.027354 | -0.0068345 | 0.027361 | 0.0068357 | 7.0311e-06 | 1.1894e-06 | 0.041884 | 0.041882 | 0.041884 | 0.97163 | -0.5506 | 0.9719 | -0.54519 | 2.3013
21 | -0.0030588 | -0.0007646 | 0.0030591 | 0.00076434 | 3.0142e-07 | -2.5883e-07 | 0.0046892 | 0.0046891 | 0.0046892 | 0.97049 | -0.57329 | 0.97059 | -0.57122 | 1.2882
22 | -0.011871 | -0.0029714 | 0.011872 | 0.0029715 | 2.9807e-07 | 1.611e-07 | 0.018199 | 0.018199 | 0.018199 | 0.97059 | -0.57122 | 0.97062 | -0.57069 | 4.9996
23 | 0.0088123 | 0.002207 | -0.008811 | -0.0022064 | 1.2738e-06 | 5.8524e-07 | 0.01351 | 0.01351 | 0.01351 | 0.97059 | -0.57122 | 0.97044 | -0.57425 | 3.7114
24 | -0.0008217 | -0.00020594 | 0.00082172 | 0.00020557 | 1.8179e-08 | -3.6521e-07 | 0.0012604 | 0.0012602 | 0.0012604 | 0.97012 | -0.58062 | 0.97014 | -0.58016 | 0.34625
25 | -0.0015127 | -0.00037874 | 0.0015127 | 0.00037866 | 1.4769e-08 | -8.09e-08 | 0.00232 | 0.00232 | 0.00232 | 0.97014 | -0.58016 | 0.97015 | -0.57995 | 0.63736
26 | 0.0081762 | 0.0020473 | -0.0081751 | -0.0020469 | 1.0582e-06 | 4.5546e-07 | 0.012536 | 0.012536 | 0.012536 | 0.97044 | -0.57425 | 0.9703 | -0.57697 | 3.444
27 | 0.0074988 | 0.0018774 | -0.0074984 | -0.0018772 | 3.3471e-07 | 1.3084e-07 | 0.011499 | 0.011499 | 0.011499 | 0.9703 | -0.57697 | 0.97025 | -0.57791 | 3.1591
28 | 0.0061857 | 0.001549 | -0.0061856 | -0.001549 | 8.885e-08 | 2.4346e-08 | 0.0094861 | 0.0094861 | 0.0094861 | 0.97025 | -0.57791 | 0.97024 | -0.57821 | 2.6061
29 | 0.0013127 | 0.00032823 | -0.0013127 | -0.00032838 | 2.0692e-08 | -1.5493e-07 | 0.002013 | 0.0020131 | 0.0020131 | 0.97025 | -0.57791 | 0.97024 | -0.57824 | 0.55304
30 | -0.012491 | -0.0031265 | 0.012491 | 0.0031266 | 4.5501e-07 | 1.2758e-07 | 0.019148 | 0.019148 | 0.019148 | 0.97062 | -0.57069 | 0.97066 | -0.56992 | 2.6302
31 | 0.00061907 | 0.00015495 | -0.00061906 | -0.00015515 | 5.6031e-09 | -2.0145e-07 | 0.00094899 | 0.00094907 | 0.00094907 | 0.97062 | -0.57069 | 0.97061 | -0.57088 | 0.26073
32 | 0.005803 | 0.0014531 | -0.0058028 | -0.001453 | 2.1559e-07 | 4.8333e-08 | 0.0088994 | 0.0088994 | 0.0088994 | 0.97024 | -0.57821 | 0.9702 | -0.57899 | 2.4449
33 | 0.0013127 | 0.00032838 | -0.0013127 | -0.00032874 | 4.7407e-08 | -3.5489e-07 | 0.0020131 | 0.0020132 | 0.0020132 | 0.97024 | -0.57824 | 0.9702 | -0.579 | 0.55308
34 | 0.0010756 | 0.00026923 | -0.0010756 | -0.00026957 | 2.9268e-08 | -3.361e-07 | 0.0016488 | 0.0016489 | 0.0016489 | 0.97066 | -0.56992 | 0.97063 | -0.57049 | 0.45301
35 | -0.013567 | -0.0033958 | 0.01357 | 0.0033957 | 3.0546e-06 | -1.4088e-07 | 0.020796 | 0.020796 | 0.020796 | 0.97066 | -0.56992 | 0.9709 | -0.56519 | 1.9044
36 | 0.00053746 | 0.00013445 | -0.00053746 | -0.0001347 | 5.2531e-09 | -2.5125e-07 | 0.00082422 | 0.00082432 | 0.00082432 | 0.9702 | -0.579 | 0.97019 | -0.5792 | 0.22646
37 | 0.0052271 | 0.0013088 | -0.005227 | -0.0013088 | 9.7464e-08 | 1.2435e-08 | 0.0080165 | 0.0080165 | 0.0080165 | 0.9702 | -0.57899 | 0.97018 | -0.57938 | 2.2023
38 | -0.014316 | -0.0035827 | 0.014317 | 0.0035818 | 8.0378e-07 | -8.6247e-07 | 0.021939 | 0.021939 | 0.021939 | 0.9709 | -0.56519 | 0.97096 | -0.56401 | 1.2054
39 | 0.029959 | 0.0074866 | -0.02995 | -0.0074844 | 8.7381e-06 | 2.154e-06 | 0.045836 | 0.045838 | 0.045838 | 0.9724 | -0.53532 | 0.97209 | -0.54146 | 2.5186
40 | 0.0018942 | 0.0004741 | -0.0018942 | -0.00047413 | 9.8382e-09 | -3.2132e-08 | 0.0029043 | 0.0029043 | 0.0029043 | 0.97044 | -0.57417 | 0.97044 | -0.57428 | 0.79788
41 | 0.0034289 | 0.00085759 | -0.0034286 | -0.00085777 | 3.2113e-07 | -1.7819e-07 | 0.0052538 | 0.005254 | 0.005254 | 0.97103 | -0.56254 | 0.97093 | -0.56451 | 1.4434
42 | 0.00076538 | 0.0001912 | -0.00076536 | -0.00019172 | 2.1928e-08 | -5.1205e-07 | 0.0011726 | 0.0011728 | 0.0011728 | 0.97111 | -0.56098 | 0.97108 | -0.56158 | 0.32218
43 | 0.00040251 | 0.00010078 | -0.00040251 | -0.00010088 | 1.1825e-09 | -1.018e-07 | 0.00061675 | 0.00061678 | 0.00061678 | 0.97108 | -0.56158 | 0.97107 | -0.56164 | 0.16945
44 | -0.028252 | -0.0070591 | 0.028253 | 0.0070594 | 1.3099e-06 | 2.5969e-07 | 0.043247 | 0.043247 | 0.043247 | 0.9719 | -0.54519 | 0.97195 | -0.54422 | 2.3762
45 | 0.00042658 | 0.00010653 | -0.00042658 | -0.00010681 | 3.6352e-09 | -2.7819e-07 | 0.00065366 | 0.00065376 | 0.00065376 | 0.97089 | -0.5654 | 0.97088 | -0.56558 | 0.1796
46 | -0.00042658 | -0.00010653 | 0.00042658 | 0.00010644 | 1.118e-09 | -8.5578e-08 | 0.00065366 | 0.00065363 | 0.00065366 | 0.97089 | -0.5654 | 0.97089 | -0.56535 | 0.17958
47 | 0.00014259 | 3.5633e-05 | -0.00014259 | -3.5737e-05 | 1.5111e-10 | -1.0425e-07 | 0.00021851 | 0.00021855 | 0.00021855 | 0.97088 | -0.56558 | 0.97087 | -0.56561 | 0.06004
48 | -0.00042658 | -0.00010644 | 0.00042659 | 0.00010626 | 2.4386e-09 | -1.867e-07 | 0.00065363 | 0.00065356 | 0.00065363 | 0.97089 | -0.56535 | 0.97089 | -0.56523 | 0.17957
49 | 0.00080802 | 0.00020121 | -0.000808 | -0.00020164 | 2.0602e-08 | -4.3016e-07 | 0.0012379 | 0.001238 | 0.001238 | 0.97093 | -0.56451 | 0.9709 | -0.56504 | 0.34012
50 | 0.0026206 | 0.00065657 | -0.0026204 | -0.00065674 | 1.2513e-07 | -1.7575e-07 | 0.0040161 | 0.0040162 | 0.0040162 | 0.97093 | -0.56451 | 0.97088 | -0.56551 | 1.1034
51 | -0.003051 | -0.00076429 | 0.0030512 | 0.00076415 | 1.6112e-07 | -1.3911e-07 | 0.0046798 | 0.0046797 | 0.0046798 | 0.97009 | -0.58114 | 0.97015 | -0.58004 | 1.2857
52 | 0.0020531 | 0.0005142 | -0.0020531 | -0.00051425 | 1.8347e-08 | -4.9165e-08 | 0.0031492 | 0.0031492 | 0.0031492 | 0.97009 | -0.58114 | 0.97008 | -0.58133 | 0.86516
53 | -0.0033121 | -0.00082955 | 0.0033122 | 0.00082948 | 1.0296e-07 | -6.5483e-08 | 0.0050799 | 0.0050799 | 0.0050799 | 0.97015 | -0.58004 | 0.97018 | -0.57938 | 1.3956
54 | 0.0020531 | 0.00051425 | -0.0020531 | -0.00051436 | 4.1122e-08 | -1.1019e-07 | 0.0031492 | 0.0031492 | 0.0031492 | 0.97008 | -0.58133 | 0.97006 | -0.58175 | 0.86517
55 | 0.0019148 | 0.00047927 | -0.0019148 | -0.00047943 | 5.1826e-08 | -1.6471e-07 | 0.0029366 | 0.0029367 | 0.0029367 | 0.97018 | -0.57938 | 0.97015 | -0.57995 | 0.80679
56 | 0.0013621 | 0.00034119 | -0.0013621 | -0.00034138 | 2.6828e-08 | -1.8513e-07 | 0.0020894 | 0.0020895 | 0.0020895 | 0.97006 | -0.58175 | 0.97004 | -0.58217 | 0.57402
57 | -0.028742 | -0.0071818 | 0.028743 | 0.0071819 | 6.8645e-07 | 1.4616e-07 | 0.04399 | 0.04399 | 0.04399 | 0.97207 | -0.54196 | 0.97209 | -0.54146 | 2.417
58 | 0.028409 | 0.0070982 | -0.028406 | -0.0070976 | 3.0463e-06 | 6.181e-07 | 0.04348 | 0.04348 | 0.04348 | 0.97207 | -0.54196 | 0.97195 | -0.54422 | 2.389
59 | 0.00057751 | 0.00014387 | -0.0005775 | -0.00014408 | 5.0711e-09 | -2.1036e-07 | 0.00088478 | 0.00088486 | 0.00088486 | 0.9709 | -0.56504 | 0.97089 | -0.56523 | 0.24309
60 | -0.0080229 | -0.0020114 | 0.0080327 | 0.0020154 | 9.826e-06 | 3.9975e-06 | 0.012097 | 0.012096 | 0.012097 | 0.98689 | -0.25199 | 0.98821 | -0.22631 | 3.3234
61 | 0.0080229 | 0.0020114 | -0.0080144 | -0.0020079 | 8.4726e-06 | 3.4521e-06 | 0.012097 | 0.012098 | 0.012098 | 0.98689 | -0.25199 | 0.98575 | -0.27417 | 3.3235
62 | -0.0080327 | -0.0020154 | 0.0080344 | 0.0020161 | 1.7346e-06 | 7.0502e-07 | 0.012096 | 0.012096 | 0.012096 | 0.98821 | -0.22631 | 0.98844 | -0.22178 | 3.3231
63 | 0.0019874 | 0.00049739 | -0.0019872 | -0.00049803 | 2.0351e-07 | -6.3843e-07 | 0.0029998 | 0.003 | 0.003 | 0.98575 | -0.27417 | 0.98564 | -0.27632 | 0.82418
64 | -0.0093216 | -0.0023387 | 0.009323 | 0.0023393 | 1.3493e-06 | 6.2935e-07 | 0.014034 | 0.014034 | 0.014034 | 0.98844 | -0.22178 | 0.9886 | -0.21874 | 3.8554
65 | -0.008134 | -0.0020372 | 0.008142 | 0.0020405 | 7.9532e-06 | 3.3162e-06 | 0.012315 | 0.012315 | 0.012315 | 0.98277 | -0.33167 | 0.98382 | -0.31115 | 3.3833
66 | 0.008134 | 0.0020372 | -0.0081289 | -0.0020351 | 5.1556e-06 | 2.1518e-06 | 0.012315 | 0.012316 | 0.012316 | 0.98277 | -0.33167 | 0.98209 | -0.34499 | 3.3834
67 | -0.0092573 | -0.00232 | 0.0092601 | 0.0023214 | 2.8424e-06 | 1.328e-06 | 0.014002 | 0.014001 | 0.014002 | 0.98382 | -0.31115 | 0.98415 | -0.3047 | 3.8466
68 | 0.0016588 | 0.00041351 | -0.0016584 | -0.0004154 | 4.0225e-07 | -1.8914e-06 | 0.0025126 | 0.0025133 | 0.0025133 | 0.98209 | -0.34499 | 0.98183 | -0.35009 | 0.69047
69 | -0.0092601 | -0.0023214 | 0.0092681 | 0.0023251 | 8.0129e-06 | 3.7419e-06 | 0.014001 | 0.014001 | 0.014001 | 0.98415 | -0.3047 | 0.98508 | -0.28656 | 3.8465
70 | 0.0010575 | 0.0002648 | -0.0010575 | -0.00026503 | 1.8716e-08 | -2.3375e-07 | 0.0016026 | 0.0016027 | 0.0016027 | 0.98183 | -0.35009 | 0.98181 | -0.35046 | 0.44031
71 | -0.0044521 | -0.0011158 | 0.0044524 | 0.0011157 | 3.7126e-07 | -4.4536e-08 | 0.0067045 | 0.0067044 | 0.0067045 | 0.9881 | -0.22846 | 0.98819 | -0.22671 | 1.8419
72 | -0.010262 | -0.0025718 | 0.010263 | 0.0025724 | 1.1826e-06 | 5.8765e-07 | 0.015453 | 0.015452 | 0.015453 | 0.98819 | -0.22671 | 0.98831 | -0.22429 | 4.2452
73 | -0.020722 | -0.0051936 | 0.020723 | 0.0051941 | 7.6145e-07 | 4.6059e-07 | 0.031199 | 0.031199 | 0.031199 | 0.98831 | -0.22429 | 0.98835 | -0.22352 | 8.5713
74 | -0.03284 | -0.008236 | 0.032846 | 0.00824 | 6.5007e-06 | 4.0695e-06 | 0.04943 | 0.04943 | 0.04943 | 0.98864 | -0.21794 | 0.98885 | -0.21379 | 13.5796
75 | 0.0093233 | 0.0023395 | -0.009323 | -0.0023393 | 3.5819e-07 | 1.6705e-07 | 0.014034 | 0.014034 | 0.014034 | 0.98864 | -0.21794 | 0.9886 | -0.21874 | 3.8554
76 | 0.023517 | 0.0058965 | -0.02351 | -0.0058927 | 6.2498e-06 | 3.8294e-06 | 0.035396 | 0.035396 | 0.035396 | 0.98864 | -0.21794 | 0.98835 | -0.22352 | 9.7242
77 | -0.032846 | -0.00824 | 0.032851 | 0.0082427 | 4.2092e-06 | 2.6349e-06 | 0.04943 | 0.04943 | 0.04943 | 0.98885 | -0.21379 | 0.98899 | -0.2111 | 13.5796
78 | 0.049085 | 0.012284 | -0.049073 | -0.012278 | 1.1948e-05 | 5.8678e-06 | 0.074813 | 0.074813 | 0.074813 | 0.97622 | -0.4599 | 0.97596 | -0.46501 | 4.1106
79 | -0.049085 | -0.012284 | 0.049166 | 0.012324 | 8.1254e-05 | 3.9879e-05 | 0.074813 | 0.074808 | 0.074813 | 0.97622 | -0.4599 | 0.97798 | -0.42516 | 4.1106
80 | 0.047661 | 0.011925 | -0.04766 | -0.011924 | 1.1776e-06 | 5.6786e-07 | 0.07266 | 0.07266 | 0.07266 | 0.97596 | -0.46501 | 0.97593 | -0.46553 | 3.9923
81 | -0.049166 | -0.012324 | 0.049246 | 0.012363 | 7.978e-05 | 3.9112e-05 | 0.074808 | 0.074804 | 0.074808 | 0.97798 | -0.42516 | 0.97971 | -0.39115 | 4.1103
82 | -0.032851 | -0.0082427 | 0.032871 | 0.0082553 | 2.0225e-05 | 1.2661e-05 | 0.04943 | 0.04943 | 0.04943 | 0.98899 | -0.2111 | 0.98966 | -0.1982 | 13.5796
83 | 0.0035833 | 0.00089784 | -0.003583 | -0.00089798 | 2.9523e-07 | -1.4059e-07 | 0.0054634 | 0.0054635 | 0.0054635 | 0.97593 | -0.46553 | 0.97584 | -0.46726 | 1.501
84 | 0.044077 | 0.011026 | -0.044075 | -0.011025 | 1.6581e-06 | 7.553e-07 | 0.067197 | 0.067197 | 0.067197 | 0.97593 | -0.46553 | 0.97589 | -0.46632 | 3.6922
85 | -0.054097 | -0.013579 | 0.054109 | 0.013585 | 1.2717e-05 | 6.5575e-06 | 0.082171 | 0.08217 | 0.082171 | 0.97971 | -0.39115 | 0.97996 | -0.38622 | 4.5149
86 | 0.19036 | 0.048611 | -0.18951 | -0.048078 | 0.00084809 | 0.0005336 | 0.28358 | 0.28359 | 0.28359 | 1 | 0 | 0.99514 | -0.092616 | 15.5816
87 | 0.18647 | 0.047315 | -0.18606 | -0.047056 | 0.00041231 | 0.00025931 | 0.27904 | 0.27904 | 0.27904 | 0.99514 | -0.092616 | 0.99273 | -0.1387 | 15.3317
88 | -0.034978 | -0.0087835 | 0.035003 | 0.0087991 | 2.478e-05 | 1.5552e-05 | 0.052598 | 0.052598 | 0.052598 | 0.98966 | -0.1982 | 0.99042 | -0.18336 | 14.4501
89 | -0.0090726 | -0.0022738 | 0.009075 | 0.0022749 | 2.3659e-06 | 1.0742e-06 | 0.013609 | 0.013609 | 0.013609 | 0.99202 | -0.15248 | 0.9923 | -0.14701 | 3.7387
90 | -0.015497 | -0.0038843 | 0.015503 | 0.0038878 | 6.1341e-06 | 3.5343e-06 | 0.023238 | 0.023238 | 0.023238 | 0.9923 | -0.14701 | 0.99273 | -0.1387 | 6.3841
91 | 0.046297 | 0.011661 | -0.046287 | -0.011655 | 9.8822e-06 | 6.2539e-06 | 0.069416 | 0.069416 | 0.069416 | 0.99273 | -0.1387 | 0.9925 | -0.14317 | 19.0702
92 | 0.12426 | 0.031507 | -0.12421 | -0.031476 | 5.0973e-05 | 3.1358e-05 | 0.18638 | 0.18638 | 0.18638 | 0.99273 | -0.1387 | 0.99229 | -0.14724 | 10.2409
93 | 0.046287 | 0.011655 | -0.046281 | -0.011651 | 6.1744e-06 | 3.9075e-06 | 0.069416 | 0.069416 | 0.069416 | 0.9925 | -0.14317 | 0.99236 | -0.14596 | 19.0702
94 | 0.11915 | 0.030207 | -0.11913 | -0.030198 | 1.5155e-05 | 9.2908e-06 | 0.17879 | 0.17879 | 0.17879 | 0.99229 | -0.14724 | 0.99215 | -0.14988 | 9.8238
95 | 0.0050625 | 0.0012687 | -0.0050622 | -0.0012687 | 2.3593e-07 | 9.9857e-09 | 0.0075916 | 0.0075916 | 0.0075916 | 0.99229 | -0.14724 | 0.99224 | -0.14822 | 2.0856
96 | 0.037441 | 0.0094351 | -0.037391 | -0.0094033 | 5.0621e-05 | 3.1845e-05 | 0.05616 | 0.056161 | 0.056161 | 0.99236 | -0.14596 | 0.99089 | -0.17426 | 15.4287
97 | 0.11913 | 0.030198 | -0.11906 | -0.030153 | 7.3835e-05 | 4.5267e-05 | 0.17879 | 0.17879 | 0.17879 | 0.99215 | -0.14988 | 0.99148 | -0.16279 | 9.8238
98 | -0.035906 | -0.0090253 | 0.035921 | 0.0090351 | 1.5607e-05 | 9.8047e-06 | 0.053955 | 0.053954 | 0.053955 | 0.99042 | -0.18336 | 0.99089 | -0.17426 | 14.8227
99 | 0.034276 | 0.0085684 | -0.034273 | -0.0085674 | 3.0429e-06 | 1.0202e-06 | 0.052268 | 0.052268 | 0.052268 | 0.97567 | -0.47072 | 0.97557 | -0.47259 | 2.8719
100 | -0.036617 | -0.009155 | 0.03662 | 0.0091562 | 3.1804e-06 | 1.1861e-06 | 0.055837 | 0.055837 | 0.055837 | 0.97567 | -0.47072 | 0.97576 | -0.4689 | 3.068
101 | 0.033456 | 0.0083624 | -0.033454 | -0.0083619 | 1.6709e-06 | 5.3509e-07 | 0.051021 | 0.051021 | 0.051021 | 0.97557 | -0.47259 | 0.97552 | -0.47364 | 2.8034
102 | 0.0039142 | 0.0009809 | -0.003914 | -0.00098094 | 1.3596e-07 | -4.0089e-08 | 0.005969 | 0.005969 | 0.005969 | 0.97576 | -0.4689 | 0.97572 | -0.46963 | 1.6398
103 | -0.040534 | -0.010137 | 0.040539 | 0.010139 | 4.9622e-06 | 2.0939e-06 | 0.061806 | 0.061805 | 0.061806 | 0.97576 | -0.4689 | 0.97589 | -0.46632 | 3.3959
104 | 0.0012519 | 0.00031323 | -0.0012518 | -0.00031374 | 6.0277e-08 | -5.1179e-07 | 0.0019094 | 0.0019096 | 0.0019096 | 0.97552 | -0.47364 | 0.97547 | -0.47465 | 0.52461
105 | -0.055233 | -0.013867 | 0.055235 | 0.013868 | 2.5884e-06 | 1.3476e-06 | 0.083876 | 0.083876 | 0.083876 | 0.97996 | -0.38622 | 0.98002 | -0.38524 | 4.6086
106 | 0.0008274 | 0.00020712 | -0.00082738 | -0.00020736 | 1.1568e-08 | -2.429e-07 | 0.0012511 | 0.0012512 | 0.0012512 | 0.98399 | -0.3076 | 0.98398 | -0.3079 | 0.34374
107 | -0.0008274 | -0.00020712 | 0.0008274 | 0.00020705 | 3.1767e-09 | -6.6714e-08 | 0.0012511 | 0.0012511 | 0.0012511 | 0.98399 | -0.3076 | 0.984 | -0.30752 | 0.34371
108 | -0.063843 | -0.016088 | 0.063877 | 0.016107 | 3.4422e-05 | 1.8903e-05 | 0.096576 | 0.096574 | 0.096576 | 0.984 | -0.30752 | 0.98458 | -0.29626 | 5.3064
109 | 0.00095962 | 0.00024048 | -0.00095962 | -0.0002405 | 1.6009e-09 | -2.4728e-08 | 0.0014511 | 0.0014512 | 0.0014512 | 0.984 | -0.30752 | 0.98399 | -0.30756 | 0.39867
110 | 0.062056 | 0.015641 | -0.061992 | -0.015606 | 6.3351e-05 | 3.4464e-05 | 0.093873 | 0.093876 | 0.093876 | 0.984 | -0.30752 | 0.9829 | -0.32888 | 5.158
111 | -0.00090737 | -0.00022741 | 0.0009074 | 0.00022681 | 3.6706e-08 | -6.0126e-07 | 0.0013914 | 0.0013911 | 0.0013914 | 0.97039 | -0.57513 | 0.97044 | -0.57428 | 0.38224
112 | 0.00053296 | 0.00013282 | -0.00053295 | -0.00013357 | 1.4416e-08 | -7.4609e-07 | 0.00080481 | 0.00080507 | 0.00080507 | 0.98508 | -0.28656 | 0.98505 | -0.28713 | 0.22117
113 | -0.0098011 | -0.0024579 | 0.0098017 | 0.0024582 | 6.1266e-07 | 2.9721e-07 | 0.014806 | 0.014806 | 0.014806 | 0.98508 | -0.28656 | 0.98514 | -0.28525 | 4.0675
114 | -0.093798 | -0.023642 | 0.093917 | 0.023713 | 0.00011879 | 7.0984e-05 | 0.14161 | 0.14161 | 0.14161 | 0.98594 | -0.26981 | 0.9873 | -0.24337 | 7.7808
115 | 0.09081 | 0.022893 | -0.090789 | -0.02288 | 2.1606e-05 | 1.2851e-05 | 0.1371 | 0.1371 | 0.1371 | 0.98594 | -0.26981 | 0.98568 | -0.27478 | 7.5331
116 | -0.094547 | -0.023871 | 0.094586 | 0.023894 | 3.8457e-05 | 2.2998e-05 | 0.14256 | 0.14256 | 0.14256 | 0.9873 | -0.24337 | 0.98774 | -0.23489 | 7.833
117 | 0.075406 | 0.019021 | -0.075392 | -0.019013 | 1.4187e-05 | 8.1501e-06 | 0.11388 | 0.11388 | 0.11388 | 0.98568 | -0.27478 | 0.98548 | -0.27871 | 6.2571
118 | 0.015383 | 0.0038591 | -0.01538 | -0.0038575 | 2.8823e-06 | 1.663e-06 | 0.023224 | 0.023224 | 0.023224 | 0.98568 | -0.27478 | 0.98548 | -0.27871 | 6.3802
119 | -0.10018 | -0.025295 | 0.10025 | 0.02534 | 7.4866e-05 | 4.5109e-05 | 0.15098 | 0.15098 | 0.15098 | 0.98774 | -0.23489 | 0.98855 | -0.2193 | 8.2956
120 | 0.0055898 | 0.0014007 | -0.0055893 | -0.0014006 | 5.3223e-07 | 8.4478e-08 | 0.0084209 | 0.008421 | 0.008421 | 0.98774 | -0.23489 | 0.98764 | -0.23688 | 2.3135
121 | 0.074385 | 0.018761 | -0.074336 | -0.018733 | 4.9245e-05 | 2.8206e-05 | 0.11236 | 0.11236 | 0.11236 | 0.98548 | -0.27871 | 0.98477 | -0.29255 | 6.1736
122 | 0.01406 | 0.0035267 | -0.01406 | -0.0035264 | 5.5843e-07 | 3.1531e-07 | 0.021231 | 0.021231 | 0.021231 | 0.98548 | -0.27871 | 0.98544 | -0.27954 | 5.8328
123 | -0.10025 | -0.02534 | 0.10044 | 0.025454 | 0.00018965 | 0.00011425 | 0.15098 | 0.15098 | 0.15098 | 0.98855 | -0.2193 | 0.99059 | -0.17992 | 8.2956
124 | 0.0017106 | 0.00042852 | -0.0017106 | -0.00042859 | 1.5489e-08 | -6.9661e-08 | 0.0025772 | 0.0025773 | 0.0025773 | 0.98764 | -0.23688 | 0.98763 | -0.23707 | 0.70804
125 | 0.073732 | 0.018581 | -0.073719 | -0.018574 | 1.3082e-05 | 7.4795e-06 | 0.11145 | 0.11145 | 0.11145 | 0.98477 | -0.29255 | 0.98458 | -0.29626 | 6.1235
126 | 0.012526 | 0.0031419 | -0.012524 | -0.0031411 | 1.3895e-06 | 7.5737e-07 | 0.018915 | 0.018915 | 0.018915 | 0.98544 | -0.27954 | 0.98532 | -0.28187 | 5.1964
127 | -0.1039 | -0.026321 | 0.10391 | 0.026326 | 7.0926e-06 | 4.2897e-06 | 0.15618 | 0.15618 | 0.15618 | 0.99059 | -0.17992 | 0.99066 | -0.1785 | 8.5811
128 | 0.00056367 | 0.00014114 | -0.00056367 | -0.00014127 | 2.8549e-09 | -1.3325e-07 | 0.00084921 | 0.00084926 | 0.00084926 | 0.98763 | -0.23707 | 0.98762 | -0.23718 | 0.23331
129 | 0.0098414 | 0.0024668 | -0.0098334 | -0.0024628 | 8.0115e-06 | 3.9003e-06 | 0.014874 | 0.014874 | 0.014874 | 0.98458 | -0.29626 | 0.9837 | -0.31336 | 4.0863
130 | 0.012016 | 0.0030138 | -0.012014 | -0.0030127 | 1.9322e-06 | 1.0374e-06 | 0.018147 | 0.018147 | 0.018147 | 0.98532 | -0.28187 | 0.98514 | -0.28525 | 4.9856
131 | -0.0029805 | -0.00074697 | 0.0029808 | 0.00074657 | 3.9189e-07 | -3.9952e-07 | 0.0045128 | 0.0045125 | 0.0045128 | 0.98276 | -0.33164 | 0.9829 | -0.32888 | 1.2398
132 | 0.059012 | 0.014859 | -0.058989 | -0.014847 | 2.2688e-05 | 1.2121e-05 | 0.089363 | 0.089364 | 0.089364 | 0.9829 | -0.32888 | 0.98249 | -0.33693 | 4.9101
133 | 0.058989 | 0.014847 | -0.058878 | -0.014788 | 0.00011104 | 5.9352e-05 | 0.089364 | 0.089368 | 0.089368 | 0.98249 | -0.33693 | 0.98047 | -0.37638 | 4.9103
134 | 0.057212 | 0.014371 | -0.057197 | -0.014363 | 1.5298e-05 | 8.0854e-06 | 0.08684 | 0.086841 | 0.086841 | 0.98047 | -0.37638 | 0.98018 | -0.38198 | 4.7715
135 | 0.0076926 | 0.0019278 | -0.0076913 | -0.0019273 | 1.218e-06 | 4.7504e-07 | 0.011636 | 0.011636 | 0.011636 | 0.9837 | -0.31336 | 0.98353 | -0.31668 | 3.1968
136 | 0.0021408 | 0.00053506 | -0.0021403 | -0.00053641 | 5.2378e-07 | -1.3554e-06 | 0.0032379 | 0.0032385 | 0.0032385 | 0.9837 | -0.31336 | 0.98344 | -0.3185 | 0.88969
137 | 0.057197 | 0.014363 | -0.057188 | -0.014358 | 8.8896e-06 | 4.699e-06 | 0.086841 | 0.086841 | 0.086841 | 0.98018 | -0.38198 | 0.98002 | -0.38524 | 4.7715
138 | 0.0012935 | 0.00032392 | -0.0012935 | -0.00032418 | 3.2614e-08 | -2.6731e-07 | 0.0019569 | 0.001957 | 0.001957 | 0.98353 | -0.31668 | 0.9835 | -0.31721 | 0.53765
139 | 0.0063978 | 0.0016034 | -0.0063965 | -0.001603 | 1.2729e-06 | 3.5499e-07 | 0.0096794 | 0.0096796 | 0.0096796 | 0.98353 | -0.31668 | 0.98332 | -0.32086 | 2.6592
140 | 0.0053994 | 0.0013531 | -0.0053988 | -0.0013531 | 6.4779e-07 | 8.6402e-08 | 0.0081707 | 0.0081708 | 0.0081708 | 0.98332 | -0.32086 | 0.98319 | -0.32338 | 2.2447
141 | 0.1157 | 0.029312 | -0.11569 | -0.029305 | 1.095e-05 | 6.696e-06 | 0.17376 | 0.17376 | 0.17376 | 0.99148 | -0.16279 | 0.99138 | -0.16476 | 9.5471
142 | -0.10926 | -0.027666 | 0.10929 | 0.027687 | 3.3618e-05 | 2.0445e-05 | 0.16421 | 0.16421 | 0.16421 | 0.99066 | -0.1785 | 0.99099 | -0.1721 | 9.0226
143 | 0.0053497 | 0.0013406 | -0.0053495 | -0.0013406 | 1.4022e-07 | 1.5179e-08 | 0.0080354 | 0.0080354 | 0.0080354 | 0.99066 | -0.1785 | 0.99063 | -0.17905 | 2.2075
144 | 0.0053495 | 0.0013406 | -0.0053487 | -0.0013405 | 7.8923e-07 | 8.5525e-08 | 0.0080354 | 0.0080355 | 0.0080355 | 0.99063 | -0.17905 | 0.99047 | -0.18215 | 2.2076
145 | -0.11328 | -0.028686 | 0.11332 | 0.02871 | 3.992e-05 | 2.4364e-05 | 0.1702 | 0.1702 | 0.1702 | 0.99099 | -0.1721 | 0.99138 | -0.16476 | 9.3515

## res_trafo
| p_hv_mw | q_hv_mvar | p_lv_mw | q_lv_mvar | pl_mw | ql_mvar | i_hv_ka | i_lv_ka | vm_hv_pu | va_hv_degree | vm_lv_pu | va_lv_degree | loading_percent
0 | -1.2729e-15 | -1.3162e-15 | 0.00165 | 1.2699e-07 | 0.00165 | 1.2699e-07 | 5.2857e-17 | 0.0023815 | 0.99998 | 149.9956 | 1 | 0 | 0.2619

## res_ext_grid
| p_mw | q_mvar
0 | 0.19201 | 0.048611

## res_load
| p_mw | q_mvar
0 | 0.0011015 | 0.00027605
1 | 0.00025669 | 6.4332e-05
2 | 0.00027368 | 6.859e-05
3 | 0.00071143 | 0.0001783
4 | 0.0019909 | 0.00049896
5 | 0.00071461 | 0.0001791
6 | 0.00027984 | 7.0134e-05
7 | 0.00065648 | 0.00016453
8 | 0.0008217 | 0.00020594
9 | 0.00069094 | 0.00017317
10 | 0.00063486 | 0.00015911
11 | 0.00067634 | 0.00016951
12 | 0.00038257 | 9.5881e-05
13 | 0.00061906 | 0.00015515
14 | 0.00077522 | 0.00019429
15 | 0.00057567 | 0.00014428
16 | 0.0010756 | 0.00026957
17 | 0.00074609 | 0.00018699
18 | 0.00053746 | 0.0001347
19 | 0.00016391 | 4.108e-05
20 | 0.0048458 | 0.0012145
21 | 0.00024379 | 6.11e-05
22 | 0.00036285 | 9.0938e-05
23 | 0.00090238 | 0.00022616
24 | 0.00089146 | 0.00022342
25 | 0.00028398 | 7.1173e-05
26 | 0.00040251 | 0.00010088
27 | 0.00099788 | 0.00025009
28 | 0.00026094 | 6.5397e-05
29 | 0.00069094 | 0.00017317
30 | 0.00040209 | 0.00010077
31 | 0.0013621 | 0.00034138
32 | 0.00033332 | 8.3537e-05
33 | 0.001207 | 0.0003025
34 | 0.00015245 | 3.8206e-05
35 | 0.00023049 | 5.7767e-05
36 | 0.0026204 | 0.00065674
37 | 0.00015092 | 3.7824e-05
38 | 0.00014259 | 3.5737e-05
39 | 0.006027 | 0.0015105
40 | 0.0012872 | 0.0003226
41 | 0.0019872 | 0.00049803
42 | 0.0011153 | 0.00027952
43 | 0.0064701 | 0.0016216
44 | 0.00060089 | 0.0001506
45 | 0.0044521 | 0.0011158
46 | 0.0058096 | 0.001456
47 | 0.010459 | 0.0026212
48 | 0.0027875 | 0.00069861
49 | 0.001412 | 0.00035388
50 | 0.0048505 | 0.0012156
51 | 0.0030425 | 0.00076252
52 | 0.003583 | 0.00089798
53 | 0.0021075 | 0.00052819
54 | 0.0090726 | 0.0022738
55 | 0.0064217 | 0.0016094
56 | 0.0088399 | 0.0022155
57 | 0.0050622 | 0.0012687
58 | 0.00090272 | 0.00022624
59 | 0.0023404 | 0.00058657
60 | 0.00081768 | 0.00020493
61 | 0.003914 | 0.00098094
62 | 0.0035361 | 0.00088623
63 | 0.0012518 | 0.00031374
64 | 0.0011235 | 0.00028159
65 | 0.00082738 | 0.00020736
66 | 0.00090737 | 0.00022741
67 | 0.00098682 | 0.00024732
68 | 0.0010575 | 0.00026503
69 | 0.0029873 | 0.00074869
70 | 0.00063075 | 0.00015808
71 | 0.0010067 | 0.00025231
72 | 0.0013197 | 0.00033076
73 | 0.0038787 | 0.00097209
74 | 0.00060385 | 0.00015134
75 | 0.0015341 | 0.00038449
76 | 0.003461 | 0.0008674
77 | 0.0011469 | 0.00028745
78 | 0.0005082 | 0.00012737
79 | 0.0022125 | 0.00055449
80 | 0.00053295 | 0.00013357
81 | 0.0029805 | 0.00074697
82 | 0.0016655 | 0.00041742
83 | 0.00095962 | 0.0002405
84 | 0.0021403 | 0.00053641
85 | 0.0012935 | 0.00032418
86 | 0.00099711 | 0.0002499
87 | 0.0053988 | 0.0013531
88 | 0.0019527 | 0.0004894
89 | 0.0033558 | 0.00084104
90 | 0.0014691 | 0.00036819
91 | 0.0053487 | 0.0013405
92 | 0.0039868 | 0.00099919
93 | 0.00056367 | 0.00014127
94 | 0.0023725 | 0.00059459

## dtypes
| element | column | dtype
0 | bus | name | object
1 | bus | vn_kv | float64
2 | bus | type | object
3 | bus | zone | object
4 | bus | in_service | bool
5 | load | name | object
6 | load | bus | uint32
7 | load | p_mw | float64
8 | load | q_mvar | float64
9 | load | const_z_percent | float64
10 | load | const_i_percent | float64
11 | load | sn_mva | float64
12 | load | scaling | float64
13 | load | in_service | bool
14 | load | type | object
15 | ext_grid | name | object
16 | ext_grid | bus | uint32
17 | ext_grid | vm_pu | float64
18 | ext_grid | va_degree | float64
19 | ext_grid | slack_weight | float64
20 | ext_grid | in_service | bool
21 | line | name | object
22 | line | std_type | object
23 | line | from_bus | uint32
24 | line | to_bus | uint32
25 | line | length_km | float64
26 | line | r_ohm_per_km | float64
27 | line | x_ohm_per_km | float64
28 | line | c_nf_per_km | float64
29 | line | g_us_per_km | float64
30 | line | max_i_ka | float64
31 | line | df | float64
32 | line | parallel | uint32
33 | line | type | object
34 | line | in_service | bool
35 | trafo | name | object
36 | trafo | std_type | object
37 | trafo | hv_bus | uint32
38 | trafo | lv_bus | uint32
39 | trafo | sn_mva | float64
40 | trafo | vn_hv_kv | float64
41 | trafo | vn_lv_kv | float64
42 | trafo | vk_percent | float64
43 | trafo | vkr_percent | float64
44 | trafo | pfe_kw | float64
45 | trafo | i0_percent | float64
46 | trafo | shift_degree | float64
47 | trafo | tap_side | object
48 | trafo | tap_neutral | int32
49 | trafo | tap_min | int32
50 | trafo | tap_max | int32
51 | trafo | tap_step_percent | float64
52 | trafo | tap_step_degree | float64
53 | trafo | tap_pos | int32
54 | trafo | tap_phase_shifter | bool
55 | trafo | parallel | uint32
56 | trafo | df | float64
57 | trafo | in_service | bool
58 | line_geodata | coords | object
59 | bus_geodata | x | float64
60 | bus_geodata | y | float64
61 | bus_geodata | coords | object
62 | res_bus | vm_pu | float64
63 | res_bus | va_degree | float64
64 | res_bus | p_mw | float64
65 | res_bus | q_mvar | float64
66 | res_line | p_from_mw | float64
67 | res_line | q_from_mvar | float64
68 | res_line | p_to_mw | float64
69 | res_line | q_to_mvar | float64
70 | res_line | pl_mw | float64
71 | res_line | ql_mvar | float64
72 | res_line | i_from_ka | float64
73 | res_line | i_to_ka | float64
74 | res_line | i_ka | float64
75 | res_line | vm_from_pu | float64
76 | res_line | va_from_degree | float64
77 | res_line | vm_to_pu | float64
78 | res_line | va_to_degree | float64
79 | res_line | loading_percent | float64
80 | res_trafo | p_hv_mw | float64
81 | res_trafo | q_hv_mvar | float64
82 | res_trafo | p_lv_mw | float64
83 | res_trafo | q_lv_mvar | float64
84 | res_trafo | pl_mw | float64
85 | res_trafo | ql_mvar | float64
86 | res_trafo | i_hv_ka | float64
87 | res_trafo | i_lv_ka | float64
88 | res_trafo | vm_hv_pu | float64
89 | res_trafo | va_hv_degree | float64
90 | res_trafo | vm_lv_pu | float64
91 | res_trafo | va_lv_degree | float64
92 | res_trafo | loading_percent | float64
93 | res_ext_grid | p_mw | float64
94 | res_ext_grid | q_mvar | float64
95 | res_load | p_mw | float64
96 | res_load | q_mvar | float64

## parameters
| version | format_version | converged | OPF_converged | name | f_hz | sn_mva
0 | 2.14.6 | 2.14.0 | TRUE | FALSE |  | 50 | 1