## bus
| name | vn_kv | type | zone | in_service
0 | bus_LV_1704-1_1_4_node_8 | 0.4 | n |  | TRUE
1 | bus_LV_1704-1_1_4_node_9 | 0.4 | n |  | TRUE
2 | bus_LV_1704-1_1_4_node_10 | 0.4 | n |  | TRUE
3 | bus_LV_1704-1_1_4_node_11 | 0.4 | n |  | TRUE
4 | bus_LV_1704-1_1_4_node_13 | 0.4 | n |  | TRUE
5 | bus_LV_1704-1_1_4_node_15 | 0.4 | n |  | TRUE
6 | bus_LV_1704-1_1_4_node_12 | 0.4 | n |  | TRUE
7 | bus_LV_1704-1_1_4_node_16 | 0.4 | n |  | TRUE
8 | bus_LV_1704-1_1_4_node_17 | 0.4 | n |  | TRUE
9 | bus_LV_1704-1_1_4_node_14 | 0.4 | n |  | TRUE
10 | bus_LV_1704-1_1_4_node_64 | 0.4 | n |  | TRUE
11 | bus_LV_1704-1_1_4_node_62 | 0.4 | n |  | TRUE
12 | bus_LV_1704-1_1_4_node_174 | 0.4 | n |  | TRUE
13 | bus_LV_1704-1_1_4_node_18 | 0.4 | n |  | TRUE
14 | bus_LV_1704-1_1_4_node_65 | 0.4 | n |  | TRUE
15 | bus_LV_1704-1_1_4_node_63 | 0.4 | n |  | TRUE
16 | bus_LV_1704-1_1_4_node_95 | 0.4 | n |  | TRUE
17 | bus_LV_1704-1_1_4_node_96 | 0.4 | n |  | TRUE
18 | bus_LV_1704-1_1_4_node_93 | 0.4 | n |  | TRUE
19 | bus_LV_1704-1_1_4_node_172 | 0.4 | n |  | TRUE
20 | bus_LV_1704-1_1_4_node_19 | 0.4 | n |  | TRUE
21 | bus_LV_1704-1_1_4_node_70 | 0.4 | n |  | TRUE
22 | bus_LV_1704-1_1_4_node_68 | 0.4 | n |  | TRUE
23 | bus_LV_1704-1_1_4_node_242 | 0.4 | n |  | TRUE
24 | bus_LV_1704-1_1_4_node_20 | 0.4 | n |  | TRUE
25 | bus_LV_1704-1_1_4_node_21 | 0.4 | n |  | TRUE
26 | bus_LV_1704-1_1_4_node_22 | 0.4 | n |  | TRUE
27 | bus_LV_1704-1_1_4_node_23 | 0.4 | n |  | TRUE
28 | bus_LV_1704-1_1_4_node_24 | 0.4 | n |  | TRUE
29 | bus_LV_1704-1_1_4_node_25 | 0.4 | n |  | TRUE
30 | bus_LV_1704-1_1_4_node_115 | 0.4 | n |  | TRUE
31 | bus_LV_1704-1_1_4_node_26 | 0.4 | n |  | TRUE
32 | bus_LV_1704-1_1_4_node_124 | 0.4 | n |  | TRUE
33 | bus_LV_1704-1_1_4_node_116 | 0.4 | n |  | TRUE
34 | bus_LV_1704-1_1_4_node_27 | 0.4 | n |  | TRUE
35 | bus_LV_1704-1_1_4_node_125 | 0.4 | n |  | TRUE
36 | bus_LV_1704-1_1_4_node_139 | 0.4 | n |  | TRUE
37 | bus_LV_1704-1_1_4_node_138 | 0.4 | n |  | TRUE
38 | bus_LV_1704-1_1_4_node_28 | 0.4 | n |  | TRUE
39 | bus_LV_1704-1_1_4_node_29 | 0.4 | n |  | TRUE
40 | bus_LV_1704-1_1_4_node_30 | 0.4 | n |  | TRUE
41 | bus_LV_1704-1_1_4_node_32 | 0.4 | n |  | TRUE
42 | bus_LV_1704-1_1_4_node_134 | 0.4 | n |  | TRUE
43 | bus_LV_1704-1_1_4_node_135 | 0.4 | n |  | TRUE
44 | bus_LV_1704-1_1_4_node_40 | 0.4 | n |  | TRUE
45 | bus_LV_1704-1_1_4_node_133 | 0.4 | n |  | TRUE
46 | bus_LV_1704-1_1_4_node_38 | 0.4 | n |  | TRUE
47 | bus_LV_1704-1_1_4_node_33 | 0.4 | n |  | TRUE
48 | bus_LV_1704-1_1_4_node_39 | 0.4 | n |  | TRUE
49 | bus_LV_1704-1_1_4_node_128 | 0.4 | n |  | TRUE
50 | bus_LV_1704-1_1_4_node_37 | 0.4 | n |  | TRUE
51 | bus_LV_1704-1_1_4_node_57 | 0.4 | n |  | TRUE
52 | bus_LV_1704-1_1_4_node_142 | 0.4 | n |  | TRUE
53 | bus_LV_1704-1_1_4_node_129 | 0.4 | n |  | TRUE
54 | bus_LV_1704-1_1_4_node_34 | 0.4 | n |  | TRUE
55 | bus_LV_1704-1_1_4_node_35 | 0.4 | n |  | TRUE
56 | bus_LV_1704-1_1_4_node_36 | 0.4 | n |  | TRUE
57 | bus_LV_1704-1_1_4_node_41 | 0.4 | n |  | TRUE
58 | bus_LV_1704-1_1_4_node_55 | 0.4 | n |  | TRUE
59 | bus_LV_1704-1_1_4_node_56 | 0.4 | n |  | TRUE
60 | bus_LV_1704-1_1_4_node_53 | 0.4 | n |  | TRUE
61 | bus_LV_1704-1_1_4_node_140 | 0.4 | n |  | TRUE
62 | bus_LV_1704-1_1_4_node_141 | 0.4 | n |  | TRUE
63 | bus_LV_1704-1_1_4_node_77 | 0.4 | n |  | TRUE
64 | bus_LV_1704-1_1_4_node_78 | 0.4 | n |  | TRUE
65 | bus_LV_1704-1_1_4_node_50 | 0.4 | n |  | TRUE
66 | bus_LV_1704-1_1_4_node_42 | 0.4 | n |  | TRUE
67 | bus_LV_1704-1_1_4_node_43 | 0.4 | n |  | TRUE
68 | bus_LV_1704-1_1_4_node_45 | 0.4 | n |  | TRUE
69 | bus_LV_1704-1_1_4_node_46 | 0.4 | n |  | TRUE
70 | bus_LV_1704-1_1_4_node_44 | 0.4 | n |  | TRUE
71 | bus_LV_1704-1_1_4_node_47 | 0.4 | n |  | TRUE
72 | bus_LV_1704-1_1_4_node_48 | 0.4 | n |  | TRUE
73 | bus_LV_1704-1_1_4_node_165 | 0.4 | n |  | TRUE
74 | bus_LV_1704-1_1_4_node_166 | 0.4 | n |  | TRUE
75 | bus_LV_1704-1_1_4_node_164 | 0.4 | n |  | TRUE
76 | bus_LV_1704-1_1_4_node_148 | 0.4 | n |  | TRUE
77 | bus_LV_1704-1_1_4_node_149 | 0.4 | n |  | TRUE
78 | bus_LV_1704-1_1_4_node_147 | 0.4 | n |  | TRUE
79 | bus_LV_1704-1_1_4_node_145 | 0.4 | n |  | TRUE
80 | bus_LV_1704-1_1_4_node_151 | 0.4 | n |  | TRUE
81 | bus_LV_1704-1_1_4_node_156 | 0.4 | n |  | TRUE
82 | bus_LV_1704-1_1_4_node_49 | 0.4 | n |  | TRUE
83 | bus_LV_1704-1_1_4_node_51 | 0.4 | n |  | TRUE
84 | bus_LV_1704-1_1_4_node_146 | 0.4 | n |  | TRUE
85 | bus_LV_1704-1_1_4_node_150 | 0.4 | n |  | TRUE
86 | bus_LV_1704-1_1_4_node_155 | 0.4 | n |  | TRUE
87 | bus_LV_1704-1_1_4_node_157 | 0.4 | n |  | TRUE
88 | bus_LV_1704-1_1_4_node_158 | 0.4 | n |  | TRUE
89 | bus_LV_1704-1_1_4_node_159 | 0.4 | n |  | TRUE
90 | bus_LV_1704-1_1_4_node_160 | 0.4 | n |  | TRUE
91 | bus_LV_1704-1_1_4_node_161 | 0.4 | n |  | TRUE
92 | bus_LV_1704-1_1_4_node_162 | 0.4 | n |  | TRUE
93 | bus_LV_1704-1_1_4_node_167 | 0.4 | n |  | TRUE
94 | bus_LV_1704-1_1_4_node_52 | 0.4 | n |  | TRUE
95 | bus_LV_1704-1_1_4_node_54 | 0.4 | n |  | TRUE
96 | bus_LV_1704-1_1_4_node_243 | 0.4 | n |  | TRUE
97 | bus_LV_1704-1_1_4_node_58 | 0.4 | n |  | TRUE
98 | bus_LV_1704-1_1_4_node_60 | 0.4 | n |  | TRUE
99 | bus_LV_1704-1_1_4_node_61 | 0.4 | n |  | TRUE
100 | bus_LV_1704-1_1_4_node_66 | 0.4 | n |  | TRUE
101 | bus_LV_1704-1_1_4_node_67 | 0.4 | n |  | TRUE
102 | bus_LV_1704-1_1_4_node_177 | 0.4 | n |  | TRUE
103 | bus_LV_1704-1_1_4_node_178 | 0.4 | n |  | TRUE
104 | bus_LV_1704-1_1_4_node_200 | 0.4 | n |  | TRUE
105 | bus_LV_1704-1_1_4_node_204 | 0.4 | n |  | TRUE
106 | bus_LV_1704-1_1_4_node_176 | 0.4 | n |  | TRUE
107 | bus_LV_1704-1_1_4_node_71 | 0.4 | n |  | TRUE
108 | bus_LV_1704-1_1_4_node_72 | 0.4 | n |  | TRUE
109 | bus_LV_1704-1_1_4_node_73 | 0.4 | n |  | TRUE
110 | bus_LV_1704-1_1_4_node_74 | 0.4 | n |  | TRUE
111 | bus_LV_1704-1_1_4_node_75 | 0.4 | n |  | TRUE
112 | bus_LV_1704-1_1_4_node_76 | 0.4 | n |  | TRUE
113 | bus_LV_1704-1_1_4_node_232 | 0.4 | n |  | TRUE
114 | bus_LV_1704-1_1_4_node_180 | 0.4 | n |  | TRUE
115 | bus_LV_1704-1_1_4_node_179 | 0.4 | n |  | TRUE
116 | bus_LV_1704-1_1_4_node_201 | 0.4 | n |  | TRUE
117 | bus_LV_1704-1_1_4_node_79 | 0.4 | n |  | TRUE
118 | bus_LV_1704-1_1_4_node_184 | 0.4 | n |  | TRUE
119 | bus_LV_1704-1_1_4_node_182 | 0.4 | n |  | TRUE
120 | bus_LV_1704-1_1_4_node_185 | 0.4 | n |  | TRUE
121 | bus_LV_1704-1_1_4_node_181 | 0.4 | n |  | TRUE
122 | bus_LV_1704-1_1_4_node_80 | 0.4 | n |  | TRUE
123 | bus_LV_1704-1_1_4_node_81 | 0.4 | n |  | TRUE
124 | bus_LV_1704-1_1_4_node_82 | 0.4 | n |  | TRUE
125 | bus_LV_1704-1_1_4_node_83 | 0.4 | n |  | TRUE
126 | bus_LV_1704-1_1_4_node_84 | 0.4 | n |  | TRUE
127 | bus_LV_1704-1_1_4_node_85 | 0.4 | n |  | TRUE
128 | bus_LV_1704-1_1_4_node_86 | 0.4 | n |  | TRUE
129 | bus_LV_1704-1_1_4_node_88 | 0.4 | n |  | TRUE
130 | bus_LV_1704-1_1_4_node_92 | 0.4 | n |  | TRUE
131 | bus_LV_1704-1_1_4_node_87 | 0.4 | n |  | TRUE
132 | bus_LV_1704-1_1_4_node_89 | 0.4 | n |  | TRUE
133 | bus_LV_1704-1_1_4_node_94 | 0.4 | n |  | TRUE
134 | bus_LV_1704-1_1_4_node_221 | 0.4 | n |  | TRUE
135 | bus_LV_1704-1_1_4_node_229 | 0.4 | n |  | TRUE
136 | bus_LV_1704-1_1_4_node_90 | 0.4 | n |  | TRUE
137 | bus_LV_1704-1_1_4_node_91 | 0.4 | n |  | TRUE
138 | bus_LV_1704-1_1_4_node_236 | 0.4 | n |  | TRUE
139 | bus_LV_1704-1_1_4_node_97 | 0.4 | n |  | TRUE
140 | bus_LV_1704-1_1_4_node_98 | 0.4 | n |  | TRUE
141 | bus_LV_1704-1_1_4_node_175 | 0.4 | n |  | TRUE
142 | bus_LV_1704-1_1_4_node_101 | 0.4 | n |  | TRUE
143 | bus_LV_1704-1_1_4_node_99 | 0.4 | n |  | TRUE
144 | bus_LV_1704-1_1_4_node_107 | 0.4 | n |  | TRUE
145 | bus_LV_1704-1_1_4_node_100 | 0.4 | n |  | TRUE
146 | bus_LV_1704-1_1_4_node_126 | 0.4 | n |  | TRUE
147 | bus_LV_1704-1_1_4_node_127 | 0.4 | n |  | TRUE
148 | bus_LV_1704-1_1_4_node_241 | 0.4 | n |  | TRUE
149 | bus_LV_1704-1_1_4_node_102 | 0.4 | n |  | TRUE
150 | bus_LV_1704-1_1_4_node_103 | 0.4 | n |  | TRUE
151 | bus_LV_1704-1_1_4_node_104 | 0.4 | n |  | TRUE
152 | bus_LV_1704-1_1_4_node_105 | 0.4 | n |  | TRUE
153 | bus_LV_1704-1_1_4_node_106 | 0.4 | n |  | TRUE
154 | bus_LV_1704-1_1_4_node_108 | 0.4 | n |  | TRUE
155 | bus_LV_1704-1_1_4_node_113 | 0.4 | n |  | TRUE
156 | bus_LV_1704-1_1_4_node_109 | 0.4 | n |  | TRUE
157 | bus_LV_1704-1_1_4_node_111 | 0.4 | n |  | TRUE
158 | bus_LV_1704-1_1_4_node_110 | 0.4 | n |  | TRUE
159 | bus_LV_1704-1_1_4_node_123 | 0.4 | n |  | TRUE
160 | bus_LV_1704-1_1_4_node_122 | 0.4 | n |  | TRUE
161 | bus_LV_1704-1_1_4_node_112 | 0.4 | n |  | TRUE
162 | bus_LV_1704-1_1_4_node_114 | 0.4 | n |  | TRUE
163 | bus_LV_1704-1_1_4_node_117 | 0.4 | n |  | TRUE
164 | bus_LV_1704-1_1_4_node_118 | 0.4 | n |  | TRUE
165 | bus_LV_1704-1_1_4_node_119 | 0.4 | n |  | TRUE
166 | bus_LV_1704-1_1_4_node_120 | 0.4 | n |  | TRUE
167 | bus_LV_1704-1_1_4_node_121 | 0.4 | n |  | TRUE
168 | bus_LV_1704-1_1_4_node_130 | 0.4 | n |  | TRUE
169 | bus_LV_1704-1_1_4_node_131 | 0.4 | n |  | TRUE
170 | bus_LV_1704-1_1_4_node_244 | 0.4 | n |  | TRUE
171 | bus_LV_1704-1_1_4_node_136 | 0.4 | n |  | TRUE
172 | bus_LV_1704-1_1_4_node_137 | 0.4 | n |  | TRUE
173 | bus_LV_1704-1_1_4_node_143 | 0.4 | n |  | TRUE
174 | bus_LV_1704-1_1_4_node_144 | 0.4 | n |  | TRUE
175 | bus_LV_1704-1_1_4_node_216 | 0.4 | n |  | TRUE
176 | bus_LV_1704-1_1_4_node_222 | 0.4 | n |  | TRUE
177 | bus_LV_1704-1_1_4_node_235 | 0.4 | n |  | TRUE
178 | bus_LV_1704-1_1_4_node_234 | 0.4 | n |  | TRUE
179 | bus_LV_1704-1_1_4_node_171 | 0.4 | n |  | TRUE
180 | bus_LV_1704-1_1_4_node_173 | 0.4 | n |  | TRUE
181 | bus_LV_1704-1_1_4_node_202 | 0.4 | n |  | TRUE
182 | bus_LV_1704-1_1_4_node_183 | 0.4 | n |  | TRUE
183 | bus_LV_1704-1_1_4_node_189 | 0.4 | n |  | TRUE
184 | bus_LV_1704-1_1_4_node_190 | 0.4 | n |  | TRUE
185 | bus_LV_1704-1_1_4_node_188 | 0.4 | n |  | TRUE
186 | bus_LV_1704-1_1_4_node_186 | 0.4 | n |  | TRUE
187 | bus_LV_1704-1_1_4_node_187 | 0.4 | n |  | TRUE
188 | bus_LV_1704-1_1_4_node_198 | 0.4 | n |  | TRUE
189 | bus_LV_1704-1_1_4_node_195 | 0.4 | n |  | TRUE
190 | bus_LV_1704-1_1_4_node_210 | 0.4 | n |  | TRUE
191 | bus_LV_1704-1_1_4_node_196 | 0.4 | n |  | TRUE
192 | bus_LV_1704-1_1_4_node_191 | 0.4 | n |  | TRUE
193 | bus_LV_1704-1_1_4_node_192 | 0.4 | n |  | TRUE
194 | bus_LV_1704-1_1_4_node_193 | 0.4 | n |  | TRUE
195 | bus_LV_1704-1_1_4_node_194 | 0.4 | n |  | TRUE
196 | bus_LV_1704-1_1_4_node_199 | 0.4 | n |  | TRUE
197 | bus_LV_1704-1_1_4_node_197 | 0.4 | n |  | TRUE
198 | bus_LV_1704-1_1_4_node_211 | 0.4 | n |  | TRUE
199 | bus_LV_1704-1_1_4_node_203 | 0.4 | n |  | TRUE
200 | bus_LV_1704-1_1_4_node_205 | 0.4 | n |  | TRUE
201 | bus_LV_1704-1_1_4_node_206 | 0.4 | n |  | TRUE
202 | bus_LV_1704-1_1_4_node_207 | 0.4 | n |  | TRUE
203 | bus_LV_1704-1_1_4_node_212 | 0.4 | n |  | TRUE
204 | bus_LV_1704-1_1_4_node_209 | 0.4 | n |  | TRUE
205 | bus_LV_1704-1_1_4_node_226 | 0.4 | n |  | TRUE
206 | bus_LV_1704-1_1_4_node_213 | 0.4 | n |  | TRUE
207 | bus_LV_1704-1_1_4_node_208 | 0.4 | n |  | TRUE
208 | bus_LV_1704-1_1_4_node_227 | 0.4 | n |  | TRUE
209 | bus_LV_1704-1_1_4_node_225 | 0.4 | n |  | TRUE
210 | bus_LV_1704-1_1_4_node_224 | 0.4 | n |  | TRUE
211 | bus_LV_1704-1_1_4_node_214 | 0.4 | n |  | TRUE
212 | bus_LV_1704-1_1_4_node_215 | 0.4 | n |  | TRUE
213 | bus_LV_1704-1_1_4_node_217 | 0.4 | n |  | TRUE
214 | bus_LV_1704-1_1_4_node_218 | 0.4 | n |  | TRUE
215 | bus_LV_1704-1_1_4_node_223 | 0.4 | n |  | TRUE
216 | bus_LV_1704-1_1_4_node_219 | 0.4 | n |  | TRUE
217 | bus_LV_1704-1_1_4_node_220 | 0.4 | n |  | TRUE
218 | bus_LV_1704-1_1_4_node_228 | 0.4 | n |  | TRUE
219 | bus_LV_1704-1_1_4_node_230 | 0.4 | n |  | TRUE
220 | bus_LV_1704-1_1_4_node_231 | 0.4 | n |  | TRUE
221 | bus_LV_1704-1_1_4_node_233 | 0.4 | n |  | TRUE
222 | bus_MV_25_0_node_140 | 20 | n |  | TRUE

## load
| name | bus | p_mw | q_mvar | const_z_percent | const_i_percent | sn_mva | scaling | in_service | type
0 | LV_1704-1_1_4_load_8 | 0 | 0.00017665 | 4.4272e-05 | 0 | 0 |  | 1 | TRUE | wye
1 | LV_1704-1_1_4_load_9 | 1 | 0.00052766 | 0.00013224 | 0 | 0 |  | 1 | TRUE | wye
2 | LV_1704-1_1_4_load_10 | 2 | 0.00046755 | 0.00011718 | 0 | 0 |  | 1 | TRUE | wye
3 | LV_1704-1_1_4_load_17 | 8 | 0.00025169 | 6.3079e-05 | 0 | 0 |  | 1 | TRUE | wye
4 | LV_1704-1_1_4_load_64 | 10 | 0.00026184 | 6.5622e-05 | 0 | 0 |  | 1 | TRUE | wye
5 | LV_1704-1_1_4_load_62 | 11 | 8.7554e-05 | 2.1943e-05 | 0 | 0 |  | 1 | TRUE | wye
6 | LV_1704-1_1_4_load_174 | 12 | 0.00020474 | 5.1312e-05 | 0 | 0 |  | 1 | TRUE | wye
7 | LV_1704-1_1_4_load_63 | 15 | 0.00054716 | 0.00013713 | 0 | 0 |  | 1 | TRUE | wye
8 | LV_1704-1_1_4_load_96 | 17 | 0.0011937 | 0.00029916 | 0 | 0 |  | 1 | TRUE | wye
9 | LV_1704-1_1_4_load_93 | 18 | 0.00049451 | 0.00012394 | 0 | 0 |  | 1 | TRUE | wye
10 | LV_1704-1_1_4_load_172 | 19 | 0.0002069 | 5.1855e-05 | 0 | 0 |  | 1 | TRUE | wye
11 | LV_1704-1_1_4_load_68 | 22 | 0.0022697 | 0.00056884 | 0 | 0 |  | 1 | TRUE | wye
12 | LV_1704-1_1_4_load_242 | 23 | 0.014034 | 0.0035173 | 0 | 0 |  | 1 | TRUE | wye
13 | LV_1704-1_1_4_load_20 | 24 | 0.0012798 | 0.00032074 | 0 | 0 |  | 1 | TRUE | wye
14 | LV_1704-1_1_4_load_24 | 28 | 0.0012262 | 0.00030733 | 0 | 0 |  | 1 | TRUE | wye
15 | LV_1704-1_1_4_load_25 | 29 | 0.00051126 | 0.00012813 | 0 | 0 |  | 1 | TRUE | wye
16 | LV_1704-1_1_4_load_115 | 30 | 0.0021523 | 0.00053941 | 0 | 0 |  | 1 | TRUE | wye
17 | LV_1704-1_1_4_load_26 | 31 | 0.00039146 | 9.8109e-05 | 0 | 0 |  | 1 | TRUE | wye
18 | LV_1704-1_1_4_load_124 | 32 | 0.0021075 | 0.0005282 | 0 | 0 |  | 1 | TRUE | wye
19 | LV_1704-1_1_4_load_116 | 33 | 0.0016808 | 0.00042125 | 0 | 0 |  | 1 | TRUE | wye
20 | LV_1704-1_1_4_load_27 | 34 | 0.00014795 | 3.7079e-05 | 0 | 0 |  | 1 | TRUE | wye
21 | LV_1704-1_1_4_load_125 | 35 | 0.0019609 | 0.00049144 | 0 | 0 |  | 1 | TRUE | wye
22 | LV_1704-1_1_4_load_139 | 36 | 0.00014421 | 3.6142e-05 | 0 | 0 |  | 1 | TRUE | wye
23 | LV_1704-1_1_4_load_138 | 37 | 0.0007364 | 0.00018456 | 0 | 0 |  | 1 | TRUE | wye
24 | LV_1704-1_1_4_load_28 | 38 | 0.00015231 | 3.8172e-05 | 0 | 0 |  | 1 | TRUE | wye
25 | LV_1704-1_1_4_load_29 | 39 | 0.00088165 | 0.00022096 | 0 | 0 |  | 1 | TRUE | wye
26 | LV_1704-1_1_4_load_30 | 40 | 0.00015924 | 3.9909e-05 | 0 | 0 |  | 1 | TRUE | wye
27 | LV_1704-1_1_4_load_135 | 43 | 0.00018952 | 4.7498e-05 | 0 | 0 |  | 1 | TRUE | wye
28 | LV_1704-1_1_4_load_40 | 44 | 0.00033221 | 8.3259e-05 | 0 | 0 |  | 1 | TRUE | wye
29 | LV_1704-1_1_4_load_133 | 45 | 0.0011776 | 0.00029513 | 0 | 0 |  | 1 | TRUE | wye
30 | LV_1704-1_1_4_load_38 | 46 | 0.00013867 | 3.4754e-05 | 0 | 0 |  | 1 | TRUE | wye
31 | LV_1704-1_1_4_load_128 | 49 | 0.0007575 | 0.00018985 | 0 | 0 |  | 1 | TRUE | wye
32 | LV_1704-1_1_4_load_57 | 51 | 0.00010516 | 2.6357e-05 | 0 | 0 |  | 1 | TRUE | wye
33 | LV_1704-1_1_4_load_142 | 52 | 0.00024453 | 6.1284e-05 | 0 | 0 |  | 1 | TRUE | wye
34 | LV_1704-1_1_4_load_129 | 53 | 0.00021292 | 5.3363e-05 | 0 | 0 |  | 1 | TRUE | wye
35 | LV_1704-1_1_4_load_34 | 54 | 0.0015164 | 0.00038004 | 0 | 0 |  | 1 | TRUE | wye
36 | LV_1704-1_1_4_load_35 | 55 | 0.00023183 | 5.8101e-05 | 0 | 0 |  | 1 | TRUE | wye
37 | LV_1704-1_1_4_load_36 | 56 | 0.00017551 | 4.3987e-05 | 0 | 0 |  | 1 | TRUE | wye
38 | LV_1704-1_1_4_load_56 | 59 | 0.0027154 | 0.00068054 | 0 | 0 |  | 1 | TRUE | wye
39 | LV_1704-1_1_4_load_53 | 60 | 0.0037589 | 0.00094207 | 0 | 0 |  | 1 | TRUE | wye
40 | LV_1704-1_1_4_load_140 | 61 | 0.00020336 | 5.0967e-05 | 0 | 0 |  | 1 | TRUE | wye
41 | LV_1704-1_1_4_load_141 | 62 | 0.00066614 | 0.00016695 | 0 | 0 |  | 1 | TRUE | wye
42 | LV_1704-1_1_4_load_77 | 63 | 0.0015046 | 0.0003771 | 0 | 0 |  | 1 | TRUE | wye
43 | LV_1704-1_1_4_load_78 | 64 | 0.0018988 | 0.00047588 | 0 | 0 |  | 1 | TRUE | wye
44 | LV_1704-1_1_4_load_50 | 65 | 0.0030498 | 0.00076436 | 0 | 0 |  | 1 | TRUE | wye
45 | LV_1704-1_1_4_load_42 | 66 | 0.00082479 | 0.00020671 | 0 | 0 |  | 1 | TRUE | wye
46 | LV_1704-1_1_4_load_45 | 68 | 0.001337 | 0.00033508 | 0 | 0 |  | 1 | TRUE | wye
47 | LV_1704-1_1_4_load_46 | 69 | 0.0001545 | 3.8721e-05 | 0 | 0 |  | 1 | TRUE | wye
48 | LV_1704-1_1_4_load_47 | 71 | 0.0013469 | 0.00033756 | 0 | 0 |  | 1 | TRUE | wye
49 | LV_1704-1_1_4_load_48 | 72 | 0.0017454 | 0.00043744 | 0 | 0 |  | 1 | TRUE | wye
50 | LV_1704-1_1_4_load_165 | 73 | 0.0002944 | 7.3783e-05 | 0 | 0 |  | 1 | TRUE | wye
51 | LV_1704-1_1_4_load_166 | 74 | 0.00026898 | 6.7412e-05 | 0 | 0 |  | 1 | TRUE | wye
52 | LV_1704-1_1_4_load_148 | 76 | 0.00073388 | 0.00018393 | 0 | 0 |  | 1 | TRUE | wye
53 | LV_1704-1_1_4_load_145 | 79 | 0.00027349 | 6.8544e-05 | 0 | 0 |  | 1 | TRUE | wye
54 | LV_1704-1_1_4_load_156 | 81 | 0.00016503 | 4.1361e-05 | 0 | 0 |  | 1 | TRUE | wye
55 | LV_1704-1_1_4_load_49 | 82 | 0.0090897 | 0.0022781 | 0 | 0 |  | 1 | TRUE | wye
56 | LV_1704-1_1_4_load_51 | 83 | 0.0010583 | 0.00026524 | 0 | 0 |  | 1 | TRUE | wye
57 | LV_1704-1_1_4_load_146 | 84 | 0.00026901 | 6.7421e-05 | 0 | 0 |  | 1 | TRUE | wye
58 | LV_1704-1_1_4_load_150 | 85 | 0.00014996 | 3.7583e-05 | 0 | 0 |  | 1 | TRUE | wye
59 | LV_1704-1_1_4_load_155 | 86 | 0.00025019 | 6.2702e-05 | 0 | 0 |  | 1 | TRUE | wye
60 | LV_1704-1_1_4_load_157 | 87 | 0.00032159 | 8.0597e-05 | 0 | 0 |  | 1 | TRUE | wye
61 | LV_1704-1_1_4_load_161 | 91 | 0.00045213 | 0.00011332 | 0 | 0 |  | 1 | TRUE | wye
62 | LV_1704-1_1_4_load_162 | 92 | 0.00050743 | 0.00012717 | 0 | 0 |  | 1 | TRUE | wye
63 | LV_1704-1_1_4_load_52 | 94 | 0.0011188 | 0.00028041 | 0 | 0 |  | 1 | TRUE | wye
64 | LV_1704-1_1_4_load_243 | 96 | 0.00029709 | 7.4457e-05 | 0 | 0 |  | 1 | TRUE | wye
65 | LV_1704-1_1_4_load_58 | 97 | 0.00018175 | 4.5552e-05 | 0 | 0 |  | 1 | TRUE | wye
66 | LV_1704-1_1_4_load_61 | 99 | 0.0001536 | 3.8496e-05 | 0 | 0 |  | 1 | TRUE | wye
67 | LV_1704-1_1_4_load_66 | 100 | 0.00020459 | 5.1276e-05 | 0 | 0 |  | 1 | TRUE | wye
68 | LV_1704-1_1_4_load_177 | 102 | 0.00011562 | 2.8978e-05 | 0 | 0 |  | 1 | TRUE | wye
69 | LV_1704-1_1_4_load_204 | 105 | 0.0024554 | 0.00061539 | 0 | 0 |  | 1 | TRUE | wye
70 | LV_1704-1_1_4_load_176 | 106 | 0.00028724 | 7.1989e-05 | 0 | 0 |  | 1 | TRUE | wye
71 | LV_1704-1_1_4_load_71 | 107 | 0.0005764 | 0.00014446 | 0 | 0 |  | 1 | TRUE | wye
72 | LV_1704-1_1_4_load_72 | 108 | 9.2575e-05 | 2.3201e-05 | 0 | 0 |  | 1 | TRUE | wye
73 | LV_1704-1_1_4_load_74 | 110 | 0.00040381 | 0.0001012 | 0 | 0 |  | 1 | TRUE | wye
74 | LV_1704-1_1_4_load_76 | 112 | 0.00017876 | 4.48e-05 | 0 | 0 |  | 1 | TRUE | wye
75 | LV_1704-1_1_4_load_180 | 114 | 0.0022284 | 0.00055849 | 0 | 0 |  | 1 | TRUE | wye
76 | LV_1704-1_1_4_load_179 | 115 | 0.013926 | 0.0034901 | 0 | 0 |  | 1 | TRUE | wye
77 | LV_1704-1_1_4_load_184 | 118 | 0.0011213 | 0.00028103 | 0 | 0 |  | 1 | TRUE | wye
78 | LV_1704-1_1_4_load_182 | 119 | 0.0032447 | 0.0008132 | 0 | 0 |  | 1 | TRUE | wye
79 | LV_1704-1_1_4_load_185 | 120 | 0.0029354 | 0.00073568 | 0 | 0 |  | 1 | TRUE | wye
80 | LV_1704-1_1_4_load_80 | 122 | 0.00032808 | 8.2225e-05 | 0 | 0 |  | 1 | TRUE | wye
81 | LV_1704-1_1_4_load_81 | 123 | 0.0012536 | 0.00031418 | 0 | 0 |  | 1 | TRUE | wye
82 | LV_1704-1_1_4_load_83 | 125 | 0.00065957 | 0.0001653 | 0 | 0 |  | 1 | TRUE | wye
83 | LV_1704-1_1_4_load_84 | 126 | 0.00049517 | 0.0001241 | 0 | 0 |  | 1 | TRUE | wye
84 | LV_1704-1_1_4_load_85 | 127 | 0.0010298 | 0.00025809 | 0 | 0 |  | 1 | TRUE | wye
85 | LV_1704-1_1_4_load_86 | 128 | 0.0026184 | 0.00065622 | 0 | 0 |  | 1 | TRUE | wye
86 | LV_1704-1_1_4_load_88 | 129 | 0.00027857 | 6.9817e-05 | 0 | 0 |  | 1 | TRUE | wye
87 | LV_1704-1_1_4_load_87 | 131 | 0.0021266 | 0.00053297 | 0 | 0 |  | 1 | TRUE | wye
88 | LV_1704-1_1_4_load_89 | 132 | 0.00024218 | 6.0697e-05 | 0 | 0 |  | 1 | TRUE | wye
89 | LV_1704-1_1_4_load_94 | 133 | 0.00052532 | 0.00013166 | 0 | 0 |  | 1 | TRUE | wye
90 | LV_1704-1_1_4_load_221 | 134 | 0.00046099 | 0.00011554 | 0 | 0 |  | 1 | TRUE | wye
91 | LV_1704-1_1_4_load_229 | 135 | 0.00041715 | 0.00010455 | 0 | 0 |  | 1 | TRUE | wye
92 | LV_1704-1_1_4_load_90 | 136 | 0.00017752 | 4.449e-05 | 0 | 0 |  | 1 | TRUE | wye
93 | LV_1704-1_1_4_load_91 | 137 | 0.00021614 | 5.417e-05 | 0 | 0 |  | 1 | TRUE | wye
94 | LV_1704-1_1_4_load_236 | 138 | 0.00032215 | 8.0737e-05 | 0 | 0 |  | 1 | TRUE | wye
95 | LV_1704-1_1_4_load_97 | 139 | 0.00052887 | 0.00013255 | 0 | 0 |  | 1 | TRUE | wye
96 | LV_1704-1_1_4_load_175 | 141 | 0.00029851 | 7.4813e-05 | 0 | 0 |  | 1 | TRUE | wye
97 | LV_1704-1_1_4_load_126 | 146 | 0.0018127 | 0.0004543 | 0 | 0 |  | 1 | TRUE | wye
98 | LV_1704-1_1_4_load_127 | 147 | 0.00022937 | 5.7486e-05 | 0 | 0 |  | 1 | TRUE | wye
99 | LV_1704-1_1_4_load_241 | 148 | 0.0077703 | 0.0019474 | 0 | 0 |  | 1 | TRUE | wye
100 | LV_1704-1_1_4_load_102 | 149 | 0.00013969 | 3.501e-05 | 0 | 0 |  | 1 | TRUE | wye
101 | LV_1704-1_1_4_load_103 | 150 | 0.00025035 | 6.2745e-05 | 0 | 0 |  | 1 | TRUE | wye
102 | LV_1704-1_1_4_load_105 | 152 | 0.0014942 | 0.00037449 | 0 | 0 |  | 1 | TRUE | wye
103 | LV_1704-1_1_4_load_106 | 153 | 0.0021541 | 0.00053986 | 0 | 0 |  | 1 | TRUE | wye
104 | LV_1704-1_1_4_load_108 | 154 | 0.00017968 | 4.5033e-05 | 0 | 0 |  | 1 | TRUE | wye
105 | LV_1704-1_1_4_load_113 | 155 | 0.0021137 | 0.00052975 | 0 | 0 |  | 1 | TRUE | wye
106 | LV_1704-1_1_4_load_109 | 156 | 0.0002889 | 7.2406e-05 | 0 | 0 |  | 1 | TRUE | wye
107 | LV_1704-1_1_4_load_111 | 157 | 0.0057904 | 0.0014512 | 0 | 0 |  | 1 | TRUE | wye
108 | LV_1704-1_1_4_load_110 | 158 | 0.00045892 | 0.00011502 | 0 | 0 |  | 1 | TRUE | wye
109 | LV_1704-1_1_4_load_123 | 159 | 0.00025714 | 6.4446e-05 | 0 | 0 |  | 1 | TRUE | wye
110 | LV_1704-1_1_4_load_112 | 161 | 0.0024687 | 0.00061872 | 0 | 0 |  | 1 | TRUE | wye
111 | LV_1704-1_1_4_load_114 | 162 | 0.0023697 | 0.00059391 | 0 | 0 |  | 1 | TRUE | wye
112 | LV_1704-1_1_4_load_117 | 163 | 0.0005138 | 0.00012877 | 0 | 0 |  | 1 | TRUE | wye
113 | LV_1704-1_1_4_load_118 | 164 | 9.9209e-05 | 2.4864e-05 | 0 | 0 |  | 1 | TRUE | wye
114 | LV_1704-1_1_4_load_120 | 166 | 0.00016908 | 4.2376e-05 | 0 | 0 |  | 1 | TRUE | wye
115 | LV_1704-1_1_4_load_121 | 167 | 0.00091644 | 0.00022968 | 0 | 0 |  | 1 | TRUE | wye
116 | LV_1704-1_1_4_load_130 | 168 | 0.00038097 | 9.548e-05 | 0 | 0 |  | 1 | TRUE | wye
117 | LV_1704-1_1_4_load_131 | 169 | 0.00014522 | 3.6395e-05 | 0 | 0 |  | 1 | TRUE | wye
118 | LV_1704-1_1_4_load_244 | 170 | 0.00015272 | 3.8276e-05 | 0 | 0 |  | 1 | TRUE | wye
119 | LV_1704-1_1_4_load_136 | 171 | 0.00016692 | 4.1833e-05 | 0 | 0 |  | 1 | TRUE | wye
120 | LV_1704-1_1_4_load_137 | 172 | 0.00015236 | 3.8186e-05 | 0 | 0 |  | 1 | TRUE | wye
121 | LV_1704-1_1_4_load_143 | 173 | 0.0018609 | 0.00046639 | 0 | 0 |  | 1 | TRUE | wye
122 | LV_1704-1_1_4_load_144 | 174 | 0.0022795 | 0.0005713 | 0 | 0 |  | 1 | TRUE | wye
123 | LV_1704-1_1_4_load_222 | 176 | 0.004255 | 0.0010664 | 0 | 0 |  | 1 | TRUE | wye
124 | LV_1704-1_1_4_load_235 | 177 | 0.00096827 | 0.00024267 | 0 | 0 |  | 1 | TRUE | wye
125 | LV_1704-1_1_4_load_234 | 178 | 0.0014887 | 0.0003731 | 0 | 0 |  | 1 | TRUE | wye
126 | LV_1704-1_1_4_load_171 | 179 | 0.00030683 | 7.6898e-05 | 0 | 0 |  | 1 | TRUE | wye
127 | LV_1704-1_1_4_load_173 | 180 | 0.00052981 | 0.00013278 | 0 | 0 |  | 1 | TRUE | wye
128 | LV_1704-1_1_4_load_202 | 181 | 0.0034926 | 0.00087533 | 0 | 0 |  | 1 | TRUE | wye
129 | LV_1704-1_1_4_load_183 | 182 | 0.0029045 | 0.00072793 | 0 | 0 |  | 1 | TRUE | wye
130 | LV_1704-1_1_4_load_188 | 185 | 0.0008107 | 0.00020318 | 0 | 0 |  | 1 | TRUE | wye
131 | LV_1704-1_1_4_load_186 | 186 | 0.0018578 | 0.0004656 | 0 | 0 |  | 1 | TRUE | wye
132 | LV_1704-1_1_4_load_187 | 187 | 0.00045906 | 0.00011505 | 0 | 0 |  | 1 | TRUE | wye
133 | LV_1704-1_1_4_load_198 | 188 | 0.0013097 | 0.00032824 | 0 | 0 |  | 1 | TRUE | wye
134 | LV_1704-1_1_4_load_195 | 189 | 0.00014218 | 3.5634e-05 | 0 | 0 |  | 1 | TRUE | wye
135 | LV_1704-1_1_4_load_196 | 191 | 0.0024041 | 0.00060253 | 0 | 0 |  | 1 | TRUE | wye
136 | LV_1704-1_1_4_load_191 | 192 | 0.00058148 | 0.00014573 | 0 | 0 |  | 1 | TRUE | wye
137 | LV_1704-1_1_4_load_192 | 193 | 0.00051167 | 0.00012824 | 0 | 0 |  | 1 | TRUE | wye
138 | LV_1704-1_1_4_load_193 | 194 | 0.00032654 | 8.1839e-05 | 0 | 0 |  | 1 | TRUE | wye
139 | LV_1704-1_1_4_load_199 | 196 | 0.00016248 | 4.072e-05 | 0 | 0 |  | 1 | TRUE | wye
140 | LV_1704-1_1_4_load_197 | 197 | 0.00029439 | 7.378e-05 | 0 | 0 |  | 1 | TRUE | wye
141 | LV_1704-1_1_4_load_211 | 198 | 0.0012911 | 0.00032358 | 0 | 0 |  | 1 | TRUE | wye
142 | LV_1704-1_1_4_load_203 | 199 | 0.0086786 | 0.0021751 | 0 | 0 |  | 1 | TRUE | wye
143 | LV_1704-1_1_4_load_207 | 202 | 0.0014848 | 0.00037212 | 0 | 0 |  | 1 | TRUE | wye
144 | LV_1704-1_1_4_load_209 | 204 | 0.0028428 | 0.00071247 | 0 | 0 |  | 1 | TRUE | wye
145 | LV_1704-1_1_4_load_226 | 205 | 0.00047967 | 0.00012022 | 0 | 0 |  | 1 | TRUE | wye
146 | LV_1704-1_1_4_load_213 | 206 | 0.0037893 | 0.0009497 | 0 | 0 |  | 1 | TRUE | wye
147 | LV_1704-1_1_4_load_208 | 207 | 0.0013774 | 0.00034521 | 0 | 0 |  | 1 | TRUE | wye
148 | LV_1704-1_1_4_load_227 | 208 | 0.00035089 | 8.794e-05 | 0 | 0 |  | 1 | TRUE | wye
149 | LV_1704-1_1_4_load_225 | 209 | 0.0015367 | 0.00038513 | 0 | 0 |  | 1 | TRUE | wye
150 | LV_1704-1_1_4_load_224 | 210 | 0.0018612 | 0.00046646 | 0 | 0 |  | 1 | TRUE | wye
151 | LV_1704-1_1_4_load_214 | 211 | 0.0020563 | 0.00051537 | 0 | 0 |  | 1 | TRUE | wye
152 | LV_1704-1_1_4_load_215 | 212 | 0.0025915 | 0.00064949 | 0 | 0 |  | 1 | TRUE | wye
153 | LV_1704-1_1_4_load_217 | 213 | 0.0018655 | 0.00046754 | 0 | 0 |  | 1 | TRUE | wye
154 | LV_1704-1_1_4_load_218 | 214 | 0.0026711 | 0.00066943 | 0 | 0 |  | 1 | TRUE | wye
155 | LV_1704-1_1_4_load_223 | 215 | 0.0026382 | 0.00066119 | 0 | 0 |  | 1 | TRUE | wye
156 | LV_1704-1_1_4_load_219 | 216 | 0.001869 | 0.00046842 | 0 | 0 |  | 1 | TRUE | wye
157 | LV_1704-1_1_4_load_220 | 217 | 0.0034728 | 0.00087037 | 0 | 0 |  | 1 | TRUE | wye
158 | LV_1704-1_1_4_load_228 | 218 | 0.0032162 | 0.00080607 | 0 | 0 |  | 1 | TRUE | wye
159 | LV_1704-1_1_4_load_230 | 219 | 0.00067162 | 0.00016832 | 0 | 0 |  | 1 | TRUE | wye
160 | LV_1704-1_1_4_load_231 | 220 | 0.0013184 | 0.00033041 | 0 | 0 |  | 1 | TRUE | wye

## ext_grid
| name | bus | vm_pu | va_degree | slack_weight | in_service
0 |  | 217 | 1 | 0 | 1 | TRUE

## line
| name | std_type | from_bus | to_bus | length_km | r_ohm_per_km | x_ohm_per_km | c_nf_per_km | g_us_per_km | max_i_ka | df | parallel | type | in_service
0 | LV_1704-1_1_4_line_0 |  | 0 | 1 | 0.024202 | 0.125 | 0.08 | 261 | 0 | 0.364 | 1 | 1 | cs | TRUE
1 | LV_1704-1_1_4_line_1 |  | 0 | 2 | 0.0029057 | 0.125 | 0.08 | 261 | 0 | 0.364 | 1 | 1 | cs | TRUE
2 | LV_1704-1_1_4_line_2 |  | 1 | 3 | 0.018799 | 0.125 | 0.08 | 261 | 0 | 0.364 | 1 | 1 | cs | TRUE
3 | LV_1704-1_1_4_line_3 |  | 3 | 4 | 0.041062 | 0.125 | 0.08 | 261 | 0 | 0.364 | 1 | 1 | cs | TRUE
4 | LV_1704-1_1_4_line_4 |  | 3 | 5 | 0.27524 | 0.125 | 0.08 | 261 | 0 | 0.364 | 1 | 1 | cs | TRUE
5 | LV_1704-1_1_4_line_5 |  | 4 | 8 | 0.038198 | 0.125 | 0.08 | 261 | 0 | 0.364 | 1 | 1 | cs | TRUE
6 | LV_1704-1_1_4_line_6 |  | 4 | 6 | 0.058087 | 0.125 | 0.08 | 261 | 0 | 0.364 | 1 | 1 | cs | TRUE
7 | LV_1704-1_1_4_line_7 |  | 5 | 11 | 0.02517 | 0.125 | 0.08 | 261 | 0 | 0.364 | 1 | 1 | cs | TRUE
8 | LV_1704-1_1_4_line_8 |  | 5 | 9 | 0.03918 | 0.125 | 0.08 | 261 | 0 | 0.364 | 1 | 1 | cs | TRUE
9 | LV_1704-1_1_4_line_9 |  | 6 | 7 | 0.16179 | 0.125 | 0.08 | 261 | 0 | 0.364 | 1 | 1 | cs | TRUE
10 | LV_1704-1_1_4_line_10 |  | 7 | 12 | 0.34131 | 0.125 | 0.08 | 261 | 0 | 0.364 | 1 | 1 | cs | TRUE
11 | LV_1704-1_1_4_line_11 |  | 8 | 13 | 0.02431 | 0.125 | 0.08 | 261 | 0 | 0.364 | 1 | 1 | cs | TRUE
12 | LV_1704-1_1_4_line_12 |  | 9 | 10 | 0.12225 | 0.125 | 0.08 | 261 | 0 | 0.364 | 1 | 2 | cs | TRUE
13 | LV_1704-1_1_4_line_13 |  | 10 | 14 | 0.063726 | 0.125 | 0.08 | 261 | 0 | 0.364 | 1 | 3 | cs | TRUE
14 | LV_1704-1_1_4_line_14 |  | 11 | 15 | 0.023576 | 0.125 | 0.08 | 261 | 0 | 0.364 | 1 | 1 | cs | TRUE
15 | LV_1704-1_1_4_line_15 |  | 12 | 19 | 0.030263 | 0.125 | 0.08 | 261 | 0 | 0.364 | 1 | 1 | cs | TRUE
16 | LV_1704-1_1_4_line_16 |  | 13 | 20 | 0.011928 | 0.125 | 0.08 | 261 | 0 | 0.364 | 1 | 1 | cs | TRUE
17 | LV_1704-1_1_4_line_17 |  | 14 | 100 | 0.015902 | 0.125 | 0.08 | 261 | 0 | 0.364 | 1 | 1 | cs | TRUE
18 | LV_1704-1_1_4_line_18 |  | 14 | 101 | 0.11832 | 0.125 | 0.08 | 261 | 0 | 0.364 | 1 | 3 | cs | TRUE
19 | LV_1704-1_1_4_line_19 |  | 15 | 99 | 0.00282 | 0.125 | 0.08 | 261 | 0 | 0.364 | 1 | 1 | cs | TRUE
20 | LV_1704-1_1_4_line_20 |  | 16 | 17 | 0.23109 | 0.125 | 0.08 | 261 | 0 | 0.364 | 1 | 4 | cs | TRUE
21 | LV_1704-1_1_4_line_21 |  | 16 | 18 | 0.17442 | 0.125 | 0.08 | 261 | 0 | 0.364 | 1 | 4 | cs | TRUE
22 | LV_1704-1_1_4_line_22 |  | 17 | 141 | 0.032265 | 0.125 | 0.08 | 261 | 0 | 0.364 | 1 | 4 | cs | TRUE
23 | LV_1704-1_1_4_line_23 |  | 18 | 130 | 0.041009 | 0.125 | 0.08 | 261 | 0 | 0.364 | 1 | 4 | cs | TRUE
24 | LV_1704-1_1_4_line_24 |  | 19 | 179 | 0.0038032 | 0.125 | 0.08 | 261 | 0 | 0.364 | 1 | 1 | cs | TRUE
25 | LV_1704-1_1_4_line_25 |  | 20 | 21 | 0.093288 | 0.125 | 0.08 | 261 | 0 | 0.364 | 1 | 1 | cs | TRUE
26 | LV_1704-1_1_4_line_26 |  | 20 | 22 | 0.19774 | 0.125 | 0.08 | 261 | 0 | 0.364 | 1 | 1 | cs | TRUE
27 | LV_1704-1_1_4_line_27 |  | 21 | 23 | 0.01949 | 0.125 | 0.08 | 261 | 0 | 0.364 | 1 | 1 | cs | TRUE
28 | LV_1704-1_1_4_line_28 |  | 24 | 25 | 0.063661 | 0.125 | 0.08 | 261 | 0 | 0.364 | 1 | 1 | cs | TRUE
29 | LV_1704-1_1_4_line_29 |  | 24 | 26 | 0.081754 | 0.125 | 0.08 | 261 | 0 | 0.364 | 1 | 2 | cs | TRUE
30 | LV_1704-1_1_4_line_30 |  | 25 | 27 | 0.018967 | 0.125 | 0.08 | 261 | 0 | 0.364 | 1 | 1 | cs | TRUE
31 | LV_1704-1_1_4_line_31 |  | 26 | 28 | 0.029149 | 0.125 | 0.08 | 261 | 0 | 0.364 | 1 | 1 | cs | TRUE
32 | LV_1704-1_1_4_line_32 |  | 26 | 29 | 0.20319 | 0.125 | 0.08 | 261 | 0 | 0.364 | 1 | 2 | cs | TRUE
33 | LV_1704-1_1_4_line_33 |  | 27 | 30 | 0.01497 | 0.125 | 0.08 | 261 | 0 | 0.364 | 1 | 1 | cs | TRUE
34 | LV_1704-1_1_4_line_34 |  | 28 | 31 | 0.26684 | 0.125 | 0.08 | 261 | 0 | 0.364 | 1 | 1 | cs | TRUE
35 | LV_1704-1_1_4_line_35 |  | 29 | 32 | 0.0035117 | 0.125 | 0.08 | 261 | 0 | 0.364 | 1 | 4 | cs | TRUE
36 | LV_1704-1_1_4_line_36 |  | 30 | 33 | 0.0084179 | 0.125 | 0.08 | 261 | 0 | 0.364 | 1 | 1 | cs | TRUE
37 | LV_1704-1_1_4_line_37 |  | 31 | 34 | 0.0044918 | 0.125 | 0.08 | 261 | 0 | 0.364 | 1 | 1 | cs | TRUE
38 | LV_1704-1_1_4_line_38 |  | 32 | 35 | 0.018949 | 0.125 | 0.08 | 261 | 0 | 0.364 | 1 | 4 | cs | TRUE
39 | LV_1704-1_1_4_line_39 |  | 33 | 162 | 0.0082399 | 0.125 | 0.08 | 261 | 0 | 0.364 | 1 | 1 | cs | TRUE
40 | LV_1704-1_1_4_line_40 |  | 34 | 36 | 0.018543 | 0.125 | 0.08 | 261 | 0 | 0.364 | 1 | 1 | cs | TRUE
41 | LV_1704-1_1_4_line_41 |  | 35 | 145 | 0.047622 | 0.125 | 0.08 | 261 | 0 | 0.364 | 1 | 4 | cs | TRUE
42 | LV_1704-1_1_4_line_42 |  | 36 | 37 | 0.092548 | 0.125 | 0.08 | 261 | 0 | 0.364 | 1 | 1 | cs | TRUE
43 | LV_1704-1_1_4_line_43 |  | 37 | 172 | 0.012642 | 0.125 | 0.08 | 261 | 0 | 0.364 | 1 | 1 | cs | TRUE
44 | LV_1704-1_1_4_line_44 |  | 38 | 39 | 0.034325 | 0.125 | 0.08 | 261 | 0 | 0.364 | 1 | 1 | cs | TRUE
45 | LV_1704-1_1_4_line_45 |  | 38 | 40 | 0.008811 | 0.125 | 0.08 | 261 | 0 | 0.364 | 1 | 1 | cs | TRUE
46 | LV_1704-1_1_4_line_46 |  | 40 | 41 | 0.010733 | 0.125 | 0.08 | 261 | 0 | 0.364 | 1 | 1 | cs | TRUE
47 | LV_1704-1_1_4_line_47 |  | 41 | 46 | 0.046701 | 0.125 | 0.08 | 261 | 0 | 0.364 | 1 | 1 | cs | TRUE
48 | LV_1704-1_1_4_line_48 |  | 42 | 43 | 0.042636 | 0.125 | 0.08 | 261 | 0 | 0.364 | 1 | 1 | cs | TRUE
49 | LV_1704-1_1_4_line_49 |  | 42 | 44 | 0.35088 | 0.125 | 0.08 | 261 | 0 | 0.364 | 1 | 1 | cs | TRUE
50 | LV_1704-1_1_4_line_50 |  | 42 | 45 | 0.21211 | 0.125 | 0.08 | 261 | 0 | 0.364 | 1 | 1 | cs | TRUE
51 | LV_1704-1_1_4_line_51 |  | 43 | 171 | 0.022965 | 0.125 | 0.08 | 261 | 0 | 0.364 | 1 | 1 | cs | TRUE
52 | LV_1704-1_1_4_line_52 |  | 44 | 48 | 0.25516 | 0.125 | 0.08 | 261 | 0 | 0.364 | 1 | 1 | cs | TRUE
53 | LV_1704-1_1_4_line_53 |  | 44 | 57 | 0.024234 | 0.125 | 0.08 | 261 | 0 | 0.364 | 1 | 1 | cs | TRUE
54 | LV_1704-1_1_4_line_54 |  | 46 | 48 | 0.089431 | 0.125 | 0.08 | 261 | 0 | 0.364 | 1 | 1 | cs | TRUE
55 | LV_1704-1_1_4_line_55 |  | 47 | 48 | 0.077845 | 0.125 | 0.08 | 261 | 0 | 0.364 | 1 | 1 | cs | TRUE
56 | LV_1704-1_1_4_line_56 |  | 47 | 49 | 0.10218 | 0.125 | 0.08 | 261 | 0 | 0.364 | 1 | 1 | cs | TRUE
57 | LV_1704-1_1_4_line_57 |  | 49 | 53 | 0.025139 | 0.125 | 0.08 | 261 | 0 | 0.364 | 1 | 1 | cs | TRUE
58 | LV_1704-1_1_4_line_58 |  | 50 | 51 | 0.027689 | 0.125 | 0.08 | 261 | 0 | 0.364 | 1 | 1 | cs | TRUE
59 | LV_1704-1_1_4_line_59 |  | 50 | 52 | 0.29815 | 0.125 | 0.08 | 261 | 0 | 0.364 | 1 | 1 | cs | TRUE
60 | LV_1704-1_1_4_line_60 |  | 51 | 59 | 0.017902 | 0.125 | 0.08 | 261 | 0 | 0.364 | 1 | 1 | cs | TRUE
61 | LV_1704-1_1_4_line_61 |  | 52 | 62 | 0.038167 | 0.125 | 0.08 | 261 | 0 | 0.364 | 1 | 1 | cs | TRUE
62 | LV_1704-1_1_4_line_62 |  | 53 | 168 | 0.03328 | 0.125 | 0.08 | 261 | 0 | 0.364 | 1 | 1 | cs | TRUE
63 | LV_1704-1_1_4_line_63 |  | 54 | 55 | 0.023582 | 0.125 | 0.08 | 261 | 0 | 0.364 | 1 | 1 | cs | TRUE
64 | LV_1704-1_1_4_line_64 |  | 55 | 56 | 0.0080391 | 0.125 | 0.08 | 261 | 0 | 0.364 | 1 | 1 | cs | TRUE
65 | LV_1704-1_1_4_line_65 |  | 56 | 57 | 0.01251 | 0.125 | 0.08 | 261 | 0 | 0.364 | 1 | 1 | cs | TRUE
66 | LV_1704-1_1_4_line_66 |  | 58 | 59 | 0.048338 | 0.125 | 0.08 | 261 | 0 | 0.364 | 1 | 1 | cs | TRUE
67 | LV_1704-1_1_4_line_67 |  | 58 | 60 | 0.019501 | 0.125 | 0.08 | 261 | 0 | 0.364 | 1 | 1 | cs | TRUE
68 | LV_1704-1_1_4_line_68 |  | 60 | 95 | 0.10354 | 0.125 | 0.08 | 261 | 0 | 0.364 | 1 | 1 | cs | TRUE
69 | LV_1704-1_1_4_line_69 |  | 61 | 62 | 0.0051036 | 0.125 | 0.08 | 261 | 0 | 0.364 | 1 | 1 | cs | TRUE
70 | LV_1704-1_1_4_line_70 |  | 63 | 64 | 0.086557 | 0.125 | 0.08 | 261 | 0 | 0.364 | 1 | 1 | cs | TRUE
71 | LV_1704-1_1_4_line_71 |  | 63 | 65 | 0.21455 | 0.125 | 0.08 | 261 | 0 | 0.364 | 1 | 1 | cs | TRUE
72 | LV_1704-1_1_4_line_72 |  | 64 | 117 | 0.014962 | 0.125 | 0.08 | 261 | 0 | 0.364 | 1 | 1 | cs | TRUE
73 | LV_1704-1_1_4_line_73 |  | 65 | 95 | 0.35662 | 0.125 | 0.08 | 261 | 0 | 0.364 | 1 | 1 | cs | TRUE
74 | LV_1704-1_1_4_line_74 |  | 65 | 82 | 0.018497 | 0.125 | 0.08 | 261 | 0 | 0.364 | 1 | 1 | cs | TRUE
75 | LV_1704-1_1_4_line_75 |  | 66 | 67 | 0.1268 | 0.125 | 0.08 | 261 | 0 | 0.364 | 1 | 1 | cs | TRUE
76 | LV_1704-1_1_4_line_76 |  | 67 | 68 | 0.015193 | 0.125 | 0.08 | 261 | 0 | 0.364 | 1 | 1 | cs | TRUE
77 | LV_1704-1_1_4_line_77 |  | 67 | 69 | 0.21349 | 0.125 | 0.08 | 261 | 0 | 0.364 | 1 | 1 | cs | TRUE
78 | LV_1704-1_1_4_line_78 |  | 68 | 79 | 0.007541 | 0.125 | 0.08 | 261 | 0 | 0.364 | 1 | 1 | cs | TRUE
79 | LV_1704-1_1_4_line_79 |  | 69 | 80 | 0.040868 | 0.125 | 0.08 | 261 | 0 | 0.364 | 1 | 1 | cs | TRUE
80 | LV_1704-1_1_4_line_80 |  | 69 | 81 | 0.17561 | 0.125 | 0.08 | 261 | 0 | 0.364 | 1 | 1 | cs | TRUE
81 | LV_1704-1_1_4_line_81 |  | 70 | 71 | 0.10613 | 0.125 | 0.08 | 261 | 0 | 0.364 | 1 | 1 | cs | TRUE
82 | LV_1704-1_1_4_line_82 |  | 70 | 72 | 0.26177 | 0.125 | 0.08 | 261 | 0 | 0.364 | 1 | 1 | cs | TRUE
83 | LV_1704-1_1_4_line_83 |  | 71 | 82 | 0.0046285 | 0.125 | 0.08 | 261 | 0 | 0.364 | 1 | 1 | cs | TRUE
84 | LV_1704-1_1_4_line_84 |  | 72 | 83 | 0.0025046 | 0.125 | 0.08 | 261 | 0 | 0.364 | 1 | 1 | cs | TRUE
85 | LV_1704-1_1_4_line_85 |  | 73 | 74 | 0.025278 | 0.125 | 0.08 | 261 | 0 | 0.364 | 1 | 1 | cs | TRUE
86 | LV_1704-1_1_4_line_86 |  | 73 | 75 | 0.073177 | 0.125 | 0.08 | 261 | 0 | 0.364 | 1 | 1 | cs | TRUE
87 | LV_1704-1_1_4_line_87 |  | 75 | 93 | 0.31745 | 0.125 | 0.08 | 261 | 0 | 0.364 | 1 | 1 | cs | TRUE
88 | LV_1704-1_1_4_line_88 |  | 75 | 90 | 0.009338 | 0.125 | 0.08 | 261 | 0 | 0.364 | 1 | 1 | cs | TRUE
89 | LV_1704-1_1_4_line_89 |  | 76 | 77 | 0.045959 | 0.125 | 0.08 | 261 | 0 | 0.364 | 1 | 1 | cs | TRUE
90 | LV_1704-1_1_4_line_90 |  | 76 | 78 | 0.2798 | 0.125 | 0.08 | 261 | 0 | 0.364 | 1 | 1 | cs | TRUE
91 | LV_1704-1_1_4_line_91 |  | 77 | 111 | 0.34305 | 0.125 | 0.08 | 261 | 0 | 0.364 | 1 | 1 | cs | TRUE
92 | LV_1704-1_1_4_line_92 |  | 78 | 84 | 0.18745 | 0.125 | 0.08 | 261 | 0 | 0.364 | 1 | 1 | cs | TRUE
93 | LV_1704-1_1_4_line_93 |  | 79 | 84 | 0.018761 | 0.125 | 0.08 | 261 | 0 | 0.364 | 1 | 1 | cs | TRUE
94 | LV_1704-1_1_4_line_94 |  | 80 | 85 | 0.021357 | 0.125 | 0.08 | 261 | 0 | 0.364 | 1 | 1 | cs | TRUE
95 | LV_1704-1_1_4_line_95 |  | 81 | 87 | 0.0060925 | 0.125 | 0.08 | 261 | 0 | 0.364 | 1 | 1 | cs | TRUE
96 | LV_1704-1_1_4_line_96 |  | 81 | 86 | 0.016878 | 0.125 | 0.08 | 261 | 0 | 0.364 | 1 | 1 | cs | TRUE
97 | LV_1704-1_1_4_line_97 |  | 83 | 94 | 0.004017 | 0.125 | 0.08 | 261 | 0 | 0.364 | 1 | 1 | cs | TRUE
98 | LV_1704-1_1_4_line_98 |  | 87 | 88 | 0.11661 | 0.125 | 0.08 | 261 | 0 | 0.364 | 1 | 1 | cs | TRUE
99 | LV_1704-1_1_4_line_99 |  | 88 | 89 | 0.020285 | 0.125 | 0.08 | 261 | 0 | 0.364 | 1 | 1 | cs | TRUE
100 | LV_1704-1_1_4_line_100 |  | 88 | 90 | 0.05269 | 0.125 | 0.08 | 261 | 0 | 0.364 | 1 | 1 | cs | TRUE
101 | LV_1704-1_1_4_line_101 |  | 89 | 91 | 0.0073794 | 0.125 | 0.08 | 261 | 0 | 0.364 | 1 | 1 | cs | TRUE
102 | LV_1704-1_1_4_line_102 |  | 90 | 92 | 0.037181 | 0.125 | 0.08 | 261 | 0 | 0.364 | 1 | 1 | cs | TRUE
103 | LV_1704-1_1_4_line_103 |  | 93 | 96 | 0.072255 | 0.125 | 0.08 | 261 | 0 | 0.364 | 1 | 1 | cs | TRUE
104 | LV_1704-1_1_4_line_104 |  | 97 | 98 | 0.0037872 | 0.125 | 0.08 | 261 | 0 | 0.364 | 1 | 1 | cs | TRUE
105 | LV_1704-1_1_4_line_105 |  | 98 | 99 | 0.019804 | 0.125 | 0.08 | 261 | 0 | 0.364 | 1 | 1 | cs | TRUE
106 | LV_1704-1_1_4_line_106 |  | 101 | 102 | 0.038838 | 0.125 | 0.08 | 261 | 0 | 0.364 | 1 | 4 | cs | TRUE
107 | LV_1704-1_1_4_line_107 |  | 102 | 106 | 0.065685 | 0.125 | 0.08 | 261 | 0 | 0.364 | 1 | 4 | cs | TRUE
108 | LV_1704-1_1_4_line_108 |  | 103 | 104 | 0.009604 | 0.125 | 0.08 | 261 | 0 | 0.364 | 1 | 4 | cs | TRUE
109 | LV_1704-1_1_4_line_109 |  | 103 | 105 | 0.0076663 | 0.125 | 0.08 | 261 | 0 | 0.364 | 1 | 4 | cs | TRUE
110 | LV_1704-1_1_4_line_110 |  | 104 | 116 | 0.022769 | 0.125 | 0.08 | 261 | 0 | 0.364 | 1 | 4 | cs | TRUE
111 | LV_1704-1_1_4_line_111 |  | 104 | 112 | 0.01369 | 0.125 | 0.08 | 261 | 0 | 0.364 | 1 | 1 | cs | TRUE
112 | LV_1704-1_1_4_line_112 |  | 105 | 181 | 0.0087147 | 0.125 | 0.08 | 261 | 0 | 0.364 | 1 | 4 | cs | TRUE
113 | LV_1704-1_1_4_line_113 |  | 106 | 141 | 0.19357 | 0.125 | 0.08 | 261 | 0 | 0.364 | 1 | 4 | cs | TRUE
114 | LV_1704-1_1_4_line_114 |  | 107 | 108 | 0.043613 | 0.125 | 0.08 | 261 | 0 | 0.364 | 1 | 1 | cs | TRUE
115 | LV_1704-1_1_4_line_115 |  | 107 | 109 | 0.24699 | 0.125 | 0.08 | 261 | 0 | 0.364 | 1 | 1 | cs | TRUE
116 | LV_1704-1_1_4_line_116 |  | 108 | 110 | 0.12365 | 0.125 | 0.08 | 261 | 0 | 0.364 | 1 | 1 | cs | TRUE
117 | LV_1704-1_1_4_line_117 |  | 109 | 111 | 0.011624 | 0.125 | 0.08 | 261 | 0 | 0.364 | 1 | 1 | cs | TRUE
118 | LV_1704-1_1_4_line_118 |  | 110 | 112 | 0.039867 | 0.125 | 0.08 | 261 | 0 | 0.364 | 1 | 1 | cs | TRUE
119 | LV_1704-1_1_4_line_119 |  | 111 | 113 | 0.20276 | 0.125 | 0.08 | 261 | 0 | 0.364 | 1 | 1 | cs | TRUE
120 | LV_1704-1_1_4_line_120 |  | 113 | 219 | 0.10866 | 0.125 | 0.08 | 261 | 0 | 0.364 | 1 | 1 | cs | TRUE
121 | LV_1704-1_1_4_line_121 |  | 114 | 115 | 0.0060244 | 0.125 | 0.08 | 261 | 0 | 0.364 | 1 | 1 | cs | TRUE
122 | LV_1704-1_1_4_line_122 |  | 115 | 121 | 0.014029 | 0.125 | 0.08 | 261 | 0 | 0.364 | 1 | 1 | cs | TRUE
123 | LV_1704-1_1_4_line_123 |  | 116 | 196 | 0.01055 | 0.125 | 0.08 | 261 | 0 | 0.364 | 1 | 4 | cs | TRUE
124 | LV_1704-1_1_4_line_124 |  | 117 | 118 | 0.029157 | 0.125 | 0.08 | 261 | 0 | 0.364 | 1 | 1 | cs | TRUE
125 | LV_1704-1_1_4_line_125 |  | 117 | 119 | 0.051086 | 0.125 | 0.08 | 261 | 0 | 0.364 | 1 | 1 | cs | TRUE
126 | LV_1704-1_1_4_line_126 |  | 118 | 120 | 0.012474 | 0.125 | 0.08 | 261 | 0 | 0.364 | 1 | 1 | cs | TRUE
127 | LV_1704-1_1_4_line_127 |  | 119 | 121 | 0.024907 | 0.125 | 0.08 | 261 | 0 | 0.364 | 1 | 1 | cs | TRUE
128 | LV_1704-1_1_4_line_128 |  | 120 | 186 | 0.0085142 | 0.125 | 0.08 | 261 | 0 | 0.364 | 1 | 1 | cs | TRUE
129 | LV_1704-1_1_4_line_129 |  | 122 | 123 | 0.018373 | 0.125 | 0.08 | 261 | 0 | 0.364 | 1 | 4 | cs | TRUE
130 | LV_1704-1_1_4_line_130 |  | 122 | 124 | 0.077696 | 0.125 | 0.08 | 261 | 0 | 0.364 | 1 | 4 | cs | TRUE
131 | LV_1704-1_1_4_line_131 |  | 123 | 125 | 0.045216 | 0.125 | 0.08 | 261 | 0 | 0.364 | 1 | 4 | cs | TRUE
132 | LV_1704-1_1_4_line_132 |  | 124 | 126 | 0.025131 | 0.125 | 0.08 | 261 | 0 | 0.364 | 1 | 1 | cs | TRUE
133 | LV_1704-1_1_4_line_133 |  | 124 | 127 | 0.051043 | 0.125 | 0.08 | 261 | 0 | 0.364 | 1 | 4 | cs | TRUE
134 | LV_1704-1_1_4_line_134 |  | 125 | 128 | 0.044684 | 0.125 | 0.08 | 261 | 0 | 0.364 | 1 | 4 | cs | TRUE
135 | LV_1704-1_1_4_line_135 |  | 126 | 129 | 0.0059875 | 0.125 | 0.08 | 261 | 0 | 0.364 | 1 | 1 | cs | TRUE
136 | LV_1704-1_1_4_line_136 |  | 127 | 130 | 0.092911 | 0.125 | 0.08 | 261 | 0 | 0.364 | 1 | 4 | cs | TRUE
137 | LV_1704-1_1_4_line_137 |  | 128 | 131 | 0.037156 | 0.125 | 0.08 | 261 | 0 | 0.364 | 1 | 4 | cs | TRUE
138 | LV_1704-1_1_4_line_138 |  | 129 | 132 | 0.0049439 | 0.125 | 0.08 | 261 | 0 | 0.364 | 1 | 1 | cs | TRUE
139 | LV_1704-1_1_4_line_139 |  | 130 | 133 | 0.021689 | 0.125 | 0.08 | 261 | 0 | 0.364 | 1 | 4 | cs | TRUE
140 | LV_1704-1_1_4_line_140 |  | 131 | 134 | 0.0059874 | 0.125 | 0.08 | 261 | 0 | 0.364 | 1 | 4 | cs | TRUE
141 | LV_1704-1_1_4_line_141 |  | 132 | 136 | 0.0098948 | 0.125 | 0.08 | 261 | 0 | 0.364 | 1 | 1 | cs | TRUE
142 | LV_1704-1_1_4_line_142 |  | 133 | 139 | 0.03557 | 0.125 | 0.08 | 261 | 0 | 0.364 | 1 | 4 | cs | TRUE
143 | LV_1704-1_1_4_line_143 |  | 134 | 135 | 0.0028501 | 0.125 | 0.08 | 261 | 0 | 0.364 | 1 | 4 | cs | TRUE
144 | LV_1704-1_1_4_line_144 |  | 135 | 218 | 0.012799 | 0.125 | 0.08 | 261 | 0 | 0.364 | 1 | 4 | cs | TRUE
145 | LV_1704-1_1_4_line_145 |  | 136 | 137 | 0.024788 | 0.125 | 0.08 | 261 | 0 | 0.364 | 1 | 1 | cs | TRUE
146 | LV_1704-1_1_4_line_146 |  | 137 | 138 | 0.024068 | 0.125 | 0.08 | 261 | 0 | 0.364 | 1 | 1 | cs | TRUE
147 | LV_1704-1_1_4_line_147 |  | 139 | 140 | 0.015683 | 0.125 | 0.08 | 261 | 0 | 0.364 | 1 | 4 | cs | TRUE
148 | LV_1704-1_1_4_line_148 |  | 140 | 142 | 0.17494 | 0.125 | 0.08 | 261 | 0 | 0.364 | 1 | 4 | cs | TRUE
149 | LV_1704-1_1_4_line_149 |  | 142 | 147 | 0.034328 | 0.125 | 0.08 | 261 | 0 | 0.364 | 1 | 1 | cs | TRUE
150 | LV_1704-1_1_4_line_150 |  | 142 | 146 | 0.012213 | 0.125 | 0.08 | 261 | 0 | 0.364 | 1 | 4 | cs | TRUE
151 | LV_1704-1_1_4_line_151 |  | 143 | 144 | 0.03289 | 0.125 | 0.08 | 261 | 0 | 0.364 | 1 | 1 | cs | TRUE
152 | LV_1704-1_1_4_line_152 |  | 143 | 145 | 0.074422 | 0.125 | 0.08 | 261 | 0 | 0.364 | 1 | 4 | cs | TRUE
153 | LV_1704-1_1_4_line_153 |  | 143 | 146 | 0.064172 | 0.125 | 0.08 | 261 | 0 | 0.364 | 1 | 4 | cs | TRUE
154 | LV_1704-1_1_4_line_154 |  | 144 | 148 | 0.03575 | 0.125 | 0.08 | 261 | 0 | 0.364 | 1 | 1 | cs | TRUE
155 | LV_1704-1_1_4_line_155 |  | 149 | 150 | 0.087814 | 0.125 | 0.08 | 261 | 0 | 0.364 | 1 | 1 | cs | TRUE
156 | LV_1704-1_1_4_line_156 |  | 149 | 151 | 0.029108 | 0.125 | 0.08 | 261 | 0 | 0.364 | 1 | 1 | cs | TRUE
157 | LV_1704-1_1_4_line_157 |  | 150 | 152 | 0.021362 | 0.125 | 0.08 | 261 | 0 | 0.364 | 1 | 1 | cs | TRUE
158 | LV_1704-1_1_4_line_158 |  | 151 | 153 | 0.19364 | 0.125 | 0.08 | 261 | 0 | 0.364 | 1 | 1 | cs | TRUE
159 | LV_1704-1_1_4_line_159 |  | 152 | 154 | 0.034148 | 0.125 | 0.08 | 261 | 0 | 0.364 | 1 | 1 | cs | TRUE
160 | LV_1704-1_1_4_line_160 |  | 153 | 155 | 0.025396 | 0.125 | 0.08 | 261 | 0 | 0.364 | 1 | 1 | cs | TRUE
161 | LV_1704-1_1_4_line_161 |  | 154 | 156 | 0.098386 | 0.125 | 0.08 | 261 | 0 | 0.364 | 1 | 1 | cs | TRUE
162 | LV_1704-1_1_4_line_162 |  | 155 | 157 | 0.026696 | 0.125 | 0.08 | 261 | 0 | 0.364 | 1 | 1 | cs | TRUE
163 | LV_1704-1_1_4_line_163 |  | 156 | 158 | 0.009937 | 0.125 | 0.08 | 261 | 0 | 0.364 | 1 | 1 | cs | TRUE
164 | LV_1704-1_1_4_line_164 |  | 157 | 161 | 0.0094232 | 0.125 | 0.08 | 261 | 0 | 0.364 | 1 | 1 | cs | TRUE
165 | LV_1704-1_1_4_line_165 |  | 158 | 159 | 0.035156 | 0.125 | 0.08 | 261 | 0 | 0.364 | 1 | 1 | cs | TRUE
166 | LV_1704-1_1_4_line_166 |  | 159 | 160 | 0.24591 | 0.125 | 0.08 | 261 | 0 | 0.364 | 1 | 1 | cs | TRUE
167 | LV_1704-1_1_4_line_167 |  | 160 | 167 | 0.042018 | 0.125 | 0.08 | 261 | 0 | 0.364 | 1 | 1 | cs | TRUE
168 | LV_1704-1_1_4_line_168 |  | 161 | 162 | 0.022235 | 0.125 | 0.08 | 261 | 0 | 0.364 | 1 | 1 | cs | TRUE
169 | LV_1704-1_1_4_line_169 |  | 163 | 164 | 0.025552 | 0.125 | 0.08 | 261 | 0 | 0.364 | 1 | 1 | cs | TRUE
170 | LV_1704-1_1_4_line_170 |  | 164 | 165 | 0.40842 | 0.125 | 0.08 | 261 | 0 | 0.364 | 1 | 1 | cs | TRUE
171 | LV_1704-1_1_4_line_171 |  | 165 | 166 | 0.029796 | 0.125 | 0.08 | 261 | 0 | 0.364 | 1 | 1 | cs | TRUE
172 | LV_1704-1_1_4_line_172 |  | 166 | 167 | 0.048969 | 0.125 | 0.08 | 261 | 0 | 0.364 | 1 | 1 | cs | TRUE
173 | LV_1704-1_1_4_line_173 |  | 168 | 169 | 0.025798 | 0.125 | 0.08 | 261 | 0 | 0.364 | 1 | 1 | cs | TRUE
174 | LV_1704-1_1_4_line_174 |  | 169 | 170 | 0.42254 | 0.125 | 0.08 | 261 | 0 | 0.364 | 1 | 1 | cs | TRUE
175 | LV_1704-1_1_4_line_175 |  | 171 | 172 | 0.014872 | 0.125 | 0.08 | 261 | 0 | 0.364 | 1 | 1 | cs | TRUE
176 | LV_1704-1_1_4_line_176 |  | 173 | 174 | 0.035229 | 0.125 | 0.08 | 261 | 0 | 0.364 | 1 | 1 | cs | TRUE
177 | LV_1704-1_1_4_line_177 |  | 174 | 175 | 0.026115 | 0.125 | 0.08 | 261 | 0 | 0.364 | 1 | 1 | cs | TRUE
178 | LV_1704-1_1_4_line_178 |  | 175 | 176 | 0.010648 | 0.125 | 0.08 | 261 | 0 | 0.364 | 1 | 1 | cs | TRUE
179 | LV_1704-1_1_4_line_179 |  | 176 | 215 | 0.034824 | 0.125 | 0.08 | 261 | 0 | 0.364 | 1 | 1 | cs | TRUE
180 | LV_1704-1_1_4_line_180 |  | 177 | 178 | 0.028419 | 0.125 | 0.08 | 261 | 0 | 0.364 | 1 | 1 | cs | TRUE
181 | LV_1704-1_1_4_line_181 |  | 178 | 221 | 0.094597 | 0.125 | 0.08 | 261 | 0 | 0.364 | 1 | 1 | cs | TRUE
182 | LV_1704-1_1_4_line_182 |  | 179 | 180 | 0.012369 | 0.125 | 0.08 | 261 | 0 | 0.364 | 1 | 1 | cs | TRUE
183 | LV_1704-1_1_4_line_183 |  | 181 | 199 | 0.036655 | 0.125 | 0.08 | 261 | 0 | 0.364 | 1 | 4 | cs | TRUE
184 | LV_1704-1_1_4_line_184 |  | 182 | 183 | 0.030192 | 0.125 | 0.08 | 261 | 0 | 0.364 | 1 | 1 | cs | TRUE
185 | LV_1704-1_1_4_line_185 |  | 183 | 184 | 0.011381 | 0.125 | 0.08 | 261 | 0 | 0.364 | 1 | 1 | cs | TRUE
186 | LV_1704-1_1_4_line_186 |  | 183 | 185 | 0.020136 | 0.125 | 0.08 | 261 | 0 | 0.364 | 1 | 1 | cs | TRUE
187 | LV_1704-1_1_4_line_187 |  | 184 | 188 | 0.0025225 | 0.125 | 0.08 | 261 | 0 | 0.364 | 1 | 1 | cs | TRUE
188 | LV_1704-1_1_4_line_188 |  | 184 | 189 | 0.026813 | 0.125 | 0.08 | 261 | 0 | 0.364 | 1 | 1 | cs | TRUE
189 | LV_1704-1_1_4_line_189 |  | 185 | 187 | 0.0041137 | 0.125 | 0.08 | 261 | 0 | 0.364 | 1 | 1 | cs | TRUE
190 | LV_1704-1_1_4_line_190 |  | 186 | 187 | 0.027133 | 0.125 | 0.08 | 261 | 0 | 0.364 | 1 | 1 | cs | TRUE
191 | LV_1704-1_1_4_line_191 |  | 188 | 190 | 0.023177 | 0.125 | 0.08 | 261 | 0 | 0.364 | 1 | 1 | cs | TRUE
192 | LV_1704-1_1_4_line_192 |  | 189 | 191 | 0.0077075 | 0.125 | 0.08 | 261 | 0 | 0.364 | 1 | 1 | cs | TRUE
193 | LV_1704-1_1_4_line_193 |  | 190 | 198 | 0.0079063 | 0.125 | 0.08 | 261 | 0 | 0.364 | 1 | 1 | cs | TRUE
194 | LV_1704-1_1_4_line_194 |  | 191 | 197 | 0.028894 | 0.125 | 0.08 | 261 | 0 | 0.364 | 1 | 2 | cs | TRUE
195 | LV_1704-1_1_4_line_195 |  | 192 | 193 | 0.024009 | 0.125 | 0.08 | 261 | 0 | 0.364 | 1 | 1 | cs | TRUE
196 | LV_1704-1_1_4_line_196 |  | 192 | 194 | 0.028357 | 0.125 | 0.08 | 261 | 0 | 0.364 | 1 | 1 | cs | TRUE
197 | LV_1704-1_1_4_line_197 |  | 193 | 195 | 0.030186 | 0.125 | 0.08 | 261 | 0 | 0.364 | 1 | 1 | cs | TRUE
198 | LV_1704-1_1_4_line_198 |  | 195 | 196 | 0.019517 | 0.125 | 0.08 | 261 | 0 | 0.364 | 1 | 4 | cs | TRUE
199 | LV_1704-1_1_4_line_199 |  | 195 | 197 | 0.0045914 | 0.125 | 0.08 | 261 | 0 | 0.364 | 1 | 4 | cs | TRUE
200 | LV_1704-1_1_4_line_200 |  | 198 | 209 | 0.022367 | 0.125 | 0.08 | 261 | 0 | 0.364 | 1 | 1 | cs | TRUE
201 | LV_1704-1_1_4_line_201 |  | 199 | 200 | 0.01762 | 0.125 | 0.08 | 261 | 0 | 0.364 | 1 | 4 | cs | TRUE
202 | LV_1704-1_1_4_line_202 |  | 200 | 201 | 0.004473 | 0.125 | 0.08 | 261 | 0 | 0.364 | 1 | 4 | cs | TRUE
203 | LV_1704-1_1_4_line_203 |  | 200 | 202 | 0.039014 | 0.125 | 0.08 | 261 | 0 | 0.364 | 1 | 4 | cs | TRUE
204 | LV_1704-1_1_4_line_204 |  | 201 | 203 | 0.03387 | 0.125 | 0.08 | 261 | 0 | 0.364 | 1 | 4 | cs | TRUE
205 | LV_1704-1_1_4_line_205 |  | 201 | 204 | 0.014338 | 0.125 | 0.08 | 261 | 0 | 0.364 | 1 | 1 | cs | TRUE
206 | LV_1704-1_1_4_line_206 |  | 202 | 205 | 0.0035382 | 0.125 | 0.08 | 261 | 0 | 0.364 | 1 | 4 | cs | TRUE
207 | LV_1704-1_1_4_line_207 |  | 203 | 206 | 0.0069567 | 0.125 | 0.08 | 261 | 0 | 0.364 | 1 | 4 | cs | TRUE
208 | LV_1704-1_1_4_line_208 |  | 204 | 207 | 0.036819 | 0.125 | 0.08 | 261 | 0 | 0.364 | 1 | 1 | cs | TRUE
209 | LV_1704-1_1_4_line_209 |  | 205 | 208 | 0.012147 | 0.125 | 0.08 | 261 | 0 | 0.364 | 1 | 4 | cs | TRUE
210 | LV_1704-1_1_4_line_210 |  | 206 | 211 | 0.021111 | 0.125 | 0.08 | 261 | 0 | 0.364 | 1 | 4 | cs | TRUE
211 | LV_1704-1_1_4_line_211 |  | 208 | 218 | 0.00022371 | 0.125 | 0.08 | 261 | 0 | 0.364 | 1 | 4 | cs | TRUE
212 | LV_1704-1_1_4_line_212 |  | 209 | 210 | 0.033258 | 0.125 | 0.08 | 261 | 0 | 0.364 | 1 | 1 | cs | TRUE
213 | LV_1704-1_1_4_line_213 |  | 210 | 215 | 0.037461 | 0.125 | 0.08 | 261 | 0 | 0.364 | 1 | 1 | cs | TRUE
214 | LV_1704-1_1_4_line_214 |  | 211 | 212 | 0.0032101 | 0.125 | 0.08 | 261 | 0 | 0.364 | 1 | 4 | cs | TRUE
215 | LV_1704-1_1_4_line_215 |  | 212 | 213 | 0.019203 | 0.125 | 0.08 | 261 | 0 | 0.364 | 1 | 4 | cs | TRUE
216 | LV_1704-1_1_4_line_216 |  | 213 | 214 | 0.0063735 | 0.125 | 0.08 | 261 | 0 | 0.364 | 1 | 4 | cs | TRUE
217 | LV_1704-1_1_4_line_217 |  | 214 | 216 | 0.0086132 | 0.125 | 0.08 | 261 | 0 | 0.364 | 1 | 4 | cs | TRUE
218 | LV_1704-1_1_4_line_218 |  | 216 | 217 | 0.028556 | 0.125 | 0.08 | 261 | 0 | 0.364 | 1 | 4 | cs | TRUE
219 | LV_1704-1_1_4_line_219 |  | 219 | 220 | 0.10943 | 0.125 | 0.08 | 261 | 0 | 0.364 | 1 | 1 | cs | TRUE
220 | LV_1704-1_1_4_line_220 |  | 220 | 221 | 0.012597 | 0.125 | 0.08 | 261 | 0 | 0.364 | 1 | 1 | cs | TRUE

## trafo
| name | std_type | hv_bus | lv_bus | sn_mva | vn_hv_kv | vn_lv_kv | vk_percent | vkr_percent | pfe_kw | i0_percent | shift_degree | tap_side | tap_neutral | tap_min | tap_max | tap_step_percent | tap_step_degree | tap_pos | tap_phase_shifter | parallel | df | in_service
0 | LV_1704-1_1_4_trafo_220 | 0.63 MVA 20/0.4 kV | 222 | 217 | 0.63 | 20 | 0.4 | 6 | 1.206 | 1.65 | 0.2619 | 150 | hv | 0 | -2 | 2 | 2.5 | 0 | 0 | FALSE | 1 | 1 | TRUE

## line_geodata
| x0 | y0 | x1 | y1 | x2 | y2 | x3 | y3 | x4 | y4 | x5 | y5 | x6 | y6 | x7 | y7 | x8 | y8 | x9 | y9 | x10 | y10 | x11 | y11 | x12 | y12 | x13 | y13 | x14 | y14 | x15 | y15 | x16 | y16 | x17 | y17 | x18 | y18 | x19 | y19 | x20 | y20 | x21 | y21 | x22 | y22 | x23 | y23 | x24 | y24 | x25 | y25 | x26 | y26 | x27 | y27 | x28 | y28 | x29 | y29 | x30 | y30 | x31 | y31 | x32 | y32 | x33 | y33 | x34 | y34 | x35 | y35 | x36 | y36 | x37 | y37 | x38 | y38 | x39 | y39 | x40 | y40
0 | 2690649.3048 | 1225023.4151 | 2690659.5322 | 1225021.9712 | 2690671.7927 | 1225028.4625
1 | 2690649.3048 | 1225023.4151 | 2690646.4276 | 1225023.8213
2 | 2690683.9505 | 1225042.1795 | 2690677.9714 | 1225038.4747 | 2690671.7927 | 1225028.4625 | 2690671.7927 | 1225028.4625
3 | 2690657.5564 | 1225070.5195 | 2690667.8559 | 1225049.4505 | 2690683.9505 | 1225042.1795
4 | 2690683.9505 | 1225042.1795 | 2690685.6716 | 1225040.6936 | 2690766.8287 | 1224970.9707 | 2690839.1353 | 1224907.9297 | 2690868.4632 | 1224864.8472 | 2690879.4689 | 1224862.647 | 2690885.3262 | 1224865.8943
5 | 2690657.5564 | 1225070.5195 | 2690694.628 | 1225079.7275
6 | 2690657.5564 | 1225070.5195 | 2690627.7192 | 1225063.5825 | 2690600.5183 | 1225058.7984
7 | 2690885.3262 | 1224865.8943 | 2690901.7379 | 1224884.9775
8 | 2690847.2339 | 1224863.7113 | 2690868.4632 | 1224864.8472 | 2690879.4689 | 1224862.647 | 2690885.3262 | 1224865.8943
9 | 2690442.2903 | 1225086.6339 | 2690459.4422 | 1225081.6021 | 2690481.5758 | 1225074.5781 | 2690503.2862 | 1225067.4698 | 2690517.44 | 1225063.649 | 2690532.0081 | 1225060.5017 | 2690546.002 | 1225058.7244 | 2690556.6547 | 1225057.7636 | 2690568.5885 | 1225057.3226 | 2690580.8958 | 1225057.2543 | 2690600.5183 | 1225058.7984
10 | 2690442.2903 | 1225086.6339 | 2690441.1881 | 1225091.7985 | 2690439.1798 | 1225095.226 | 2690434.831 | 1225098.4844 | 2690432.9801 | 1225099.5348 | 2690429.8392 | 1225100.1541 | 2690425.5435 | 1225100.4224 | 2690412.289 | 1225099.9652 | 2690388.1257 | 1225100.8544 | 2690361.2089 | 1225105.3155 | 2690287.8092 | 1225117.9883 | 2690251.6366 | 1225115.8161 | 2690172.7457 | 1225114.6196 | 2690125.6409 | 1225109.8473 | 2690110.3527 | 1225109.4407
11 | 2690718.2207 | 1225085.5876 | 2690694.628 | 1225079.7275
12 | 2690847.2339 | 1224863.7113 | 2690809.0848 | 1224862.2726 | 2690766.0168 | 1224856.2116 | 2690725.7618 | 1224861.3575
13 | 2690671.258 | 1224846.6497 | 2690670.5767 | 1224850.5531 | 2690675.0455 | 1224855.3579 | 2690682.7745 | 1224859.6897 | 2690688.7057 | 1224863.5606 | 2690702.9958 | 1224864.2677 | 2690725.7618 | 1224861.3575
14 | 2690901.7379 | 1224884.9775 | 2690905.3451 | 1224889.1718 | 2690921.8706 | 1224896.4181 | 2690921.8706 | 1224896.4181
15 | 2690110.3527 | 1225109.4407 | 2690090.6702 | 1225108.9173 | 2690080.7561 | 1225105.2419
16 | 2690729.3375 | 1225089.9934 | 2690718.2207 | 1225085.5876
17 | 2690671.258 | 1224846.6497 | 2690676.1314 | 1224848.2917 | 2690681.4476 | 1224848.7397 | 2690686.8586 | 1224847.9438
18 | 2690556.3416 | 1224818.8254 | 2690587.7825 | 1224824.1075 | 2690613.2056 | 1224831.1882 | 2690637.2152 | 1224835.479 | 2690649.0029 | 1224837.6933 | 2690671.258 | 1224846.6497
19 | 2690924.6904 | 1224896.4474 | 2690921.8706 | 1224896.4181
20 | 2690061.8996 | 1224954.3853 | 2690063.6985 | 1224950.2541 | 2690066.8585 | 1224948.3784 | 2690072.3593 | 1224946.149 | 2690093.3929 | 1224946.6676 | 2690120.5867 | 1224942.4764 | 2690171.3281 | 1224938.5309 | 2690276.5612 | 1224939.8491 | 2690288.6989 | 1224937.9901
21 | 2690061.8996 | 1224954.3853 | 2690051.6708 | 1224954.8865 | 2690036.4048 | 1224956.5456 | 2690006.2325 | 1224961.1592 | 2689991.4428 | 1224962.4142 | 2689978.3426 | 1224962.7609 | 2689965.1205 | 1224961.1377 | 2689953.3704 | 1224957.9468 | 2689941.3055 | 1224953.5058 | 2689928.8363 | 1224948.2249 | 2689911.4531 | 1224939.9677 | 2689893.9757 | 1224931.9924
22 | 2690288.6989 | 1224937.9901 | 2690301.1327 | 1224936.0858 | 2690306.6935 | 1224942.3968 | 2690317.8346 | 1224940.6656
23 | 2689854.04 | 1224923.7895 | 2689867.7605 | 1224925.053 | 2689880.8597 | 1224927.2857 | 2689892.3254 | 1224931.2394 | 2689893.9757 | 1224931.9924
24 | 2690077.19 | 1225103.9198 | 2690080.7561 | 1225105.2419
25 | 2690729.3375 | 1225089.9934 | 2690733.9392 | 1225083.5813 | 2690740.5017 | 1225079.8565 | 2690746.6246 | 1225077.615 | 2690754.9695 | 1225077.3309 | 2690762.6182 | 1225078.9486 | 2690772.9528 | 1225084.9215 | 2690794.3125 | 1225101.3032 | 2690807.6766 | 1225110.9805
26 | 2690729.3375 | 1225089.9934 | 2690737.1945 | 1225094.3607 | 2690746.0091 | 1225101.5557 | 2690752.9783 | 1225109.4452 | 2690757.5238 | 1225115.1629 | 2690769.2113 | 1225133.3427 | 2690777.6192 | 1225145.3238 | 2690783.5241 | 1225151.8962 | 2690789.2052 | 1225157.231 | 2690794.903 | 1225160.9761 | 2690802.8863 | 1225165.0007 | 2690809.1053 | 1225167.3861 | 2690819.5782 | 1225170.2479 | 2690827.4481 | 1225171.7691 | 2690859.8049 | 1225177.5113 | 2690889.9179 | 1225182.2188 | 2690891.93 | 1225182.4912
27 | 2690807.6766 | 1225110.9805 | 2690813.4603 | 1225114.5601 | 2690819.7557 | 1225117.4026 | 2690825.23 | 1225119.3986
28 | 2689327.8615 | 1225194.6919 | 2689329.3384 | 1225186.2192 | 2689329.5467 | 1225176.8937 | 2689327.3199 | 1225136.3432 | 2689326.897 | 1225131.2393
29 | 2689345.2715 | 1225052.7545 | 2689338.4964 | 1225067.6631 | 2689334.1138 | 1225078.7718 | 2689328.7186 | 1225097.2258 | 2689327.0635 | 1225105.4512 | 2689326.4902 | 1225115.3494 | 2689326.5432 | 1225126.9694 | 2689326.897 | 1225131.2393
30 | 2689322.2071 | 1225212.7418 | 2689324.8389 | 1225206.6326 | 2689327.8615 | 1225194.6919
31 | 2689345.2715 | 1225052.7545 | 2689339.8602 | 1225046.0241 | 2689334.5629 | 1225030.1892 | 2689334.0841 | 1225026.4039
32 | 2689345.2715 | 1225052.7545 | 2689361.7315 | 1225019.0225 | 2689367.3841 | 1225009.6898 | 2689373.0476 | 1225002.1585 | 2689379.3978 | 1224995.3491 | 2689388.6139 | 1224988.0602 | 2689400.8259 | 1224981.717 | 2689409.98 | 1224978.5523 | 2689423.8027 | 1224975.5356 | 2689445.9729 | 1224972.5666 | 2689480.4157 | 1224969.3264 | 2689507.671 | 1224969.0694 | 2689510.0992 | 1224969.4009
33 | 2689322.2071 | 1225212.7418 | 2689334.6419 | 1225221.0774
34 | 2689283.7123 | 1224782.1121 | 2689296.8962 | 1224802.2101 | 2689345.8198 | 1224868.3345 | 2689349.0948 | 1224877.9682 | 2689348.418 | 1224888.1985 | 2689343.4098 | 1224906.1135 | 2689340.1921 | 1224918.4071 | 2689339.6237 | 1224933.0309 | 2689341.498 | 1224954.1404 | 2689340.6016 | 1224970.4049 | 2689335.7508 | 1224995.0159 | 2689333.0311 | 1225018.08 | 2689334.0841 | 1225026.4039
35 | 2689513.5786 | 1224969.8759 | 2689510.0992 | 1224969.4009
36 | 2689334.6419 | 1225221.0774 | 2689341.6341 | 1225225.7646 | 2689341.6341 | 1225225.7646
37 | 2689283.7123 | 1224782.1121 | 2689281.2486 | 1224778.3562
38 | 2689513.5786 | 1224969.8759 | 2689532.3533 | 1224972.4391
39 | 2689340.7255 | 1225233.9542 | 2689341.6341 | 1225225.7646
40 | 2689271.0617 | 1224762.8618 | 2689273.5895 | 1224766.6803 | 2689281.2486 | 1224778.3562
41 | 2689579.6502 | 1224977.2022 | 2689570.7611 | 1224977.3686 | 2689561.6668 | 1224976.5534 | 2689542.8193 | 1224973.868 | 2689532.3533 | 1224972.4391
42 | 2689214.9125 | 1224689.5148 | 2689248.2164 | 1224728.351 | 2689271.0617 | 1224762.8618
43 | 2689207.4415 | 1224679.3448 | 2689211.7144 | 1224685.7854 | 2689214.9125 | 1224689.5148
44 | 2689321.8508 | 1224147.4099 | 2689321.9643 | 1224123.4375 | 2689320.8917 | 1224116.083 | 2689319.9688 | 1224113.3128
45 | 2689321.8508 | 1224147.4099 | 2689321.8092 | 1224156.2207
46 | 2689321.7584 | 1224166.9535 | 2689321.8092 | 1224156.2207
47 | 2689321.7584 | 1224166.9535 | 2689309.1162 | 1224169.0097 | 2689294.32 | 1224170.5777 | 2689275.3231 | 1224171.367
48 | 2689157.8931 | 1224618.8994 | 2689172.8214 | 1224626.6505 | 2689176.7975 | 1224634.0597 | 2689183.6705 | 1224650.0515
49 | 2689157.8931 | 1224618.8994 | 2688985.5801 | 1224313.2418
50 | 2689157.8931 | 1224618.8994 | 2689150.577 | 1224624.3714 | 2689115.878 | 1224681.547 | 2689095.9867 | 1224705.9551 | 2689082.6814 | 1224716.4188 | 2689067.3204 | 1224723.9053 | 2689035.1922 | 1224738.6015 | 2689011.9826 | 1224752.7086 | 2689007.0179 | 1224759.1102
51 | 2689183.6705 | 1224650.0515 | 2689199.2198 | 1224666.9518 | 2689199.2198 | 1224666.9518
52 | 2689185.9232 | 1224170.4861 | 2689176.9903 | 1224177.535 | 2689169.4415 | 1224184.8381 | 2689159.2482 | 1224196.0487 | 2689146.5783 | 1224212.6149 | 2689107.648 | 1224263.0448 | 2689084.8282 | 1224280.8712 | 2689062.9894 | 1224290.9181 | 2688985.5801 | 1224313.2418
53 | 2688963.2445 | 1224321.9593 | 2688968.8994 | 1224318.0522 | 2688985.5801 | 1224313.2418
54 | 2689185.9232 | 1224170.4861 | 2689197.3023 | 1224170.2231 | 2689234.7741 | 1224171.6189 | 2689273.0882 | 1224171.4599 | 2689275.3231 | 1224171.367
55 | 2689206.8011 | 1224095.5915 | 2689196.8355 | 1224136.615 | 2689189.3038 | 1224162.4979 | 2689185.9232 | 1224170.4861
56 | 2689206.8011 | 1224095.5915 | 2689202.5871 | 1224067.609 | 2689194.7375 | 1224048.4225 | 2689165.1632 | 1224004.2567
57 | 2689165.1632 | 1224004.2567 | 2689158.5321 | 1223994.3539 | 2689155.8348 | 1223981.4105
58 | 2689722.3574 | 1224237.782 | 2689740.1443 | 1224232.0016 | 2689747.4683 | 1224230.6 | 2689748.9983 | 1224230.596
59 | 2689722.3574 | 1224237.782 | 2689626.2698 | 1224520.0193
60 | 2689766.886 | 1224231.1518 | 2689755.0065 | 1224230.5803 | 2689748.9983 | 1224230.596
61 | 2689588.2653 | 1224517.0691 | 2689608.0157 | 1224517.6431 | 2689626.2698 | 1224520.0193
62 | 2689155.8348 | 1223981.4105 | 2689150.7921 | 1223957.2123 | 2689149.8406 | 1223948.7031
63 | 2688926.9165 | 1224347.0163 | 2688946.3285 | 1224333.627
64 | 2688946.3285 | 1224333.627 | 2688952.9461 | 1224329.0626
65 | 2688963.2445 | 1224321.9593 | 2688952.9461 | 1224329.0626
66 | 2689779.4158 | 1224263.8603 | 2689785.858 | 1224251.0374 | 2689786.492 | 1224243.6975 | 2689781.9082 | 1224233.3767 | 2689776.8915 | 1224231.6332 | 2689766.886 | 1224231.1518
67 | 2689779.4158 | 1224263.8603 | 2689797.5086 | 1224271.1369
68 | 2689890.6003 | 1224304.7109 | 2689888.3812 | 1224306.0339 | 2689885.2303 | 1224307.7875 | 2689880.1196 | 1224309.2669 | 2689874.6118 | 1224309.4172 | 2689869.276 | 1224308.2247 | 2689864.6447 | 1224306.5759 | 2689838.9648 | 1224290.188 | 2689828.1481 | 1224284.3541 | 2689813.4255 | 1224277.5383 | 2689797.5086 | 1224271.1369
69 | 2689583.1638 | 1224516.9208 | 2689588.2653 | 1224517.0691
70 | 2690333.607 | 1224545.1367 | 2690312.4153 | 1224521.5459 | 2690291.8186 | 1224509.1248 | 2690265.386 | 1224500.4957 | 2690262.4072 | 1224500.2681
71 | 2690262.4072 | 1224500.2681 | 2690225.7559 | 1224288.8743
72 | 2690344.7408 | 1224555.0708 | 2690336.6879 | 1224548.5663 | 2690333.607 | 1224545.1367
73 | 2689890.6003 | 1224304.7109 | 2689894.8167 | 1224300.694 | 2689904.0725 | 1224289.3814 | 2689909.9662 | 1224283.2662 | 2689915.4839 | 1224279.4469 | 2689920.7262 | 1224276.7909 | 2689928.393 | 1224274.2827 | 2689934.9551 | 1224273.1144 | 2689941.4923 | 1224273.0909 | 2689948.583 | 1224273.5761 | 2689957.0395 | 1224275.016 | 2689988.4231 | 1224283.2961 | 2689996.0695 | 1224284.1456 | 2690002.5769 | 1224283.588 | 2690007.991 | 1224282.1133 | 2690012.3732 | 1224280.1671 | 2690018.5409 | 1224277.5029 | 2690023.0695 | 1224276.4151 | 2690027.9522 | 1224275.9775 | 2690032.7201 | 1224276.1164 | 2690062.907 | 1224280.287 | 2690076.373 | 1224282.9259 | 2690087.6372 | 1224285.7427 | 2690097.1601 | 1224288.8668 | 2690105.9598 | 1224292.169 | 2690112.4726 | 1224295.7589 | 2690127.0117 | 1224303.1508 | 2690133.9687 | 1224305.4466 | 2690140.1449 | 1224306.2296 | 2690146.6822 | 1224305.6949 | 2690155.0852 | 1224304.1544 | 2690178.9148 | 1224297.9665 | 2690191.1994 | 1224295.4954 | 2690199.4817 | 1224294.409 | 2690208.4201 | 1224293.0657 | 2690216.6765 | 1224291.1895 | 2690225.7559 | 1224288.8743
74 | 2690225.7559 | 1224288.8743 | 2690236.8428 | 1224286.0471 | 2690242.3613 | 1224285.1968 | 2690243.8334 | 1224285.2056
75 | 2690304.0108 | 1223858.7351 | 2690300.162 | 1223860.478 | 2690289.3985 | 1223865.6072 | 2690281.8318 | 1223868.9725 | 2690276.5411 | 1223870.7825 | 2690269.8987 | 1223872.205 | 2690264.0087 | 1223873.0273 | 2690258.0433 | 1223873.326 | 2690252.0402 | 1223873.1015 | 2690242.7263 | 1223872.1597 | 2690239.3034 | 1223871.8298 | 2690236.746 | 1223871.9355 | 2690234.7015 | 1223872.7273 | 2690233.2847 | 1223874.1402 | 2690232.674 | 1223875.8988 | 2690232.7246 | 1223878.5681 | 2690233.2245 | 1223881.1108 | 2690234.9907 | 1223885.1626 | 2690249.3242 | 1223911.1646 | 2690252.3216 | 1223917.5478 | 2690253.9541 | 1223921.4419
76 | 2690304.0108 | 1223858.7351 | 2690305.8372 | 1223866.8129 | 2690307.7169 | 1223873.4633
77 | 2690304.0108 | 1223858.7351 | 2690314.2139 | 1223848.0603 | 2690317.6729 | 1223833.5248 | 2690317.6204 | 1223811.5088 | 2690311.0542 | 1223786.9254 | 2690278.7579 | 1223696.6951 | 2690274.0531 | 1223674.375 | 2690265.7085 | 1223658.7956
78 | 2690310.5694 | 1223880.2846 | 2690309.688 | 1223879.4245 | 2690309.148 | 1223878.5268 | 2690307.7169 | 1223873.4633
79 | 2690268.4394 | 1223629.9813 | 2690262.8149 | 1223629.2844 | 2690256.7189 | 1223633.1725 | 2690256.1203 | 1223640.1349 | 2690262.1347 | 1223652.1233 | 2690265.7085 | 1223658.7956
80 | 2690265.7085 | 1223658.7956 | 2690097.2881 | 1223708.5212
81 | 2690350.8593 | 1224295.0049 | 2690343.434 | 1224299.5731 | 2690339.9456 | 1224301.0768 | 2690335.6856 | 1224301.9572 | 2690331.017 | 1224302.2755 | 2690322.4353 | 1224302.1007 | 2690308.0729 | 1224300.5706 | 2690294.9493 | 1224298.3589 | 2690280.2741 | 1224294.9562 | 2690270.7248 | 1224292.5764 | 2690249.8549 | 1224286.1111 | 2690248.3985 | 1224285.7751
82 | 2690350.8593 | 1224295.0049 | 2690330.6074 | 1224257.8272 | 2690324.8859 | 1224241.5847 | 2690320.6564 | 1224213.4787 | 2690310.485 | 1224159.6536 | 2690305.7485 | 1224140.4573 | 2690297.9338 | 1224127.7077 | 2690278.4949 | 1224107.3654 | 2690252.4989 | 1224089.3254 | 2690247.2275 | 1224080.8841 | 2690244.6688 | 1224066.5591
83 | 2690248.3985 | 1224285.7751 | 2690245.9858 | 1224285.2185 | 2690243.8334 | 1224285.2056
84 | 2690244.2285 | 1224064.0935 | 2690244.6688 | 1224066.5591
85 | 2689985.7904 | 1223837.1464 | 2689981.014 | 1223823.5092 | 2689979.1816 | 1223814.2862 | 2689979.0127 | 1223812.8715
86 | 2689994.269 | 1223741.8974 | 2689994.2032 | 1223750.7581 | 2689993.228 | 1223755.5689 | 2689989.2791 | 1223766.439 | 2689979.3491 | 1223803.2144 | 2689978.5152 | 1223808.7056 | 2689979.0127 | 1223812.8715
87 | 2689748.3092 | 1223790.2627 | 2689793.872 | 1223793.3963 | 2689799.7048 | 1223793.3509 | 2689804.4689 | 1223792.7557 | 2689808.9168 | 1223791.5108 | 2689812.8427 | 1223789.6687 | 2689815.6755 | 1223787.8991 | 2689818.315 | 1223785.8709 | 2689820.6057 | 1223783.337 | 2689822.5695 | 1223779.8531 | 2689824.3918 | 1223775.1885 | 2689825.9403 | 1223770.5753 | 2689830.9238 | 1223749.4247 | 2689834.8365 | 1223735.4074 | 2689836.6961 | 1223731.2881 | 2689838.7083 | 1223727.6159 | 2689840.6962 | 1223725.0441 | 2689843.5755 | 1223722.2079 | 2689847.2612 | 1223719.7062 | 2689859.2768 | 1223713.0162 | 2689878.6299 | 1223705.581 | 2689883.2814 | 1223704.417 | 2689887.9624 | 1223704.3098 | 2689891.3993 | 1223704.7287 | 2689894.2205 | 1223705.7387 | 2689898.1301 | 1223708.4996 | 2689901.4179 | 1223712.2518 | 2689904.6063 | 1223717.5703 | 2689911.0128 | 1223732.7665 | 2689913.9185 | 1223737.2135 | 2689917.3066 | 1223740.3557 | 2689921.7995 | 1223742.6585 | 2689927.0124 | 1223743.9826 | 2689935.014 | 1223744.9597 | 2689948.3323 | 1223745.4168 | 2689971.6946 | 1223746.6929 | 2689979.5905 | 1223746.6344 | 2689983.9088 | 1223745.9325 | 2689988.0194 | 1223744.9272 | 2689991.118 | 1223743.6398 | 2689994.269 | 1223741.8974
88 | 2690001.3537 | 1223735.8002 | 2689997.1318 | 1223739.6502 | 2689994.269 | 1223741.8974
89 | 2690737.4006 | 1224161.135 | 2690726.2518 | 1224134.3464 | 2690716.1023 | 1224120.78
90 | 2690716.1023 | 1224120.78 | 2690495.1076 | 1223949.1662
91 | 2690658.7111 | 1224486.7519 | 2690668.4915 | 1224469.9559 | 2690669.8999 | 1224454.6667 | 2690665.8334 | 1224433.401 | 2690666.9661 | 1224418.2855 | 2690682.8362 | 1224397.9909 | 2690686.1436 | 1224384.4874 | 2690685.197 | 1224376.4451 | 2690688.4277 | 1224353.5451 | 2690703.9172 | 1224317.9451 | 2690703.3092 | 1224291.1727 | 2690714.5 | 1224263.9687 | 2690726.7169 | 1224223.1932 | 2690737.4006 | 1224161.135
92 | 2690495.1076 | 1223949.1662 | 2690492.0251 | 1223940.9137 | 2690479.7885 | 1223937.1806 | 2690465.6795 | 1223928.9049 | 2690453.4968 | 1223921.6259 | 2690433.2437 | 1223912.9233 | 2690412.6818 | 1223903.5822 | 2690396.5532 | 1223900.4352 | 2690383.814 | 1223887.3438 | 2690366.6659 | 1223887.4057 | 2690349.1798 | 1223888.7524 | 2690336.6268 | 1223884.37 | 2690328.6549 | 1223883.8793
93 | 2690310.5694 | 1223880.2846 | 2690310.6371 | 1223880.3507 | 2690317.0792 | 1223883.1281 | 2690320.6104 | 1223883.8155 | 2690325.1176 | 1223883.6615 | 2690328.6549 | 1223883.8793
94 | 2690268.4394 | 1223629.9813 | 2690277.2979 | 1223626.4687 | 2690284.1562 | 1223616.8327
95 | 2690092.1379 | 1223705.5452 | 2690093.8298 | 1223706.0115 | 2690096.4317 | 1223707.4741 | 2690097.2881 | 1223708.5212
96 | 2690099.3109 | 1223724.6852 | 2690099.5512 | 1223723.8438 | 2690099.1847 | 1223722.0037 | 2690098.9503 | 1223720.4546 | 2690099.1641 | 1223719.3571 | 2690099.8384 | 1223717.3992 | 2690099.8965 | 1223715.5655 | 2690099.3448 | 1223713.9338 | 2690098.2113 | 1223711.6595 | 2690097.8172 | 1223710.1414 | 2690097.2881 | 1223708.5212 | 2690097.2881 | 1223708.5212
97 | 2690244.2285 | 1224064.0935 | 2690243.5222 | 1224060.1392
98 | 2690034.7297 | 1223695.299 | 2690042.2065 | 1223696.3795 | 2690061.6997 | 1223675.7044 | 2690059.0113 | 1223717.0257 | 2690066.5881 | 1223718.508 | 2690069.1884 | 1223719.5815 | 2690070.612 | 1223719.7253 | 2690072.5555 | 1223719.5991 | 2690075.1117 | 1223719.5711 | 2690076.0573 | 1223719.2296 | 2690077.1102 | 1223718.3115 | 2690080.8724 | 1223715.2775 | 2690083.2274 | 1223714.0122 | 2690087.6941 | 1223711.5336 | 2690090.0506 | 1223709.668 | 2690091.9945 | 1223705.5056 | 2690092.1379 | 1223705.5452
99 | 2690034.7297 | 1223695.299 | 2690028.2671 | 1223692.3548 | 2690015.623 | 1223688.4387
100 | 2690001.3537 | 1223735.8002 | 2690017.2724 | 1223719.7742 | 2690022.9919 | 1223712.6891 | 2690027.606 | 1223706.4768 | 2690032.5822 | 1223698.8912 | 2690034.7297 | 1223695.299
101 | 2690015.623 | 1223688.4387 | 2690016.0355 | 1223681.0708
102 | 2690001.3537 | 1223735.8002 | 2689997.1257 | 1223723.0052 | 2689996.9789 | 1223718.6778 | 2690000.3598 | 1223699.5997
103 | 2689748.3092 | 1223790.2627 | 2689766.9306 | 1223810.1906 | 2689768.597 | 1223812.8397 | 2689769.8157 | 1223816.5162 | 2689770.085 | 1223819.7781 | 2689769.7536 | 1223823.1421 | 2689768.627 | 1223827.4392 | 2689766.7272 | 1223831.2132 | 2689762.8049 | 1223836.3354 | 2689751.4279 | 1223847.9719
104 | 2690944.4935 | 1224896.6528 | 2690948.1918 | 1224897.4686
105 | 2690944.4935 | 1224896.6528 | 2690924.6904 | 1224896.4474
106 | 2690556.3416 | 1224818.8254 | 2690557.852 | 1224822.7178 | 2690559.7874 | 1224848.9989 | 2690554.2932 | 1224855.2338
107 | 2690554.2932 | 1224855.2338 | 2690522.072 | 1224891.7995 | 2690505.4264 | 1224894.9902
108 | 2690307.7972 | 1224767.3026 | 2690312.0341 | 1224763.9312 | 2690314.8192 | 1224760.7824
109 | 2690307.7972 | 1224767.3026 | 2690302.4412 | 1224769.4673 | 2690300.5871 | 1224769.8306
110 | 2690319.8938 | 1224738.6995 | 2690319.0274 | 1224747.3146 | 2690314.8192 | 1224760.7824
111 | 2690314.8192 | 1224760.7824 | 2690327.7724 | 1224756.3521
112 | 2690292.035 | 1224771.5064 | 2690300.5871 | 1224769.8306
113 | 2690317.8346 | 1224940.6656 | 2690387.6538 | 1224929.8168 | 2690488.2155 | 1224898.2893 | 2690505.4264 | 1224894.9902
114 | 2690506.8086 | 1224666.2642 | 2690502.3733 | 1224667.955 | 2690496.8819 | 1224673.0306 | 2690495.319 | 1224685.5489 | 2690485.9847 | 1224692.0115 | 2690478.9367 | 1224694.3311
115 | 2690657.6021 | 1224498.3209 | 2690654.2 | 1224533.9717 | 2690645.2187 | 1224571.9837 | 2690636.6344 | 1224583.9502 | 2690576.5281 | 1224609.0751 | 2690535.4428 | 1224641.0168 | 2690523.4928 | 1224659.9038 | 2690506.8086 | 1224666.2642
116 | 2690364.3916 | 1224740.6583 | 2690408.4056 | 1224720.8751 | 2690456.5982 | 1224701.6828 | 2690478.9367 | 1224694.3311
117 | 2690658.7111 | 1224486.7519 | 2690657.6021 | 1224498.3209
118 | 2690364.3916 | 1224740.6583 | 2690334.8965 | 1224753.9155 | 2690327.7724 | 1224756.3521
119 | 2690658.7111 | 1224486.7519 | 2690853.2495 | 1224429.6001
120 | 2690853.2495 | 1224429.6001 | 2690857.663 | 1224433.0699 | 2690883.0038 | 1224438.1825 | 2690913.4962 | 1224446.5984 | 2690930.8315 | 1224453.5346 | 2690951.4441 | 1224463.3564 | 2690954.8677 | 1224465.5344
121 | 2690418.324 | 1224594.9946 | 2690424.087 | 1224593.2396
122 | 2690404.9031 | 1224599.0815 | 2690418.324 | 1224594.9946
123 | 2690319.8938 | 1224738.6995 | 2690321.2154 | 1224728.2323
124 | 2690344.7408 | 1224555.0708 | 2690339.0834 | 1224558.0982 | 2690324.3599 | 1224563.4118 | 2690320.4887 | 1224567.1668 | 2690320.5788 | 1224568.8587
125 | 2690344.7408 | 1224555.0708 | 2690350.6888 | 1224559.8756 | 2690368.63 | 1224569.3767 | 2690388.265 | 1224581.6185
126 | 2690321.2428 | 1224581.3153 | 2690320.5788 | 1224568.8587
127 | 2690404.9031 | 1224599.0815 | 2690398.8276 | 1224588.2039 | 2690388.265 | 1224581.6185
128 | 2690321.2428 | 1224581.3153 | 2690321.6959 | 1224589.8174
129 | 2690041.1143 | 1224825.9498 | 2690045.2929 | 1224821.208 | 2690052.9636 | 1224811.9114
130 | 2689973.4313 | 1224856.3348 | 2689990.9344 | 1224855.1763 | 2690003.2552 | 1224853.239 | 2690010.5035 | 1224851.2806 | 2690015.9379 | 1224848.9278 | 2690020.9441 | 1224845.8124 | 2690029.8488 | 1224838.1195 | 2690035.7106 | 1224832.0818 | 2690041.1143 | 1224825.9498
131 | 2690052.9636 | 1224811.9114 | 2690053.0945 | 1224811.7528 | 2690058.2873 | 1224804.3262 | 2690063.4661 | 1224798.3337 | 2690068.7481 | 1224793.5325 | 2690075.1994 | 1224790.1277 | 2690082.0082 | 1224788.1627 | 2690088.385 | 1224786.8564
132 | 2689973.4313 | 1224856.3348 | 2689985.7144 | 1224878.26
133 | 2689973.4313 | 1224856.3348 | 2689956.3424 | 1224858.1889 | 2689949.8389 | 1224860.0364 | 2689945.2822 | 1224862.5137 | 2689939.584 | 1224866.2635 | 2689927.4872 | 1224875.2769
134 | 2690132.6444 | 1224780.7351 | 2690089.6905 | 1224786.589 | 2690088.385 | 1224786.8564
135 | 2689985.7144 | 1224878.26 | 2689988.6408 | 1224883.4836 | 2689988.6408 | 1224883.4836
136 | 2689854.04 | 1224923.7895 | 2689854.349 | 1224918.3904 | 2689855.0781 | 1224914.7989 | 2689857.2388 | 1224911.3069 | 2689860.5167 | 1224908.6545 | 2689870.6354 | 1224906.4057 | 2689881.4344 | 1224902.2992 | 2689895.4059 | 1224895.9836 | 2689906.2212 | 1224890.2985 | 2689916.5924 | 1224883.3948 | 2689927.4872 | 1224875.2769
137 | 2690132.6444 | 1224780.7351 | 2690132.6444 | 1224780.7351 | 2690150.5439 | 1224779.9501 | 2690169.7527 | 1224781.026
138 | 2689992.5146 | 1224886.5554 | 2689988.6408 | 1224883.4836
139 | 2689854.04 | 1224923.7895 | 2689842.8177 | 1224924.2982 | 2689834.1043 | 1224925.3786 | 2689832.4578 | 1224925.6856
140 | 2690175.7307 | 1224781.3608 | 2690169.7527 | 1224781.026
141 | 2690001.6444 | 1224882.7405 | 2689992.5146 | 1224886.5554 | 2689992.5146 | 1224886.5554
142 | 2689797.6167 | 1224932.8265 | 2689817.3908 | 1224928.4952 | 2689832.4578 | 1224925.6856
143 | 2690178.5763 | 1224781.5202 | 2690175.7307 | 1224781.3608
144 | 2690178.5763 | 1224781.5202 | 2690178.5763 | 1224781.5202 | 2690191.2237 | 1224781.0559 | 2690191.3646 | 1224781.034
145 | 2690024.5165 | 1224873.1835 | 2690001.6444 | 1224882.7405
146 | 2690046.7236 | 1224863.9044 | 2690024.5165 | 1224873.1835
147 | 2689782.2965 | 1224936.1823 | 2689797.6167 | 1224932.8265
148 | 2689644.94 | 1225024.6848 | 2689648.9035 | 1225014.7598 | 2689660.3662 | 1224996.2752 | 2689674.4012 | 1224982.6994 | 2689687.3593 | 1224973.1657 | 2689698.0811 | 1224963.5984 | 2689702.2239 | 1224958.3905 | 2689703.8136 | 1224953.033 | 2689734.9008 | 1224946.5637 | 2689782.2965 | 1224936.1823
149 | 2689644.94 | 1225024.6848 | 2689654.5204 | 1225028.4539 | 2689665.3683 | 1225032.1421 | 2689677.5349 | 1225034.3603 | 2689677.7188 | 1225034.263
150 | 2689644.94 | 1225024.6848 | 2689632.9254 | 1225026.8784
151 | 2689594.8747 | 1225049.7707 | 2689588.8753 | 1225071.0286 | 2689592.9937 | 1225081.0197
152 | 2689579.6502 | 1224977.2022 | 2689580.3905 | 1224982.9285 | 2689584.8662 | 1225017.531 | 2689594.8747 | 1225049.7707
153 | 2689594.8747 | 1225049.7707 | 2689598.4159 | 1225045.2209 | 2689601.3165 | 1225027.8302 | 2689601.4081 | 1225021.7496 | 2689608.56 | 1225019.6224 | 2689622.6623 | 1225028.7522 | 2689632.9254 | 1225026.8784
154 | 2689622.5719 | 1225064.9427 | 2689622.0954 | 1225069.3942 | 2689612.4889 | 1225072.8964 | 2689599.3844 | 1225078.5809 | 2689592.9937 | 1225081.0197
155 | 2689586.3163 | 1225314.9376 | 2689581.8326 | 1225339.2871 | 2689562.8625 | 1225377.0501 | 2689552.578 | 1225395.124
156 | 2689570.6137 | 1225292.2966 | 2689574.8684 | 1225293.228 | 2689581.3465 | 1225302.0872 | 2689586.3163 | 1225314.9376 | 2689586.3163 | 1225314.9376
157 | 2689545.7307 | 1225415.2954 | 2689545.7076 | 1225414.6182 | 2689552.1228 | 1225395.9239 | 2689552.578 | 1225395.124
158 | 2689570.6137 | 1225292.2966 | 2689564.1145 | 1225290.8756 | 2689531.2254 | 1225291.2589 | 2689409.6187 | 1225254.3053 | 2689385.2333 | 1225255.4065 | 2689382.7355 | 1225256.0949
159 | 2689545.7307 | 1225415.2954 | 2689546.8976 | 1225449.4233
160 | 2689361.5979 | 1225268.0147 | 2689368.1331 | 1225260.1196 | 2689382.7355 | 1225256.0949
161 | 2689546.8976 | 1225449.4233 | 2689548.0711 | 1225483.7463 | 2689539.3782 | 1225518.2729 | 2689525.3966 | 1225543.037
162 | 2689339.5656 | 1225265.5501 | 2689339.5656 | 1225265.5501 | 2689348.2773 | 1225272.1188 | 2689357.3606 | 1225273.1336 | 2689361.5979 | 1225268.0147
163 | 2689519.83 | 1225551.2494 | 2689523.8227 | 1225545.8248 | 2689525.3966 | 1225543.037
164 | 2689339.5656 | 1225265.5501 | 2689339.5768 | 1225256.1269
165 | 2689519.83 | 1225551.2494 | 2689506.1368 | 1225569.8533 | 2689503.8947 | 1225581.699
166 | 2689454.282 | 1225817.602 | 2689457.5552 | 1225814.2043 | 2689458.6635 | 1225808.5615 | 2689457.302 | 1225801.803 | 2689453.837 | 1225787.7078 | 2689451.2221 | 1225775.56 | 2689451.6854 | 1225766.9387 | 2689464.4838 | 1225703.876 | 2689499.1193 | 1225606.9292 | 2689503.8947 | 1225581.699
167 | 2689454.282 | 1225817.602 | 2689482.7615 | 1225836.9991 | 2689489.7295 | 1225839.9334
168 | 2689339.5768 | 1225256.1269 | 2689339.5909 | 1225244.1801 | 2689340.7255 | 1225233.9542
169 | 2689958.2603 | 1225954.9879 | 2689957.3588 | 1225953.5571 | 2689942.9461 | 1225937.0611 | 2689941.3179 | 1225935.9778
170 | 2689534.7331 | 1225897.345 | 2689941.3179 | 1225935.9778
171 | 2689534.7331 | 1225897.345 | 2689526.0877 | 1225868.8306
172 | 2689526.0877 | 1225868.8306 | 2689524.4479 | 1225863.4222 | 2689520.496 | 1225856.0021 | 2689509.8976 | 1225848.4263 | 2689489.7295 | 1225839.9334
173 | 2689149.8406 | 1223948.7031 | 2689147.1607 | 1223924.7354 | 2689147.3942 | 1223923.0712
174 | 2689147.3942 | 1223923.0712 | 2688763.9642 | 1223745.5195
175 | 2689199.2198 | 1224666.9518 | 2689207.4415 | 1224679.3448
176 | 2690113.2746 | 1224716.2023 | 2690136.3756 | 1224726.654 | 2690145.8948 | 1224729.2762
177 | 2690171.7572 | 1224731.1374 | 2690162.711 | 1224731.634 | 2690151.5386 | 1224730.8309 | 2690145.8948 | 1224729.2762
178 | 2690171.7572 | 1224731.1374 | 2690182.2615 | 1224729.3966
179 | 2690182.2615 | 1224729.3966 | 2690183.1297 | 1224729.2528 | 2690213.7533 | 1224723.4683 | 2690216.4412 | 1224722.761
180 | 2691140.585 | 1224533.8764 | 2691141.701 | 1224533.9599 | 2691168.8283 | 1224530.893
181 | 2691047.0832 | 1224538.6598 | 2691059.4427 | 1224537.7259 | 2691077.1874 | 1224533.2498 | 2691093.4835 | 1224531.2645 | 2691111.1428 | 1224532.3688 | 2691124.3481 | 1224531.1701 | 2691132.1724 | 1224533.2469 | 2691140.585 | 1224533.8764
182 | 2690065.5922 | 1225099.6202 | 2690077.19 | 1225103.9198
183 | 2690292.035 | 1224771.5064 | 2690289.8543 | 1224771.9336 | 2690281.0947 | 1224773.0349 | 2690272.7459 | 1224772.052 | 2690256.5555 | 1224766.2533
184 | 2690318.5427 | 1224639.3987 | 2690325.3412 | 1224633.1308 | 2690339.3442 | 1224625.816 | 2690344.1097 | 1224623.8726
185 | 2690313.0378 | 1224649.3666 | 2690318.5427 | 1224639.3987
186 | 2690318.5427 | 1224639.3987 | 2690316.6054 | 1224633.6431 | 2690315.0168 | 1224619.6705
187 | 2690313.0378 | 1224649.3666 | 2690311.7182 | 1224651.5164
188 | 2690313.0378 | 1224649.3666 | 2690320.7452 | 1224653.6532 | 2690324.1241 | 1224656.3508 | 2690327.108 | 1224660.0987 | 2690329.2395 | 1224663.5445 | 2690329.8712 | 1224666.3894 | 2690329.9999 | 1224668.299
189 | 2690315.0168 | 1224619.6705 | 2690314.5521 | 1224615.5831
190 | 2690321.6959 | 1224589.8174 | 2690321.9228 | 1224594.074 | 2690314.4045 | 1224614.2851 | 2690314.5521 | 1224615.5831
191 | 2690301.9428 | 1224672.4255 | 2690305.4984 | 1224662.4836 | 2690307.9528 | 1224657.6508 | 2690311.7182 | 1224651.5164
192 | 2690329.9999 | 1224668.299 | 2690330.3168 | 1224673.0008 | 2690329.7703 | 1224675.9456
193 | 2690301.9428 | 1224672.4255 | 2690298.0567 | 1224672.1663 | 2690295.5037 | 1224673.006 | 2690294.3894 | 1224673.721
194 | 2690329.7703 | 1224675.9456 | 2690324.4981 | 1224704.3549
195 | 2690376.8583 | 1224701.0934 | 2690376.8583 | 1224701.0934 | 2690373.3631 | 1224701.5629 | 2690353.3966 | 1224706.1304
196 | 2690376.8583 | 1224701.0934 | 2690379.8634 | 1224706.932 | 2690400.0124 | 1224698.6344
197 | 2690323.6604 | 1224708.8692 | 2690337.2647 | 1224709.8208 | 2690353.3966 | 1224706.1304
198 | 2690323.6604 | 1224708.8692 | 2690321.2154 | 1224728.2323
199 | 2690323.6604 | 1224708.8692 | 2690324.4981 | 1224704.3549
200 | 2690276.3098 | 1224686.8603 | 2690288.4282 | 1224677.5462 | 2690294.3894 | 1224673.721
201 | 2690240.442 | 1224759.1421 | 2690254.1705 | 1224765.3991 | 2690256.5555 | 1224766.2533
202 | 2690243.7932 | 1224756.1686 | 2690240.442 | 1224759.1421
203 | 2690240.442 | 1224759.1421 | 2690230.9847 | 1224767.2489 | 2690221.1923 | 1224773.4492 | 2690212.0115 | 1224776.8235 | 2690206.9858 | 1224778.1043
204 | 2690243.7932 | 1224756.1686 | 2690225.206 | 1224748.2925 | 2690212.1146 | 1224744.0245
205 | 2690243.7932 | 1224756.1686 | 2690253.1287 | 1224745.2863
206 | 2690206.9858 | 1224778.1043 | 2690203.5572 | 1224778.978
207 | 2690212.1146 | 1224744.0245 | 2690205.969 | 1224747.2844
208 | 2690275.6577 | 1224716.1971 | 2690272.9548 | 1224720.308 | 2690258.7455 | 1224738.7388 | 2690253.1287 | 1224745.2863
209 | 2690203.5572 | 1224778.978 | 2690201.9635 | 1224779.3842 | 2690191.5857 | 1224780.9996
210 | 2690205.969 | 1224747.2844 | 2690194.3646 | 1224753.4398 | 2690186.3895 | 1224753.509
211 | 2690191.3646 | 1224781.034 | 2690191.5857 | 1224780.9996
212 | 2690249.9409 | 1224707.127 | 2690276.3098 | 1224686.8603
213 | 2690216.4412 | 1224722.761 | 2690226.8176 | 1224720.0306 | 2690234.8652 | 1224717.3841 | 2690243.315 | 1224712.2197 | 2690249.9409 | 1224707.127
214 | 2690186.3895 | 1224753.509 | 2690183.1796 | 1224753.5368
215 | 2690183.1796 | 1224753.5368 | 2690163.9773 | 1224753.7034
216 | 2690163.9773 | 1224753.7034 | 2690157.604 | 1224753.7586
217 | 2690157.604 | 1224753.7586 | 2690148.9911 | 1224753.8333
218 | 2690148.9911 | 1224753.8333 | 2690140.2393 | 1224753.9092 | 2690129.4215 | 1224746.7182 | 2690122.6104 | 1224746.5341
219 | 2690954.8677 | 1224465.5344 | 2690968.1165 | 1224473.963 | 2690994.4581 | 1224493.9462 | 2691006.9399 | 1224503.3658 | 2691010.4882 | 1224509.8467 | 2691013.7302 | 1224518.0131 | 2691018.6596 | 1224525.9162 | 2691025.2891 | 1224532.7335 | 2691034.7793 | 1224535.9586
220 | 2691047.0832 | 1224538.6598 | 2691034.7793 | 1224535.9586 | 2691034.7793 | 1224535.9586

## bus_geodata
| x | y | coords
0 | 2690649.3048 | 1225023.4151
1 | 2690671.7927 | 1225028.4625
2 | 2690646.4276 | 1225023.8213
3 | 2690683.9505 | 1225042.1795
4 | 2690657.5564 | 1225070.5195
5 | 2690885.3262 | 1224865.8943
6 | 2690600.5183 | 1225058.7984
7 | 2690442.2903 | 1225086.6339
8 | 2690694.628 | 1225079.7275
9 | 2690847.2339 | 1224863.7113
10 | 2690725.7618 | 1224861.3575
11 | 2690901.7379 | 1224884.9775
12 | 2690110.3527 | 1225109.4407
13 | 2690718.2207 | 1225085.5876
14 | 2690671.258 | 1224846.6497
15 | 2690921.8706 | 1224896.4181
16 | 2690061.8996 | 1224954.3853
17 | 2690288.6989 | 1224937.9901
18 | 2689893.9757 | 1224931.9924
19 | 2690080.7561 | 1225105.2419
20 | 2690729.3375 | 1225089.9934
21 | 2690807.6766 | 1225110.9805
22 | 2690891.93 | 1225182.4912
23 | 2690825.23 | 1225119.3986
24 | 2689326.897 | 1225131.2393
25 | 2689327.8615 | 1225194.6919
26 | 2689345.2715 | 1225052.7545
27 | 2689322.2071 | 1225212.7418
28 | 2689334.0841 | 1225026.4039
29 | 2689510.0992 | 1224969.4009
30 | 2689334.6419 | 1225221.0774
31 | 2689283.7123 | 1224782.1121
32 | 2689513.5786 | 1224969.8759
33 | 2689341.6341 | 1225225.7646
34 | 2689281.2486 | 1224778.3562
35 | 2689532.3533 | 1224972.4391
36 | 2689271.0617 | 1224762.8618
37 | 2689214.9125 | 1224689.5148
38 | 2689321.8508 | 1224147.4099
39 | 2689319.9688 | 1224113.3128
40 | 2689321.8091 | 1224156.2207
41 | 2689321.7584 | 1224166.9535
42 | 2689157.8931 | 1224618.8994
43 | 2689183.6705 | 1224650.0515
44 | 2688985.5801 | 1224313.2418
45 | 2689007.0179 | 1224759.1102
46 | 2689275.3231 | 1224171.367
47 | 2689206.8011 | 1224095.5915
48 | 2689185.9232 | 1224170.4861
49 | 2689165.1632 | 1224004.2567
50 | 2689722.3574 | 1224237.782
51 | 2689748.9983 | 1224230.596
52 | 2689626.2698 | 1224520.0193
53 | 2689155.8348 | 1223981.4105
54 | 2688926.9165 | 1224347.0163
55 | 2688946.3285 | 1224333.627
56 | 2688952.9461 | 1224329.0626
57 | 2688963.2445 | 1224321.9593
58 | 2689779.4158 | 1224263.8603
59 | 2689766.886 | 1224231.1518
60 | 2689797.5086 | 1224271.1369
61 | 2689583.1638 | 1224516.9208
62 | 2689588.2653 | 1224517.0691
63 | 2690262.4072 | 1224500.2681
64 | 2690333.607 | 1224545.1367
65 | 2690225.7559 | 1224288.8743
66 | 2690253.9541 | 1223921.4419
67 | 2690304.0108 | 1223858.7351
68 | 2690307.7169 | 1223873.4633
69 | 2690265.7085 | 1223658.7956
70 | 2690350.8593 | 1224295.0049
71 | 2690248.3985 | 1224285.7751
72 | 2690244.6688 | 1224066.5591
73 | 2689979.0127 | 1223812.8715
74 | 2689985.7904 | 1223837.1464
75 | 2689994.269 | 1223741.8974
76 | 2690716.1023 | 1224120.78
77 | 2690737.4006 | 1224161.135
78 | 2690495.1076 | 1223949.1662
79 | 2690310.5694 | 1223880.2846
80 | 2690268.4394 | 1223629.9813
81 | 2690097.2881 | 1223708.5212
82 | 2690243.8334 | 1224285.2056
83 | 2690244.2285 | 1224064.0935
84 | 2690328.6549 | 1223883.8793
85 | 2690284.1562 | 1223616.8327
86 | 2690099.3109 | 1223724.6852
87 | 2690092.1379 | 1223705.5452
88 | 2690034.7297 | 1223695.299
89 | 2690015.623 | 1223688.4387
90 | 2690001.3537 | 1223735.8002
91 | 2690016.0355 | 1223681.0708
92 | 2690000.3598 | 1223699.5997
93 | 2689748.3092 | 1223790.2627
94 | 2690243.5222 | 1224060.1392
95 | 2689890.6003 | 1224304.7109
96 | 2689751.4279 | 1223847.9719
97 | 2690948.1918 | 1224897.4686
98 | 2690944.4935 | 1224896.6528
99 | 2690924.6904 | 1224896.4474
100 | 2690686.8586 | 1224847.9438
101 | 2690556.3416 | 1224818.8254
102 | 2690554.2932 | 1224855.2338
103 | 2690307.7972 | 1224767.3026
104 | 2690314.8192 | 1224760.7824
105 | 2690300.5871 | 1224769.8306
106 | 2690505.4264 | 1224894.9902
107 | 2690506.8086 | 1224666.2642
108 | 2690478.9367 | 1224694.3311
109 | 2690657.6021 | 1224498.3209
110 | 2690364.3916 | 1224740.6583
111 | 2690658.7111 | 1224486.7519
112 | 2690327.7724 | 1224756.3521
113 | 2690853.2495 | 1224429.6001
114 | 2690424.087 | 1224593.2396
115 | 2690418.324 | 1224594.9946
116 | 2690319.8938 | 1224738.6995
117 | 2690344.7408 | 1224555.0708
118 | 2690320.5788 | 1224568.8587
119 | 2690388.265 | 1224581.6185
120 | 2690321.2428 | 1224581.3153
121 | 2690404.9031 | 1224599.0815
122 | 2690041.1143 | 1224825.9498
123 | 2690052.9636 | 1224811.9114
124 | 2689973.4313 | 1224856.3348
125 | 2690088.385 | 1224786.8564
126 | 2689985.7144 | 1224878.26
127 | 2689927.4872 | 1224875.2769
128 | 2690132.6444 | 1224780.7351
129 | 2689988.6408 | 1224883.4836
130 | 2689854.04 | 1224923.7895
131 | 2690169.7527 | 1224781.026
132 | 2689992.5146 | 1224886.5554
133 | 2689832.4578 | 1224925.6856
134 | 2690175.7307 | 1224781.3608
135 | 2690178.5763 | 1224781.5202
136 | 2690001.6444 | 1224882.7405
137 | 2690024.5165 | 1224873.1835
138 | 2690046.7236 | 1224863.9044
139 | 2689797.6167 | 1224932.8265
140 | 2689782.2965 | 1224936.1823
141 | 2690317.8346 | 1224940.6656
142 | 2689644.94 | 1225024.6848
143 | 2689594.8747 | 1225049.7707
144 | 2689592.9937 | 1225081.0197
145 | 2689579.6502 | 1224977.2022
146 | 2689632.9254 | 1225026.8784
147 | 2689677.7188 | 1225034.263
148 | 2689622.5719 | 1225064.9427
149 | 2689586.3163 | 1225314.9376
150 | 2689552.578 | 1225395.124
151 | 2689570.6137 | 1225292.2966
152 | 2689545.7307 | 1225415.2954
153 | 2689382.7355 | 1225256.0949
154 | 2689546.8976 | 1225449.4233
155 | 2689361.5979 | 1225268.0147
156 | 2689525.3966 | 1225543.037
157 | 2689339.5656 | 1225265.5501
158 | 2689519.83 | 1225551.2494
159 | 2689503.8947 | 1225581.699
160 | 2689454.282 | 1225817.602
161 | 2689339.5768 | 1225256.1269
162 | 2689340.7255 | 1225233.9542
163 | 2689958.2603 | 1225954.9879
164 | 2689941.3179 | 1225935.9778
165 | 2689534.7331 | 1225897.345
166 | 2689526.0877 | 1225868.8306
167 | 2689489.7295 | 1225839.9334
168 | 2689149.8406 | 1223948.7031
169 | 2689147.3942 | 1223923.0712
170 | 2688763.9642 | 1223745.5195
171 | 2689199.2198 | 1224666.9518
172 | 2689207.4415 | 1224679.3448
173 | 2690113.2746 | 1224716.2023
174 | 2690145.8948 | 1224729.2762
175 | 2690171.7572 | 1224731.1374
176 | 2690182.2615 | 1224729.3966
177 | 2691168.8283 | 1224530.893
178 | 2691140.585 | 1224533.8764
179 | 2690077.19 | 1225103.9198
180 | 2690065.5922 | 1225099.6202
181 | 2690292.035 | 1224771.5064
182 | 2690344.1097 | 1224623.8726
183 | 2690318.5427 | 1224639.3987
184 | 2690313.0378 | 1224649.3666
185 | 2690315.0168 | 1224619.6705
186 | 2690321.6959 | 1224589.8174
187 | 2690314.5521 | 1224615.5831
188 | 2690311.7182 | 1224651.5164
189 | 2690329.9999 | 1224668.299
190 | 2690301.9428 | 1224672.4255
191 | 2690329.7703 | 1224675.9456
192 | 2690376.8583 | 1224701.0934
193 | 2690353.3966 | 1224706.1304
194 | 2690400.0124 | 1224698.6344
195 | 2690323.6604 | 1224708.8692
196 | 2690321.2154 | 1224728.2323
197 | 2690324.4981 | 1224704.3549
198 | 2690294.3894 | 1224673.721
199 | 2690256.5555 | 1224766.2533
200 | 2690240.442 | 1224759.1421
201 | 2690243.7932 | 1224756.1686
202 | 2690206.9858 | 1224778.1043
203 | 2690212.1146 | 1224744.0245
204 | 2690253.1287 | 1224745.2863
205 | 2690203.5572 | 1224778.978
206 | 2690205.969 | 1224747.2844
207 | 2690275.6577 | 1224716.1971
208 | 2690191.5857 | 1224780.9996
209 | 2690276.3098 | 1224686.8603
210 | 2690249.9409 | 1224707.127
211 | 2690186.3895 | 1224753.509
212 | 2690183.1796 | 1224753.5368
213 | 2690163.9773 | 1224753.7034
214 | 2690157.604 | 1224753.7586
215 | 2690216.4412 | 1224722.761
216 | 2690148.9911 | 1224753.8333
217 | 2690122.6104 | 1224746.5341
218 | 2690191.3646 | 1224781.034
219 | 2690954.8677 | 1224465.5344
220 | 2691034.7793 | 1224535.9586
221 | 2691047.0832 | 1224538.6598
222 | 2690117.2561 | 1224746.3893

## line_std_types
| c_nf_per_km | r_ohm_per_km | x_ohm_per_km | max_i_ka | type | q_mm2 | alpha | voltage_rating
NAYY 4x50 SE | 210 | 0.642 | 0.083 | 0.142 | cs | 50 | 0.00403 | LV
NAYY 4x120 SE | 264 | 0.225 | 0.08 | 0.242 | cs | 120 | 0.00403 | LV
NAYY 4x150 SE | 261 | 0.208 | 0.08 | 0.27 | cs | 150 | 0.00403 | LV
NA2XS2Y 1x95 RM/25 12/20 kV | 216 | 0.313 | 0.132 | 0.252 | cs | 95 | 0.00403 | MV
NA2XS2Y 1x185 RM/25 12/20 kV | 273 | 0.161 | 0.117 | 0.362 | cs | 185 | 0.00403 | MV
NA2XS2Y 1x240 RM/25 12/20 kV | 304 | 0.122 | 0.112 | 0.421 | cs | 240 | 0.00403 | MV
NA2XS2Y 1x95 RM/25 6/10 kV | 315 | 0.313 | 0.123 | 0.249 | cs | 95 | 0.00403 | MV
NA2XS2Y 1x185 RM/25 6/10 kV | 406 | 0.161 | 0.11 | 0.358 | cs | 185 | 0.00403 | MV
NA2XS2Y 1x240 RM/25 6/10 kV | 456 | 0.122 | 0.105 | 0.416 | cs | 240 | 0.00403 | MV
NA2XS2Y 1x150 RM/25 12/20 kV | 250 | 0.206 | 0.116 | 0.319 | cs | 150 | 0.00403 | MV
NA2XS2Y 1x120 RM/25 12/20 kV | 230 | 0.253 | 0.119 | 0.283 | cs | 120 | 0.00403 | MV
NA2XS2Y 1x70 RM/25 12/20 kV | 190 | 0.443 | 0.132 | 0.22 | cs | 70 | 0.00403 | MV
NA2XS2Y 1x150 RM/25 6/10 kV | 360 | 0.206 | 0.11 | 0.315 | cs | 150 | 0.00403 | MV
NA2XS2Y 1x120 RM/25 6/10 kV | 340 | 0.253 | 0.113 | 0.28 | cs | 120 | 0.00403 | MV
NA2XS2Y 1x70 RM/25 6/10 kV | 280 | 0.443 | 0.123 | 0.217 | cs | 70 | 0.00403 | MV
N2XS(FL)2Y 1x120 RM/35 64/110 kV | 112 | 0.153 | 0.166 | 0.366 | cs | 120 | 0.00393 | HV
N2XS(FL)2Y 1x185 RM/35 64/110 kV | 125 | 0.099 | 0.156 | 0.457 | cs | 185 | 0.00393 | HV
N2XS(FL)2Y 1x240 RM/35 64/110 kV | 135 | 0.075 | 0.149 | 0.526 | cs | 240 | 0.00393 | HV
N2XS(FL)2Y 1x300 RM/35 64/110 kV | 144 | 0.06 | 0.144 | 0.588 | cs | 300 | 0.00393 | HV
15-AL1/3-ST1A 0.4 | 11 | 1.8769 | 0.35 | 0.105 | ol | 16 | 0.00403 | LV
24-AL1/4-ST1A 0.4 | 11.25 | 1.2012 | 0.335 | 0.14 | ol | 24 | 0.00403 | LV
48-AL1/8-ST1A 0.4 | 12.2 | 0.5939 | 0.3 | 0.21 | ol | 48 | 0.00403 | LV
94-AL1/15-ST1A 0.4 | 13.2 | 0.306 | 0.29 | 0.35 | ol | 94 | 0.00403 | LV
34-AL1/6-ST1A 10.0 | 9.7 | 0.8342 | 0.36 | 0.17 | ol | 34 | 0.00403 | MV
48-AL1/8-ST1A 10.0 | 10.1 | 0.5939 | 0.35 | 0.21 | ol | 48 | 0.00403 | MV
70-AL1/11-ST1A 10.0 | 10.4 | 0.4132 | 0.339 | 0.29 | ol | 70 | 0.00403 | MV
94-AL1/15-ST1A 10.0 | 10.75 | 0.306 | 0.33 | 0.35 | ol | 94 | 0.00403 | MV
122-AL1/20-ST1A 10.0 | 11.1 | 0.2376 | 0.323 | 0.41 | ol | 122 | 0.00403 | MV
149-AL1/24-ST1A 10.0 | 11.25 | 0.194 | 0.315 | 0.47 | ol | 149 | 0.00403 | MV
34-AL1/6-ST1A 20.0 | 9.15 | 0.8342 | 0.382 | 0.17 | ol | 34 | 0.00403 | MV
48-AL1/8-ST1A 20.0 | 9.5 | 0.5939 | 0.372 | 0.21 | ol | 48 | 0.00403 | MV
70-AL1/11-ST1A 20.0 | 9.7 | 0.4132 | 0.36 | 0.29 | ol | 70 | 0.00403 | MV
94-AL1/15-ST1A 20.0 | 10 | 0.306 | 0.35 | 0.35 | ol | 94 | 0.00403 | MV
122-AL1/20-ST1A 20.0 | 10.3 | 0.2376 | 0.344 | 0.41 | ol | 122 | 0.00403 | MV
149-AL1/24-ST1A 20.0 | 10.5 | 0.194 | 0.337 | 0.47 | ol | 149 | 0.00403 | MV
184-AL1/30-ST1A 20.0 | 10.75 | 0.1571 | 0.33 | 0.535 | ol | 184 | 0.00403 | MV
243-AL1/39-ST1A 20.0 | 11 | 0.1188 | 0.32 | 0.645 | ol | 243 | 0.00403 | MV
48-AL1/8-ST1A 110.0 | 8 | 0.5939 | 0.46 | 0.21 | ol | 48 | 0.00403 | HV
70-AL1/11-ST1A 110.0 | 8.4 | 0.4132 | 0.45 | 0.29 | ol | 70 | 0.00403 | HV
94-AL1/15-ST1A 110.0 | 8.65 | 0.306 | 0.44 | 0.35 | ol | 94 | 0.00403 | HV
122-AL1/20-ST1A 110.0 | 8.5 | 0.2376 | 0.43 | 0.41 | ol | 122 | 0.00403 | HV
149-AL1/24-ST1A 110.0 | 8.75 | 0.194 | 0.41 | 0.47 | ol | 149 | 0.00403 | HV
184-AL1/30-ST1A 110.0 | 8.8 | 0.1571 | 0.4 | 0.535 | ol | 184 | 0.00403 | HV
243-AL1/39-ST1A 110.0 | 9 | 0.1188 | 0.39 | 0.645 | ol | 243 | 0.00403 | HV
305-AL1/39-ST1A 110.0 | 9.2 | 0.0949 | 0.38 | 0.74 | ol | 305 | 0.00403 | HV
490-AL1/64-ST1A 110.0 | 9.75 | 0.059 | 0.37 | 0.96 | ol | 490 | 0.00403 | HV
679-AL1/86-ST1A 110.0 | 9.95 | 0.042 | 0.36 | 1.15 | ol | 679 | 0.00403 | HV
490-AL1/64-ST1A 220.0 | 10 | 0.059 | 0.285 | 0.96 | ol | 490 | 0.00403 | HV
679-AL1/86-ST1A 220.0 | 11.7 | 0.042 | 0.275 | 1.15 | ol | 679 | 0.00403 | HV
490-AL1/64-ST1A 380.0 | 11 | 0.059 | 0.253 | 0.96 | ol | 490 | 0.00403 | HV
679-AL1/86-ST1A 380.0 | 14.6 | 0.042 | 0.25 | 1.15 | ol | 679 | 0.00403 | HV

## trafo_std_types
| i0_percent | pfe_kw | vkr_percent | sn_mva | vn_lv_kv | vn_hv_kv | vk_percent | shift_degree | vector_group | tap_side | tap_neutral | tap_min | tap_max | tap_step_degree | tap_step_percent | tap_phase_shifter
160 MVA 380/110 kV | 0.06 | 60 | 0.25 | 160 | 110 | 380 | 12.2 | 0 | Yy0 | hv | 0 | -9 | 9 | 0 | 1.5 | FALSE
100 MVA 220/110 kV | 0.06 | 55 | 0.26 | 100 | 110 | 220 | 12 | 0 | Yy0 | hv | 0 | -9 | 9 | 0 | 1.5 | FALSE
63 MVA 110/20 kV | 0.04 | 22 | 0.32 | 63 | 20 | 110 | 18 | 150 | YNd5 | hv | 0 | -9 | 9 | 0 | 1.5 | FALSE
40 MVA 110/20 kV | 0.05 | 18 | 0.34 | 40 | 20 | 110 | 16.2 | 150 | YNd5 | hv | 0 | -9 | 9 | 0 | 1.5 | FALSE
25 MVA 110/20 kV | 0.07 | 14 | 0.41 | 25 | 20 | 110 | 12 | 150 | YNd5 | hv | 0 | -9 | 9 | 0 | 1.5 | FALSE
63 MVA 110/10 kV | 0.04 | 22 | 0.32 | 63 | 10 | 110 | 18 | 150 | YNd5 | hv | 0 | -9 | 9 | 0 | 1.5 | FALSE
40 MVA 110/10 kV | 0.05 | 18 | 0.34 | 40 | 10 | 110 | 16.2 | 150 | YNd5 | hv | 0 | -9 | 9 | 0 | 1.5 | FALSE
25 MVA 110/10 kV | 0.07 | 14 | 0.41 | 25 | 10 | 110 | 12 | 150 | YNd5 | hv | 0 | -9 | 9 | 0 | 1.5 | FALSE
0.25 MVA 20/0.4 kV | 0.32 | 0.8 | 1.44 | 0.25 | 0.4 | 20 | 6 | 150 | Yzn5 | hv | 0 | -2 | 2 | 0 | 2.5 | FALSE
0.4 MVA 20/0.4 kV | 0.3375 | 1.35 | 1.425 | 0.4 | 0.4 | 20 | 6 | 150 | Dyn5 | hv | 0 | -2 | 2 | 0 | 2.5 | FALSE
0.63 MVA 20/0.4 kV | 0.2619 | 1.65 | 1.206 | 0.63 | 0.4 | 20 | 6 | 150 | Dyn5 | hv | 0 | -2 | 2 | 0 | 2.5 | FALSE
0.25 MVA 10/0.4 kV | 0.24 | 0.6 | 1.2 | 0.25 | 0.4 | 10 | 4 | 150 | Dyn5 | hv | 0 | -2 | 2 | 0 | 2.5 | FALSE
0.4 MVA 10/0.4 kV | 0.2375 | 0.95 | 1.325 | 0.4 | 0.4 | 10 | 4 | 150 | Dyn5 | hv | 0 | -2 | 2 | 0 | 2.5 | FALSE
0.63 MVA 10/0.4 kV | 0.1873 | 1.18 | 1.0794 | 0.63 | 0.4 | 10 | 4 | 150 | Dyn5 | hv | 0 | -2 | 2 | 0 | 2.5 | FALSE

## trafo3w_std_types
| sn_hv_mva | sn_mv_mva | sn_lv_mva | vn_hv_kv | vn_mv_kv | vn_lv_kv | vk_hv_percent | vk_mv_percent | vk_lv_percent | vkr_hv_percent | vkr_mv_percent | vkr_lv_percent | pfe_kw | i0_percent | shift_mv_degree | shift_lv_degree | vector_group | tap_side | tap_neutral | tap_min | tap_max | tap_step_percent
63/25/38 MVA 110/20/10 kV | 63 | 25 | 38 | 110 | 20 | 10 | 10.4 | 10.4 | 10.4 | 0.28 | 0.32 | 0.35 | 35 | 0.89 | 0 | 0 | YN0yn0yn0 | hv | 0 | -10 | 10 | 1.2
63/25/38 MVA 110/10/10 kV | 63 | 25 | 38 | 110 | 10 | 10 | 10.4 | 10.4 | 10.4 | 0.28 | 0.32 | 0.35 | 35 | 0.89 | 0 | 0 | YN0yn0yn0 | hv | 0 | -10 | 10 | 1.2

## fuse_std_types
| fuse_type | i_rated_a | t_avg | t_min | t_total | x_avg | x_min | x_total
HV 100A | HV 100A | 100 | 0 | [10.0, 3.64, 0.854, 0.281, 0.1, 0.0531, 0.022, 0.01] | [10.0, 4.267, 1.21, 0.403, 0.1, 0.058, 0.022, 0.01] | 0 | [300.0, 350.0, 450.0, 550.0, 700.0, 850.0, 1200.0, 1752.0] | [600.0, 700.0, 900.0, 1150.0, 1665.0, 2000.0, 3000.0, 4313.0]
HV 10A | HV 10A | 10 | 0 | [10.0, 1675.0, 0.344, 0.156, 0.1, 0.0417, 0.0171, 0.01] | [10.0, 1.3, 0.3, 0.155, 0.1, 0.0555, 0.023, 0.01] | 0 | [30.0, 32.0, 35.0, 37.0, 39.0, 50.0, 70.0, 88.0] | [60.0, 70.0, 80.0, 87.0, 94.0, 110.0, 150.0, 216.0]
HV 125A | HV 125A | 125 | 0 | [10.0, 1.82, 0.344, 0.1, 0.0467, 0.0269, 0.01] | [10.0, 2.478, 0.426, 0.1, 0.0427, 0.0211, 0.01] | 0 | [375.0, 500.0, 700.0, 925.0, 1200.0, 1500.0, 2341.0] | [750.0, 1000.0, 1500.0, 2200.0, 3000.0, 4000.0, 5765.0]
HV 160A | HV 160A | 160 | 0 | [10.0, 4.15, 1.03, 0.198, 0.1, 0.051, 0.0172, 0.01] | [10.0, 2.3, 0.734, 0.274, 0.1, 0.046, 0.0177, 0.01] | 0 | [480.0, 550.0, 700.0, 1000.0, 1260.0, 1600.0, 2500.0, 3227.0] | [960.0, 1300.0, 1700.0, 2200.0, 2996.0, 4000.0, 6000.0, 7946.0]
HV 16A | HV 16A | 16 | 0 | [10.0, 0.352, 0.164, 0.1, 0.0649, 0.0342, 0.01] | [10.0, 2.34, 0.722, 0.181, 0.1, 0.055, 0.0296, 0.01] | 0 | [48.0, 60.0, 65.0, 71.0, 80.0, 100.0, 162.0] | [96.0, 110.0, 125.0, 150.0, 168.0, 200.0, 250.0, 398.0]
HV 200A | HV 200A | 200 | 0 | [10.0, 4.267, 1.21, 0.403, 0.1, 0.058, 0.022, 0.01] | [10.0, 3.73, 1.654, 0.328, 0.1, 0.0531, 0.019, 0.01] | 0 | [600.0, 700.0, 900.0, 1150.0, 1665.0, 2000.0, 3000.0, 4313.0] | [1200.0, 1500.0, 1800.0, 2700.0, 3960.0, 5000.0, 7500.0, 10620.0]
HV 20A | HV 20A | 20 | 0 | [10.0, 1.3, 0.3, 0.155, 0.1, 0.0555, 0.023, 0.01] | [10.0, 1.3, 0.161, 0.1, 0.0611, 0.0399, 0.0141, 0.01] | 0 | [60.0, 70.0, 80.0, 87.0, 94.0, 110.0, 150.0, 216.0] | [120.0, 150.0, 200.0, 223.0, 260.0, 300.0, 450.0, 532.0]
HV 25A | HV 25A | 25 | 0 | [10.0, 2.512, 0.833, 0.299, 0.1, 0.0372, 0.0223, 0.01] | [10.0, 3.125, 0.597, 0.198, 0.1, 0.0378, 0.022, 0.01] | 0 | [75.0, 82.0, 90.0, 100.0, 124.0, 170.0, 200.0, 289.0] | [150.0, 170.0, 210.0, 250.0, 294.0, 400.0, 500.0, 711.0]
HV 31.5A | HV 31.5A | 31.5 | 0 | [10.0, 2.34, 0.722, 0.181, 0.1, 0.055, 0.0296, 0.01] | [10.0, 2.84, 0.368, 0.164, 0.1, 0.0621, 0.0378, 0.0195, 0.01] | 0 | [95.0, 110.0, 125.0, 150.0, 165.0, 200.0, 250.0, 390.0] | [189.0, 220.0, 300.0, 350.0, 393.0, 450.0, 530.0, 700.0, 960.0]
HV 40A | HV 40A | 40 | 0 | [10.0, 1.3, 0.161, 0.1, 0.0611, 0.0399, 0.0141, 0.01] | [10.0, 2.05, 0.369, 0.198, 0.1, 0.051, 0.0298, 0.01] | 0 | [120.0, 150.0, 200.0, 223.0, 260.0, 300.0, 450.0, 532.0] | [240.0, 300.0, 400.0, 450.0, 530.0, 650.0, 800.0, 1311.0]
HV 50A | HV 50A | 50 | 0 | [10.0, 3.215, 0.597, 0.198, 0.1, 0.0378, 0.022, 0.01] | [10.0, 3.64, 0.854, 0.281, 0.1, 0.0531, 0.022, 0.01] | 0 | [150.0, 170.0, 210.0, 250.0, 294.0, 400.0, 500.0, 711.0] | [300.0, 350.0, 450.0, 550.0, 700.0, 850.0, 1200.0, 1752.0]
HV 6.3A | HV 6.3A | 6.3 | 0 | [10.0, 1.39, 0.344, 0.168, 0.1, 0.056, 0.0263, 0.01] | [10.0, 1.711, 0.516, 0.198, 0.1, 0.0634, 0.0303, 0.01] | 0 | [19.0, 19.5, 20.4, 20.8, 22.0, 25.0, 32.0, 48.0] | [38.0, 40.0, 43.0, 48.0, 53.0, 60.0, 75.0, 118.0]
HV 63A | HV 63A | 63 | 0 | [10.0, 2.84, 0.368, 0.164, 0.1, 0.0621, 0.0378, 0.0195, 0.01] | [10.0, 1.82, 0.344, 0.1, 0.0467, 0.0269, 0.01] | 0 | [189.0, 220.0, 300.0, 350.0, 393.0, 450.0, 530.0, 700.0, 961.0] | [378.0, 500.0, 700.0, 934.0, 1200.0, 1500.0, 2366.0]
HV 80A | HV 80A | 80 | 0 | [10.0, 2.05, 0.369, 0.198, 0.1, 0.051, 0.0298, 0.01] | [10.0, 4.15, 1.03, 0.198, 0.1, 0.051, 0.0172, 0.01] | 0 | [240.0, 300.0, 400.0, 450.0, 530.0, 650.0, 800.0, 1311.0] | [480.0, 550.0, 700.0, 1000.0, 1260.0, 1600.0, 2500.0, 3227.0]
Siemens NH-1-100 | Siemens NH-1-100 | 100 | [5400.0, 2000.0, 400.0, 20.0, 1.0, 0.2, 0.012, 0.004] | 0 | 0 | [150.0, 190.0, 250.0, 430.0, 900.0, 1250.0, 2700.0, 3600.0] | 0 | 0
Siemens NH-1-125 | Siemens NH-1-125 | 125 | [4800.0, 120.0, 7.0, 0.1, 0.004] | 0 | 0 | [180.0, 400.0, 740.0, 2000.0, 4250.0] | 0 | 0
Siemens NH-1-16 | Siemens NH-1-16 | 16 | [4000.0, 400.0, 2.0, 0.1, 0.04, 0.01] | 0 | 0 | [26.0, 35.0, 75.0, 150.0, 200.0, 300.0] | 0 | 0
Siemens NH-1-160 | Siemens NH-1-160 | 160 | [4800.0, 120.0, 7.0, 0.1, 0.004] | 0 | 0 | [210.0, 500.0, 900.0, 2300.0, 5000.0] | 0 | 0
Siemens NH-1-25 | Siemens NH-1-25 | 25 | [4000.0, 1000.0, 10.0, 0.2, 0.02, 0.01] | 0 | 0 | [40.0, 50.0, 100.0, 210.0, 400.0, 500.0] | 0 | 0
Siemens NH-1-50 | Siemens NH-1-50 | 50 | [4000.0, 40.0, 4.0, 1.0, 0.02, 0.01] | 0 | 0 | [86.0, 200.0, 300.0, 400.0, 1000.0, 1280.0] | 0 | 0
Siemens NH-1-63 | Siemens NH-1-63 | 63 | [4000.0, 100.0, 10.0, 2.0, 0.04, 0.01] | 0 | 0 | [100.0, 200.0, 300.0, 400.0, 1000.0, 1500.0] | 0 | 0
Siemens NH-1-80 | Siemens NH-1-80 | 80 | [4800.0, 120.0, 7.0, 0.1, 0.01] | 0 | 0 | [150.58, 250.0, 450.0, 1150.0, 2470.0] | 0 | 0
Siemens NH-2-1000 | Siemens NH-2-1000 | 1000 | [4800.0, 120.0, 7.0, 0.1, 0.004] | 0 | 0 | [1900.0, 3500.0, 8400.0, 24000.0, 52000.0] | 0 | 0
Siemens NH-2-200 | Siemens NH-2-200 | 200 | [4800.0, 120.0, 7.0, 0.1, 0.004] | 0 | 0 | [280.0, 650.0, 1200.0, 3000.0, 7000.0] | 0 | 0
Siemens NH-2-224 | Siemens NH-2-224 | 224 | [4800.0, 120.0, 7.0, 0.2, 0.04, 0.004] | 0 | 0 | [400.0, 750.0, 1453.0, 3025.0, 4315.0, 7600.0] | 0 | 0
Siemens NH-2-250 | Siemens NH-2-250 | 250 | [4800.0, 120.0, 7.0, 0.1, 0.004] | 0 | 0 | [450.0, 800.0, 1650.0, 4000.0, 8500.0] | 0 | 0
Siemens NH-2-315 | Siemens NH-2-315 | 315 | [4800.0, 120.0, 7.0, 0.1, 0.004] | 0 | 0 | [550.0, 920.0, 1900.0, 5000.0, 11000.0] | 0 | 0
Siemens NH-2-355 | Siemens NH-2-355 | 355 | [4800.0, 120.0, 6.0, 0.1, 0.004] | 0 | 0 | [650.0, 1116.27, 2350.0, 5840.0, 12790.0] | 0 | 0
Siemens NH-2-400 | Siemens NH-2-400 | 400 | [4800.0, 120.0, 7.0, 0.1, 0.004] | 0 | 0 | [720.0, 1350.0, 2800.0, 6500.0, 15000.0] | 0 | 0
Siemens NH-2-425 | Siemens NH-2-425 | 425 | [4800.0, 120.0, 7.0, 0.1, 0.004] | 0 | 0 | [850.0, 1500.0, 3050.0, 7500.0, 16500.0] | 0 | 0
Siemens NH-2-630 | Siemens NH-2-630 | 630 | [4800.0, 120.0, 7.0, 0.1, 0.004] | 0 | 0 | [1200.0, 2000.0, 4800.0, 12000.0, 26000.0] | 0 | 0

## res_bus
| vm_pu | va_degree | p_mw | q_mvar
0 | 0.97389 | -0.50447 | 0.00017665 | 4.4272e-05
1 | 0.9739 | -0.50419 | 0.00052766 | 0.00013224
2 | 0.97388 | -0.5045 | 0.00046755 | 0.00011718
3 | 0.97392 | -0.50378 | 0 | 0
4 | 0.97324 | -0.51725 | 0 | 0
5 | 0.9788 | -0.40809 | 0 | 0
6 | 0.97317 | -0.5186 | 0 | 0
7 | 0.97298 | -0.52237 | 0 | 0
8 | 0.97265 | -0.5289 | 0.00025169 | 6.3079e-05
9 | 0.97953 | -0.39386 | 0 | 0
10 | 0.98066 | -0.37168 | 0.00026184 | 6.5622e-05
11 | 0.97877 | -0.40854 | 8.7554e-05 | 2.1943e-05
12 | 0.97259 | -0.53026 | 0.00020474 | 5.1312e-05
13 | 0.97228 | -0.53621 | 0 | 0
14 | 0.98107 | -0.36388 | 0 | 0
15 | 0.97875 | -0.40892 | 0.00054716 | 0.00013713
16 | 0.98462 | -0.29487 | 0 | 0
17 | 0.98341 | -0.3182 | 0.0011937 | 0.00029916
18 | 0.98552 | -0.27727 | 0.00049451 | 0.00012394
19 | 0.97256 | -0.53084 | 0.0002069 | 5.1855e-05
20 | 0.9721 | -0.5398 | 0 | 0
21 | 0.97087 | -0.56398 | 0 | 0
22 | 0.97168 | -0.54809 | 0.0022697 | 0.00056884
23 | 0.97062 | -0.56904 | 0.014034 | 0.0035173
24 | 0.9766 | -0.45155 | 0.0012798 | 0.00032074
25 | 0.97521 | -0.47898 | 0 | 0
26 | 0.97754 | -0.43302 | 0 | 0
27 | 0.97479 | -0.48717 | 0 | 0
28 | 0.97728 | -0.43815 | 0.0012262 | 0.00030733
29 | 0.98079 | -0.36934 | 0.00051126 | 0.00012813
30 | 0.97447 | -0.49364 | 0.0021523 | 0.00053941
31 | 0.97521 | -0.47919 | 0.00039146 | 9.8109e-05
32 | 0.98082 | -0.36879 | 0.0021075 | 0.0005282
33 | 0.9743 | -0.49694 | 0.0016808 | 0.00042125
34 | 0.97518 | -0.47985 | 0.00014795 | 3.7079e-05
35 | 0.98099 | -0.3656 | 0.0019609 | 0.00049144
36 | 0.97504 | -0.48253 | 0.00014421 | 3.6142e-05
37 | 0.97438 | -0.49564 | 0.0007364 | 0.00018456
38 | 0.97121 | -0.55895 | 0.00015231 | 3.8172e-05
39 | 0.97118 | -0.55951 | 0.00088165 | 0.00022096
40 | 0.97122 | -0.55879 | 0.00015924 | 3.9909e-05
41 | 0.97123 | -0.55855 | 0 | 0
42 | 0.97381 | -0.507 | 0 | 0
43 | 0.97407 | -0.50193 | 0.00018952 | 4.7498e-05
44 | 0.9721 | -0.54112 | 0.00033221 | 8.3259e-05
45 | 0.97358 | -0.51161 | 0.0011776 | 0.00029513
46 | 0.97128 | -0.55752 | 0.00013867 | 3.4754e-05
47 | 0.97127 | -0.55771 | 0 | 0
48 | 0.97139 | -0.55531 | 0 | 0
49 | 0.97112 | -0.56086 | 0.0007575 | 0.00018985
50 | 0.97077 | -0.56638 | 0 | 0
51 | 0.9708 | -0.5658 | 0.00010516 | 2.6357e-05
52 | 0.97046 | -0.57256 | 0.00024453 | 6.1284e-05
53 | 0.97109 | -0.56128 | 0.00021292 | 5.3363e-05
54 | 0.97199 | -0.54334 | 0.0015164 | 0.00038004
55 | 0.97202 | -0.54268 | 0.00023183 | 5.8101e-05
56 | 0.97203 | -0.54242 | 0.00017551 | 4.3987e-05
57 | 0.97206 | -0.54198 | 0 | 0
58 | 0.97099 | -0.56187 | 0 | 0
59 | 0.97082 | -0.56539 | 0.0027154 | 0.00068054
60 | 0.97106 | -0.56044 | 0.0037589 | 0.00094207
61 | 0.97042 | -0.57319 | 0.00020336 | 5.0967e-05
62 | 0.97043 | -0.57317 | 0.00066614 | 0.00016695
63 | 0.97939 | -0.3965 | 0.0015046 | 0.0003771
64 | 0.98153 | -0.35467 | 0.0018988 | 0.00047588
65 | 0.97437 | -0.49504 | 0.0030498 | 0.00076436
66 | 0.98207 | -0.34698 | 0.00082479 | 0.00020671
67 | 0.98217 | -0.34509 | 0 | 0
68 | 0.98222 | -0.34407 | 0.001337 | 0.00033508
69 | 0.98161 | -0.35627 | 0.0001545 | 3.8721e-05
70 | 0.97371 | -0.50804 | 0 | 0
71 | 0.9741 | -0.50037 | 0.0013469 | 0.00033756
72 | 0.97275 | -0.52696 | 0.0017454 | 0.00043744
73 | 0.98087 | -0.37083 | 0.0002944 | 7.3783e-05
74 | 0.98087 | -0.37096 | 0.00026898 | 6.7412e-05
75 | 0.98091 | -0.37008 | 0 | 0
76 | 0.98475 | -0.29427 | 0.00073388 | 0.00018393
77 | 0.98501 | -0.28902 | 0 | 0
78 | 0.98331 | -0.32258 | 0 | 0
79 | 0.98226 | -0.34338 | 0.00027349 | 6.8544e-05
80 | 0.9816 | -0.35638 | 0 | 0
81 | 0.98119 | -0.36448 | 0.00016503 | 4.1361e-05
82 | 0.97412 | -0.49993 | 0.0090897 | 0.0022781
83 | 0.97275 | -0.52706 | 0.0010583 | 0.00026524
84 | 0.98235 | -0.34157 | 0.00026901 | 6.7421e-05
85 | 0.9816 | -0.35644 | 0.00014996 | 3.7583e-05
86 | 0.98119 | -0.36456 | 0.00025019 | 6.2702e-05
87 | 0.98118 | -0.36472 | 0.00032159 | 8.0597e-05
88 | 0.98099 | -0.36861 | 0 | 0
89 | 0.98098 | -0.36878 | 0 | 0
90 | 0.98092 | -0.36993 | 0 | 0
91 | 0.98097 | -0.36884 | 0.00045213 | 0.00011332
92 | 0.9809 | -0.37028 | 0.00050743 | 0.00012717
93 | 0.98083 | -0.37183 | 0 | 0
94 | 0.97275 | -0.52714 | 0.0011188 | 0.00028041
95 | 0.97181 | -0.5457 | 0 | 0
96 | 0.98081 | -0.37222 | 0.00029709 | 7.4457e-05
97 | 0.97875 | -0.40901 | 0.00018175 | 4.5552e-05
98 | 0.97875 | -0.409 | 0 | 0
99 | 0.97875 | -0.40894 | 0.0001536 | 3.8496e-05
100 | 0.98106 | -0.36394 | 0.00020459 | 5.1276e-05
101 | 0.98182 | -0.34926 | 0 | 0
102 | 0.982 | -0.34567 | 0.00011562 | 2.8978e-05
103 | 0.9921 | -0.15042 | 0 | 0
104 | 0.9919 | -0.15431 | 0 | 0
105 | 0.99227 | -0.14731 | 0.0024554 | 0.00061539
106 | 0.98232 | -0.33955 | 0.00028724 | 7.1989e-05
107 | 0.98956 | -0.19983 | 0.0005764 | 0.00014446
108 | 0.99002 | -0.19097 | 9.2575e-05 | 2.3201e-05
109 | 0.98712 | -0.24761 | 0 | 0
110 | 0.99132 | -0.16568 | 0.00040381 | 0.0001012
111 | 0.987 | -0.24987 | 0 | 0
112 | 0.99175 | -0.15725 | 0.00017876 | 4.48e-05
113 | 0.98617 | -0.26607 | 0 | 0
114 | 0.98042 | -0.37651 | 0.0022284 | 0.00055849
115 | 0.98043 | -0.37627 | 0.013926 | 0.0034901
116 | 0.99148 | -0.16234 | 0 | 0
117 | 0.98193 | -0.34694 | 0 | 0
118 | 0.98323 | -0.32169 | 0.0011213 | 0.00028103
119 | 0.98101 | -0.36487 | 0.0032447 | 0.0008132
120 | 0.9838 | -0.31066 | 0.0029354 | 0.00073568
121 | 0.98064 | -0.37216 | 0 | 0
122 | 0.98954 | -0.19959 | 0.00032808 | 8.2225e-05
123 | 0.98987 | -0.19337 | 0.0012536 | 0.00031418
124 | 0.98818 | -0.22582 | 0 | 0
125 | 0.99067 | -0.17783 | 0.00065957 | 0.0001653
126 | 0.98814 | -0.2266 | 0.00049517 | 0.0001241
127 | 0.98731 | -0.24269 | 0.0010298 | 0.00025809
128 | 0.99148 | -0.16236 | 0.0026184 | 0.00065622
129 | 0.98814 | -0.22673 | 0.00027857 | 6.9817e-05
130 | 0.98574 | -0.27305 | 0 | 0
131 | 0.99217 | -0.14909 | 0.0021266 | 0.00053297
132 | 0.98813 | -0.22681 | 0.00024218 | 6.0697e-05
133 | 0.98549 | -0.27791 | 0.00052532 | 0.00013166
134 | 0.99229 | -0.1469 | 0.00046099 | 0.00011554
135 | 0.99234 | -0.14585 | 0.00041715 | 0.00010455
136 | 0.98812 | -0.22694 | 0.00017752 | 4.449e-05
137 | 0.98811 | -0.22718 | 0.00021614 | 5.417e-05
138 | 0.98811 | -0.22732 | 0.00032215 | 8.0737e-05
139 | 0.98508 | -0.28581 | 0.00052887 | 0.00013255
140 | 0.9849 | -0.28926 | 0 | 0
141 | 0.98326 | -0.32129 | 0.00029851 | 7.4813e-05
142 | 0.98292 | -0.32778 | 0 | 0
143 | 0.98209 | -0.34403 | 0 | 0
144 | 0.98185 | -0.34865 | 0 | 0
145 | 0.98142 | -0.35718 | 0 | 0
146 | 0.98279 | -0.33046 | 0.0018127 | 0.0004543
147 | 0.98292 | -0.32792 | 0.00022937 | 5.7486e-05
148 | 0.9816 | -0.35368 | 0.0077703 | 0.0019474
149 | 0.97228 | -0.53701 | 0.00013969 | 3.501e-05
150 | 0.9719 | -0.54456 | 0.00025035 | 6.2745e-05
151 | 0.97241 | -0.53443 | 0 | 0
152 | 0.97182 | -0.5463 | 0.0014942 | 0.00037449
153 | 0.97327 | -0.51729 | 0.0021541 | 0.00053986
154 | 0.97172 | -0.54813 | 0.00017968 | 4.5033e-05
155 | 0.97343 | -0.51404 | 0.0021137 | 0.00052975
156 | 0.97148 | -0.55309 | 0.0002889 | 7.2406e-05
157 | 0.97366 | -0.50958 | 0.0057904 | 0.0014512
158 | 0.97145 | -0.55354 | 0.00045892 | 0.00011502
159 | 0.97139 | -0.55483 | 0.00025714 | 6.4446e-05
160 | 0.971 | -0.56265 | 0 | 0
161 | 0.97379 | -0.50701 | 0.0024687 | 0.00061872
162 | 0.97415 | -0.49992 | 0.0023697 | 0.00059391
163 | 0.97064 | -0.56997 | 0.0005138 | 0.00012877
164 | 0.97065 | -0.56973 | 9.9209e-05 | 2.4864e-05
165 | 0.97088 | -0.56505 | 0 | 0
166 | 0.9709 | -0.5647 | 0.00016908 | 4.2376e-05
167 | 0.97093 | -0.56398 | 0.00091644 | 0.00022968
168 | 0.97107 | -0.56171 | 0.00038097 | 9.548e-05
169 | 0.97107 | -0.56186 | 0.00014522 | 3.6395e-05
170 | 0.97101 | -0.5631 | 0.00015272 | 3.8276e-05
171 | 0.97421 | -0.49912 | 0.00016692 | 4.1833e-05
172 | 0.9743 | -0.49726 | 0.00015236 | 3.8186e-05
173 | 0.98538 | -0.28025 | 0.0018609 | 0.00046639
174 | 0.98544 | -0.27907 | 0.0022795 | 0.0005713
175 | 0.98554 | -0.27713 | 0 | 0
176 | 0.98558 | -0.27634 | 0.004255 | 0.0010664
177 | 0.98508 | -0.2874 | 0.00096827 | 0.00024267
178 | 0.98511 | -0.28691 | 0.0014887 | 0.0003731
179 | 0.97255 | -0.5309 | 0.00030683 | 7.6898e-05
180 | 0.97255 | -0.53102 | 0.00052981 | 0.00013278
181 | 0.99246 | -0.14368 | 0.0034926 | 0.00087533
182 | 0.98672 | -0.25409 | 0.0029045 | 0.00072793
183 | 0.9868 | -0.25252 | 0 | 0
184 | 0.98741 | -0.2407 | 0 | 0
185 | 0.98577 | -0.27241 | 0.0008107 | 0.00020318
186 | 0.98421 | -0.30269 | 0.0018578 | 0.0004656
187 | 0.98556 | -0.27642 | 0.00045906 | 0.00011505
188 | 0.98737 | -0.24147 | 0.0013097 | 0.00032824
189 | 0.98927 | -0.20477 | 0.00014218 | 3.5634e-05
190 | 0.98704 | -0.24799 | 0 | 0
191 | 0.98981 | -0.19445 | 0.0024041 | 0.00060253
192 | 0.99087 | -0.17408 | 0.00058148 | 0.00014573
193 | 0.99089 | -0.17369 | 0.00051167 | 0.00012824
194 | 0.99086 | -0.17424 | 0.00032654 | 8.1839e-05
195 | 0.99093 | -0.17293 | 0 | 0
196 | 0.99129 | -0.16606 | 0.00016248 | 4.072e-05
197 | 0.99085 | -0.17452 | 0.00029439 | 7.378e-05
198 | 0.98692 | -0.25021 | 0.0012911 | 0.00032358
199 | 0.99328 | -0.12787 | 0.0086786 | 0.0021751
200 | 0.99371 | -0.1196 | 0 | 0
201 | 0.99391 | -0.11574 | 0 | 0
202 | 0.99291 | -0.13497 | 0.0014848 | 0.00037212
203 | 0.99547 | -0.085959 | 0 | 0
204 | 0.99386 | -0.11681 | 0.0028428 | 0.00071247
205 | 0.99284 | -0.13634 | 0.00047967 | 0.00012022
206 | 0.99579 | -0.079853 | 0.0037893 | 0.0009497
207 | 0.99381 | -0.11771 | 0.0013774 | 0.00034521
208 | 0.99259 | -0.14102 | 0.00035089 | 8.794e-05
209 | 0.98663 | -0.25599 | 0.0015367 | 0.00038513
210 | 0.98623 | -0.26368 | 0.0018612 | 0.00046646
211 | 0.99678 | -0.060995 | 0.0020563 | 0.00051537
212 | 0.99694 | -0.058102 | 0.0025915 | 0.00064949
213 | 0.99786 | -0.040595 | 0.0018655 | 0.00046754
214 | 0.99817 | -0.03474 | 0.0026711 | 0.00066943
215 | 0.98585 | -0.27109 | 0.0026382 | 0.00066119
216 | 0.99859 | -0.026733 | 0.001869 | 0.00046842
217 | 1 | 0 | -0.21916 | -0.055669
218 | 0.99259 | -0.14111 | 0.0032162 | 0.00080607
219 | 0.98573 | -0.27475 | 0.00067162 | 0.00016832
220 | 0.98535 | -0.28217 | 0.0013184 | 0.00033041
221 | 0.98532 | -0.28273 | 0 | 0
222 | 0.99998 | 149.9956 | 0 | 0

## res_line
| p_from_mw | q_from_mvar | p_to_mw | q_to_mvar | pl_mw | ql_mvar | i_from_ka | i_to_ka | i_ka | vm_from_pu | va_from_degree | vm_to_pu | va_to_degree | loading_percent
0 | -0.0006442 | -0.00016142 | 0.00064421 | 0.00016112 | 8.7913e-09 | -2.9552e-07 | 0.00098427 | 0.00098416 | 0.00098427 | 0.97389 | -0.50447 | 0.9739 | -0.50419 | 0.2704
1 | 0.00046755 | 0.00011714 | -0.00046755 | -0.00011718 | 5.5604e-10 | -3.58e-08 | 0.00071436 | 0.00071438 | 0.00071438 | 0.97389 | -0.50447 | 0.97388 | -0.5045 | 0.19626
2 | -0.0011719 | -0.00029336 | 0.0011719 | 0.00029314 | 2.2596e-08 | -2.1947e-07 | 0.0017904 | 0.0017903 | 0.0017904 | 0.9739 | -0.50419 | 0.97392 | -0.50378 | 0.49186
3 | 0.017854 | 0.0044815 | -0.017843 | -0.0044747 | 1.146e-05 | 6.824e-06 | 0.027281 | 0.027281 | 0.027281 | 0.97392 | -0.50378 | 0.97324 | -0.51725 | 7.4949
4 | -0.019026 | -0.0047746 | 0.019113 | 0.004827 | 8.7227e-05 | 5.2383e-05 | 0.029071 | 0.02907 | 0.029071 | 0.97392 | -0.50378 | 0.9788 | -0.40809 | 7.9867
5 | 0.016594 | 0.0041688 | -0.016584 | -0.0041634 | 9.2227e-06 | 5.4282e-06 | 0.025374 | 0.025374 | 0.025374 | 0.97324 | -0.51725 | 0.97265 | -0.5289 | 6.971
6 | 0.0012491 | 0.00030582 | -0.001249 | -0.00030649 | 7.9242e-08 | -6.7105e-07 | 0.0019072 | 0.0019074 | 0.0019074 | 0.97324 | -0.51725 | 0.97317 | -0.5186 | 0.52402
7 | 0.00097011 | 0.0002422 | -0.00097009 | -0.00024251 | 2.0522e-08 | -3.0321e-07 | 0.0014745 | 0.0014746 | 0.0014746 | 0.9788 | -0.40809 | 0.97877 | -0.40854 | 0.40511
8 | -0.020083 | -0.0050692 | 0.020097 | 0.0050775 | 1.3708e-05 | 8.2802e-06 | 0.030545 | 0.030544 | 0.030545 | 0.9788 | -0.40809 | 0.97953 | -0.39386 | 8.3914
9 | 0.001249 | 0.00030649 | -0.0012488 | -0.00030836 | 2.2083e-07 | -1.8685e-06 | 0.0019074 | 0.0019082 | 0.0019082 | 0.97317 | -0.5186 | 0.97298 | -0.52237 | 0.52422
10 | 0.0012488 | 0.00030836 | -0.0012483 | -0.0003123 | 4.6639e-07 | -3.9388e-06 | 0.0019082 | 0.0019097 | 0.0019097 | 0.97298 | -0.52237 | 0.97259 | -0.53026 | 0.52464
11 | 0.016333 | 0.0041003 | -0.016327 | -0.004097 | 5.6927e-06 | 3.3417e-06 | 0.024989 | 0.024989 | 0.024989 | 0.97265 | -0.5289 | 0.97228 | -0.53621 | 6.8652
12 | -0.020097 | -0.0050775 | 0.020118 | 0.0050881 | 2.1385e-05 | 1.0605e-05 | 0.030544 | 0.030543 | 0.030544 | 0.97953 | -0.39386 | 0.98066 | -0.37168 | 4.1957
13 | -0.02038 | -0.0051537 | 0.020388 | 0.0051562 | 7.6256e-06 | 2.4673e-06 | 0.030941 | 0.03094 | 0.030941 | 0.98066 | -0.37168 | 0.98107 | -0.36388 | 2.8334
14 | 0.00088253 | 0.00022056 | -0.00088252 | -0.00022085 | 1.5912e-08 | -2.8613e-07 | 0.0013415 | 0.0013416 | 0.0013416 | 0.97877 | -0.40854 | 0.97875 | -0.40892 | 0.36857
15 | 0.0010436 | 0.00026098 | -0.0010436 | -0.00026134 | 2.8925e-08 | -3.5703e-07 | 0.0015964 | 0.0015966 | 0.0015966 | 0.97259 | -0.53026 | 0.97256 | -0.53084 | 0.43862
16 | 0.016327 | 0.004097 | -0.016324 | -0.0040954 | 2.7933e-06 | 1.6398e-06 | 0.024989 | 0.024989 | 0.024989 | 0.97228 | -0.53621 | 0.9721 | -0.5398 | 6.8652
17 | 0.00020459 | 5.1075e-05 | -0.00020459 | -5.1276e-05 | 5.741e-10 | -2.0043e-07 | 0.00031024 | 0.00031031 | 0.00031031 | 0.98107 | -0.36388 | 0.98106 | -0.36394 | 0.085251
18 | -0.020593 | -0.0052073 | 0.020607 | 0.005212 | 1.4442e-05 | 4.7576e-06 | 0.03125 | 0.031248 | 0.03125 | 0.98107 | -0.36388 | 0.98182 | -0.34926 | 2.8617
19 | 0.00033536 | 8.3716e-05 | -0.00033536 | -8.3752e-05 | 2.748e-10 | -3.5266e-08 | 0.00050973 | 0.00050974 | 0.00050974 | 0.97875 | -0.40892 | 0.97875 | -0.40894 | 0.14004
20 | 0.022558 | 0.0056946 | -0.022533 | -0.0056902 | 2.5204e-05 | 4.3884e-06 | 0.034106 | 0.034111 | 0.034111 | 0.98462 | -0.29487 | 0.98341 | -0.3182 | 2.3428
21 | -0.022558 | -0.0056946 | 0.022577 | 0.0056979 | 1.9019e-05 | 3.2906e-06 | 0.034106 | 0.034103 | 0.034106 | 0.98462 | -0.29487 | 0.98552 | -0.27727 | 2.3425
22 | 0.02134 | 0.005391 | -0.021336 | -0.0053907 | 3.1567e-06 | 3.8308e-07 | 0.032304 | 0.032305 | 0.032305 | 0.98341 | -0.3182 | 0.98326 | -0.32129 | 2.2188
23 | -0.023072 | -0.0058218 | 0.023077 | 0.0058227 | 4.6692e-06 | 8.9765e-07 | 0.03485 | 0.034849 | 0.03485 | 0.98552 | -0.27727 | 0.98574 | -0.27305 | 2.3935
24 | 0.00083665 | 0.00020948 | -0.00083664 | -0.00020953 | 2.3367e-09 | -4.5699e-08 | 0.00128 | 0.00128 | 0.00128 | 0.97256 | -0.53084 | 0.97255 | -0.5309 | 0.35165
25 | 0.014054 | 0.0035284 | -0.014037 | -0.0035192 | 1.6193e-05 | 9.2085e-06 | 0.021515 | 0.021515 | 0.021515 | 0.9721 | -0.5398 | 0.97087 | -0.56398 | 5.9107
26 | 0.0022706 | 0.00056696 | -0.0022697 | -0.00056884 | 8.9562e-07 | -1.8772e-06 | 0.0034749 | 0.0034758 | 0.0034758 | 0.9721 | -0.5398 | 0.97168 | -0.54809 | 0.95489
27 | 0.014037 | 0.0035192 | -0.014034 | -0.0035173 | 3.3832e-06 | 1.9243e-06 | 0.021515 | 0.021515 | 0.021515 | 0.97087 | -0.56398 | 0.97062 | -0.56904 | 5.9107
28 | 0.02357 | 0.0059166 | -0.023539 | -0.0058977 | 3.0795e-05 | 1.8913e-05 | 0.035916 | 0.035916 | 0.035916 | 0.9766 | -0.45155 | 0.97521 | -0.47898 | 9.867
29 | -0.024849 | -0.0062373 | 0.024871 | 0.0062493 | 2.1978e-05 | 1.2018e-05 | 0.037866 | 0.037865 | 0.037866 | 0.9766 | -0.45155 | 0.97754 | -0.43302 | 5.2013
30 | 0.023539 | 0.0058977 | -0.02353 | -0.005892 | 9.175e-06 | 5.6354e-06 | 0.035916 | 0.035916 | 0.035916 | 0.97521 | -0.47898 | 0.97479 | -0.48717 | 9.867
31 | 0.0096096 | 0.0023957 | -0.0096072 | -0.0023946 | 2.3374e-06 | 1.1306e-06 | 0.014623 | 0.014623 | 0.014623 | 0.97754 | -0.43302 | 0.97728 | -0.43815 | 4.0174
32 | -0.034481 | -0.0086451 | 0.034586 | 0.0087071 | 0.00010496 | 6.2061e-05 | 0.052488 | 0.052486 | 0.052488 | 0.97754 | -0.43302 | 0.98079 | -0.36934 | 7.2099
33 | 0.02353 | 0.005892 | -0.023522 | -0.0058876 | 7.2416e-06 | 4.4481e-06 | 0.035916 | 0.035916 | 0.035916 | 0.97479 | -0.48717 | 0.97447 | -0.49364 | 9.867
34 | 0.008381 | 0.0020873 | -0.0083647 | -0.0020802 | 1.6284e-05 | 7.0855e-06 | 0.012756 | 0.012757 | 0.012757 | 0.97728 | -0.43815 | 0.97521 | -0.47919 | 3.5048
35 | -0.035097 | -0.0088353 | 0.035098 | 0.0088357 | 9.3395e-07 | 4.2045e-07 | 0.053262 | 0.053262 | 0.053262 | 0.98079 | -0.36934 | 0.98082 | -0.36879 | 3.6581
36 | 0.02137 | 0.0053482 | -0.021367 | -0.0053461 | 3.3609e-06 | 2.0461e-06 | 0.032629 | 0.03263 | 0.03263 | 0.97447 | -0.49364 | 0.9743 | -0.49694 | 8.9642
37 | 0.0079732 | 0.0019821 | -0.007973 | -0.001982 | 2.4907e-07 | 1.0336e-07 | 0.01216 | 0.01216 | 0.01216 | 0.97521 | -0.47919 | 0.97518 | -0.47985 | 3.3407
38 | -0.037206 | -0.0093639 | 0.037211 | 0.0093665 | 5.6626e-06 | 2.6673e-06 | 0.056459 | 0.056459 | 0.056459 | 0.98082 | -0.36879 | 0.98099 | -0.3656 | 3.8777
39 | 0.019686 | 0.0049249 | -0.019683 | -0.0049232 | 2.7926e-06 | 1.6846e-06 | 0.030062 | 0.030063 | 0.030063 | 0.9743 | -0.49694 | 0.97415 | -0.49992 | 8.2589
40 | 0.007825 | 0.0019449 | -0.0078241 | -0.0019445 | 9.9041e-07 | 4.0255e-07 | 0.011934 | 0.011934 | 0.011934 | 0.97518 | -0.47985 | 0.97504 | -0.48253 | 3.2787
41 | -0.039172 | -0.009858 | 0.039188 | 0.0098657 | 1.577e-05 | 7.6868e-06 | 0.059433 | 0.059432 | 0.059433 | 0.98099 | -0.3656 | 0.98142 | -0.35718 | 4.0819
42 | 0.0076798 | 0.0019083 | -0.0076751 | -0.0019064 | 4.7626e-06 | 1.8946e-06 | 0.011714 | 0.011715 | 0.011715 | 0.97504 | -0.48253 | 0.97438 | -0.49564 | 3.2183
43 | 0.0069387 | 0.0017219 | -0.0069382 | -0.0017217 | 5.3169e-07 | 1.8283e-07 | 0.01059 | 0.01059 | 0.01059 | 0.97438 | -0.49564 | 0.9743 | -0.49726 | 2.9094
44 | 0.00088168 | 0.00022055 | -0.00088165 | -0.00022096 | 2.3486e-08 | -4.0972e-07 | 0.0013507 | 0.0013508 | 0.0013508 | 0.97121 | -0.55895 | 0.97118 | -0.55951 | 0.37111
45 | -0.001034 | -0.00025873 | 0.001034 | 0.00025862 | 8.2905e-09 | -1.0373e-07 | 0.001584 | 0.001584 | 0.001584 | 0.97121 | -0.55895 | 0.97122 | -0.55879 | 0.43518
46 | -0.0011932 | -0.00029853 | 0.0011932 | 0.00029841 | 1.3449e-08 | -1.2421e-07 | 0.001828 | 0.0018279 | 0.001828 | 0.97122 | -0.55879 | 0.97123 | -0.55855 | 0.50219
47 | -0.0011932 | -0.00029841 | 0.0011933 | 0.00029787 | 5.8509e-08 | -5.4052e-07 | 0.0018279 | 0.0018277 | 0.0018279 | 0.97123 | -0.55855 | 0.97128 | -0.55752 | 0.50218
48 | -0.0064263 | -0.0015933 | 0.0064279 | 0.0015937 | 1.5397e-06 | 4.5483e-07 | 0.0098134 | 0.0098132 | 0.0098134 | 0.97381 | -0.507 | 0.97407 | -0.50193 | 2.696
49 | 0.0052485 | 0.0013006 | -0.00524 | -0.0012995 | 8.4535e-06 | 1.0525e-06 | 0.0080145 | 0.0080161 | 0.0080161 | 0.97381 | -0.507 | 0.9721 | -0.54112 | 2.2022
50 | 0.0011779 | 0.00029266 | -0.0011776 | -0.00029513 | 2.5753e-07 | -2.4735e-06 | 0.0017989 | 0.0017998 | 0.0017998 | 0.97381 | -0.507 | 0.97358 | -0.51161 | 0.49446
51 | -0.0066174 | -0.0016412 | 0.0066183 | 0.0016415 | 8.7897e-07 | 2.7664e-07 | 0.010103 | 0.010103 | 0.010103 | 0.97407 | -0.50193 | 0.97421 | -0.49912 | 2.7755
52 | 0.0029839 | 0.00073488 | -0.0029819 | -0.00073677 | 1.9926e-06 | -1.8857e-06 | 0.0045629 | 0.004564 | 0.004564 | 0.9721 | -0.54112 | 0.97139 | -0.55531 | 1.2539
53 | 0.0019239 | 0.00048141 | -0.0019238 | -0.00048166 | 7.8805e-08 | -2.4999e-07 | 0.0029447 | 0.0029448 | 0.0029448 | 0.9721 | -0.54112 | 0.97206 | -0.54198 | 0.80902
54 | -0.001332 | -0.00033262 | 0.0013321 | 0.0003316 | 1.3956e-07 | -1.0177e-06 | 0.0020402 | 0.0020398 | 0.0020402 | 0.97128 | -0.55752 | 0.97139 | -0.55531 | 0.56049
55 | -0.0016496 | -0.00040601 | 0.0016498 | 0.00040517 | 1.8603e-07 | -8.445e-07 | 0.0025246 | 0.0025242 | 0.0025246 | 0.97127 | -0.55771 | 0.97139 | -0.55531 | 0.69357
56 | 0.0016496 | 0.00040601 | -0.0016494 | -0.00040712 | 2.4427e-07 | -1.1081e-06 | 0.0025246 | 0.002525 | 0.002525 | 0.97127 | -0.55771 | 0.97112 | -0.56086 | 0.69369
57 | 0.00089187 | 0.00021727 | -0.00089185 | -0.00021757 | 1.755e-08 | -2.9979e-07 | 0.0013644 | 0.0013645 | 0.0013645 | 0.97112 | -0.56086 | 0.97109 | -0.56128 | 0.37485
58 | -0.0011144 | -0.00027521 | 0.0011144 | 0.00027488 | 3.0243e-08 | -3.2299e-07 | 0.0017067 | 0.0017066 | 0.0017067 | 0.97077 | -0.56638 | 0.9708 | -0.5658 | 0.46887
59 | 0.0011144 | 0.00027521 | -0.0011141 | -0.00027868 | 3.2591e-07 | -3.4763e-06 | 0.0017067 | 0.001708 | 0.001708 | 0.97077 | -0.56638 | 0.97046 | -0.57256 | 0.46923
60 | -0.0012196 | -0.00030124 | 0.0012196 | 0.00030103 | 2.3418e-08 | -2.0635e-07 | 0.0018678 | 0.0018677 | 0.0018678 | 0.9708 | -0.5658 | 0.97082 | -0.56539 | 0.51312
61 | 0.00086953 | 0.0002174 | -0.0008695 | -0.00021785 | 2.5438e-08 | -4.5528e-07 | 0.0013331 | 0.0013332 | 0.0013332 | 0.97046 | -0.57256 | 0.97043 | -0.57317 | 0.36627
62 | 0.00067893 | 0.00016421 | -0.00067892 | -0.00016461 | 1.3454e-08 | -4.0312e-07 | 0.0010382 | 0.0010384 | 0.0010384 | 0.97109 | -0.56128 | 0.97107 | -0.56171 | 0.28526
63 | -0.0015164 | -0.00038004 | 0.0015164 | 0.00037978 | 4.7655e-08 | -2.618e-07 | 0.0023214 | 0.0023213 | 0.0023214 | 0.97199 | -0.54334 | 0.97202 | -0.54268 | 0.63776
64 | -0.0017483 | -0.00043788 | 0.0017483 | 0.0004378 | 2.1591e-08 | -8.5831e-08 | 0.0026762 | 0.0026762 | 0.0026762 | 0.97202 | -0.54268 | 0.97203 | -0.54242 | 0.73523
65 | -0.0019238 | -0.00048179 | 0.0019238 | 0.00048166 | 4.0685e-08 | -1.2904e-07 | 0.0029449 | 0.0029448 | 0.0029449 | 0.97203 | -0.54242 | 0.97206 | -0.54198 | 0.80903
66 | 0.0039356 | 0.0009814 | -0.003935 | -0.00098157 | 6.5902e-07 | -1.7603e-07 | 0.0060295 | 0.0060297 | 0.0060297 | 0.97099 | -0.56187 | 0.97082 | -0.56539 | 1.6565
67 | -0.0039356 | -0.0009814 | 0.0039359 | 0.00098133 | 2.6585e-07 | -7.1087e-08 | 0.0060295 | 0.0060294 | 0.0060295 | 0.97099 | -0.56187 | 0.97106 | -0.56044 | 1.6564
68 | -0.0076948 | -0.0019234 | 0.0077002 | 0.0019256 | 5.3962e-06 | 2.1717e-06 | 0.011789 | 0.011789 | 0.011789 | 0.97106 | -0.56044 | 0.97181 | -0.5457 | 3.2388
69 | -0.00020336 | -5.0967e-05 | 0.00020336 | 5.0904e-05 | 1.8608e-10 | -6.2935e-08 | 0.00031183 | 0.0003118 | 0.00031183 | 0.97042 | -0.57319 | 0.97043 | -0.57317 | 0.085666
70 | -0.026759 | -0.0067469 | 0.026813 | 0.0067801 | 5.369e-05 | 3.327e-05 | 0.040671 | 0.04067 | 0.040671 | 0.97939 | -0.3965 | 0.98153 | -0.35467 | 11.1733
71 | 0.025255 | 0.0063698 | -0.025136 | -0.0062966 | 0.00011855 | 7.3183e-05 | 0.038385 | 0.038386 | 0.038386 | 0.97939 | -0.3965 | 0.97437 | -0.49504 | 10.5455
72 | -0.028712 | -0.007256 | 0.028722 | 0.0072626 | 1.0641e-05 | 6.621e-06 | 0.043549 | 0.043549 | 0.043549 | 0.98153 | -0.35467 | 0.98193 | -0.34694 | 11.964
73 | 0.0077188 | 0.001933 | -0.0077002 | -0.0019256 | 1.8583e-05 | 7.4632e-06 | 0.011787 | 0.011789 | 0.011789 | 0.97437 | -0.49504 | 0.97181 | -0.5457 | 3.2387
74 | 0.014368 | 0.0035992 | -0.014364 | -0.0035973 | 3.3393e-06 | 1.9068e-06 | 0.021941 | 0.021941 | 0.021941 | 0.97437 | -0.49504 | 0.97412 | -0.49993 | 6.0277
75 | -0.00082479 | -0.00020671 | 0.00082486 | 0.00020515 | 7.4229e-08 | -1.5571e-06 | 0.0012497 | 0.0012491 | 0.0012497 | 0.98207 | -0.34698 | 0.98217 | -0.34509 | 0.34332
76 | -0.0036892 | -0.00090895 | 0.0036893 | 0.00090887 | 1.7762e-07 | -7.8605e-08 | 0.0055836 | 0.0055836 | 0.0055836 | 0.98217 | -0.34509 | 0.98222 | -0.34407 | 1.534
77 | 0.0028643 | 0.0007038 | -0.0028628 | -0.00070554 | 1.5045e-06 | -1.7374e-06 | 0.0043345 | 0.0043355 | 0.0043355 | 0.98217 | -0.34509 | 0.98161 | -0.35627 | 1.1911
78 | -0.0050263 | -0.001244 | 0.0050265 | 0.001244 | 1.6373e-07 | 9.3351e-09 | 0.007609 | 0.007609 | 0.007609 | 0.98222 | -0.34407 | 0.98226 | -0.34338 | 2.0904
79 | 0.00014996 | 3.6797e-05 | -0.00014996 | -3.7313e-05 | 7.9065e-10 | -5.161e-07 | 0.00022705 | 0.00022723 | 0.00022723 | 0.98161 | -0.35627 | 0.9816 | -0.35638 | 0.062425
80 | 0.0025583 | 0.00063002 | -0.0025573 | -0.0006316 | 9.8861e-07 | -1.5862e-06 | 0.0038742 | 0.003875 | 0.003875 | 0.98161 | -0.35627 | 0.98119 | -0.36448 | 1.0646
81 | -0.0039261 | -0.00098202 | 0.0039275 | 0.00098162 | 1.4322e-06 | -4.0401e-07 | 0.0059991 | 0.0059987 | 0.0059991 | 0.97371 | -0.50804 | 0.9741 | -0.50037 | 1.6481
82 | 0.0039261 | 0.00098202 | -0.0039226 | -0.00098301 | 3.5335e-06 | -9.9135e-07 | 0.0059991 | 0.0060003 | 0.0060003 | 0.97371 | -0.50804 | 0.97275 | -0.52696 | 1.6484
83 | -0.0052744 | -0.0013192 | 0.0052745 | 0.0013192 | 1.1265e-07 | 1.4475e-08 | 0.0080561 | 0.0080561 | 0.0080561 | 0.9741 | -0.50037 | 0.97412 | -0.49993 | 2.2132
84 | 0.0021772 | 0.00054558 | -0.0021772 | -0.0005456 | 1.0417e-08 | -2.4425e-08 | 0.0033304 | 0.0033304 | 0.0033304 | 0.97275 | -0.52696 | 0.97275 | -0.52706 | 0.91494
85 | 0.00026898 | 6.7094e-05 | -0.00026898 | -6.7412e-05 | 1.5779e-09 | -3.1805e-07 | 0.00040794 | 0.00040805 | 0.00040805 | 0.98087 | -0.37083 | 0.98087 | -0.37096 | 0.1121
86 | -0.00056338 | -0.00014088 | 0.0005634 | 0.00013997 | 2.0031e-08 | -9.1087e-07 | 0.00085455 | 0.00085422 | 0.00085455 | 0.98087 | -0.37083 | 0.98091 | -0.37008 | 0.23477
87 | 0.00029712 | 6.9557e-05 | -0.00029709 | -7.3548e-05 | 2.4074e-08 | -3.9914e-06 | 0.00044902 | 0.0004504 | 0.0004504 | 0.98091 | -0.37008 | 0.98083 | -0.37183 | 0.12374
88 | -0.00086051 | -0.00020952 | 0.00086052 | 0.00020941 | 5.947e-09 | -1.1407e-07 | 0.0013032 | 0.0013032 | 0.0013032 | 0.98091 | -0.37008 | 0.98092 | -0.36993 | 0.35802
89 | -0.0063158 | -0.001566 | 0.0063174 | 0.0015664 | 1.5677e-06 | 4.1848e-07 | 0.0095376 | 0.0095374 | 0.0095376 | 0.98475 | -0.29427 | 0.98501 | -0.28902 | 2.6202
90 | 0.0055819 | 0.001382 | -0.0055744 | -0.0013808 | 7.4553e-06 | 1.2169e-06 | 0.0084286 | 0.0084299 | 0.0084299 | 0.98475 | -0.29427 | 0.98331 | -0.32258 | 2.3159
91 | -0.0063174 | -0.0015664 | 0.0063291 | 0.0015695 | 1.17e-05 | 3.1122e-06 | 0.0095374 | 0.0095358 | 0.0095374 | 0.98501 | -0.28902 | 0.987 | -0.24987 | 2.6202
92 | 0.0055744 | 0.0013808 | -0.0055695 | -0.00138 | 4.9957e-06 | 8.218e-07 | 0.0084299 | 0.0084307 | 0.0084307 | 0.98331 | -0.32258 | 0.98235 | -0.34157 | 2.3161
93 | -0.0053 | -0.0013125 | 0.0053004 | 0.0013126 | 4.5289e-07 | 5.2353e-08 | 0.0080233 | 0.0080232 | 0.0080233 | 0.98226 | -0.34338 | 0.98235 | -0.34157 | 2.2042
94 | 0.00014996 | 3.7313e-05 | -0.00014996 | -3.7583e-05 | 4.1369e-10 | -2.6971e-07 | 0.00022723 | 0.00022732 | 0.00022732 | 0.9816 | -0.35638 | 0.9816 | -0.35644 | 0.062452
95 | 0.0021421 | 0.00052775 | -0.0021421 | -0.00052781 | 2.4063e-08 | -6.1549e-08 | 0.0032454 | 0.0032454 | 0.0032454 | 0.98119 | -0.36448 | 0.98118 | -0.36472 | 0.89159
96 | 0.00025019 | 6.249e-05 | -0.00025019 | -6.2702e-05 | 9.1095e-10 | -2.1259e-07 | 0.00037934 | 0.00037942 | 0.00037942 | 0.98119 | -0.36448 | 0.98119 | -0.36456 | 0.10424
97 | 0.0011188 | 0.00028036 | -0.0011188 | -0.00028041 | 4.4124e-09 | -4.7042e-08 | 0.0017115 | 0.0017115 | 0.0017115 | 0.97275 | -0.52706 | 0.97275 | -0.52714 | 0.47019
98 | 0.0018205 | 0.00044722 | -0.0018202 | -0.00044848 | 3.3262e-07 | -1.2597e-06 | 0.0027577 | 0.0027582 | 0.0027582 | 0.98118 | -0.36472 | 0.98099 | -0.36861 | 0.75775
99 | 0.00045214 | 0.00011297 | -0.00045213 | -0.00011322 | 3.5772e-09 | -2.5381e-07 | 0.0006857 | 0.0006858 | 0.0006858 | 0.98099 | -0.36861 | 0.98098 | -0.36878 | 0.18841
100 | 0.001368 | 0.00033551 | -0.001368 | -0.00033612 | 8.4879e-08 | -6.1085e-07 | 0.0020725 | 0.0020727 | 0.0020727 | 0.98099 | -0.36861 | 0.98092 | -0.36993 | 0.56944
101 | 0.00045213 | 0.00011322 | -0.00045213 | -0.00011332 | 1.3016e-09 | -9.2331e-08 | 0.0006858 | 0.00068583 | 0.00068583 | 0.98098 | -0.36878 | 0.98097 | -0.36884 | 0.18841
102 | 0.00050744 | 0.00012671 | -0.00050743 | -0.00012717 | 8.2598e-09 | -4.6405e-07 | 0.00076959 | 0.00076976 | 0.00076976 | 0.98092 | -0.36993 | 0.9809 | -0.37028 | 0.21147
103 | 0.00029709 | 7.3548e-05 | -0.00029709 | -7.4457e-05 | 5.5005e-09 | -9.0839e-07 | 0.0004504 | 0.00045072 | 0.00045072 | 0.98083 | -0.37183 | 0.98081 | -0.37222 | 0.12382
104 | -0.00018175 | -4.5552e-05 | 0.00018175 | 4.5504e-05 | 1.0843e-10 | -4.7527e-08 | 0.00027632 | 0.00027631 | 0.00027632 | 0.97875 | -0.40901 | 0.97875 | -0.409 | 0.075913
105 | -0.00018175 | -4.5504e-05 | 0.00018175 | 4.5255e-05 | 5.668e-10 | -2.4853e-07 | 0.00027631 | 0.00027622 | 0.00027631 | 0.97875 | -0.409 | 0.97875 | -0.40894 | 0.075908
106 | -0.020607 | -0.005212 | 0.020611 | 0.0052123 | 3.5552e-06 | 3.1035e-07 | 0.031248 | 0.031248 | 0.031248 | 0.98182 | -0.34926 | 0.982 | -0.34567 | 2.1462
107 | -0.020726 | -0.0052413 | 0.020732 | 0.0052419 | 6.0802e-06 | 5.6623e-07 | 0.031423 | 0.031422 | 0.031423 | 0.982 | -0.34567 | 0.98232 | -0.33955 | 2.1582
108 | 0.092407 | 0.02346 | -0.092389 | -0.023449 | 1.7322e-05 | 1.059e-05 | 0.1387 | 0.1387 | 0.1387 | 0.9921 | -0.15042 | 0.9919 | -0.15431 | 9.5264
109 | -0.092407 | -0.02346 | 0.092421 | 0.023468 | 1.3827e-05 | 8.4533e-06 | 0.1387 | 0.1387 | 0.1387 | 0.9921 | -0.15042 | 0.99227 | -0.14731 | 9.5264
110 | 0.080304 | 0.020428 | -0.080273 | -0.020409 | 3.1034e-05 | 1.8687e-05 | 0.12058 | 0.12058 | 0.12058 | 0.9919 | -0.15431 | 0.99148 | -0.16234 | 8.2814
111 | 0.012085 | 0.0030214 | -0.012084 | -0.0030205 | 1.6869e-06 | 9.0297e-07 | 0.018127 | 0.018127 | 0.018127 | 0.9919 | -0.15431 | 0.99175 | -0.15725 | 4.9801
112 | -0.094876 | -0.024084 | 0.094893 | 0.024094 | 1.6564e-05 | 1.015e-05 | 0.14239 | 0.14239 | 0.14239 | 0.99227 | -0.14731 | 0.99246 | -0.14368 | 9.7793
113 | -0.021019 | -0.0053139 | 0.021038 | 0.0053158 | 1.8415e-05 | 1.9741e-06 | 0.031857 | 0.031853 | 0.031857 | 0.98232 | -0.33955 | 0.98326 | -0.32129 | 2.188
114 | -0.011385 | -0.002839 | 0.01139 | 0.0028415 | 4.7906e-06 | 2.5055e-06 | 0.017115 | 0.017115 | 0.017115 | 0.98956 | -0.19983 | 0.99002 | -0.19097 | 4.7019
115 | 0.010809 | 0.0026946 | -0.010784 | -0.0026821 | 2.4454e-05 | 1.2485e-05 | 0.016248 | 0.016249 | 0.016249 | 0.98956 | -0.19983 | 0.98712 | -0.24761 | 4.4641
116 | -0.011483 | -0.0028647 | 0.011496 | 0.002872 | 1.3803e-05 | 7.2419e-06 | 0.017254 | 0.017253 | 0.017254 | 0.99002 | -0.19097 | 0.99132 | -0.16568 | 4.7401
117 | 0.010784 | 0.0026821 | -0.010783 | -0.0026815 | 1.151e-06 | 5.8803e-07 | 0.016249 | 0.016249 | 0.016249 | 0.98712 | -0.24761 | 0.987 | -0.24987 | 4.4641
118 | -0.0119 | -0.0029732 | 0.011905 | 0.0029757 | 4.7684e-06 | 2.5376e-06 | 0.017859 | 0.017859 | 0.017859 | 0.99132 | -0.16568 | 0.99175 | -0.15725 | 4.9064
119 | 0.0044541 | 0.001112 | -0.0044507 | -0.0011124 | 3.4275e-06 | -3.956e-07 | 0.0067135 | 0.0067145 | 0.0067145 | 0.987 | -0.24987 | 0.98617 | -0.26607 | 1.8446
120 | 0.0044507 | 0.0011124 | -0.0044489 | -0.0011126 | 1.8372e-06 | -2.0997e-07 | 0.0067145 | 0.006715 | 0.006715 | 0.98617 | -0.26607 | 0.98573 | -0.27475 | 1.8448
121 | -0.0022284 | -0.00055849 | 0.0022284 | 0.00055843 | 2.5841e-08 | -5.9433e-08 | 0.0033821 | 0.0033821 | 0.0033821 | 0.98042 | -0.37651 | 0.98043 | -0.37627 | 0.92915
122 | -0.016154 | -0.0040485 | 0.016157 | 0.0040504 | 3.1624e-06 | 1.847e-06 | 0.024517 | 0.024517 | 0.024517 | 0.98043 | -0.37627 | 0.98064 | -0.37216 | 6.7355
123 | 0.080273 | 0.020409 | -0.080259 | -0.0204 | 1.438e-05 | 8.6593e-06 | 0.12058 | 0.12058 | 0.12058 | 0.99148 | -0.16234 | 0.99129 | -0.16606 | 8.2814
124 | -0.048147 | -0.012139 | 0.048205 | 0.012176 | 5.8246e-05 | 3.6908e-05 | 0.072987 | 0.072987 | 0.072987 | 0.98193 | -0.34694 | 0.98323 | -0.32169 | 20.0515
125 | 0.019424 | 0.0048768 | -0.019408 | -0.0048669 | 1.6602e-05 | 9.98e-06 | 0.029439 | 0.029439 | 0.029439 | 0.98193 | -0.34694 | 0.98101 | -0.36487 | 8.0876
126 | -0.049326 | -0.012457 | 0.049352 | 0.012474 | 2.6092e-05 | 1.6541e-05 | 0.074684 | 0.074684 | 0.074684 | 0.98323 | -0.32169 | 0.9838 | -0.31066 | 20.5177
127 | 0.016163 | 0.0040537 | -0.016157 | -0.0040504 | 5.6142e-06 | 3.2787e-06 | 0.024517 | 0.024517 | 0.024517 | 0.98101 | -0.36487 | 0.98064 | -0.37216 | 6.7355
128 | -0.052288 | -0.01321 | 0.052308 | 0.013222 | 1.9989e-05 | 1.2685e-05 | 0.079124 | 0.079124 | 0.079124 | 0.9838 | -0.31066 | 0.98421 | -0.30269 | 21.7374
129 | -0.076678 | -0.019445 | 0.076701 | 0.019459 | 2.2932e-05 | 1.3732e-05 | 0.11539 | 0.11538 | 0.11539 | 0.98954 | -0.19959 | 0.98987 | -0.19337 | 7.9248
130 | 0.07635 | 0.019363 | -0.076254 | -0.019305 | 9.6151e-05 | 5.755e-05 | 0.11489 | 0.11489 | 0.11489 | 0.98954 | -0.19959 | 0.98818 | -0.22582 | 7.891
131 | -0.077955 | -0.019773 | 0.078013 | 0.019808 | 5.8295e-05 | 3.4982e-05 | 0.11727 | 0.11727 | 0.11727 | 0.98987 | -0.19337 | 0.99067 | -0.17783 | 8.0542
132 | 0.0017318 | 0.00043285 | -0.0017318 | -0.00043313 | 6.4073e-08 | -2.8094e-07 | 0.0026074 | 0.0026075 | 0.0026075 | 0.98818 | -0.22582 | 0.98814 | -0.2266 | 0.71634
133 | 0.074522 | 0.018872 | -0.074462 | -0.018836 | 6.0334e-05 | 3.6001e-05 | 0.11229 | 0.11229 | 0.11229 | 0.98818 | -0.22582 | 0.98731 | -0.24269 | 7.712
134 | -0.078673 | -0.019973 | 0.078731 | 0.020008 | 5.8585e-05 | 3.5191e-05 | 0.11826 | 0.11826 | 0.11826 | 0.99067 | -0.17783 | 0.99148 | -0.16236 | 8.1222
135 | 0.0012366 | 0.00030903 | -0.0012366 | -0.00030911 | 7.7832e-09 | -7.1718e-08 | 0.0018618 | 0.0018619 | 0.0018619 | 0.98814 | -0.2266 | 0.98814 | -0.22673 | 0.5115
136 | 0.073432 | 0.018578 | -0.073325 | -0.018515 | 0.00010681 | 6.3614e-05 | 0.11073 | 0.11074 | 0.11074 | 0.98731 | -0.24269 | 0.98574 | -0.27305 | 7.6055
137 | -0.081349 | -0.020664 | 0.081401 | 0.020696 | 5.2006e-05 | 3.1365e-05 | 0.12219 | 0.12219 | 0.12219 | 0.99148 | -0.16236 | 0.99217 | -0.14909 | 8.392
138 | 0.000958 | 0.00023929 | -0.000958 | -0.00023935 | 3.857e-09 | -6.0861e-08 | 0.0014424 | 0.0014424 | 0.0014424 | 0.98814 | -0.22673 | 0.98813 | -0.22681 | 0.39626
139 | 0.050249 | 0.012692 | -0.050237 | -0.012685 | 1.171e-05 | 6.3886e-06 | 0.075887 | 0.075888 | 0.075888 | 0.98574 | -0.27305 | 0.98549 | -0.27791 | 5.2121
140 | -0.083528 | -0.021229 | 0.083537 | 0.021234 | 8.8235e-06 | 5.3377e-06 | 0.12538 | 0.12538 | 0.12538 | 0.99217 | -0.14909 | 0.99229 | -0.1469 | 8.611
141 | 0.00071582 | 0.00017865 | -0.00071581 | -0.00017878 | 4.3096e-09 | -1.2399e-07 | 0.0010777 | 0.0010777 | 0.0010777 | 0.98813 | -0.22681 | 0.98812 | -0.22694 | 0.29608
142 | 0.049711 | 0.012554 | -0.049693 | -0.012544 | 1.8805e-05 | 1.0223e-05 | 0.075095 | 0.075095 | 0.075095 | 0.98549 | -0.27791 | 0.98508 | -0.28581 | 5.1576
143 | -0.083998 | -0.02135 | 0.084002 | 0.021352 | 4.2465e-06 | 2.5705e-06 | 0.12607 | 0.12607 | 0.12607 | 0.99229 | -0.1469 | 0.99234 | -0.14585 | 8.6585
144 | -0.084419 | -0.021457 | 0.084439 | 0.021468 | 1.9259e-05 | 1.1664e-05 | 0.12669 | 0.12669 | 0.12669 | 0.99234 | -0.14585 | 0.99259 | -0.14111 | 8.7015
145 | 0.0005383 | 0.00013429 | -0.00053829 | -0.0001346 | 6.1057e-09 | -3.1362e-07 | 0.0008104 | 0.00081051 | 0.00081051 | 0.98812 | -0.22694 | 0.98811 | -0.22718 | 0.22267
146 | 0.00032215 | 8.043e-05 | -0.00032215 | -8.0737e-05 | 2.1236e-09 | -3.0693e-07 | 0.00048502 | 0.00048513 | 0.00048513 | 0.98811 | -0.22718 | 0.98811 | -0.22732 | 0.13328
147 | 0.049164 | 0.012411 | -0.049156 | -0.012407 | 8.1161e-06 | 4.3958e-06 | 0.074296 | 0.074297 | 0.074297 | 0.98508 | -0.28581 | 0.9849 | -0.28926 | 5.1028
148 | 0.049156 | 0.012407 | -0.049065 | -0.012358 | 9.0533e-05 | 4.9054e-05 | 0.074297 | 0.0743 | 0.0743 | 0.9849 | -0.28926 | 0.98292 | -0.32778 | 5.103
149 | 0.00022938 | 5.7052e-05 | -0.00022937 | -5.7486e-05 | 1.5515e-09 | -4.3411e-07 | 0.00034709 | 0.00034724 | 0.00034724 | 0.98292 | -0.32778 | 0.98292 | -0.32792 | 0.095397
150 | 0.048836 | 0.0123 | -0.04883 | -0.012297 | 6.2619e-06 | 3.3885e-06 | 0.073953 | 0.073953 | 0.073953 | 0.98292 | -0.32778 | 0.98279 | -0.33046 | 5.0792
151 | 0.0077738 | 0.0019488 | -0.0077721 | -0.0019482 | 1.7112e-06 | 6.7909e-07 | 0.011779 | 0.011779 | 0.011779 | 0.98209 | -0.34403 | 0.98185 | -0.34865 | 3.236
152 | 0.039212 | 0.0098777 | -0.039188 | -0.0098657 | 2.4644e-05 | 1.2008e-05 | 0.059431 | 0.059432 | 0.059432 | 0.98209 | -0.34403 | 0.98142 | -0.35718 | 4.0819
153 | -0.046986 | -0.011827 | 0.047017 | 0.011843 | 3.0506e-05 | 1.6273e-05 | 0.07121 | 0.071208 | 0.07121 | 0.98209 | -0.34403 | 0.98279 | -0.33046 | 4.8908
154 | 0.0077721 | 0.0019482 | -0.0077703 | -0.0019474 | 1.86e-06 | 7.3839e-07 | 0.011779 | 0.011779 | 0.011779 | 0.98185 | -0.34865 | 0.9816 | -0.35368 | 3.236
155 | 0.0046317 | 0.0011489 | -0.0046301 | -0.0011489 | 1.6528e-06 | -3.0883e-08 | 0.0070843 | 0.0070847 | 0.0070847 | 0.97228 | -0.53701 | 0.9719 | -0.54456 | 1.9463
156 | -0.0047714 | -0.0011839 | 0.004772 | 0.0011839 | 5.8138e-07 | 1.1029e-08 | 0.0072981 | 0.0072979 | 0.0072981 | 0.97228 | -0.53701 | 0.97241 | -0.53443 | 2.005
157 | 0.0043797 | 0.0010862 | -0.0043794 | -0.0010862 | 3.5976e-07 | -3.446e-08 | 0.0067014 | 0.0067015 | 0.0067015 | 0.9719 | -0.54456 | 0.97182 | -0.5463 | 1.8411
158 | -0.004772 | -0.0011839 | 0.0047759 | 0.001184 | 3.8671e-06 | 7.0592e-08 | 0.0072979 | 0.0072971 | 0.0072979 | 0.97241 | -0.53443 | 0.97327 | -0.51729 | 2.0049
159 | 0.0028851 | 0.00071174 | -0.0028849 | -0.00071201 | 2.4945e-07 | -2.6341e-07 | 0.0044136 | 0.0044137 | 0.0044137 | 0.97182 | -0.5463 | 0.97172 | -0.54813 | 1.2126
160 | -0.0069299 | -0.0017239 | 0.006931 | 0.0017242 | 1.0681e-06 | 3.6793e-07 | 0.01059 | 0.01059 | 0.01059 | 0.97327 | -0.51729 | 0.97343 | -0.51404 | 2.9095
161 | 0.0027052 | 0.00066697 | -0.0027046 | -0.00066779 | 6.3199e-07 | -8.14e-07 | 0.0041386 | 0.004139 | 0.004139 | 0.97172 | -0.54813 | 0.97148 | -0.55309 | 1.1371
162 | -0.0090447 | -0.002254 | 0.0090466 | 0.0022549 | 1.9124e-06 | 8.9196e-07 | 0.013821 | 0.013821 | 0.013821 | 0.97343 | -0.51404 | 0.97366 | -0.50958 | 3.7971
163 | 0.0024157 | 0.00059538 | -0.0024156 | -0.00059547 | 5.0918e-08 | -9.0445e-08 | 0.0036965 | 0.0036965 | 0.0036965 | 0.97148 | -0.55309 | 0.97145 | -0.55354 | 1.0155
164 | -0.014837 | -0.0037061 | 0.014839 | 0.0037071 | 1.8162e-06 | 1.0451e-06 | 0.022671 | 0.02267 | 0.022671 | 0.97366 | -0.50958 | 0.97379 | -0.50701 | 6.2282
165 | 0.0019567 | 0.00048046 | -0.0019566 | -0.00048082 | 1.1815e-07 | -3.5962e-07 | 0.0029936 | 0.0029938 | 0.0029938 | 0.97145 | -0.55354 | 0.97139 | -0.55483 | 0.82246
166 | 0.0016994 | 0.00041637 | -0.0016988 | -0.00041901 | 6.2358e-07 | -2.6439e-06 | 0.0025999 | 0.0026009 | 0.0026009 | 0.97139 | -0.55483 | 0.971 | -0.56265 | 0.71454
167 | 0.0016988 | 0.00041901 | -0.0016987 | -0.00041947 | 1.066e-07 | -4.5148e-07 | 0.0026009 | 0.0026011 | 0.0026011 | 0.971 | -0.56265 | 0.97093 | -0.56398 | 0.71459
168 | -0.017308 | -0.0043258 | 0.017313 | 0.0043293 | 5.8303e-06 | 3.4547e-06 | 0.026443 | 0.026443 | 0.026443 | 0.97379 | -0.50701 | 0.97415 | -0.49992 | 7.2645
169 | -0.0005138 | -0.00012877 | 0.00051381 | 0.00012846 | 5.9442e-09 | -3.1203e-07 | 0.00078768 | 0.00078756 | 0.00078768 | 0.97064 | -0.56997 | 0.97065 | -0.56973 | 0.2164
170 | -0.00061302 | -0.00015332 | 0.00061315 | 0.00014836 | 1.3497e-07 | -4.963e-06 | 0.00093965 | 0.00093786 | 0.00093965 | 0.97065 | -0.56973 | 0.97088 | -0.56505 | 0.25815
171 | -0.00061315 | -0.00014836 | 0.00061316 | 0.000148 | 9.8267e-09 | -3.6219e-07 | 0.00093786 | 0.00093773 | 0.00093786 | 0.97088 | -0.56505 | 0.9709 | -0.5647 | 0.25765
172 | -0.00078224 | -0.00019037 | 0.00078227 | 0.00018978 | 2.63e-08 | -5.8878e-07 | 0.0011969 | 0.0011966 | 0.0011969 | 0.9709 | -0.5647 | 0.97093 | -0.56398 | 0.32881
173 | 0.00029795 | 6.9131e-05 | -0.00029795 | -6.9449e-05 | 2e-09 | -3.1787e-07 | 0.00045463 | 0.00045474 | 0.00045474 | 0.97107 | -0.56171 | 0.97107 | -0.56186 | 0.12493
174 | 0.00015273 | 3.3054e-05 | -0.00015272 | -3.8276e-05 | 8.6115e-09 | -5.2215e-06 | 0.00023227 | 0.00023404 | 0.00023404 | 0.97107 | -0.56186 | 0.97101 | -0.5631 | 0.064296
175 | -0.0067852 | -0.0016833 | 0.0067858 | 0.0016835 | 5.9831e-07 | 1.9772e-07 | 0.010358 | 0.010358 | 0.010358 | 0.97421 | -0.49912 | 0.9743 | -0.49726 | 2.8455
176 | -0.0018609 | -0.00046639 | 0.001861 | 0.00046601 | 1.0432e-07 | -3.8203e-07 | 0.0028102 | 0.00281 | 0.0028102 | 0.98538 | -0.28025 | 0.98544 | -0.27907 | 0.77203
177 | -0.0041405 | -0.0010373 | 0.0041409 | 0.0010372 | 3.8279e-07 | -8.7756e-08 | 0.0062521 | 0.0062519 | 0.0062521 | 0.98544 | -0.27907 | 0.98554 | -0.27713 | 1.7176
178 | -0.0041409 | -0.0010372 | 0.0041411 | 0.0010372 | 1.5607e-07 | -3.5801e-08 | 0.0062519 | 0.0062519 | 0.0062519 | 0.98554 | -0.27713 | 0.98558 | -0.27634 | 1.7176
179 | -0.0083961 | -0.0021036 | 0.0083982 | 0.0021045 | 2.0983e-06 | 8.9903e-07 | 0.012676 | 0.012676 | 0.012676 | 0.98558 | -0.27634 | 0.98585 | -0.27109 | 3.4824
180 | -0.00096827 | -0.00024267 | 0.00096829 | 0.00024232 | 2.2796e-08 | -3.4722e-07 | 0.0014626 | 0.0014625 | 0.0014626 | 0.98508 | -0.2874 | 0.98511 | -0.28691 | 0.40182
181 | -0.002457 | -0.00061543 | 0.0024575 | 0.00061453 | 4.8852e-07 | -8.9196e-07 | 0.0037112 | 0.0037107 | 0.0037112 | 0.98511 | -0.28691 | 0.98532 | -0.28273 | 1.0196
182 | 0.00052982 | 0.00013263 | -0.00052981 | -0.00013278 | 3.0478e-09 | -1.5154e-07 | 0.00081057 | 0.00081063 | 0.00081063 | 0.97255 | -0.5309 | 0.97255 | -0.53102 | 0.2227
183 | -0.098385 | -0.024969 | 0.09846 | 0.025015 | 7.4886e-05 | 4.6031e-05 | 0.14762 | 0.14762 | 0.14762 | 0.99246 | -0.14368 | 0.99328 | -0.12787 | 10.1389
184 | -0.0029045 | -0.00072793 | 0.0029047 | 0.00072768 | 2.1721e-07 | -2.4666e-07 | 0.0043801 | 0.0043799 | 0.0043801 | 0.98672 | -0.25409 | 0.9868 | -0.25252 | 1.2033
185 | -0.058472 | -0.014818 | 0.058505 | 0.014839 | 3.3223e-05 | 2.1117e-05 | 0.088229 | 0.088229 | 0.088229 | 0.9868 | -0.25252 | 0.98741 | -0.2407 | 24.2388
186 | 0.055567 | 0.01409 | -0.055514 | -0.014056 | 5.3088e-05 | 3.3719e-05 | 0.083849 | 0.08385 | 0.08385 | 0.9868 | -0.25252 | 0.98577 | -0.27241 | 23.0356
187 | 0.017055 | 0.0042801 | -0.017054 | -0.0042798 | 6.2496e-07 | 3.6771e-07 | 0.025703 | 0.025703 | 0.025703 | 0.98741 | -0.2407 | 0.98737 | -0.24147 | 7.0614
188 | -0.07556 | -0.019119 | 0.07569 | 0.019202 | 0.00013052 | 8.319e-05 | 0.11393 | 0.11393 | 0.11393 | 0.98741 | -0.2407 | 0.98927 | -0.20477 | 31.3002
189 | 0.054703 | 0.013853 | -0.054693 | -0.013846 | 1.0532e-05 | 6.6879e-06 | 0.082626 | 0.082626 | 0.082626 | 0.98577 | -0.27241 | 0.98556 | -0.27642 | 22.6994
190 | -0.054166 | -0.013688 | 0.054234 | 0.013731 | 6.8304e-05 | 4.3369e-05 | 0.081933 | 0.081933 | 0.081933 | 0.98421 | -0.30269 | 0.98556 | -0.27642 | 22.509
191 | 0.015744 | 0.0039515 | -0.01574 | -0.0039487 | 4.894e-06 | 2.8359e-06 | 0.02373 | 0.02373 | 0.02373 | 0.98737 | -0.24147 | 0.98704 | -0.24799 | 6.5192
192 | -0.075833 | -0.019238 | 0.07587 | 0.019262 | 3.7659e-05 | 2.4003e-05 | 0.11415 | 0.11415 | 0.11415 | 0.98927 | -0.20477 | 0.98981 | -0.19445 | 31.3589
193 | 0.01574 | 0.0039487 | -0.015738 | -0.0039477 | 1.6695e-06 | 9.6745e-07 | 0.02373 | 0.02373 | 0.02373 | 0.98704 | -0.24799 | 0.98692 | -0.25021 | 6.5192
194 | -0.078274 | -0.019864 | 0.07835 | 0.019912 | 7.513e-05 | 4.734e-05 | 0.11776 | 0.11776 | 0.11776 | 0.98981 | -0.19445 | 0.99085 | -0.17452 | 16.1759
195 | -0.00090802 | -0.00022721 | 0.00090804 | 0.00022691 | 1.6736e-08 | -2.9855e-07 | 0.0013635 | 0.0013634 | 0.0013635 | 0.99087 | -0.17408 | 0.99089 | -0.17369 | 0.37458
196 | 0.00032655 | 8.1476e-05 | -0.00032654 | -8.1839e-05 | 2.5565e-09 | -3.6363e-07 | 0.00049025 | 0.00049038 | 0.00049038 | 0.99087 | -0.17408 | 0.99086 | -0.17424 | 0.13472
197 | -0.0014197 | -0.00035515 | 0.0014198 | 0.00035479 | 5.1437e-08 | -3.5594e-07 | 0.0021317 | 0.0021316 | 0.0021317 | 0.99089 | -0.17369 | 0.99093 | -0.17293 | 0.58564
198 | -0.08007 | -0.020344 | 0.080096 | 0.02036 | 2.6494e-05 | 1.595e-05 | 0.12033 | 0.12033 | 0.12033 | 0.99093 | -0.17293 | 0.99129 | -0.16606 | 8.2647
199 | 0.07865 | 0.019989 | -0.078644 | -0.019985 | 6.014e-06 | 3.6124e-06 | 0.1182 | 0.1182 | 0.1182 | 0.99093 | -0.17293 | 0.99085 | -0.17452 | 8.1183
200 | 0.014447 | 0.0036241 | -0.014443 | -0.0036219 | 3.98e-06 | 2.2615e-06 | 0.021783 | 0.021783 | 0.021783 | 0.98692 | -0.25021 | 0.98663 | -0.25599 | 5.9844
201 | -0.10714 | -0.02719 | 0.10718 | 0.027217 | 4.2619e-05 | 2.6363e-05 | 0.16062 | 0.16062 | 0.16062 | 0.99328 | -0.12787 | 0.99371 | -0.1196 | 11.0318
202 | -0.19724 | -0.050128 | 0.19728 | 0.050151 | 3.6643e-05 | 2.322e-05 | 0.29561 | 0.29561 | 0.29561 | 0.99371 | -0.1196 | 0.99391 | -0.11574 | 20.3026
203 | 0.090063 | 0.022911 | -0.089996 | -0.022871 | 6.6644e-05 | 4.0632e-05 | 0.13498 | 0.13498 | 0.13498 | 0.99371 | -0.1196 | 0.99291 | -0.13497 | 9.2709
204 | -0.2015 | -0.051208 | 0.20179 | 0.051392 | 0.00028946 | 0.00018349 | 0.30192 | 0.30192 | 0.30192 | 0.99391 | -0.11574 | 0.99547 | -0.085959 | 20.7366
205 | 0.0042205 | 0.0010572 | -0.0042203 | -0.0010572 | 2.1465e-07 | -4.8432e-08 | 0.0063184 | 0.0063185 | 0.0063185 | 0.99391 | -0.11574 | 0.99386 | -0.11681 | 1.7358
206 | 0.088511 | 0.022499 | -0.088506 | -0.022495 | 5.8462e-06 | 3.5586e-06 | 0.13276 | 0.13276 | 0.13276 | 0.99291 | -0.13497 | 0.99284 | -0.13634 | 9.1181
207 | -0.20179 | -0.051392 | 0.20185 | 0.051429 | 5.9452e-05 | 3.7688e-05 | 0.30192 | 0.30192 | 0.30192 | 0.99547 | -0.085959 | 0.99579 | -0.079853 | 20.7365
208 | 0.0013775 | 0.00034477 | -0.0013774 | -0.00034521 | 5.8722e-08 | -4.3952e-07 | 0.0020622 | 0.0020624 | 0.0020624 | 0.99386 | -0.11681 | 0.99381 | -0.11771 | 0.56659
209 | 0.088026 | 0.022375 | -0.088006 | -0.022363 | 1.9855e-05 | 1.2079e-05 | 0.13204 | 0.13204 | 0.13204 | 0.99284 | -0.13634 | 0.99259 | -0.14102 | 9.0687
210 | -0.20564 | -0.052379 | 0.20583 | 0.052498 | 0.00018725 | 0.00011874 | 0.30759 | 0.30759 | 0.30759 | 0.99579 | -0.079853 | 0.99678 | -0.060995 | 21.1254
211 | 0.087655 | 0.022275 | -0.087655 | -0.022275 | 3.6275e-07 | 2.2059e-07 | 0.13151 | 0.13151 | 0.13151 | 0.99259 | -0.14102 | 0.99259 | -0.14111 | 9.0326
212 | 0.012906 | 0.0032368 | -0.012901 | -0.0032342 | 4.7257e-06 | 2.5999e-06 | 0.019466 | 0.019466 | 0.019466 | 0.98663 | -0.25599 | 0.98623 | -0.26368 | 5.3478
213 | 0.01104 | 0.0027677 | -0.011036 | -0.0027657 | 3.8981e-06 | 2.0169e-06 | 0.016658 | 0.016658 | 0.016658 | 0.98623 | -0.26368 | 0.98585 | -0.27109 | 4.5763
214 | -0.20788 | -0.053013 | 0.20791 | 0.053032 | 2.9043e-05 | 1.842e-05 | 0.31066 | 0.31066 | 0.31066 | 0.99678 | -0.060995 | 0.99694 | -0.058102 | 21.3362
215 | -0.2105 | -0.053681 | 0.21068 | 0.053794 | 0.00017809 | 0.00011298 | 0.31452 | 0.31452 | 0.31452 | 0.99694 | -0.058102 | 0.99786 | -0.040595 | 21.6019
216 | -0.21255 | -0.054262 | 0.21261 | 0.0543 | 6.0159e-05 | 3.8169e-05 | 0.3173 | 0.3173 | 0.3173 | 0.99786 | -0.040595 | 0.99817 | -0.03474 | 21.7929
217 | -0.21528 | -0.054969 | 0.21536 | 0.055022 | 8.3353e-05 | 5.2895e-05 | 0.32129 | 0.32129 | 0.32129 | 0.99817 | -0.03474 | 0.99859 | -0.026733 | 22.0664
218 | -0.21723 | -0.055491 | 0.21751 | 0.055669 | 0.00028115 | 0.00017844 | 0.32407 | 0.32407 | 0.32407 | 0.99859 | -0.026733 | 1 | 0 | 22.2576
219 | 0.0037772 | 0.00094429 | -0.0037759 | -0.00094483 | 1.3338e-06 | -5.4071e-07 | 0.0057011 | 0.0057016 | 0.0057016 | 0.98573 | -0.27475 | 0.98535 | -0.28217 | 1.5664
220 | 0.0024575 | 0.00061441 | -0.0024575 | -0.00061453 | 6.5045e-08 | -1.1882e-07 | 0.0037107 | 0.0037107 | 0.0037107 | 0.98535 | -0.28217 | 0.98532 | -0.28273 | 1.0194

## res_trafo
| p_hv_mw | q_hv_mvar | p_lv_mw | q_lv_mvar | pl_mw | ql_mvar | i_hv_ka | i_lv_ka | vm_hv_pu | va_hv_degree | vm_lv_pu | va_lv_degree | loading_percent
0 | -1.2729e-15 | -1.3162e-15 | 0.00165 | 1.2699e-07 | 0.00165 | 1.2699e-07 | 5.2857e-17 | 0.0023815 | 0.99998 | 149.9956 | 1 | 0 | 0.2619

## res_ext_grid
| p_mw | q_mvar
0 | 0.22263 | 0.05654

## res_load
| p_mw | q_mvar
0 | 0.00017665 | 4.4272e-05
1 | 0.00052766 | 0.00013224
2 | 0.00046755 | 0.00011718
3 | 0.00025169 | 6.3079e-05
4 | 0.00026184 | 6.5622e-05
5 | 8.7554e-05 | 2.1943e-05
6 | 0.00020474 | 5.1312e-05
7 | 0.00054716 | 0.00013713
8 | 0.0011937 | 0.00029916
9 | 0.00049451 | 0.00012394
10 | 0.0002069 | 5.1855e-05
11 | 0.0022697 | 0.00056884
12 | 0.014034 | 0.0035173
13 | 0.0012798 | 0.00032074
14 | 0.0012262 | 0.00030733
15 | 0.00051126 | 0.00012813
16 | 0.0021523 | 0.00053941
17 | 0.00039146 | 9.8109e-05
18 | 0.0021075 | 0.0005282
19 | 0.0016808 | 0.00042125
20 | 0.00014795 | 3.7079e-05
21 | 0.0019609 | 0.00049144
22 | 0.00014421 | 3.6142e-05
23 | 0.0007364 | 0.00018456
24 | 0.00015231 | 3.8172e-05
25 | 0.00088165 | 0.00022096
26 | 0.00015924 | 3.9909e-05
27 | 0.00018952 | 4.7498e-05
28 | 0.00033221 | 8.3259e-05
29 | 0.0011776 | 0.00029513
30 | 0.00013867 | 3.4754e-05
31 | 0.0007575 | 0.00018985
32 | 0.00010516 | 2.6357e-05
33 | 0.00024453 | 6.1284e-05
34 | 0.00021292 | 5.3363e-05
35 | 0.0015164 | 0.00038004
36 | 0.00023183 | 5.8101e-05
37 | 0.00017551 | 4.3987e-05
38 | 0.0027154 | 0.00068054
39 | 0.0037589 | 0.00094207
40 | 0.00020336 | 5.0967e-05
41 | 0.00066614 | 0.00016695
42 | 0.0015046 | 0.0003771
43 | 0.0018988 | 0.00047588
44 | 0.0030498 | 0.00076436
45 | 0.00082479 | 0.00020671
46 | 0.001337 | 0.00033508
47 | 0.0001545 | 3.8721e-05
48 | 0.0013469 | 0.00033756
49 | 0.0017454 | 0.00043744
50 | 0.0002944 | 7.3783e-05
51 | 0.00026898 | 6.7412e-05
52 | 0.00073388 | 0.00018393
53 | 0.00027349 | 6.8544e-05
54 | 0.00016503 | 4.1361e-05
55 | 0.0090897 | 0.0022781
56 | 0.0010583 | 0.00026524
57 | 0.00026901 | 6.7421e-05
58 | 0.00014996 | 3.7583e-05
59 | 0.00025019 | 6.2702e-05
60 | 0.00032159 | 8.0597e-05
61 | 0.00045213 | 0.00011332
62 | 0.00050743 | 0.00012717
63 | 0.0011188 | 0.00028041
64 | 0.00029709 | 7.4457e-05
65 | 0.00018175 | 4.5552e-05
66 | 0.0001536 | 3.8496e-05
67 | 0.00020459 | 5.1276e-05
68 | 0.00011562 | 2.8978e-05
69 | 0.0024554 | 0.00061539
70 | 0.00028724 | 7.1989e-05
71 | 0.0005764 | 0.00014446
72 | 9.2575e-05 | 2.3201e-05
73 | 0.00040381 | 0.0001012
74 | 0.00017876 | 4.48e-05
75 | 0.0022284 | 0.00055849
76 | 0.013926 | 0.0034901
77 | 0.0011213 | 0.00028103
78 | 0.0032447 | 0.0008132
79 | 0.0029354 | 0.00073568
80 | 0.00032808 | 8.2225e-05
81 | 0.0012536 | 0.00031418
82 | 0.00065957 | 0.0001653
83 | 0.00049517 | 0.0001241
84 | 0.0010298 | 0.00025809
85 | 0.0026184 | 0.00065622
86 | 0.00027857 | 6.9817e-05
87 | 0.0021266 | 0.00053297
88 | 0.00024218 | 6.0697e-05
89 | 0.00052532 | 0.00013166
90 | 0.00046099 | 0.00011554
91 | 0.00041715 | 0.00010455
92 | 0.00017752 | 4.449e-05
93 | 0.00021614 | 5.417e-05
94 | 0.00032215 | 8.0737e-05
95 | 0.00052887 | 0.00013255
96 | 0.00029851 | 7.4813e-05
97 | 0.0018127 | 0.0004543
98 | 0.00022937 | 5.7486e-05
99 | 0.0077703 | 0.0019474
100 | 0.00013969 | 3.501e-05
101 | 0.00025035 | 6.2745e-05
102 | 0.0014942 | 0.00037449
103 | 0.0021541 | 0.00053986
104 | 0.00017968 | 4.5033e-05
105 | 0.0021137 | 0.00052975
106 | 0.0002889 | 7.2406e-05
107 | 0.0057904 | 0.0014512
108 | 0.00045892 | 0.00011502
109 | 0.00025714 | 6.4446e-05
110 | 0.0024687 | 0.00061872
111 | 0.0023697 | 0.00059391
112 | 0.0005138 | 0.00012877
113 | 9.9209e-05 | 2.4864e-05
114 | 0.00016908 | 4.2376e-05
115 | 0.00091644 | 0.00022968
116 | 0.00038097 | 9.548e-05
117 | 0.00014522 | 3.6395e-05
118 | 0.00015272 | 3.8276e-05
119 | 0.00016692 | 4.1833e-05
120 | 0.00015236 | 3.8186e-05
121 | 0.0018609 | 0.00046639
122 | 0.0022795 | 0.0005713
123 | 0.004255 | 0.0010664
124 | 0.00096827 | 0.00024267
125 | 0.0014887 | 0.0003731
126 | 0.00030683 | 7.6898e-05
127 | 0.00052981 | 0.00013278
128 | 0.0034926 | 0.00087533
129 | 0.0029045 | 0.00072793
130 | 0.0008107 | 0.00020318
131 | 0.0018578 | 0.0004656
132 | 0.00045906 | 0.00011505
133 | 0.0013097 | 0.00032824
134 | 0.00014218 | 3.5634e-05
135 | 0.0024041 | 0.00060253
136 | 0.00058148 | 0.00014573
137 | 0.00051167 | 0.00012824
138 | 0.00032654 | 8.1839e-05
139 | 0.00016248 | 4.072e-05
140 | 0.00029439 | 7.378e-05
141 | 0.0012911 | 0.00032358
142 | 0.0086786 | 0.0021751
143 | 0.0014848 | 0.00037212
144 | 0.0028428 | 0.00071247
145 | 0.00047967 | 0.00012022
146 | 0.0037893 | 0.0009497
147 | 0.0013774 | 0.00034521
148 | 0.00035089 | 8.794e-05
149 | 0.0015367 | 0.00038513
150 | 0.0018612 | 0.00046646
151 | 0.0020563 | 0.00051537
152 | 0.0025915 | 0.00064949
153 | 0.0018655 | 0.00046754
154 | 0.0026711 | 0.00066943
155 | 0.0026382 | 0.00066119
156 | 0.001869 | 0.00046842
157 | 0.0034728 | 0.00087037
158 | 0.0032162 | 0.00080607
159 | 0.00067162 | 0.00016832
160 | 0.0013184 | 0.00033041

## dtypes
| element | column | dtype
0 | bus | name | object
1 | bus | vn_kv | float64
2 | bus | type | object
3 | bus | zone | object
4 | bus | in_service | bool
5 | load | name | object
6 | load | bus | uint32
7 | load | p_mw | float64
8 | load | q_mvar | float64
9 | load | const_z_percent | float64
10 | load | const_i_percent | float64
11 | load | sn_mva | float64
12 | load | scaling | float64
13 | load | in_service | bool
14 | load | type | object
15 | ext_grid | name | object
16 | ext_grid | bus | uint32
17 | ext_grid | vm_pu | float64
18 | ext_grid | va_degree | float64
19 | ext_grid | slack_weight | float64
20 | ext_grid | in_service | bool
21 | line | name | object
22 | line | std_type | object
23 | line | from_bus | uint32
24 | line | to_bus | uint32
25 | line | length_km | float64
26 | line | r_ohm_per_km | float64
27 | line | x_ohm_per_km | float64
28 | line | c_nf_per_km | float64
29 | line | g_us_per_km | float64
30 | line | max_i_ka | float64
31 | line | df | float64
32 | line | parallel | uint32
33 | line | type | object
34 | line | in_service | bool
35 | trafo | name | object
36 | trafo | std_type | object
37 | trafo | hv_bus | uint32
38 | trafo | lv_bus | uint32
39 | trafo | sn_mva | float64
40 | trafo | vn_hv_kv | float64
41 | trafo | vn_lv_kv | float64
42 | trafo | vk_percent | float64
43 | trafo | vkr_percent | float64
44 | trafo | pfe_kw | float64
45 | trafo | i0_percent | float64
46 | trafo | shift_degree | float64
47 | trafo | tap_side | object
48 | trafo | tap_neutral | int32
49 | trafo | tap_min | int32
50 | trafo | tap_max | int32
51 | trafo | tap_step_percent | float64
52 | trafo | tap_step_degree | float64
53 | trafo | tap_pos | int32
54 | trafo | tap_phase_shifter | bool
55 | trafo | parallel | uint32
56 | trafo | df | float64
57 | trafo | in_service | bool
58 | line_geodata | coords | object
59 | bus_geodata | x | float64
60 | bus_geodata | y | float64
61 | bus_geodata | coords | object
62 | res_bus | vm_pu | float64
63 | res_bus | va_degree | float64
64 | res_bus | p_mw | float64
65 | res_bus | q_mvar | float64
66 | res_line | p_from_mw | float64
67 | res_line | q_from_mvar | float64
68 | res_line | p_to_mw | float64
69 | res_line | q_to_mvar | float64
70 | res_line | pl_mw | float64
71 | res_line | ql_mvar | float64
72 | res_line | i_from_ka | float64
73 | res_line | i_to_ka | float64
74 | res_line | i_ka | float64
75 | res_line | vm_from_pu | float64
76 | res_line | va_from_degree | float64
77 | res_line | vm_to_pu | float64
78 | res_line | va_to_degree | float64
79 | res_line | loading_percent | float64
80 | res_trafo | p_hv_mw | float64
81 | res_trafo | q_hv_mvar | float64
82 | res_trafo | p_lv_mw | float64
83 | res_trafo | q_lv_mvar | float64
84 | res_trafo | pl_mw | float64
85 | res_trafo | ql_mvar | float64
86 | res_trafo | i_hv_ka | float64
87 | res_trafo | i_lv_ka | float64
88 | res_trafo | vm_hv_pu | float64
89 | res_trafo | va_hv_degree | float64
90 | res_trafo | vm_lv_pu | float64
91 | res_trafo | va_lv_degree | float64
92 | res_trafo | loading_percent | float64
93 | res_ext_grid | p_mw | float64
94 | res_ext_grid | q_mvar | float64
95 | res_load | p_mw | float64
96 | res_load | q_mvar | float64

## parameters
| version | format_version | converged | OPF_converged | name | f_hz | sn_mva
0 | 2.14.6 | 2.14.0 | TRUE | FALSE |  | 50 | 1