## bus
| name | vn_kv | type | zone | in_service
0 | bus_LV_1705-3_0_7_node_0 | 0.4 | n |  | TRUE
1 | bus_LV_1705-3_0_7_node_1 | 0.4 | n |  | TRUE
2 | bus_LV_1705-3_0_7_node_2 | 0.4 | n |  | TRUE
3 | bus_LV_1705-3_0_7_node_111 | 0.4 | n |  | TRUE
4 | bus_LV_1705-3_0_7_node_110 | 0.4 | n |  | TRUE
5 | bus_LV_1705-3_0_7_node_3 | 0.4 | n |  | TRUE
6 | bus_LV_1705-3_0_7_node_4 | 0.4 | n |  | TRUE
7 | bus_LV_1705-3_0_7_node_59 | 0.4 | n |  | TRUE
8 | bus_LV_1705-3_0_7_node_100 | 0.4 | n |  | TRUE
9 | bus_LV_1705-3_0_7_node_60 | 0.4 | n |  | TRUE
10 | bus_LV_1705-3_0_7_node_101 | 0.4 | n |  | TRUE
11 | bus_LV_1705-3_0_7_node_5 | 0.4 | n |  | TRUE
12 | bus_LV_1705-3_0_7_node_6 | 0.4 | n |  | TRUE
13 | bus_LV_1705-3_0_7_node_7 | 0.4 | n |  | TRUE
14 | bus_LV_1705-3_0_7_node_8 | 0.4 | n |  | TRUE
15 | bus_LV_1705-3_0_7_node_9 | 0.4 | n |  | TRUE
16 | bus_LV_1705-3_0_7_node_25 | 0.4 | n |  | TRUE
17 | bus_LV_1705-3_0_7_node_22 | 0.4 | n |  | TRUE
18 | bus_LV_1705-3_0_7_node_26 | 0.4 | n |  | TRUE
19 | bus_LV_1705-3_0_7_node_23 | 0.4 | n |  | TRUE
20 | bus_LV_1705-3_0_7_node_10 | 0.4 | n |  | TRUE
21 | bus_LV_1705-3_0_7_node_11 | 0.4 | n |  | TRUE
22 | bus_LV_1705-3_0_7_node_12 | 0.4 | n |  | TRUE
23 | bus_LV_1705-3_0_7_node_13 | 0.4 | n |  | TRUE
24 | bus_LV_1705-3_0_7_node_16 | 0.4 | n |  | TRUE
25 | bus_LV_1705-3_0_7_node_18 | 0.4 | n |  | TRUE
26 | bus_LV_1705-3_0_7_node_14 | 0.4 | n |  | TRUE
27 | bus_LV_1705-3_0_7_node_19 | 0.4 | n |  | TRUE
28 | bus_LV_1705-3_0_7_node_15 | 0.4 | n |  | TRUE
29 | bus_LV_1705-3_0_7_node_17 | 0.4 | n |  | TRUE
30 | bus_LV_1705-3_0_7_node_69 | 0.4 | n |  | TRUE
31 | bus_LV_1705-3_0_7_node_20 | 0.4 | n |  | TRUE
32 | bus_LV_1705-3_0_7_node_21 | 0.4 | n |  | TRUE
33 | bus_LV_1705-3_0_7_node_24 | 0.4 | n |  | TRUE
34 | bus_LV_1705-3_0_7_node_73 | 0.4 | n |  | TRUE
35 | bus_LV_1705-3_0_7_node_89 | 0.4 | n |  | TRUE
36 | bus_LV_1705-3_0_7_node_70 | 0.4 | n |  | TRUE
37 | bus_LV_1705-3_0_7_node_68 | 0.4 | n |  | TRUE
38 | bus_LV_1705-3_0_7_node_104 | 0.4 | n |  | TRUE
39 | bus_LV_1705-3_0_7_node_72 | 0.4 | n |  | TRUE
40 | bus_LV_1705-3_0_7_node_50 | 0.4 | n |  | TRUE
41 | bus_LV_1705-3_0_7_node_27 | 0.4 | n |  | TRUE
42 | bus_LV_1705-3_0_7_node_28 | 0.4 | n |  | TRUE
43 | bus_LV_1705-3_0_7_node_29 | 0.4 | n |  | TRUE
44 | bus_LV_1705-3_0_7_node_30 | 0.4 | n |  | TRUE
45 | bus_LV_1705-3_0_7_node_31 | 0.4 | n |  | TRUE
46 | bus_LV_1705-3_0_7_node_32 | 0.4 | n |  | TRUE
47 | bus_LV_1705-3_0_7_node_33 | 0.4 | n |  | TRUE
48 | bus_LV_1705-3_0_7_node_62 | 0.4 | n |  | TRUE
49 | bus_LV_1705-3_0_7_node_54 | 0.4 | n |  | TRUE
50 | bus_LV_1705-3_0_7_node_55 | 0.4 | n |  | TRUE
51 | bus_LV_1705-3_0_7_node_56 | 0.4 | n |  | TRUE
52 | bus_LV_1705-3_0_7_node_34 | 0.4 | n |  | TRUE
53 | bus_LV_1705-3_0_7_node_35 | 0.4 | n |  | TRUE
54 | bus_LV_1705-3_0_7_node_36 | 0.4 | n |  | TRUE
55 | bus_LV_1705-3_0_7_node_37 | 0.4 | n |  | TRUE
56 | bus_LV_1705-3_0_7_node_38 | 0.4 | n |  | TRUE
57 | bus_LV_1705-3_0_7_node_52 | 0.4 | n |  | TRUE
58 | bus_LV_1705-3_0_7_node_71 | 0.4 | n |  | TRUE
59 | bus_LV_1705-3_0_7_node_66 | 0.4 | n |  | TRUE
60 | bus_LV_1705-3_0_7_node_53 | 0.4 | n |  | TRUE
61 | bus_LV_1705-3_0_7_node_88 | 0.4 | n |  | TRUE
62 | bus_LV_1705-3_0_7_node_87 | 0.4 | n |  | TRUE
63 | bus_LV_1705-3_0_7_node_64 | 0.4 | n |  | TRUE
64 | bus_LV_1705-3_0_7_node_39 | 0.4 | n |  | TRUE
65 | bus_LV_1705-3_0_7_node_40 | 0.4 | n |  | TRUE
66 | bus_LV_1705-3_0_7_node_41 | 0.4 | n |  | TRUE
67 | bus_LV_1705-3_0_7_node_42 | 0.4 | n |  | TRUE
68 | bus_LV_1705-3_0_7_node_43 | 0.4 | n |  | TRUE
69 | bus_LV_1705-3_0_7_node_44 | 0.4 | n |  | TRUE
70 | bus_LV_1705-3_0_7_node_45 | 0.4 | n |  | TRUE
71 | bus_LV_1705-3_0_7_node_79 | 0.4 | n |  | TRUE
72 | bus_LV_1705-3_0_7_node_99 | 0.4 | n |  | TRUE
73 | bus_LV_1705-3_0_7_node_92 | 0.4 | n |  | TRUE
74 | bus_LV_1705-3_0_7_node_94 | 0.4 | n |  | TRUE
75 | bus_LV_1705-3_0_7_node_81 | 0.4 | n |  | TRUE
76 | bus_LV_1705-3_0_7_node_77 | 0.4 | n |  | TRUE
77 | bus_LV_1705-3_0_7_node_93 | 0.4 | n |  | TRUE
78 | bus_LV_1705-3_0_7_node_95 | 0.4 | n |  | TRUE
79 | bus_LV_1705-3_0_7_node_46 | 0.4 | n |  | TRUE
80 | bus_LV_1705-3_0_7_node_47 | 0.4 | n |  | TRUE
81 | bus_LV_1705-3_0_7_node_48 | 0.4 | n |  | TRUE
82 | bus_LV_1705-3_0_7_node_57 | 0.4 | n |  | TRUE
83 | bus_LV_1705-3_0_7_node_80 | 0.4 | n |  | TRUE
84 | bus_LV_1705-3_0_7_node_49 | 0.4 | n |  | TRUE
85 | bus_LV_1705-3_0_7_node_51 | 0.4 | n |  | TRUE
86 | bus_LV_1705-3_0_7_node_91 | 0.4 | n |  | TRUE
87 | bus_LV_1705-3_0_7_node_58 | 0.4 | n |  | TRUE
88 | bus_LV_1705-3_0_7_node_61 | 0.4 | n |  | TRUE
89 | bus_LV_1705-3_0_7_node_107 | 0.4 | n |  | TRUE
90 | bus_LV_1705-3_0_7_node_67 | 0.4 | n |  | TRUE
91 | bus_LV_1705-3_0_7_node_63 | 0.4 | n |  | TRUE
92 | bus_LV_1705-3_0_7_node_65 | 0.4 | n |  | TRUE
93 | bus_LV_1705-3_0_7_node_103 | 0.4 | n |  | TRUE
94 | bus_LV_1705-3_0_7_node_105 | 0.4 | n |  | TRUE
95 | bus_LV_1705-3_0_7_node_78 | 0.4 | n |  | TRUE
96 | bus_LV_1705-3_0_7_node_85 | 0.4 | n |  | TRUE
97 | bus_LV_1705-3_0_7_node_74 | 0.4 | n |  | TRUE
98 | bus_LV_1705-3_0_7_node_75 | 0.4 | n |  | TRUE
99 | bus_LV_1705-3_0_7_node_76 | 0.4 | n |  | TRUE
100 | bus_LV_1705-3_0_7_node_82 | 0.4 | n |  | TRUE
101 | bus_LV_1705-3_0_7_node_83 | 0.4 | n |  | TRUE
102 | bus_LV_1705-3_0_7_node_84 | 0.4 | n |  | TRUE
103 | bus_LV_1705-3_0_7_node_86 | 0.4 | n |  | TRUE
104 | bus_LV_1705-3_0_7_node_96 | 0.4 | n |  | TRUE
105 | bus_LV_1705-3_0_7_node_97 | 0.4 | n |  | TRUE
106 | bus_LV_1705-3_0_7_node_108 | 0.4 | n |  | TRUE
107 | bus_LV_1705-3_0_7_node_109 | 0.4 | n |  | TRUE
108 | bus_LV_1705-3_0_7_node_98 | 0.4 | n |  | TRUE
109 | bus_MV_222_1_node_164 | 20 | n |  | TRUE

## load
| name | bus | p_mw | q_mvar | const_z_percent | const_i_percent | sn_mva | scaling | in_service | type
0 | LV_1705-3_0_7_load_0 | 0 | 0.00076262 | 0.00019113 | 0 | 0 |  | 1 | TRUE | wye
1 | LV_1705-3_0_7_load_1 | 1 | 0.00041231 | 0.00010334 | 0 | 0 |  | 1 | TRUE | wye
2 | LV_1705-3_0_7_load_111 | 3 | 0.0068805 | 0.0017244 | 0 | 0 |  | 1 | TRUE | wye
3 | LV_1705-3_0_7_load_110 | 4 | 0.0070034 | 0.0017552 | 0 | 0 |  | 1 | TRUE | wye
4 | LV_1705-3_0_7_load_4 | 6 | 0.013522 | 0.003389 | 0 | 0 |  | 1 | TRUE | wye
5 | LV_1705-3_0_7_load_59 | 7 | 0.0023162 | 0.0005805 | 0 | 0 |  | 1 | TRUE | wye
6 | LV_1705-3_0_7_load_100 | 8 | 0.0022089 | 0.0005536 | 0 | 0 |  | 1 | TRUE | wye
7 | LV_1705-3_0_7_load_101 | 10 | 0.011297 | 0.0028313 | 0 | 0 |  | 1 | TRUE | wye
8 | LV_1705-3_0_7_load_5 | 11 | 0.0046218 | 0.0011583 | 0 | 0 |  | 1 | TRUE | wye
9 | LV_1705-3_0_7_load_6 | 12 | 0.0028519 | 0.00071475 | 0 | 0 |  | 1 | TRUE | wye
10 | LV_1705-3_0_7_load_7 | 13 | 0.003338 | 0.00083659 | 0 | 0 |  | 1 | TRUE | wye
11 | LV_1705-3_0_7_load_8 | 14 | 0.0057885 | 0.0014507 | 0 | 0 |  | 1 | TRUE | wye
12 | LV_1705-3_0_7_load_9 | 15 | 0.0019632 | 0.00049203 | 0 | 0 |  | 1 | TRUE | wye
13 | LV_1705-3_0_7_load_25 | 16 | 0.0065097 | 0.0016315 | 0 | 0 |  | 1 | TRUE | wye
14 | LV_1705-3_0_7_load_22 | 17 | 0.0017769 | 0.00044533 | 0 | 0 |  | 1 | TRUE | wye
15 | LV_1705-3_0_7_load_26 | 18 | 0.0057416 | 0.001439 | 0 | 0 |  | 1 | TRUE | wye
16 | LV_1705-3_0_7_load_10 | 20 | 0.0038598 | 0.00096737 | 0 | 0 |  | 1 | TRUE | wye
17 | LV_1705-3_0_7_load_11 | 21 | 0.0037428 | 0.00093804 | 0 | 0 |  | 1 | TRUE | wye
18 | LV_1705-3_0_7_load_12 | 22 | 0.0033537 | 0.00084053 | 0 | 0 |  | 1 | TRUE | wye
19 | LV_1705-3_0_7_load_16 | 24 | 0.0035724 | 0.00089533 | 0 | 0 |  | 1 | TRUE | wye
20 | LV_1705-3_0_7_load_18 | 25 | 0.0035172 | 0.00088149 | 0 | 0 |  | 1 | TRUE | wye
21 | LV_1705-3_0_7_load_14 | 26 | 0.0021335 | 0.00053471 | 0 | 0 |  | 1 | TRUE | wye
22 | LV_1705-3_0_7_load_19 | 27 | 0.003789 | 0.00094961 | 0 | 0 |  | 1 | TRUE | wye
23 | LV_1705-3_0_7_load_15 | 28 | 0.0016343 | 0.00040958 | 0 | 0 |  | 1 | TRUE | wye
24 | LV_1705-3_0_7_load_17 | 29 | 0.0036114 | 0.0009051 | 0 | 0 |  | 1 | TRUE | wye
25 | LV_1705-3_0_7_load_20 | 31 | 0.0030752 | 0.00077071 | 0 | 0 |  | 1 | TRUE | wye
26 | LV_1705-3_0_7_load_21 | 32 | 0.0051435 | 0.0012891 | 0 | 0 |  | 1 | TRUE | wye
27 | LV_1705-3_0_7_load_24 | 33 | 0.0093013 | 0.0023311 | 0 | 0 |  | 1 | TRUE | wye
28 | LV_1705-3_0_7_load_73 | 34 | 0.0054207 | 0.0013586 | 0 | 0 |  | 1 | TRUE | wye
29 | LV_1705-3_0_7_load_89 | 35 | 0.0091989 | 0.0023054 | 0 | 0 |  | 1 | TRUE | wye
30 | LV_1705-3_0_7_load_70 | 36 | 0.015925 | 0.0039912 | 0 | 0 |  | 1 | TRUE | wye
31 | LV_1705-3_0_7_load_68 | 37 | 0.0088667 | 0.0022222 | 0 | 0 |  | 1 | TRUE | wye
32 | LV_1705-3_0_7_load_72 | 39 | 0.013671 | 0.0034262 | 0 | 0 |  | 1 | TRUE | wye
33 | LV_1705-3_0_7_load_50 | 40 | 0.0019103 | 0.00047877 | 0 | 0 |  | 1 | TRUE | wye
34 | LV_1705-3_0_7_load_27 | 41 | 0.0048847 | 0.0012242 | 0 | 0 |  | 1 | TRUE | wye
35 | LV_1705-3_0_7_load_31 | 45 | 0.002161 | 0.00054161 | 0 | 0 |  | 1 | TRUE | wye
36 | LV_1705-3_0_7_load_32 | 46 | 0.0057293 | 0.0014359 | 0 | 0 |  | 1 | TRUE | wye
37 | LV_1705-3_0_7_load_33 | 47 | 0.0095191 | 0.0023857 | 0 | 0 |  | 1 | TRUE | wye
38 | LV_1705-3_0_7_load_62 | 48 | 0.0024605 | 0.00061666 | 0 | 0 |  | 1 | TRUE | wye
39 | LV_1705-3_0_7_load_55 | 50 | 0.018971 | 0.0047546 | 0 | 0 |  | 1 | TRUE | wye
40 | LV_1705-3_0_7_load_56 | 51 | 0.01957 | 0.0049047 | 0 | 0 |  | 1 | TRUE | wye
41 | LV_1705-3_0_7_load_34 | 52 | 0.0046643 | 0.001169 | 0 | 0 |  | 1 | TRUE | wye
42 | LV_1705-3_0_7_load_35 | 53 | 0.004792 | 0.001201 | 0 | 0 |  | 1 | TRUE | wye
43 | LV_1705-3_0_7_load_36 | 54 | 0.0029997 | 0.0007518 | 0 | 0 |  | 1 | TRUE | wye
44 | LV_1705-3_0_7_load_37 | 55 | 0.011941 | 0.0029926 | 0 | 0 |  | 1 | TRUE | wye
45 | LV_1705-3_0_7_load_52 | 57 | 0.002798 | 0.00070124 | 0 | 0 |  | 1 | TRUE | wye
46 | LV_1705-3_0_7_load_66 | 59 | 0.0040447 | 0.0010137 | 0 | 0 |  | 1 | TRUE | wye
47 | LV_1705-3_0_7_load_88 | 61 | 0.011745 | 0.0029435 | 0 | 0 |  | 1 | TRUE | wye
48 | LV_1705-3_0_7_load_87 | 62 | 0.003433 | 0.00086039 | 0 | 0 |  | 1 | TRUE | wye
49 | LV_1705-3_0_7_load_64 | 63 | 0.0067993 | 0.0017041 | 0 | 0 |  | 1 | TRUE | wye
50 | LV_1705-3_0_7_load_39 | 64 | 0.0040201 | 0.0010075 | 0 | 0 |  | 1 | TRUE | wye
51 | LV_1705-3_0_7_load_42 | 67 | 0.0057156 | 0.0014325 | 0 | 0 |  | 1 | TRUE | wye
52 | LV_1705-3_0_7_load_43 | 68 | 0.0039605 | 0.0009926 | 0 | 0 |  | 1 | TRUE | wye
53 | LV_1705-3_0_7_load_44 | 69 | 0.0036509 | 0.000915 | 0 | 0 |  | 1 | TRUE | wye
54 | LV_1705-3_0_7_load_45 | 70 | 0.0031154 | 0.00078079 | 0 | 0 |  | 1 | TRUE | wye
55 | LV_1705-3_0_7_load_99 | 72 | 0.0050301 | 0.0012607 | 0 | 0 |  | 1 | TRUE | wye
56 | LV_1705-3_0_7_load_92 | 73 | 0.0042444 | 0.0010638 | 0 | 0 |  | 1 | TRUE | wye
57 | LV_1705-3_0_7_load_94 | 74 | 0.0033977 | 0.00085155 | 0 | 0 |  | 1 | TRUE | wye
58 | LV_1705-3_0_7_load_81 | 75 | 0.0034401 | 0.00086218 | 0 | 0 |  | 1 | TRUE | wye
59 | LV_1705-3_0_7_load_93 | 77 | 0.0020322 | 0.00050931 | 0 | 0 |  | 1 | TRUE | wye
60 | LV_1705-3_0_7_load_95 | 78 | 0.003688 | 0.00092429 | 0 | 0 |  | 1 | TRUE | wye
61 | LV_1705-3_0_7_load_46 | 79 | 0.01875 | 0.0046992 | 0 | 0 |  | 1 | TRUE | wye
62 | LV_1705-3_0_7_load_47 | 80 | 0.010151 | 0.0025441 | 0 | 0 |  | 1 | TRUE | wye
63 | LV_1705-3_0_7_load_48 | 81 | 0.010149 | 0.0025436 | 0 | 0 |  | 1 | TRUE | wye
64 | LV_1705-3_0_7_load_57 | 82 | 0.010152 | 0.0025442 | 0 | 0 |  | 1 | TRUE | wye
65 | LV_1705-3_0_7_load_80 | 83 | 0.010151 | 0.0025441 | 0 | 0 |  | 1 | TRUE | wye
66 | LV_1705-3_0_7_load_51 | 85 | 0.0094784 | 0.0023755 | 0 | 0 |  | 1 | TRUE | wye
67 | LV_1705-3_0_7_load_91 | 86 | 0.0020552 | 0.00051509 | 0 | 0 |  | 1 | TRUE | wye
68 | LV_1705-3_0_7_load_58 | 87 | 0.021537 | 0.0053977 | 0 | 0 |  | 1 | TRUE | wye
69 | LV_1705-3_0_7_load_61 | 88 | 0.0023602 | 0.00059152 | 0 | 0 |  | 1 | TRUE | wye
70 | LV_1705-3_0_7_load_107 | 89 | 0.00053058 | 0.00013298 | 0 | 0 |  | 1 | TRUE | wye
71 | LV_1705-3_0_7_load_67 | 90 | 0.00084324 | 0.00021134 | 0 | 0 |  | 1 | TRUE | wye
72 | LV_1705-3_0_7_load_63 | 91 | 0.017573 | 0.0044043 | 0 | 0 |  | 1 | TRUE | wye
73 | LV_1705-3_0_7_load_103 | 93 | 0.002862 | 0.00071729 | 0 | 0 |  | 1 | TRUE | wye
74 | LV_1705-3_0_7_load_105 | 94 | 0.00086701 | 0.00021729 | 0 | 0 |  | 1 | TRUE | wye
75 | LV_1705-3_0_7_load_78 | 95 | 0.012346 | 0.0030942 | 0 | 0 |  | 1 | TRUE | wye
76 | LV_1705-3_0_7_load_74 | 97 | 0.0033964 | 0.00085122 | 0 | 0 |  | 1 | TRUE | wye
77 | LV_1705-3_0_7_load_75 | 98 | 0.0042524 | 0.0010658 | 0 | 0 |  | 1 | TRUE | wye
78 | LV_1705-3_0_7_load_76 | 99 | 0.0036579 | 0.00091677 | 0 | 0 |  | 1 | TRUE | wye
79 | LV_1705-3_0_7_load_82 | 100 | 0.0022692 | 0.00056872 | 0 | 0 |  | 1 | TRUE | wye
80 | LV_1705-3_0_7_load_83 | 101 | 0.003188 | 0.00079898 | 0 | 0 |  | 1 | TRUE | wye
81 | LV_1705-3_0_7_load_86 | 103 | 0.0020943 | 0.00052488 | 0 | 0 |  | 1 | TRUE | wye
82 | LV_1705-3_0_7_load_96 | 104 | 0.011089 | 0.0027792 | 0 | 0 |  | 1 | TRUE | wye
83 | LV_1705-3_0_7_load_97 | 105 | 0.0029251 | 0.00073311 | 0 | 0 |  | 1 | TRUE | wye
84 | LV_1705-3_0_7_load_108 | 106 | 0.0033996 | 0.00085202 | 0 | 0 |  | 1 | TRUE | wye
85 | LV_1705-3_0_7_load_109 | 107 | 0.0033977 | 0.00085156 | 0 | 0 |  | 1 | TRUE | wye
86 | LV_1705-3_0_7_load_98 | 108 | 0.0014927 | 0.0003741 | 0 | 0 |  | 1 | TRUE | wye

## ext_grid
| name | bus | vm_pu | va_degree | slack_weight | in_service
0 |  | 58 | 1 | 0 | 1 | TRUE

## line
| name | std_type | from_bus | to_bus | length_km | r_ohm_per_km | x_ohm_per_km | c_nf_per_km | g_us_per_km | max_i_ka | df | parallel | type | in_service
0 | LV_1705-3_0_7_line_0 |  | 0 | 1 | 0.01619 | 0.125 | 0.08 | 261 | 0 | 0.364 | 1 | 1 | cs | TRUE
1 | LV_1705-3_0_7_line_1 |  | 1 | 2 | 0.095151 | 0.125 | 0.08 | 261 | 0 | 0.364 | 1 | 1 | cs | TRUE
2 | LV_1705-3_0_7_line_2 |  | 2 | 3 | 0.063065 | 0.125 | 0.08 | 261 | 0 | 0.364 | 1 | 1 | cs | TRUE
3 | LV_1705-3_0_7_line_3 |  | 3 | 4 | 0.021997 | 0.125 | 0.08 | 261 | 0 | 0.364 | 1 | 1 | cs | TRUE
4 | LV_1705-3_0_7_line_4 |  | 4 | 107 | 0.0041068 | 0.125 | 0.08 | 261 | 0 | 0.364 | 1 | 1 | cs | TRUE
5 | LV_1705-3_0_7_line_5 |  | 5 | 6 | 0.014387 | 0.125 | 0.08 | 261 | 0 | 0.364 | 1 | 1 | cs | TRUE
6 | LV_1705-3_0_7_line_6 |  | 5 | 7 | 0.091733 | 0.125 | 0.08 | 261 | 0 | 0.364 | 1 | 1 | cs | TRUE
7 | LV_1705-3_0_7_line_7 |  | 6 | 8 | 0.0025694 | 0.125 | 0.08 | 261 | 0 | 0.364 | 1 | 1 | cs | TRUE
8 | LV_1705-3_0_7_line_8 |  | 7 | 9 | 0.029957 | 0.125 | 0.08 | 261 | 0 | 0.364 | 1 | 1 | cs | TRUE
9 | LV_1705-3_0_7_line_9 |  | 8 | 10 | 0.070758 | 0.125 | 0.08 | 261 | 0 | 0.364 | 1 | 1 | cs | TRUE
10 | LV_1705-3_0_7_line_10 |  | 9 | 88 | 0.021989 | 0.125 | 0.08 | 261 | 0 | 0.364 | 1 | 1 | cs | TRUE
11 | LV_1705-3_0_7_line_11 |  | 9 | 48 | 0.0065588 | 0.125 | 0.08 | 261 | 0 | 0.364 | 1 | 1 | cs | TRUE
12 | LV_1705-3_0_7_line_12 |  | 11 | 12 | 0.016865 | 0.125 | 0.08 | 261 | 0 | 0.364 | 1 | 3 | cs | TRUE
13 | LV_1705-3_0_7_line_13 |  | 11 | 13 | 0.0083072 | 0.125 | 0.08 | 261 | 0 | 0.364 | 1 | 3 | cs | TRUE
14 | LV_1705-3_0_7_line_14 |  | 12 | 14 | 0.015327 | 0.125 | 0.08 | 261 | 0 | 0.364 | 1 | 1 | cs | TRUE
15 | LV_1705-3_0_7_line_15 |  | 13 | 15 | 0.028649 | 0.125 | 0.08 | 261 | 0 | 0.364 | 1 | 3 | cs | TRUE
16 | LV_1705-3_0_7_line_16 |  | 14 | 16 | 0.011285 | 0.125 | 0.08 | 261 | 0 | 0.364 | 1 | 1 | cs | TRUE
17 | LV_1705-3_0_7_line_17 |  | 15 | 17 | 0.019811 | 0.125 | 0.08 | 261 | 0 | 0.364 | 1 | 3 | cs | TRUE
18 | LV_1705-3_0_7_line_18 |  | 16 | 18 | 0.018834 | 0.125 | 0.08 | 261 | 0 | 0.364 | 1 | 1 | cs | TRUE
19 | LV_1705-3_0_7_line_19 |  | 17 | 19 | 0.078923 | 0.125 | 0.08 | 261 | 0 | 0.364 | 1 | 3 | cs | TRUE
20 | LV_1705-3_0_7_line_20 |  | 18 | 39 | 0.0057782 | 0.125 | 0.08 | 261 | 0 | 0.364 | 1 | 1 | cs | TRUE
21 | LV_1705-3_0_7_line_21 |  | 19 | 30 | 0.15965 | 0.125 | 0.08 | 261 | 0 | 0.364 | 1 | 3 | cs | TRUE
22 | LV_1705-3_0_7_line_22 |  | 19 | 29 | 0.035298 | 0.125 | 0.08 | 261 | 0 | 0.364 | 1 | 3 | cs | TRUE
23 | LV_1705-3_0_7_line_23 |  | 20 | 21 | 0.012843 | 0.125 | 0.08 | 261 | 0 | 0.364 | 1 | 1 | cs | TRUE
24 | LV_1705-3_0_7_line_24 |  | 20 | 22 | 0.012614 | 0.125 | 0.08 | 261 | 0 | 0.364 | 1 | 1 | cs | TRUE
25 | LV_1705-3_0_7_line_25 |  | 21 | 23 | 0.019025 | 0.125 | 0.08 | 261 | 0 | 0.364 | 1 | 1 | cs | TRUE
26 | LV_1705-3_0_7_line_26 |  | 23 | 24 | 0.028047 | 0.125 | 0.08 | 261 | 0 | 0.364 | 1 | 1 | cs | TRUE
27 | LV_1705-3_0_7_line_27 |  | 23 | 25 | 0.0041445 | 0.125 | 0.08 | 261 | 0 | 0.364 | 1 | 1 | cs | TRUE
28 | LV_1705-3_0_7_line_28 |  | 24 | 26 | 0.022355 | 0.125 | 0.08 | 261 | 0 | 0.364 | 1 | 2 | cs | TRUE
29 | LV_1705-3_0_7_line_29 |  | 25 | 27 | 0.013201 | 0.125 | 0.08 | 261 | 0 | 0.364 | 1 | 1 | cs | TRUE
30 | LV_1705-3_0_7_line_30 |  | 26 | 28 | 0.024257 | 0.125 | 0.08 | 261 | 0 | 0.364 | 1 | 3 | cs | TRUE
31 | LV_1705-3_0_7_line_31 |  | 27 | 31 | 0.015767 | 0.125 | 0.08 | 261 | 0 | 0.364 | 1 | 1 | cs | TRUE
32 | LV_1705-3_0_7_line_32 |  | 28 | 29 | 0.0052445 | 0.125 | 0.08 | 261 | 0 | 0.364 | 1 | 3 | cs | TRUE
33 | LV_1705-3_0_7_line_33 |  | 30 | 36 | 0.03602 | 0.125 | 0.08 | 261 | 0 | 0.364 | 1 | 1 | cs | TRUE
34 | LV_1705-3_0_7_line_34 |  | 30 | 37 | 0.054923 | 0.125 | 0.08 | 261 | 0 | 0.364 | 1 | 3 | cs | TRUE
35 | LV_1705-3_0_7_line_35 |  | 31 | 32 | 0.029507 | 0.125 | 0.08 | 261 | 0 | 0.364 | 1 | 1 | cs | TRUE
36 | LV_1705-3_0_7_line_36 |  | 32 | 33 | 0.0097905 | 0.125 | 0.08 | 261 | 0 | 0.364 | 1 | 1 | cs | TRUE
37 | LV_1705-3_0_7_line_37 |  | 33 | 34 | 0.021314 | 0.125 | 0.08 | 261 | 0 | 0.364 | 1 | 1 | cs | TRUE
38 | LV_1705-3_0_7_line_38 |  | 33 | 35 | 0.038379 | 0.125 | 0.08 | 261 | 0 | 0.364 | 1 | 1 | cs | TRUE
39 | LV_1705-3_0_7_line_39 |  | 36 | 38 | 0.26317 | 0.125 | 0.08 | 261 | 0 | 0.364 | 1 | 1 | cs | TRUE
40 | LV_1705-3_0_7_line_40 |  | 37 | 60 | 0.12589 | 0.125 | 0.08 | 261 | 0 | 0.364 | 1 | 3 | cs | TRUE
41 | LV_1705-3_0_7_line_41 |  | 38 | 94 | 0.056313 | 0.125 | 0.08 | 261 | 0 | 0.364 | 1 | 1 | cs | TRUE
42 | LV_1705-3_0_7_line_42 |  | 38 | 93 | 0.069772 | 0.125 | 0.08 | 261 | 0 | 0.364 | 1 | 1 | cs | TRUE
43 | LV_1705-3_0_7_line_43 |  | 39 | 40 | 0.038812 | 0.125 | 0.08 | 261 | 0 | 0.364 | 1 | 1 | cs | TRUE
44 | LV_1705-3_0_7_line_44 |  | 40 | 84 | 0.052857 | 0.125 | 0.08 | 261 | 0 | 0.364 | 1 | 1 | cs | TRUE
45 | LV_1705-3_0_7_line_45 |  | 41 | 42 | 0.024863 | 0.125 | 0.08 | 261 | 0 | 0.364 | 1 | 1 | cs | TRUE
46 | LV_1705-3_0_7_line_46 |  | 41 | 43 | 0.0087246 | 0.125 | 0.08 | 261 | 0 | 0.364 | 1 | 1 | cs | TRUE
47 | LV_1705-3_0_7_line_47 |  | 42 | 44 | 0.024009 | 0.125 | 0.08 | 261 | 0 | 0.364 | 1 | 1 | cs | TRUE
48 | LV_1705-3_0_7_line_48 |  | 42 | 45 | 0.027078 | 0.125 | 0.08 | 261 | 0 | 0.364 | 1 | 1 | cs | TRUE
49 | LV_1705-3_0_7_line_49 |  | 43 | 46 | 0.015292 | 0.125 | 0.08 | 261 | 0 | 0.364 | 1 | 1 | cs | TRUE
50 | LV_1705-3_0_7_line_50 |  | 43 | 47 | 0.028103 | 0.125 | 0.08 | 261 | 0 | 0.364 | 1 | 1 | cs | TRUE
51 | LV_1705-3_0_7_line_51 |  | 44 | 48 | 0.019123 | 0.125 | 0.08 | 261 | 0 | 0.364 | 1 | 1 | cs | TRUE
52 | LV_1705-3_0_7_line_52 |  | 46 | 49 | 0.010706 | 0.125 | 0.08 | 261 | 0 | 0.364 | 1 | 1 | cs | TRUE
53 | LV_1705-3_0_7_line_53 |  | 49 | 50 | 0.04909 | 0.125 | 0.08 | 261 | 0 | 0.364 | 1 | 1 | cs | TRUE
54 | LV_1705-3_0_7_line_54 |  | 49 | 51 | 0.02731 | 0.125 | 0.08 | 261 | 0 | 0.364 | 1 | 1 | cs | TRUE
55 | LV_1705-3_0_7_line_55 |  | 50 | 87 | 0.0041202 | 0.125 | 0.08 | 261 | 0 | 0.364 | 1 | 1 | cs | TRUE
56 | LV_1705-3_0_7_line_56 |  | 52 | 53 | 0.012644 | 0.125 | 0.08 | 261 | 0 | 0.364 | 1 | 3 | cs | TRUE
57 | LV_1705-3_0_7_line_57 |  | 52 | 54 | 0.0085876 | 0.125 | 0.08 | 261 | 0 | 0.364 | 1 | 3 | cs | TRUE
58 | LV_1705-3_0_7_line_58 |  | 53 | 55 | 0.023247 | 0.125 | 0.08 | 261 | 0 | 0.364 | 1 | 3 | cs | TRUE
59 | LV_1705-3_0_7_line_59 |  | 54 | 56 | 0.014373 | 0.125 | 0.08 | 261 | 0 | 0.364 | 1 | 3 | cs | TRUE
60 | LV_1705-3_0_7_line_60 |  | 55 | 57 | 0.0094133 | 0.125 | 0.08 | 261 | 0 | 0.364 | 1 | 3 | cs | TRUE
61 | LV_1705-3_0_7_line_61 |  | 56 | 58 | 0.053839 | 0.125 | 0.08 | 261 | 0 | 0.364 | 1 | 3 | cs | TRUE
62 | LV_1705-3_0_7_line_62 |  | 56 | 59 | 0.05534 | 0.125 | 0.08 | 261 | 0 | 0.364 | 1 | 3 | cs | TRUE
63 | LV_1705-3_0_7_line_63 |  | 57 | 60 | 0.019676 | 0.125 | 0.08 | 261 | 0 | 0.364 | 1 | 3 | cs | TRUE
64 | LV_1705-3_0_7_line_64 |  | 58 | 61 | 0.018616 | 0.125 | 0.08 | 261 | 0 | 0.364 | 1 | 3 | cs | TRUE
65 | LV_1705-3_0_7_line_65 |  | 58 | 62 | 0.02952 | 0.125 | 0.08 | 261 | 0 | 0.364 | 1 | 1 | cs | TRUE
66 | LV_1705-3_0_7_line_66 |  | 59 | 63 | 0.019332 | 0.125 | 0.08 | 261 | 0 | 0.364 | 1 | 3 | cs | TRUE
67 | LV_1705-3_0_7_line_67 |  | 61 | 95 | 0.004727 | 0.125 | 0.08 | 261 | 0 | 0.364 | 1 | 2 | cs | TRUE
68 | LV_1705-3_0_7_line_68 |  | 62 | 96 | 0.0090761 | 0.125 | 0.08 | 261 | 0 | 0.364 | 1 | 1 | cs | TRUE
69 | LV_1705-3_0_7_line_69 |  | 63 | 91 | 0.0016554 | 0.125 | 0.08 | 261 | 0 | 0.364 | 1 | 3 | cs | TRUE
70 | LV_1705-3_0_7_line_70 |  | 64 | 65 | 0.0224 | 0.125 | 0.08 | 261 | 0 | 0.364 | 1 | 1 | cs | TRUE
71 | LV_1705-3_0_7_line_71 |  | 64 | 66 | 0.0070132 | 0.125 | 0.08 | 261 | 0 | 0.364 | 1 | 1 | cs | TRUE
72 | LV_1705-3_0_7_line_72 |  | 65 | 67 | 0.006039 | 0.125 | 0.08 | 261 | 0 | 0.364 | 1 | 1 | cs | TRUE
73 | LV_1705-3_0_7_line_73 |  | 65 | 68 | 0.014757 | 0.125 | 0.08 | 261 | 0 | 0.364 | 1 | 1 | cs | TRUE
74 | LV_1705-3_0_7_line_74 |  | 66 | 69 | 0.015488 | 0.125 | 0.08 | 261 | 0 | 0.364 | 1 | 1 | cs | TRUE
75 | LV_1705-3_0_7_line_75 |  | 66 | 70 | 0.025591 | 0.125 | 0.08 | 261 | 0 | 0.364 | 1 | 1 | cs | TRUE
76 | LV_1705-3_0_7_line_76 |  | 67 | 71 | 0.022688 | 0.125 | 0.08 | 261 | 0 | 0.364 | 1 | 1 | cs | TRUE
77 | LV_1705-3_0_7_line_77 |  | 68 | 72 | 0.0038488 | 0.125 | 0.08 | 261 | 0 | 0.364 | 1 | 1 | cs | TRUE
78 | LV_1705-3_0_7_line_78 |  | 69 | 73 | 0.016075 | 0.125 | 0.08 | 261 | 0 | 0.364 | 1 | 1 | cs | TRUE
79 | LV_1705-3_0_7_line_79 |  | 70 | 74 | 0.037789 | 0.125 | 0.08 | 261 | 0 | 0.364 | 1 | 1 | cs | TRUE
80 | LV_1705-3_0_7_line_80 |  | 71 | 75 | 0.080925 | 0.125 | 0.08 | 261 | 0 | 0.364 | 1 | 1 | cs | TRUE
81 | LV_1705-3_0_7_line_81 |  | 71 | 76 | 0.003692 | 0.125 | 0.08 | 261 | 0 | 0.364 | 1 | 1 | cs | TRUE
82 | LV_1705-3_0_7_line_82 |  | 73 | 77 | 0.0063669 | 0.125 | 0.08 | 261 | 0 | 0.364 | 1 | 1 | cs | TRUE
83 | LV_1705-3_0_7_line_83 |  | 74 | 78 | 0.0036645 | 0.125 | 0.08 | 261 | 0 | 0.364 | 1 | 1 | cs | TRUE
84 | LV_1705-3_0_7_line_84 |  | 76 | 83 | 0.028403 | 0.125 | 0.08 | 261 | 0 | 0.364 | 1 | 1 | cs | TRUE
85 | LV_1705-3_0_7_line_85 |  | 76 | 98 | 0.022786 | 0.125 | 0.08 | 261 | 0 | 0.364 | 1 | 1 | cs | TRUE
86 | LV_1705-3_0_7_line_86 |  | 78 | 106 | 0.015781 | 0.125 | 0.08 | 261 | 0 | 0.364 | 1 | 1 | cs | TRUE
87 | LV_1705-3_0_7_line_87 |  | 79 | 80 | 0.011621 | 0.125 | 0.08 | 261 | 0 | 0.364 | 1 | 1 | cs | TRUE
88 | LV_1705-3_0_7_line_88 |  | 80 | 81 | 0.025489 | 0.125 | 0.08 | 261 | 0 | 0.364 | 1 | 1 | cs | TRUE
89 | LV_1705-3_0_7_line_89 |  | 81 | 82 | 0.03576 | 0.125 | 0.08 | 261 | 0 | 0.364 | 1 | 1 | cs | TRUE
90 | LV_1705-3_0_7_line_90 |  | 82 | 83 | 0.041013 | 0.125 | 0.08 | 261 | 0 | 0.364 | 1 | 1 | cs | TRUE
91 | LV_1705-3_0_7_line_91 |  | 84 | 85 | 0.017164 | 0.125 | 0.08 | 261 | 0 | 0.364 | 1 | 1 | cs | TRUE
92 | LV_1705-3_0_7_line_92 |  | 85 | 86 | 0.014544 | 0.125 | 0.08 | 261 | 0 | 0.364 | 1 | 1 | cs | TRUE
93 | LV_1705-3_0_7_line_93 |  | 88 | 89 | 0.037188 | 0.125 | 0.08 | 261 | 0 | 0.364 | 1 | 2 | cs | TRUE
94 | LV_1705-3_0_7_line_94 |  | 89 | 90 | 0.0013683 | 0.125 | 0.08 | 261 | 0 | 0.364 | 1 | 3 | cs | TRUE
95 | LV_1705-3_0_7_line_95 |  | 90 | 92 | 0.024756 | 0.125 | 0.08 | 261 | 0 | 0.364 | 1 | 3 | cs | TRUE
96 | LV_1705-3_0_7_line_96 |  | 91 | 92 | 0.077541 | 0.125 | 0.08 | 261 | 0 | 0.364 | 1 | 3 | cs | TRUE
97 | LV_1705-3_0_7_line_97 |  | 95 | 99 | 0.023577 | 0.125 | 0.08 | 261 | 0 | 0.364 | 1 | 1 | cs | TRUE
98 | LV_1705-3_0_7_line_98 |  | 96 | 102 | 0.060941 | 0.125 | 0.08 | 261 | 0 | 0.364 | 1 | 1 | cs | TRUE
99 | LV_1705-3_0_7_line_99 |  | 97 | 98 | 0.021645 | 0.125 | 0.08 | 261 | 0 | 0.364 | 1 | 1 | cs | TRUE
100 | LV_1705-3_0_7_line_100 |  | 97 | 99 | 0.0072618 | 0.125 | 0.08 | 261 | 0 | 0.364 | 1 | 1 | cs | TRUE
101 | LV_1705-3_0_7_line_101 |  | 100 | 101 | 0.0231 | 0.125 | 0.08 | 261 | 0 | 0.364 | 1 | 1 | cs | TRUE
102 | LV_1705-3_0_7_line_102 |  | 101 | 102 | 0.012136 | 0.125 | 0.08 | 261 | 0 | 0.364 | 1 | 1 | cs | TRUE
103 | LV_1705-3_0_7_line_103 |  | 102 | 103 | 0.01611 | 0.125 | 0.08 | 261 | 0 | 0.364 | 1 | 1 | cs | TRUE
104 | LV_1705-3_0_7_line_104 |  | 103 | 104 | 0.0038051 | 0.125 | 0.08 | 261 | 0 | 0.364 | 1 | 1 | cs | TRUE
105 | LV_1705-3_0_7_line_105 |  | 104 | 105 | 0.027472 | 0.125 | 0.08 | 261 | 0 | 0.364 | 1 | 1 | cs | TRUE
106 | LV_1705-3_0_7_line_106 |  | 105 | 108 | 0.0072577 | 0.125 | 0.08 | 261 | 0 | 0.364 | 1 | 1 | cs | TRUE
107 | LV_1705-3_0_7_line_107 |  | 106 | 107 | 0.018093 | 0.125 | 0.08 | 261 | 0 | 0.364 | 1 | 1 | cs | TRUE

## trafo
| name | std_type | hv_bus | lv_bus | sn_mva | vn_hv_kv | vn_lv_kv | vk_percent | vkr_percent | pfe_kw | i0_percent | shift_degree | tap_side | tap_neutral | tap_min | tap_max | tap_step_percent | tap_step_degree | tap_pos | tap_phase_shifter | parallel | df | in_service
0 | LV_1705-3_0_7_trafo_71 | 0.63 MVA 20/0.4 kV | 109 | 58 | 0.63 | 20 | 0.4 | 6 | 1.206 | 1.65 | 0.2619 | 150 | hv | 0 | -2 | 2 | 2.5 | 0 | 0 | FALSE | 1 | 1 | TRUE

## line_geodata
| x0 | y0 | x1 | y1 | x2 | y2 | x3 | y3 | x4 | y4 | x5 | y5 | x6 | y6 | x7 | y7
0 | 2686054.9696 | 1228006.6327 | 2686058.2117 | 1228015.037 | 2686054.5227 | 1228021.1991 | 2686054.5227 | 1228021.1991
1 | 2685960.8717 | 1228011.0049 | 2685982.4326 | 1228011.5168 | 2685998.3574 | 1228016.0612 | 2686018.2054 | 1228017.627 | 2686045.4143 | 1228023.2354 | 2686054.5227 | 1228021.1991
2 | 2685957.1878 | 1228073.962 | 2685960.8717 | 1228011.0049
3 | 2685957.1878 | 1228073.962 | 2685942.6661 | 1228090.4851
4 | 2685942.6661 | 1228090.4851 | 2685939.955 | 1228093.5698
5 | 2686173.0399 | 1228140.0414 | 2686178.6252 | 1228138.4656 | 2686183.8283 | 1228131.639
6 | 2686082.6613 | 1228155.7441 | 2686173.0399 | 1228140.0414
7 | 2686183.8283 | 1228131.639 | 2686185.3858 | 1228129.5955
8 | 2686052.8574 | 1228158.7705 | 2686082.6613 | 1228155.7441
9 | 2686185.3858 | 1228129.5955 | 2686197.5598 | 1228113.6227 | 2686206.8551 | 1228102.3495 | 2686218.775 | 1228094.0498 | 2686235.6133 | 1228080.6188
10 | 2686052.8574 | 1228158.7705 | 2686047.4353 | 1228137.4608
11 | 2686052.8574 | 1228158.7705 | 2686054.4763 | 1228165.1263
12 | 2685971.5545 | 1228459.6811 | 2685961.4453 | 1228446.1812
13 | 2685971.5545 | 1228459.6811 | 2685972.7755 | 1228461.3116 | 2685976.5684 | 1228466.3045
14 | 2685951.1018 | 1228434.895 | 2685959.6613 | 1228443.7989 | 2685961.4453 | 1228446.1812
15 | 2685991.7625 | 1228490.4954 | 2685983.8779 | 1228475.9267 | 2685976.5684 | 1228466.3045
16 | 2685951.1018 | 1228434.895 | 2685943.2809 | 1228426.7596
17 | 2685991.7625 | 1228490.4954 | 2685999.1557 | 1228504.156 | 2686001.1333 | 1228507.9499
18 | 2685943.2809 | 1228426.7596 | 2685937.1151 | 1228420.3457 | 2685929.2324 | 1228414.2949
19 | 2686033.4424 | 1228579.7709 | 2686026.662 | 1228559.2253 | 2686013.2237 | 1228531.1448 | 2686001.1333 | 1228507.9499
20 | 2685929.2324 | 1228414.2949 | 2685924.6489 | 1228410.7764
21 | 2686033.4424 | 1228579.7709 | 2686176.6244 | 1228509.1497
22 | 2686033.4424 | 1228579.7709 | 2686024.4605 | 1228580.9752 | 2686013.8302 | 1228575.6512 | 2686003.817 | 1228565.377
23 | 2685953.7766 | 1228554.9551 | 2685959.2742 | 1228566.5616
24 | 2685964.6289 | 1228577.983 | 2685961.0746 | 1228570.3628 | 2685959.2742 | 1228566.5616
25 | 2685945.6327 | 1228537.7614 | 2685953.7766 | 1228554.9551
26 | 2685945.6327 | 1228537.7614 | 2685956.8974 | 1228533.8103 | 2685972.8493 | 1228531.5632
27 | 2685945.6327 | 1228537.7614 | 2685943.9137 | 1228533.9902
28 | 2685972.8493 | 1228531.5632 | 2685983.8838 | 1228530.0088 | 2685990.3059 | 1228539.1982
29 | 2685943.9137 | 1228533.9902 | 2685938.4384 | 1228521.9781
30 | 2685990.3059 | 1228539.1982 | 2685992.6443 | 1228542.5441 | 2686001.5119 | 1228560.6662
31 | 2685938.4384 | 1228521.9781 | 2685935.5261 | 1228515.5889 | 2685929.6562 | 1228509.1061
32 | 2686003.817 | 1228565.377 | 2686001.5119 | 1228560.6662
33 | 2686176.6244 | 1228509.1497 | 2686188.0546 | 1228508.4259 | 2686210.9392 | 1228517.3617
34 | 2686176.6244 | 1228509.1497 | 2686145.0966 | 1228464.1773
35 | 2685913.5003 | 1228484.9213 | 2685914.2509 | 1228488.6185 | 2685921.265 | 1228499.8387 | 2685929.6562 | 1228509.1061
36 | 2685911.5521 | 1228475.3267 | 2685913.5003 | 1228484.9213
37 | 2685907.311 | 1228454.439 | 2685911.5521 | 1228475.3267
38 | 2685911.5521 | 1228475.3267 | 2685873.4001 | 1228479.4926
39 | 2686210.9392 | 1228517.3617 | 2686456.868 | 1228423.6785
40 | 2686066.0341 | 1228366.2051 | 2686145.0966 | 1228464.1773
41 | 2686456.868 | 1228423.6785 | 2686459.966 | 1228421.1662 | 2686462.9067 | 1228411.2354 | 2686464.3496 | 1228399.5593 | 2686465.8642 | 1228369.3946
42 | 2686456.868 | 1228423.6785 | 2686462.4845 | 1228424.116 | 2686468.2839 | 1228421.8765 | 2686474.191 | 1228411.7108 | 2686480.677 | 1228394.571 | 2686485.117 | 1228388.8871 | 2686493.7716 | 1228383.12 | 2686503.9091 | 1228381.7769
43 | 2685890.5343 | 1228393.9992 | 2685895.8355 | 1228394.2982 | 2685911.2655 | 1228400.5031 | 2685924.6489 | 1228410.7764
44 | 2685837.9712 | 1228393.1734 | 2685857.2813 | 1228395.6982 | 2685880.1997 | 1228393.4163 | 2685890.5343 | 1228393.9992
45 | 2686065.1192 | 1228206.9257 | 2686070.9906 | 1228231.0853
46 | 2686073.0509 | 1228239.5631 | 2686070.9906 | 1228231.0853
47 | 2686065.1192 | 1228206.9257 | 2686059.1964 | 1228183.6572
48 | 2686065.1192 | 1228206.9257 | 2686092.1377 | 1228205.1308
49 | 2686073.0509 | 1228239.5631 | 2686076.6648 | 1228254.4223
50 | 2686073.0509 | 1228239.5631 | 2686100.384 | 1228233.0281
51 | 2686059.1964 | 1228183.6572 | 2686054.4763 | 1228165.1263
52 | 2686079.1948 | 1228264.8251 | 2686076.6648 | 1228254.4223
53 | 2686079.1948 | 1228264.8251 | 2686084.9524 | 1228288.5026 | 2686108.8869 | 1228282.3118
54 | 2686079.1948 | 1228264.8251 | 2686105.5628 | 1228257.7155
55 | 2686112.8759 | 1228281.28 | 2686108.8869 | 1228282.3118
56 | 2686043.8735 | 1228305.1324 | 2686047.9318 | 1228317.1069
57 | 2686043.8735 | 1228305.1324 | 2686041.1171 | 1228296.9992
58 | 2686047.9318 | 1228317.1069 | 2686052.6018 | 1228330.8862 | 2686055.6936 | 1228339.0158
59 | 2686036.5038 | 1228283.3871 | 2686041.1171 | 1228296.9992
60 | 2686059.0398 | 1228347.8142 | 2686055.6936 | 1228339.0158
61 | 2686036.5038 | 1228283.3871 | 2686026.1911 | 1228286.4512 | 2685995.3418 | 1228294.2329 | 2685984.3256 | 1228297.209
62 | 2686036.5038 | 1228283.3871 | 2686029.9376 | 1228261.11 | 2686021.1313 | 1228230.2252
63 | 2686066.0341 | 1228366.2051 | 2686059.0398 | 1228347.8142
64 | 2685984.3256 | 1228297.209 | 2685980.5235 | 1228285.0123 | 2685977.9768 | 1228279.7562
65 | 2685984.3256 | 1228297.209 | 2685985.9653 | 1228309.0632 | 2685986.3517 | 1228321.1216 | 2685986.1782 | 1228326.6073
66 | 2686021.1313 | 1228230.2252 | 2686018.8814 | 1228222.3344 | 2686015.8284 | 1228211.6351
67 | 2685977.9768 | 1228279.7562 | 2685975.9157 | 1228275.5022
68 | 2685985.6185 | 1228335.6655 | 2685986.1423 | 1228327.7454 | 2685986.1782 | 1228326.6073
69 | 2686015.3742 | 1228210.0433 | 2686015.8284 | 1228211.6351
70 | 2685956.5215 | 1228195.003 | 2685942.6242 | 1228177.4348
71 | 2685938.2732 | 1228171.9345 | 2685942.6242 | 1228177.4348
72 | 2685956.5215 | 1228195.003 | 2685951.2753 | 1228197.9942
73 | 2685956.5215 | 1228195.003 | 2685969.3807 | 1228187.7635
74 | 2685938.2732 | 1228171.9345 | 2685950.2149 | 1228162.0721
75 | 2685938.2732 | 1228171.9345 | 2685922.2147 | 1228152.0093
76 | 2685931.9952 | 1228209.9035 | 2685938.3966 | 1228205.3372 | 2685951.2753 | 1228197.9942
77 | 2685972.7345 | 1228185.8754 | 2685969.3807 | 1228187.7635
78 | 2685963.2628 | 1228152.7822 | 2685957.4324 | 1228156.1114 | 2685950.2149 | 1228162.0721
79 | 2685922.2147 | 1228152.0093 | 2685908.7249 | 1228135.2712 | 2685907.9371 | 1228130.0006 | 2685915.1737 | 1228121.7667
80 | 2685931.9952 | 1228209.9035 | 2685904.8322 | 1228178.6229 | 2685875.9114 | 1228151.7237
81 | 2685934.2567 | 1228212.8271 | 2685931.9952 | 1228209.9035
82 | 2685969.1698 | 1228155.1581 | 2685963.2628 | 1228152.7822
83 | 2685917.5928 | 1228119.0141 | 2685915.1737 | 1228121.7667
84 | 2685934.2567 | 1228212.8271 | 2685910.392 | 1228228.2292
85 | 2685934.2567 | 1228212.8271 | 2685947.0027 | 1228231.7151
86 | 2685917.5928 | 1228119.0141 | 2685928.0107 | 1228107.1603
87 | 2685808.422 | 1228275.7545 | 2685808.422 | 1228275.7545 | 2685813.4116 | 1228270.2783 | 2685816.5716 | 1228267.4923
88 | 2685816.5716 | 1228267.4923 | 2685820.7574 | 1228263.8019 | 2685830.9619 | 1228259.8242 | 2685839.4682 | 1228257.0211
89 | 2685839.4682 | 1228257.0211 | 2685873.4315 | 1228245.8292
90 | 2685910.392 | 1228228.2292 | 2685905.8464 | 1228231.1629 | 2685877.0898 | 1228244.6237 | 2685873.4315 | 1228245.8292
91 | 2685837.9712 | 1228393.1734 | 2685833.9954 | 1228402.9673 | 2685835.0701 | 1228409.4727
92 | 2685835.0701 | 1228409.4727 | 2685837.4405 | 1228423.8217
93 | 2686047.4353 | 1228137.4608 | 2686045.5938 | 1228130.2234 | 2686042.0988 | 1228124.5578 | 2686034.6671 | 1228123.3272 | 2686019.7915 | 1228127.7881
94 | 2686018.4809 | 1228128.1812 | 2686019.7915 | 1228127.7881
95 | 2685994.7685 | 1228135.292 | 2686018.4809 | 1228128.1812
96 | 2685994.7685 | 1228135.292 | 2686009.3175 | 1228188.8173 | 2686015.3742 | 1228210.0433
97 | 2685963.1338 | 1228255.7022 | 2685975.402 | 1228274.4421 | 2685975.9157 | 1228275.5022
98 | 2685926.0369 | 1228347.9355 | 2685973.0134 | 1228335.8613 | 2685985.6185 | 1228335.6655
99 | 2685959.1103 | 1228249.6572 | 2685947.0027 | 1228231.7151
100 | 2685959.1103 | 1228249.6572 | 2685961.3221 | 1228252.9348 | 2685963.1338 | 1228255.7022
101 | 2685910.2139 | 1228316.4515 | 2685914.7886 | 1228325.5575 | 2685920.5864 | 1228337.092
102 | 2685926.0369 | 1228347.9355 | 2685920.5864 | 1228337.092
103 | 2685926.0369 | 1228347.9355 | 2685911.6124 | 1228355.1098
104 | 2685911.6124 | 1228355.1098 | 2685908.2055 | 1228356.8043
105 | 2685908.2055 | 1228356.8043 | 2685891.1699 | 1228365.2774 | 2685883.276 | 1228368.2803
106 | 2685883.276 | 1228368.2803 | 2685876.4925 | 1228370.8607
107 | 2685939.955 | 1228093.5698 | 2685928.0107 | 1228107.1603

## bus_geodata
| x | y | coords
0 | 2686054.9696 | 1228006.6327
1 | 2686054.5227 | 1228021.1991
2 | 2685960.8717 | 1228011.0049
3 | 2685957.1878 | 1228073.962
4 | 2685942.6661 | 1228090.4851
5 | 2686173.0399 | 1228140.0414
6 | 2686183.8283 | 1228131.639
7 | 2686082.6613 | 1228155.7441
8 | 2686185.3858 | 1228129.5955
9 | 2686052.8574 | 1228158.7705
10 | 2686235.6133 | 1228080.6188
11 | 2685971.5545 | 1228459.6811
12 | 2685961.4453 | 1228446.1812
13 | 2685976.5684 | 1228466.3045
14 | 2685951.1018 | 1228434.895
15 | 2685991.7625 | 1228490.4954
16 | 2685943.2809 | 1228426.7596
17 | 2686001.1333 | 1228507.9499
18 | 2685929.2324 | 1228414.2949
19 | 2686033.4424 | 1228579.7709
20 | 2685959.2742 | 1228566.5616
21 | 2685953.7766 | 1228554.9551
22 | 2685964.6289 | 1228577.983
23 | 2685945.6327 | 1228537.7614
24 | 2685972.8493 | 1228531.5632
25 | 2685943.9137 | 1228533.9902
26 | 2685990.3059 | 1228539.1982
27 | 2685938.4384 | 1228521.9781
28 | 2686001.5119 | 1228560.6662
29 | 2686003.817 | 1228565.377
30 | 2686176.6244 | 1228509.1497
31 | 2685929.6562 | 1228509.1061
32 | 2685913.5003 | 1228484.9213
33 | 2685911.5521 | 1228475.3267
34 | 2685907.311 | 1228454.439
35 | 2685873.4001 | 1228479.4926
36 | 2686210.9392 | 1228517.3617
37 | 2686145.0966 | 1228464.1773
38 | 2686456.868 | 1228423.6785
39 | 2685924.6489 | 1228410.7764
40 | 2685890.5343 | 1228393.9992
41 | 2686070.9906 | 1228231.0853
42 | 2686065.1192 | 1228206.9257
43 | 2686073.0509 | 1228239.5631
44 | 2686059.1964 | 1228183.6572
45 | 2686092.1377 | 1228205.1308
46 | 2686076.6648 | 1228254.4223
47 | 2686100.384 | 1228233.0281
48 | 2686054.4763 | 1228165.1263
49 | 2686079.1948 | 1228264.8251
50 | 2686108.8869 | 1228282.3118
51 | 2686105.5628 | 1228257.7155
52 | 2686043.8735 | 1228305.1324
53 | 2686047.9318 | 1228317.1069
54 | 2686041.1171 | 1228296.9992
55 | 2686055.6936 | 1228339.0158
56 | 2686036.5038 | 1228283.3871
57 | 2686059.0398 | 1228347.8142
58 | 2685984.3256 | 1228297.209
59 | 2686021.1313 | 1228230.2252
60 | 2686066.0341 | 1228366.2051
61 | 2685977.9768 | 1228279.7562
62 | 2685986.1782 | 1228326.6073
63 | 2686015.8284 | 1228211.6351
64 | 2685942.6242 | 1228177.4348
65 | 2685956.5215 | 1228195.003
66 | 2685938.2732 | 1228171.9345
67 | 2685951.2753 | 1228197.9942
68 | 2685969.3807 | 1228187.7635
69 | 2685950.2149 | 1228162.0721
70 | 2685922.2147 | 1228152.0093
71 | 2685931.9952 | 1228209.9035
72 | 2685972.7345 | 1228185.8754
73 | 2685963.2628 | 1228152.7822
74 | 2685915.1737 | 1228121.7667
75 | 2685875.9114 | 1228151.7237
76 | 2685934.2567 | 1228212.8271
77 | 2685969.1698 | 1228155.1581
78 | 2685917.5928 | 1228119.0141
79 | 2685808.422 | 1228275.7545
80 | 2685816.5716 | 1228267.4923
81 | 2685839.4682 | 1228257.0211
82 | 2685873.4315 | 1228245.8292
83 | 2685910.392 | 1228228.2292
84 | 2685837.9712 | 1228393.1734
85 | 2685835.0701 | 1228409.4727
86 | 2685837.4405 | 1228423.8217
87 | 2686112.8759 | 1228281.28
88 | 2686047.4353 | 1228137.4608
89 | 2686019.7915 | 1228127.7881
90 | 2686018.4809 | 1228128.1812
91 | 2686015.3742 | 1228210.0433
92 | 2685994.7685 | 1228135.292
93 | 2686503.9091 | 1228381.7769
94 | 2686465.8642 | 1228369.3946
95 | 2685975.9157 | 1228275.5022
96 | 2685985.6185 | 1228335.6655
97 | 2685959.1103 | 1228249.6572
98 | 2685947.0027 | 1228231.7151
99 | 2685963.1338 | 1228255.7022
100 | 2685910.2139 | 1228316.4515
101 | 2685920.5864 | 1228337.092
102 | 2685926.0369 | 1228347.9355
103 | 2685911.6124 | 1228355.1098
104 | 2685908.2055 | 1228356.8043
105 | 2685883.276 | 1228368.2803
106 | 2685928.0107 | 1228107.1603
107 | 2685939.955 | 1228093.5698
108 | 2685876.4925 | 1228370.8607
109 | 2685985.6185 | 1228335.6655

## line_std_types
| c_nf_per_km | r_ohm_per_km | x_ohm_per_km | max_i_ka | type | q_mm2 | alpha | voltage_rating
NAYY 4x50 SE | 210 | 0.642 | 0.083 | 0.142 | cs | 50 | 0.00403 | LV
NAYY 4x120 SE | 264 | 0.225 | 0.08 | 0.242 | cs | 120 | 0.00403 | LV
NAYY 4x150 SE | 261 | 0.208 | 0.08 | 0.27 | cs | 150 | 0.00403 | LV
NA2XS2Y 1x95 RM/25 12/20 kV | 216 | 0.313 | 0.132 | 0.252 | cs | 95 | 0.00403 | MV
NA2XS2Y 1x185 RM/25 12/20 kV | 273 | 0.161 | 0.117 | 0.362 | cs | 185 | 0.00403 | MV
NA2XS2Y 1x240 RM/25 12/20 kV | 304 | 0.122 | 0.112 | 0.421 | cs | 240 | 0.00403 | MV
NA2XS2Y 1x95 RM/25 6/10 kV | 315 | 0.313 | 0.123 | 0.249 | cs | 95 | 0.00403 | MV
NA2XS2Y 1x185 RM/25 6/10 kV | 406 | 0.161 | 0.11 | 0.358 | cs | 185 | 0.00403 | MV
NA2XS2Y 1x240 RM/25 6/10 kV | 456 | 0.122 | 0.105 | 0.416 | cs | 240 | 0.00403 | MV
NA2XS2Y 1x150 RM/25 12/20 kV | 250 | 0.206 | 0.116 | 0.319 | cs | 150 | 0.00403 | MV
NA2XS2Y 1x120 RM/25 12/20 kV | 230 | 0.253 | 0.119 | 0.283 | cs | 120 | 0.00403 | MV
NA2XS2Y 1x70 RM/25 12/20 kV | 190 | 0.443 | 0.132 | 0.22 | cs | 70 | 0.00403 | MV
NA2XS2Y 1x150 RM/25 6/10 kV | 360 | 0.206 | 0.11 | 0.315 | cs | 150 | 0.00403 | MV
NA2XS2Y 1x120 RM/25 6/10 kV | 340 | 0.253 | 0.113 | 0.28 | cs | 120 | 0.00403 | MV
NA2XS2Y 1x70 RM/25 6/10 kV | 280 | 0.443 | 0.123 | 0.217 | cs | 70 | 0.00403 | MV
N2XS(FL)2Y 1x120 RM/35 64/110 kV | 112 | 0.153 | 0.166 | 0.366 | cs | 120 | 0.00393 | HV
N2XS(FL)2Y 1x185 RM/35 64/110 kV | 125 | 0.099 | 0.156 | 0.457 | cs | 185 | 0.00393 | HV
N2XS(FL)2Y 1x240 RM/35 64/110 kV | 135 | 0.075 | 0.149 | 0.526 | cs | 240 | 0.00393 | HV
N2XS(FL)2Y 1x300 RM/35 64/110 kV | 144 | 0.06 | 0.144 | 0.588 | cs | 300 | 0.00393 | HV
15-AL1/3-ST1A 0.4 | 11 | 1.8769 | 0.35 | 0.105 | ol | 16 | 0.00403 | LV
24-AL1/4-ST1A 0.4 | 11.25 | 1.2012 | 0.335 | 0.14 | ol | 24 | 0.00403 | LV
48-AL1/8-ST1A 0.4 | 12.2 | 0.5939 | 0.3 | 0.21 | ol | 48 | 0.00403 | LV
94-AL1/15-ST1A 0.4 | 13.2 | 0.306 | 0.29 | 0.35 | ol | 94 | 0.00403 | LV
34-AL1/6-ST1A 10.0 | 9.7 | 0.8342 | 0.36 | 0.17 | ol | 34 | 0.00403 | MV
48-AL1/8-ST1A 10.0 | 10.1 | 0.5939 | 0.35 | 0.21 | ol | 48 | 0.00403 | MV
70-AL1/11-ST1A 10.0 | 10.4 | 0.4132 | 0.339 | 0.29 | ol | 70 | 0.00403 | MV
94-AL1/15-ST1A 10.0 | 10.75 | 0.306 | 0.33 | 0.35 | ol | 94 | 0.00403 | MV
122-AL1/20-ST1A 10.0 | 11.1 | 0.2376 | 0.323 | 0.41 | ol | 122 | 0.00403 | MV
149-AL1/24-ST1A 10.0 | 11.25 | 0.194 | 0.315 | 0.47 | ol | 149 | 0.00403 | MV
34-AL1/6-ST1A 20.0 | 9.15 | 0.8342 | 0.382 | 0.17 | ol | 34 | 0.00403 | MV
48-AL1/8-ST1A 20.0 | 9.5 | 0.5939 | 0.372 | 0.21 | ol | 48 | 0.00403 | MV
70-AL1/11-ST1A 20.0 | 9.7 | 0.4132 | 0.36 | 0.29 | ol | 70 | 0.00403 | MV
94-AL1/15-ST1A 20.0 | 10 | 0.306 | 0.35 | 0.35 | ol | 94 | 0.00403 | MV
122-AL1/20-ST1A 20.0 | 10.3 | 0.2376 | 0.344 | 0.41 | ol | 122 | 0.00403 | MV
149-AL1/24-ST1A 20.0 | 10.5 | 0.194 | 0.337 | 0.47 | ol | 149 | 0.00403 | MV
184-AL1/30-ST1A 20.0 | 10.75 | 0.1571 | 0.33 | 0.535 | ol | 184 | 0.00403 | MV
243-AL1/39-ST1A 20.0 | 11 | 0.1188 | 0.32 | 0.645 | ol | 243 | 0.00403 | MV
48-AL1/8-ST1A 110.0 | 8 | 0.5939 | 0.46 | 0.21 | ol | 48 | 0.00403 | HV
70-AL1/11-ST1A 110.0 | 8.4 | 0.4132 | 0.45 | 0.29 | ol | 70 | 0.00403 | HV
94-AL1/15-ST1A 110.0 | 8.65 | 0.306 | 0.44 | 0.35 | ol | 94 | 0.00403 | HV
122-AL1/20-ST1A 110.0 | 8.5 | 0.2376 | 0.43 | 0.41 | ol | 122 | 0.00403 | HV
149-AL1/24-ST1A 110.0 | 8.75 | 0.194 | 0.41 | 0.47 | ol | 149 | 0.00403 | HV
184-AL1/30-ST1A 110.0 | 8.8 | 0.1571 | 0.4 | 0.535 | ol | 184 | 0.00403 | HV
243-AL1/39-ST1A 110.0 | 9 | 0.1188 | 0.39 | 0.645 | ol | 243 | 0.00403 | HV
305-AL1/39-ST1A 110.0 | 9.2 | 0.0949 | 0.38 | 0.74 | ol | 305 | 0.00403 | HV
490-AL1/64-ST1A 110.0 | 9.75 | 0.059 | 0.37 | 0.96 | ol | 490 | 0.00403 | HV
679-AL1/86-ST1A 110.0 | 9.95 | 0.042 | 0.36 | 1.15 | ol | 679 | 0.00403 | HV
490-AL1/64-ST1A 220.0 | 10 | 0.059 | 0.285 | 0.96 | ol | 490 | 0.00403 | HV
679-AL1/86-ST1A 220.0 | 11.7 | 0.042 | 0.275 | 1.15 | ol | 679 | 0.00403 | HV
490-AL1/64-ST1A 380.0 | 11 | 0.059 | 0.253 | 0.96 | ol | 490 | 0.00403 | HV
679-AL1/86-ST1A 380.0 | 14.6 | 0.042 | 0.25 | 1.15 | ol | 679 | 0.00403 | HV

## trafo_std_types
| i0_percent | pfe_kw | vkr_percent | sn_mva | vn_lv_kv | vn_hv_kv | vk_percent | shift_degree | vector_group | tap_side | tap_neutral | tap_min | tap_max | tap_step_degree | tap_step_percent | tap_phase_shifter
160 MVA 380/110 kV | 0.06 | 60 | 0.25 | 160 | 110 | 380 | 12.2 | 0 | Yy0 | hv | 0 | -9 | 9 | 0 | 1.5 | FALSE
100 MVA 220/110 kV | 0.06 | 55 | 0.26 | 100 | 110 | 220 | 12 | 0 | Yy0 | hv | 0 | -9 | 9 | 0 | 1.5 | FALSE
63 MVA 110/20 kV | 0.04 | 22 | 0.32 | 63 | 20 | 110 | 18 | 150 | YNd5 | hv | 0 | -9 | 9 | 0 | 1.5 | FALSE
40 MVA 110/20 kV | 0.05 | 18 | 0.34 | 40 | 20 | 110 | 16.2 | 150 | YNd5 | hv | 0 | -9 | 9 | 0 | 1.5 | FALSE
25 MVA 110/20 kV | 0.07 | 14 | 0.41 | 25 | 20 | 110 | 12 | 150 | YNd5 | hv | 0 | -9 | 9 | 0 | 1.5 | FALSE
63 MVA 110/10 kV | 0.04 | 22 | 0.32 | 63 | 10 | 110 | 18 | 150 | YNd5 | hv | 0 | -9 | 9 | 0 | 1.5 | FALSE
40 MVA 110/10 kV | 0.05 | 18 | 0.34 | 40 | 10 | 110 | 16.2 | 150 | YNd5 | hv | 0 | -9 | 9 | 0 | 1.5 | FALSE
25 MVA 110/10 kV | 0.07 | 14 | 0.41 | 25 | 10 | 110 | 12 | 150 | YNd5 | hv | 0 | -9 | 9 | 0 | 1.5 | FALSE
0.25 MVA 20/0.4 kV | 0.32 | 0.8 | 1.44 | 0.25 | 0.4 | 20 | 6 | 150 | Yzn5 | hv | 0 | -2 | 2 | 0 | 2.5 | FALSE
0.4 MVA 20/0.4 kV | 0.3375 | 1.35 | 1.425 | 0.4 | 0.4 | 20 | 6 | 150 | Dyn5 | hv | 0 | -2 | 2 | 0 | 2.5 | FALSE
0.63 MVA 20/0.4 kV | 0.2619 | 1.65 | 1.206 | 0.63 | 0.4 | 20 | 6 | 150 | Dyn5 | hv | 0 | -2 | 2 | 0 | 2.5 | FALSE
0.25 MVA 10/0.4 kV | 0.24 | 0.6 | 1.2 | 0.25 | 0.4 | 10 | 4 | 150 | Dyn5 | hv | 0 | -2 | 2 | 0 | 2.5 | FALSE
0.4 MVA 10/0.4 kV | 0.2375 | 0.95 | 1.325 | 0.4 | 0.4 | 10 | 4 | 150 | Dyn5 | hv | 0 | -2 | 2 | 0 | 2.5 | FALSE
0.63 MVA 10/0.4 kV | 0.1873 | 1.18 | 1.0794 | 0.63 | 0.4 | 10 | 4 | 150 | Dyn5 | hv | 0 | -2 | 2 | 0 | 2.5 | FALSE

## trafo3w_std_types
| sn_hv_mva | sn_mv_mva | sn_lv_mva | vn_hv_kv | vn_mv_kv | vn_lv_kv | vk_hv_percent | vk_mv_percent | vk_lv_percent | vkr_hv_percent | vkr_mv_percent | vkr_lv_percent | pfe_kw | i0_percent | shift_mv_degree | shift_lv_degree | vector_group | tap_side | tap_neutral | tap_min | tap_max | tap_step_percent
63/25/38 MVA 110/20/10 kV | 63 | 25 | 38 | 110 | 20 | 10 | 10.4 | 10.4 | 10.4 | 0.28 | 0.32 | 0.35 | 35 | 0.89 | 0 | 0 | YN0yn0yn0 | hv | 0 | -10 | 10 | 1.2
63/25/38 MVA 110/10/10 kV | 63 | 25 | 38 | 110 | 10 | 10 | 10.4 | 10.4 | 10.4 | 0.28 | 0.32 | 0.35 | 35 | 0.89 | 0 | 0 | YN0yn0yn0 | hv | 0 | -10 | 10 | 1.2

## fuse_std_types
| fuse_type | i_rated_a | t_avg | t_min | t_total | x_avg | x_min | x_total
HV 100A | HV 100A | 100 | 0 | [10.0, 3.64, 0.854, 0.281, 0.1, 0.0531, 0.022, 0.01] | [10.0, 4.267, 1.21, 0.403, 0.1, 0.058, 0.022, 0.01] | 0 | [300.0, 350.0, 450.0, 550.0, 700.0, 850.0, 1200.0, 1752.0] | [600.0, 700.0, 900.0, 1150.0, 1665.0, 2000.0, 3000.0, 4313.0]
HV 10A | HV 10A | 10 | 0 | [10.0, 1675.0, 0.344, 0.156, 0.1, 0.0417, 0.0171, 0.01] | [10.0, 1.3, 0.3, 0.155, 0.1, 0.0555, 0.023, 0.01] | 0 | [30.0, 32.0, 35.0, 37.0, 39.0, 50.0, 70.0, 88.0] | [60.0, 70.0, 80.0, 87.0, 94.0, 110.0, 150.0, 216.0]
HV 125A | HV 125A | 125 | 0 | [10.0, 1.82, 0.344, 0.1, 0.0467, 0.0269, 0.01] | [10.0, 2.478, 0.426, 0.1, 0.0427, 0.0211, 0.01] | 0 | [375.0, 500.0, 700.0, 925.0, 1200.0, 1500.0, 2341.0] | [750.0, 1000.0, 1500.0, 2200.0, 3000.0, 4000.0, 5765.0]
HV 160A | HV 160A | 160 | 0 | [10.0, 4.15, 1.03, 0.198, 0.1, 0.051, 0.0172, 0.01] | [10.0, 2.3, 0.734, 0.274, 0.1, 0.046, 0.0177, 0.01] | 0 | [480.0, 550.0, 700.0, 1000.0, 1260.0, 1600.0, 2500.0, 3227.0] | [960.0, 1300.0, 1700.0, 2200.0, 2996.0, 4000.0, 6000.0, 7946.0]
HV 16A | HV 16A | 16 | 0 | [10.0, 0.352, 0.164, 0.1, 0.0649, 0.0342, 0.01] | [10.0, 2.34, 0.722, 0.181, 0.1, 0.055, 0.0296, 0.01] | 0 | [48.0, 60.0, 65.0, 71.0, 80.0, 100.0, 162.0] | [96.0, 110.0, 125.0, 150.0, 168.0, 200.0, 250.0, 398.0]
HV 200A | HV 200A | 200 | 0 | [10.0, 4.267, 1.21, 0.403, 0.1, 0.058, 0.022, 0.01] | [10.0, 3.73, 1.654, 0.328, 0.1, 0.0531, 0.019, 0.01] | 0 | [600.0, 700.0, 900.0, 1150.0, 1665.0, 2000.0, 3000.0, 4313.0] | [1200.0, 1500.0, 1800.0, 2700.0, 3960.0, 5000.0, 7500.0, 10620.0]
HV 20A | HV 20A | 20 | 0 | [10.0, 1.3, 0.3, 0.155, 0.1, 0.0555, 0.023, 0.01] | [10.0, 1.3, 0.161, 0.1, 0.0611, 0.0399, 0.0141, 0.01] | 0 | [60.0, 70.0, 80.0, 87.0, 94.0, 110.0, 150.0, 216.0] | [120.0, 150.0, 200.0, 223.0, 260.0, 300.0, 450.0, 532.0]
HV 25A | HV 25A | 25 | 0 | [10.0, 2.512, 0.833, 0.299, 0.1, 0.0372, 0.0223, 0.01] | [10.0, 3.125, 0.597, 0.198, 0.1, 0.0378, 0.022, 0.01] | 0 | [75.0, 82.0, 90.0, 100.0, 124.0, 170.0, 200.0, 289.0] | [150.0, 170.0, 210.0, 250.0, 294.0, 400.0, 500.0, 711.0]
HV 31.5A | HV 31.5A | 31.5 | 0 | [10.0, 2.34, 0.722, 0.181, 0.1, 0.055, 0.0296, 0.01] | [10.0, 2.84, 0.368, 0.164, 0.1, 0.0621, 0.0378, 0.0195, 0.01] | 0 | [95.0, 110.0, 125.0, 150.0, 165.0, 200.0, 250.0, 390.0] | [189.0, 220.0, 300.0, 350.0, 393.0, 450.0, 530.0, 700.0, 960.0]
HV 40A | HV 40A | 40 | 0 | [10.0, 1.3, 0.161, 0.1, 0.0611, 0.0399, 0.0141, 0.01] | [10.0, 2.05, 0.369, 0.198, 0.1, 0.051, 0.0298, 0.01] | 0 | [120.0, 150.0, 200.0, 223.0, 260.0, 300.0, 450.0, 532.0] | [240.0, 300.0, 400.0, 450.0, 530.0, 650.0, 800.0, 1311.0]
HV 50A | HV 50A | 50 | 0 | [10.0, 3.215, 0.597, 0.198, 0.1, 0.0378, 0.022, 0.01] | [10.0, 3.64, 0.854, 0.281, 0.1, 0.0531, 0.022, 0.01] | 0 | [150.0, 170.0, 210.0, 250.0, 294.0, 400.0, 500.0, 711.0] | [300.0, 350.0, 450.0, 550.0, 700.0, 850.0, 1200.0, 1752.0]
HV 6.3A | HV 6.3A | 6.3 | 0 | [10.0, 1.39, 0.344, 0.168, 0.1, 0.056, 0.0263, 0.01] | [10.0, 1.711, 0.516, 0.198, 0.1, 0.0634, 0.0303, 0.01] | 0 | [19.0, 19.5, 20.4, 20.8, 22.0, 25.0, 32.0, 48.0] | [38.0, 40.0, 43.0, 48.0, 53.0, 60.0, 75.0, 118.0]
HV 63A | HV 63A | 63 | 0 | [10.0, 2.84, 0.368, 0.164, 0.1, 0.0621, 0.0378, 0.0195, 0.01] | [10.0, 1.82, 0.344, 0.1, 0.0467, 0.0269, 0.01] | 0 | [189.0, 220.0, 300.0, 350.0, 393.0, 450.0, 530.0, 700.0, 961.0] | [378.0, 500.0, 700.0, 934.0, 1200.0, 1500.0, 2366.0]
HV 80A | HV 80A | 80 | 0 | [10.0, 2.05, 0.369, 0.198, 0.1, 0.051, 0.0298, 0.01] | [10.0, 4.15, 1.03, 0.198, 0.1, 0.051, 0.0172, 0.01] | 0 | [240.0, 300.0, 400.0, 450.0, 530.0, 650.0, 800.0, 1311.0] | [480.0, 550.0, 700.0, 1000.0, 1260.0, 1600.0, 2500.0, 3227.0]
Siemens NH-1-100 | Siemens NH-1-100 | 100 | [5400.0, 2000.0, 400.0, 20.0, 1.0, 0.2, 0.012, 0.004] | 0 | 0 | [150.0, 190.0, 250.0, 430.0, 900.0, 1250.0, 2700.0, 3600.0] | 0 | 0
Siemens NH-1-125 | Siemens NH-1-125 | 125 | [4800.0, 120.0, 7.0, 0.1, 0.004] | 0 | 0 | [180.0, 400.0, 740.0, 2000.0, 4250.0] | 0 | 0
Siemens NH-1-16 | Siemens NH-1-16 | 16 | [4000.0, 400.0, 2.0, 0.1, 0.04, 0.01] | 0 | 0 | [26.0, 35.0, 75.0, 150.0, 200.0, 300.0] | 0 | 0
Siemens NH-1-160 | Siemens NH-1-160 | 160 | [4800.0, 120.0, 7.0, 0.1, 0.004] | 0 | 0 | [210.0, 500.0, 900.0, 2300.0, 5000.0] | 0 | 0
Siemens NH-1-25 | Siemens NH-1-25 | 25 | [4000.0, 1000.0, 10.0, 0.2, 0.02, 0.01] | 0 | 0 | [40.0, 50.0, 100.0, 210.0, 400.0, 500.0] | 0 | 0
Siemens NH-1-50 | Siemens NH-1-50 | 50 | [4000.0, 40.0, 4.0, 1.0, 0.02, 0.01] | 0 | 0 | [86.0, 200.0, 300.0, 400.0, 1000.0, 1280.0] | 0 | 0
Siemens NH-1-63 | Siemens NH-1-63 | 63 | [4000.0, 100.0, 10.0, 2.0, 0.04, 0.01] | 0 | 0 | [100.0, 200.0, 300.0, 400.0, 1000.0, 1500.0] | 0 | 0
Siemens NH-1-80 | Siemens NH-1-80 | 80 | [4800.0, 120.0, 7.0, 0.1, 0.01] | 0 | 0 | [150.58, 250.0, 450.0, 1150.0, 2470.0] | 0 | 0
Siemens NH-2-1000 | Siemens NH-2-1000 | 1000 | [4800.0, 120.0, 7.0, 0.1, 0.004] | 0 | 0 | [1900.0, 3500.0, 8400.0, 24000.0, 52000.0] | 0 | 0
Siemens NH-2-200 | Siemens NH-2-200 | 200 | [4800.0, 120.0, 7.0, 0.1, 0.004] | 0 | 0 | [280.0, 650.0, 1200.0, 3000.0, 7000.0] | 0 | 0
Siemens NH-2-224 | Siemens NH-2-224 | 224 | [4800.0, 120.0, 7.0, 0.2, 0.04, 0.004] | 0 | 0 | [400.0, 750.0, 1453.0, 3025.0, 4315.0, 7600.0] | 0 | 0
Siemens NH-2-250 | Siemens NH-2-250 | 250 | [4800.0, 120.0, 7.0, 0.1, 0.004] | 0 | 0 | [450.0, 800.0, 1650.0, 4000.0, 8500.0] | 0 | 0
Siemens NH-2-315 | Siemens NH-2-315 | 315 | [4800.0, 120.0, 7.0, 0.1, 0.004] | 0 | 0 | [550.0, 920.0, 1900.0, 5000.0, 11000.0] | 0 | 0
Siemens NH-2-355 | Siemens NH-2-355 | 355 | [4800.0, 120.0, 6.0, 0.1, 0.004] | 0 | 0 | [650.0, 1116.27, 2350.0, 5840.0, 12790.0] | 0 | 0
Siemens NH-2-400 | Siemens NH-2-400 | 400 | [4800.0, 120.0, 7.0, 0.1, 0.004] | 0 | 0 | [720.0, 1350.0, 2800.0, 6500.0, 15000.0] | 0 | 0
Siemens NH-2-425 | Siemens NH-2-425 | 425 | [4800.0, 120.0, 7.0, 0.1, 0.004] | 0 | 0 | [850.0, 1500.0, 3050.0, 7500.0, 16500.0] | 0 | 0
Siemens NH-2-630 | Siemens NH-2-630 | 630 | [4800.0, 120.0, 7.0, 0.1, 0.004] | 0 | 0 | [1200.0, 2000.0, 4800.0, 12000.0, 26000.0] | 0 | 0

## res_bus
| vm_pu | va_degree | p_mw | q_mvar
0 | 0.98395 | -0.30899 | 0.00076262 | 0.00019113
1 | 0.98397 | -0.30876 | 0.00041231 | 0.00010334
2 | 0.98407 | -0.30675 | 0 | 0
3 | 0.98414 | -0.30541 | 0.0068805 | 0.0017244
4 | 0.9843 | -0.30222 | 0.0070034 | 0.0017552
5 | 0.97994 | -0.38426 | 0 | 0
6 | 0.97958 | -0.39132 | 0.013522 | 0.003389
7 | 0.98224 | -0.33936 | 0.0023162 | 0.0005805
8 | 0.97955 | -0.39195 | 0.0022089 | 0.0005536
9 | 0.98305 | -0.32349 | 0 | 0
10 | 0.97881 | -0.40649 | 0.011297 | 0.0028313
11 | 0.97343 | -0.51081 | 0.0046218 | 0.0011583
12 | 0.97318 | -0.51578 | 0.0028519 | 0.00071475
13 | 0.97356 | -0.50813 | 0.003338 | 0.00083659
14 | 0.97253 | -0.52852 | 0.0057885 | 0.0014507
15 | 0.97406 | -0.4983 | 0.0019632 | 0.00049203
16 | 0.97212 | -0.53671 | 0.0065097 | 0.0016315
17 | 0.97442 | -0.49128 | 0.0017769 | 0.00044533
18 | 0.97154 | -0.54813 | 0.0057416 | 0.001439
19 | 0.97589 | -0.46248 | 0 | 0
20 | 0.97253 | -0.5285 | 0.0038598 | 0.00096737
21 | 0.97262 | -0.52679 | 0.0037428 | 0.00093804
22 | 0.97249 | -0.52928 | 0.0033537 | 0.00084053
23 | 0.97281 | -0.52295 | 0 | 0
24 | 0.97413 | -0.49695 | 0.0035724 | 0.00089533
25 | 0.97266 | -0.52597 | 0.0035172 | 0.00088149
26 | 0.97469 | -0.48587 | 0.0021335 | 0.00053471
27 | 0.97222 | -0.53471 | 0.003789 | 0.00094961
28 | 0.97512 | -0.47755 | 0.0016343 | 0.00040958
29 | 0.97521 | -0.4757 | 0.0036114 | 0.0009051
30 | 0.9819 | -0.34526 | 0 | 0
31 | 0.97174 | -0.54406 | 0.0030752 | 0.00077071
32 | 0.97094 | -0.5599 | 0.0051435 | 0.0012891
33 | 0.97072 | -0.56423 | 0.0093013 | 0.0023311
34 | 0.97062 | -0.56637 | 0.0054207 | 0.0013586
35 | 0.97039 | -0.57077 | 0.0091989 | 0.0023054
36 | 0.98124 | -0.35807 | 0.015925 | 0.0039912
37 | 0.9843 | -0.29878 | 0.0088667 | 0.0022222
38 | 0.98034 | -0.37589 | 0 | 0
39 | 0.97139 | -0.55103 | 0.013671 | 0.0034262
40 | 0.9709 | -0.56067 | 0.0019103 | 0.00047877
41 | 0.97737 | -0.43422 | 0.0048847 | 0.0012242
42 | 0.97923 | -0.3979 | 0 | 0
43 | 0.97676 | -0.44622 | 0 | 0
44 | 0.98107 | -0.36201 | 0 | 0
45 | 0.97917 | -0.39896 | 0.002161 | 0.00054161
46 | 0.97582 | -0.46462 | 0.0057293 | 0.0014359
47 | 0.97651 | -0.45111 | 0.0095191 | 0.0023857
48 | 0.98254 | -0.33353 | 0.0024605 | 0.00061666
49 | 0.97522 | -0.4764 | 0 | 0
50 | 0.97337 | -0.51291 | 0.018971 | 0.0047546
51 | 0.97473 | -0.4862 | 0.01957 | 0.0049047
52 | 0.99336 | -0.12538 | 0.0046643 | 0.001169
53 | 0.9927 | -0.13798 | 0.004792 | 0.001201
54 | 0.99383 | -0.11659 | 0.0029997 | 0.0007518
55 | 0.99151 | -0.16054 | 0.011941 | 0.0029926
56 | 0.99461 | -0.10165 | 0 | 0
57 | 0.99107 | -0.16903 | 0.002798 | 0.00070124
58 | 1 | 0 | -0.51862 | -0.1328
59 | 0.99211 | -0.14934 | 0.0040447 | 0.0010137
60 | 0.99015 | -0.18646 | 0 | 0
61 | 0.99909 | -0.017204 | 0.011745 | 0.0029435
62 | 0.99929 | -0.013643 | 0.003433 | 0.00086039
63 | 0.99126 | -0.16559 | 0.0067993 | 0.0017041
64 | 0.9871 | -0.24762 | 0.0040201 | 0.0010075
65 | 0.98805 | -0.2292 | 0 | 0
66 | 0.98683 | -0.25289 | 0 | 0
67 | 0.98836 | -0.22327 | 0.0057156 | 0.0014325
68 | 0.98793 | -0.23157 | 0.0039605 | 0.0009926
69 | 0.98669 | -0.25564 | 0.0036509 | 0.000915
70 | 0.98608 | -0.26759 | 0.0031154 | 0.00078079
71 | 0.98962 | -0.19872 | 0 | 0
72 | 0.98791 | -0.23191 | 0.0050301 | 0.0012607
73 | 0.9866 | -0.25745 | 0.0042444 | 0.0010638
74 | 0.98507 | -0.28722 | 0.0033977 | 0.00085155
75 | 0.98937 | -0.20367 | 0.0034401 | 0.00086218
76 | 0.98984 | -0.1945 | 0 | 0
77 | 0.98659 | -0.25768 | 0.0020322 | 0.00050931
78 | 0.98498 | -0.2889 | 0.003688 | 0.00092429
79 | 0.98427 | -0.30283 | 0.01875 | 0.0046992
80 | 0.98447 | -0.29891 | 0.010151 | 0.0025441
81 | 0.98515 | -0.28567 | 0.010149 | 0.0025436
82 | 0.98643 | -0.26062 | 0.010152 | 0.0025442
83 | 0.98829 | -0.22454 | 0.010151 | 0.0025441
84 | 0.97033 | -0.57195 | 0 | 0
85 | 0.97015 | -0.57562 | 0.0094784 | 0.0023755
86 | 0.97012 | -0.57617 | 0.0020552 | 0.00051509
87 | 0.97329 | -0.51455 | 0.021537 | 0.0053977
88 | 0.98539 | -0.27831 | 0.0023602 | 0.00059152
89 | 0.9874 | -0.23949 | 0.00053058 | 0.00013298
90 | 0.98745 | -0.23853 | 0.00084324 | 0.00021134
91 | 0.99119 | -0.16692 | 0.017573 | 0.0044043
92 | 0.98836 | -0.22115 | 0 | 0
93 | 0.98015 | -0.37952 | 0.002862 | 0.00071729
94 | 0.98029 | -0.37678 | 0.00086701 | 0.00021729
95 | 0.99877 | -0.02328 | 0.012346 | 0.0030942
96 | 0.9991 | -0.017297 | 0 | 0
97 | 0.99497 | -0.095742 | 0.0033964 | 0.00085122
98 | 0.99243 | -0.14456 | 0.0042524 | 0.0010658
99 | 0.99585 | -0.078986 | 0.0036579 | 0.00091677
100 | 0.99771 | -0.043947 | 0.0022692 | 0.00056872
101 | 0.99776 | -0.043029 | 0.003188 | 0.00079898
102 | 0.99782 | -0.041869 | 0 | 0
103 | 0.99756 | -0.046835 | 0.0020943 | 0.00052488
104 | 0.99751 | -0.047868 | 0.011089 | 0.0027792
105 | 0.9974 | -0.049995 | 0.0029251 | 0.00073311
106 | 0.98466 | -0.2951 | 0.0033996 | 0.00085202
107 | 0.98436 | -0.3011 | 0.0033977 | 0.00085156
108 | 0.99739 | -0.050185 | 0.0014927 | 0.0003741
109 | 0.99998 | 149.9956 | 0 | 0

## res_line
| p_from_mw | q_from_mvar | p_to_mw | q_to_mvar | pl_mw | ql_mvar | i_from_ka | i_to_ka | i_ka | vm_from_pu | va_from_degree | vm_to_pu | va_to_degree | loading_percent
0 | -0.00076262 | -0.00019113 | 0.00076263 | 0.00019093 | 8.0747e-09 | -2.0047e-07 | 0.0011533 | 0.0011532 | 0.0011533 | 0.98395 | -0.30899 | 0.98397 | -0.30876 | 0.31684
1 | -0.0011749 | -0.00029427 | 0.0011751 | 0.00029313 | 1.1261e-07 | -1.1367e-06 | 0.0017767 | 0.0017763 | 0.0017767 | 0.98397 | -0.30876 | 0.98407 | -0.30675 | 0.48812
2 | -0.0011751 | -0.00029313 | 0.0011751 | 0.00029237 | 7.4609e-08 | -7.5352e-07 | 0.0017763 | 0.001776 | 0.0017763 | 0.98407 | -0.30675 | 0.98414 | -0.30541 | 0.488
3 | -0.0080556 | -0.0020168 | 0.0080568 | 0.0020173 | 1.2236e-06 | 5.0356e-07 | 0.012179 | 0.012179 | 0.012179 | 0.98414 | -0.30541 | 0.9843 | -0.30222 | 3.346
4 | -0.01506 | -0.0037725 | 0.015061 | 0.003773 | 7.9824e-07 | 4.5867e-07 | 0.022767 | 0.022767 | 0.022767 | 0.9843 | -0.30222 | 0.98436 | -0.3011 | 6.2546
5 | 0.027046 | 0.006784 | -0.027037 | -0.0067783 | 9.1002e-06 | 5.6429e-06 | 0.04107 | 0.04107 | 0.04107 | 0.97994 | -0.38426 | 0.97958 | -0.39132 | 11.283
6 | -0.027046 | -0.006784 | 0.027104 | 0.0068199 | 5.8024e-05 | 3.5977e-05 | 0.04107 | 0.04107 | 0.04107 | 0.97994 | -0.38426 | 0.98224 | -0.33936 | 11.283
7 | 0.013514 | 0.0033893 | -0.013514 | -0.003389 | 4.0608e-07 | 2.2754e-07 | 0.020529 | 0.020529 | 0.020529 | 0.97958 | -0.39132 | 0.97955 | -0.39195 | 5.6399
8 | -0.02942 | -0.0074004 | 0.029442 | 0.0074143 | 2.2325e-05 | 1.3908e-05 | 0.044579 | 0.044579 | 0.044579 | 0.98224 | -0.33936 | 0.98305 | -0.32349 | 12.2469
9 | 0.011305 | 0.0028354 | -0.011297 | -0.0028313 | 7.8262e-06 | 4.1187e-06 | 0.017174 | 0.017174 | 0.017174 | 0.97955 | -0.39195 | 0.97881 | -0.40649 | 4.7182
10 | -0.11493 | -0.029092 | 0.11518 | 0.029252 | 0.00024985 | 0.00015962 | 0.17407 | 0.17407 | 0.17407 | 0.98305 | -0.32349 | 0.98539 | -0.27831 | 47.8215
11 | 0.085489 | 0.021678 | -0.085447 | -0.021651 | 4.1242e-05 | 2.6312e-05 | 0.12949 | 0.12949 | 0.12949 | 0.98305 | -0.32349 | 0.98254 | -0.33353 | 35.5747
12 | 0.048097 | 0.012087 | -0.048085 | -0.01208 | 1.1399e-05 | 6.6669e-06 | 0.073534 | 0.073534 | 0.073534 | 0.97343 | -0.51081 | 0.97318 | -0.51578 | 6.7339
13 | -0.052718 | -0.013245 | 0.052725 | 0.013249 | 6.7456e-06 | 4.0073e-06 | 0.080599 | 0.080599 | 0.080599 | 0.97343 | -0.51081 | 0.97356 | -0.50813 | 7.3808
14 | 0.045233 | 0.011365 | -0.045206 | -0.011348 | 2.7502e-05 | 1.7411e-05 | 0.069173 | 0.069174 | 0.069174 | 0.97318 | -0.51578 | 0.97253 | -0.52852 | 19.0037
15 | -0.056063 | -0.014085 | 0.056089 | 0.014101 | 2.6302e-05 | 1.5764e-05 | 0.085701 | 0.0857 | 0.085701 | 0.97356 | -0.50813 | 0.97406 | -0.4983 | 7.848
16 | 0.039417 | 0.009897 | -0.039402 | -0.0098873 | 1.5396e-05 | 9.7135e-06 | 0.060317 | 0.060317 | 0.060317 | 0.97253 | -0.52852 | 0.97212 | -0.53671 | 16.5706
17 | -0.058053 | -0.014593 | 0.058072 | 0.014605 | 1.9483e-05 | 1.1729e-05 | 0.088699 | 0.088699 | 0.088699 | 0.97406 | -0.4983 | 0.97442 | -0.49128 | 8.1227
18 | 0.032892 | 0.0082558 | -0.032874 | -0.0082446 | 1.7907e-05 | 1.1227e-05 | 0.050352 | 0.050353 | 0.050353 | 0.97212 | -0.53671 | 0.97154 | -0.54813 | 13.8331
19 | -0.059849 | -0.01505 | 0.059932 | 0.0151 | 8.2436e-05 | 4.9806e-05 | 0.091413 | 0.091411 | 0.091413 | 0.97442 | -0.49128 | 0.97589 | -0.46248 | 8.3711
20 | 0.027133 | 0.0068056 | -0.027129 | -0.0068033 | 3.7424e-06 | 2.3236e-06 | 0.041559 | 0.041559 | 0.041559 | 0.97154 | -0.54813 | 0.97139 | -0.55103 | 11.4172
21 | -0.12151 | -0.030616 | 0.1222 | 0.031049 | 0.00068549 | 0.00043269 | 0.18534 | 0.18533 | 0.18534 | 0.97589 | -0.46248 | 0.9819 | -0.34526 | 16.9722
22 | 0.06158 | 0.015516 | -0.061541 | -0.015492 | 3.8925e-05 | 2.359e-05 | 0.093925 | 0.093926 | 0.093926 | 0.97589 | -0.46248 | 0.97521 | -0.4757 | 8.6013
23 | -0.0072137 | -0.0018078 | 0.0072143 | 0.001808 | 5.8669e-07 | 2.1611e-07 | 0.011037 | 0.011037 | 0.011037 | 0.97253 | -0.5285 | 0.97262 | -0.52679 | 3.0322
24 | 0.0033539 | 0.00084045 | -0.0033537 | -0.00084053 | 1.2457e-07 | -7.6797e-08 | 0.0051315 | 0.0051316 | 0.0051316 | 0.97253 | -0.5285 | 0.97249 | -0.52928 | 1.4098
25 | -0.010957 | -0.0027461 | 0.010959 | 0.0027471 | 2.0048e-06 | 1.0469e-06 | 0.016763 | 0.016763 | 0.016763 | 0.97262 | -0.52679 | 0.97281 | -0.52295 | 4.6053
26 | -0.05047 | -0.012673 | 0.050533 | 0.012713 | 6.2696e-05 | 3.9777e-05 | 0.077208 | 0.077208 | 0.077208 | 0.97281 | -0.52295 | 0.97413 | -0.49695 | 21.211
27 | 0.039511 | 0.0099262 | -0.039505 | -0.0099226 | 5.6784e-06 | 3.5827e-06 | 0.060445 | 0.060445 | 0.060445 | 0.97281 | -0.52295 | 0.97266 | -0.52597 | 16.6057
28 | -0.054105 | -0.013608 | 0.054134 | 0.013626 | 2.8642e-05 | 1.7774e-05 | 0.082665 | 0.082665 | 0.082665 | 0.97413 | -0.49695 | 0.97469 | -0.48587 | 11.3551
29 | 0.035988 | 0.0090411 | -0.035973 | -0.0090317 | 1.501e-05 | 9.4426e-06 | 0.055064 | 0.055064 | 0.055064 | 0.97266 | -0.52597 | 0.97222 | -0.53471 | 15.1275
30 | -0.056267 | -0.014161 | 0.05629 | 0.014174 | 2.2385e-05 | 1.3419e-05 | 0.085922 | 0.085922 | 0.085922 | 0.97469 | -0.48587 | 0.97512 | -0.47755 | 7.8683
31 | 0.032184 | 0.0080821 | -0.03217 | -0.0080731 | 1.435e-05 | 8.9887e-06 | 0.049265 | 0.049265 | 0.049265 | 0.97222 | -0.53471 | 0.97174 | -0.54406 | 13.5344
32 | -0.057924 | -0.014584 | 0.057929 | 0.014587 | 5.1248e-06 | 3.0836e-06 | 0.088415 | 0.088415 | 0.088415 | 0.97512 | -0.47755 | 0.97521 | -0.4757 | 8.0966
33 | 0.01967 | 0.0049305 | -0.019658 | -0.0049232 | 1.2003e-05 | 7.2263e-06 | 0.029809 | 0.029809 | 0.029809 | 0.9819 | -0.34526 | 0.98124 | -0.35807 | 8.1893
34 | -0.14187 | -0.035979 | 0.14218 | 0.03618 | 0.00031777 | 0.00020129 | 0.21514 | 0.21514 | 0.21514 | 0.9819 | -0.34526 | 0.9843 | -0.29878 | 19.7018
35 | 0.029095 | 0.0073024 | -0.029073 | -0.0072887 | 2.1967e-05 | 1.3694e-05 | 0.044556 | 0.044556 | 0.044556 | 0.97174 | -0.54406 | 0.97094 | -0.5599 | 12.2407
36 | 0.023929 | 0.0059996 | -0.023924 | -0.0059966 | 4.9379e-06 | 3.0392e-06 | 0.036673 | 0.036674 | 0.036674 | 0.97094 | -0.5599 | 0.97072 | -0.56423 | 10.0751
37 | 0.0054213 | 0.0013586 | -0.0054207 | -0.0013586 | 5.5198e-07 | 8.9805e-08 | 0.0083102 | 0.0083103 | 0.0083103 | 0.97072 | -0.56423 | 0.97062 | -0.56637 | 2.283
38 | 0.0092017 | 0.0023068 | -0.0091989 | -0.0023054 | 2.8635e-06 | 1.3584e-06 | 0.014105 | 0.014106 | 0.014106 | 0.97072 | -0.56423 | 0.97039 | -0.57077 | 3.8752
39 | 0.0037327 | 0.00093204 | -0.0037296 | -0.00093334 | 3.1614e-06 | -1.2979e-06 | 0.0056593 | 0.0056605 | 0.0056605 | 0.98124 | -0.35807 | 0.98034 | -0.37589 | 1.5551
40 | -0.15105 | -0.038403 | 0.15187 | 0.038924 | 0.00082198 | 0.00052124 | 0.22855 | 0.22855 | 0.22855 | 0.9843 | -0.29878 | 0.99015 | -0.18646 | 20.9292
41 | 0.00086704 | 0.00021661 | -0.00086701 | -0.00021729 | 3.6569e-08 | -6.8659e-07 | 0.0013158 | 0.0013161 | 0.0013161 | 0.98034 | -0.37589 | 0.98029 | -0.37678 | 0.36155
42 | 0.0028625 | 0.00071673 | -0.002862 | -0.00071729 | 4.9392e-07 | -5.6344e-07 | 0.0043447 | 0.004345 | 0.004345 | 0.98034 | -0.37589 | 0.98015 | -0.37952 | 1.1937
43 | 0.013458 | 0.0033771 | -0.013452 | -0.0033736 | 6.187e-06 | 3.4794e-06 | 0.020618 | 0.020618 | 0.020618 | 0.97139 | -0.55103 | 0.9709 | -0.56067 | 5.6642
44 | 0.011542 | 0.0028948 | -0.011536 | -0.0028915 | 6.2029e-06 | 3.3166e-06 | 0.01769 | 0.01769 | 0.01769 | 0.9709 | -0.56067 | 0.97033 | -0.57195 | 4.86
45 | -0.08043 | -0.020241 | 0.08057 | 0.02033 | 0.00013987 | 8.9205e-05 | 0.12248 | 0.12248 | 0.12248 | 0.97737 | -0.43422 | 0.97923 | -0.3979 | 33.6489
46 | 0.075545 | 0.019017 | -0.075502 | -0.018989 | 4.3302e-05 | 2.7604e-05 | 0.11505 | 0.11505 | 0.11505 | 0.97737 | -0.43422 | 0.97676 | -0.44622 | 31.6058
47 | -0.082731 | -0.020872 | 0.082873 | 0.020962 | 0.00014241 | 9.0838e-05 | 0.12577 | 0.12577 | 0.12577 | 0.97923 | -0.3979 | 0.98107 | -0.36201 | 34.551
48 | 0.0021612 | 0.00054134 | -0.002161 | -0.00054161 | 1.0951e-07 | -2.7053e-07 | 0.0032839 | 0.0032841 | 0.0032841 | 0.97923 | -0.3979 | 0.97917 | -0.39896 | 0.90221
49 | 0.065981 | 0.016602 | -0.065923 | -0.016566 | 5.7967e-05 | 3.6908e-05 | 0.10054 | 0.10054 | 0.10054 | 0.97676 | -0.44622 | 0.97582 | -0.46462 | 27.6209
50 | 0.0095213 | 0.0023868 | -0.0095191 | -0.0023857 | 2.2174e-06 | 1.0674e-06 | 0.014505 | 0.014505 | 0.014505 | 0.97676 | -0.44622 | 0.97651 | -0.45111 | 3.985
51 | -0.082873 | -0.020962 | 0.082987 | 0.021035 | 0.00011342 | 7.2349e-05 | 0.12577 | 0.12577 | 0.12577 | 0.98107 | -0.36201 | 0.98254 | -0.33353 | 34.551
52 | 0.060193 | 0.01513 | -0.060159 | -0.015108 | 3.3836e-05 | 2.1521e-05 | 0.091803 | 0.091804 | 0.091804 | 0.97582 | -0.46462 | 0.97522 | -0.4764 | 25.2208
53 | 0.040581 | 0.010198 | -0.04051 | -0.010153 | 7.06e-05 | 4.4573e-05 | 0.061928 | 0.061929 | 0.061929 | 0.97522 | -0.4764 | 0.97337 | -0.51291 | 17.0134
54 | 0.019579 | 0.0049102 | -0.01957 | -0.0049047 | 9.1405e-06 | 5.5093e-06 | 0.029875 | 0.029875 | 0.029875 | 0.97522 | -0.4764 | 0.97473 | -0.4862 | 8.2075
55 | 0.021539 | 0.0053987 | -0.021537 | -0.0053977 | 1.6752e-06 | 1.0209e-06 | 0.032927 | 0.032927 | 0.032927 | 0.97337 | -0.51291 | 0.97329 | -0.51455 | 9.0459
56 | 0.17188 | 0.044123 | -0.17178 | -0.044056 | 0.00010508 | 6.6758e-05 | 0.25785 | 0.25785 | 0.25785 | 0.99336 | -0.12538 | 0.9927 | -0.13798 | 23.6124
57 | -0.17655 | -0.045292 | 0.17662 | 0.04534 | 7.5289e-05 | 4.7851e-05 | 0.26483 | 0.26483 | 0.26483 | 0.99336 | -0.12538 | 0.99383 | -0.11659 | 24.2522
58 | 0.16699 | 0.042855 | -0.1668 | -0.04274 | 0.00018258 | 0.00011595 | 0.25066 | 0.25067 | 0.25067 | 0.9927 | -0.13798 | 0.99151 | -0.16054 | 22.9547
59 | -0.17962 | -0.046092 | 0.17975 | 0.046175 | 0.00013032 | 8.2844e-05 | 0.26933 | 0.26933 | 0.26933 | 0.99383 | -0.11659 | 0.99461 | -0.10165 | 24.6635
60 | 0.15486 | 0.039747 | -0.1548 | -0.039706 | 6.374e-05 | 4.043e-05 | 0.23275 | 0.23275 | 0.23275 | 0.99151 | -0.16054 | 0.99107 | -0.16903 | 21.3137
61 | -0.32819 | -0.084182 | 0.32981 | 0.085221 | 0.001627 | 0.0010391 | 0.49168 | 0.49168 | 0.49168 | 0.99461 | -0.10165 | 1 | 0 | 45.0258
62 | 0.14843 | 0.038007 | -0.14809 | -0.03779 | 0.00034202 | 0.00021674 | 0.22236 | 0.22236 | 0.22236 | 0.99461 | -0.10165 | 0.99211 | -0.14934 | 20.3624
63 | 0.152 | 0.039005 | -0.15187 | -0.038924 | 0.00012847 | 8.1459e-05 | 0.22854 | 0.22855 | 0.22855 | 0.99107 | -0.16903 | 0.99015 | -0.18646 | 20.929
64 | 0.16061 | 0.040907 | -0.16048 | -0.040822 | 0.00013317 | 8.4495e-05 | 0.23922 | 0.23922 | 0.23922 | 1 | 0 | 0.99909 | -0.017204 | 21.9066
65 | 0.026546 | 0.0066716 | -0.026528 | -0.0066609 | 1.7278e-05 | 1.0671e-05 | 0.039507 | 0.039507 | 0.039507 | 1 | 0 | 0.99929 | -0.013643 | 10.8536
66 | 0.14405 | 0.036777 | -0.14393 | -0.036705 | 0.00011305 | 7.1601e-05 | 0.21629 | 0.21629 | 0.21629 | 0.99211 | -0.14934 | 0.99126 | -0.16559 | 19.8069
67 | 0.14873 | 0.037879 | -0.14869 | -0.037851 | 4.3574e-05 | 2.7764e-05 | 0.22173 | 0.22173 | 0.22173 | 0.99909 | -0.017204 | 0.99877 | -0.02328 | 30.4572
68 | 0.023095 | 0.0058005 | -0.023091 | -0.005798 | 4.0264e-06 | 2.458e-06 | 0.034395 | 0.034395 | 0.034395 | 0.99929 | -0.013643 | 0.9991 | -0.017297 | 9.4492
69 | 0.13714 | 0.035001 | -0.13713 | -0.034995 | 8.7882e-06 | 5.5605e-06 | 0.20608 | 0.20608 | 0.20608 | 0.99126 | -0.16559 | 0.99119 | -0.16692 | 18.8722
70 | -0.046083 | -0.011575 | 0.046123 | 0.011601 | 4.0548e-05 | 2.5664e-05 | 0.069477 | 0.069477 | 0.069477 | 0.9871 | -0.24762 | 0.98805 | -0.2292 | 19.0872
71 | 0.042063 | 0.010568 | -0.042052 | -0.010561 | 1.0577e-05 | 6.6796e-06 | 0.063417 | 0.063417 | 0.063417 | 0.9871 | -0.24762 | 0.98683 | -0.25289 | 17.4223
72 | -0.055115 | -0.013855 | 0.055131 | 0.013865 | 1.5608e-05 | 9.9118e-06 | 0.083019 | 0.083019 | 0.083019 | 0.98805 | -0.2292 | 0.98836 | -0.22327 | 22.8074
73 | 0.0089917 | 0.0022537 | -0.0089907 | -0.0022533 | 1.0148e-06 | 4.6049e-07 | 0.013542 | 0.013542 | 0.013542 | 0.98805 | -0.2292 | 0.98793 | -0.23157 | 3.7203
74 | 0.0099293 | 0.0024888 | -0.009928 | -0.0024881 | 1.302e-06 | 6.3541e-07 | 0.014972 | 0.014972 | 0.014972 | 0.98683 | -0.25289 | 0.98669 | -0.25564 | 4.1133
75 | 0.032123 | 0.0080725 | -0.0321 | -0.0080584 | 2.2522e-05 | 1.4088e-05 | 0.048445 | 0.048445 | 0.048445 | 0.98683 | -0.25289 | 0.98608 | -0.26759 | 13.3091
76 | -0.060846 | -0.015297 | 0.060918 | 0.015343 | 7.1425e-05 | 4.5421e-05 | 0.091624 | 0.091624 | 0.091624 | 0.98836 | -0.22327 | 0.98962 | -0.19872 | 25.1714
77 | 0.0050302 | 0.0012607 | -0.0050301 | -0.0012607 | 8.2848e-08 | 3.7423e-09 | 0.0075764 | 0.0075764 | 0.0075764 | 0.98793 | -0.23157 | 0.98791 | -0.23191 | 2.0814
78 | 0.0062772 | 0.0015731 | -0.0062766 | -0.001573 | 5.402e-07 | 1.4044e-07 | 0.0094665 | 0.0094666 | 0.0094666 | 0.98669 | -0.25564 | 0.9866 | -0.25745 | 2.6007
79 | 0.028985 | 0.0072776 | -0.028958 | -0.0072607 | 2.7116e-05 | 1.6873e-05 | 0.043744 | 0.043744 | 0.043744 | 0.98608 | -0.26759 | 0.98507 | -0.28722 | 12.0176
80 | 0.0034409 | 0.00086166 | -0.0034401 | -0.00086218 | 8.1233e-07 | -5.196e-07 | 0.0051736 | 0.005174 | 0.005174 | 0.98962 | -0.19872 | 0.98937 | -0.20367 | 1.4214
81 | -0.064359 | -0.016204 | 0.064372 | 0.016213 | 1.2972e-05 | 8.2549e-06 | 0.096797 | 0.096797 | 0.096797 | 0.98962 | -0.19872 | 0.98984 | -0.1945 | 26.5927
82 | 0.0020322 | 0.00050924 | -0.0020322 | -0.00050931 | 2.243e-08 | -6.6949e-08 | 0.003065 | 0.003065 | 0.003065 | 0.9866 | -0.25745 | 0.98659 | -0.25768 | 0.84204
83 | 0.02556 | 0.0064092 | -0.025558 | -0.0064079 | 2.0487e-06 | 1.2645e-06 | 0.038612 | 0.038612 | 0.038612 | 0.98507 | -0.28722 | 0.98498 | -0.2889 | 10.6076
84 | 0.059592 | 0.015026 | -0.059507 | -0.014972 | 8.5542e-05 | 5.4382e-05 | 0.089617 | 0.089617 | 0.089617 | 0.98984 | -0.1945 | 0.98829 | -0.22454 | 24.62
85 | -0.12396 | -0.031239 | 0.12426 | 0.031429 | 0.00029694 | 0.00018975 | 0.18641 | 0.18641 | 0.18641 | 0.98984 | -0.1945 | 0.99243 | -0.14456 | 51.2127
86 | 0.02187 | 0.0054836 | -0.021864 | -0.0054797 | 6.4603e-06 | 3.9338e-06 | 0.03304 | 0.03304 | 0.03304 | 0.98498 | -0.2889 | 0.98466 | -0.2951 | 9.077
87 | -0.01875 | -0.0046992 | 0.018754 | 0.0047013 | 3.5017e-06 | 2.0934e-06 | 0.028346 | 0.028346 | 0.028346 | 0.98427 | -0.30283 | 0.98447 | -0.29891 | 7.7875
88 | -0.028905 | -0.0072454 | 0.028923 | 0.0072568 | 1.8245e-05 | 1.1352e-05 | 0.04369 | 0.04369 | 0.04369 | 0.98447 | -0.29891 | 0.98515 | -0.28567 | 12.0027
89 | -0.039072 | -0.0098004 | 0.039119 | 0.0098298 | 4.6711e-05 | 2.9439e-05 | 0.05902 | 0.059019 | 0.05902 | 0.98515 | -0.28567 | 0.98643 | -0.26062 | 16.2142
90 | -0.049271 | -0.012374 | 0.049356 | 0.012428 | 8.498e-05 | 5.3862e-05 | 0.074333 | 0.074333 | 0.074333 | 0.98643 | -0.26062 | 0.98829 | -0.22454 | 20.4211
91 | 0.011536 | 0.0028915 | -0.011534 | -0.0028905 | 2.0142e-06 | 1.0771e-06 | 0.01769 | 0.01769 | 0.01769 | 0.97033 | -0.57195 | 0.97015 | -0.57562 | 4.86
92 | 0.0020553 | 0.00051494 | -0.0020552 | -0.00051509 | 5.4196e-08 | -1.4489e-07 | 0.0031523 | 0.0031524 | 0.0031524 | 0.97015 | -0.57562 | 0.97012 | -0.57617 | 0.86604
93 | -0.11754 | -0.029843 | 0.11776 | 0.029983 | 0.00022002 | 0.00013986 | 0.17763 | 0.17763 | 0.17763 | 0.98539 | -0.27831 | 0.9874 | -0.23949 | 24.4003
94 | -0.11829 | -0.030116 | 0.1183 | 0.030119 | 5.4454e-06 | 3.4326e-06 | 0.17843 | 0.17843 | 0.17843 | 0.9874 | -0.23949 | 0.98745 | -0.23853 | 16.3401
95 | -0.11914 | -0.030331 | 0.11924 | 0.030394 | 9.9931e-05 | 6.3005e-05 | 0.1797 | 0.1797 | 0.1797 | 0.98745 | -0.23853 | 0.98836 | -0.22115 | 16.4564
96 | 0.11955 | 0.030591 | -0.11924 | -0.030394 | 0.00031301 | 0.00019733 | 0.1797 | 0.1797 | 0.1797 | 0.99119 | -0.16692 | 0.98836 | -0.22115 | 16.4564
97 | 0.13634 | 0.034757 | -0.13598 | -0.034523 | 0.00036554 | 0.00023364 | 0.20333 | 0.20334 | 0.20334 | 0.99877 | -0.02328 | 0.99585 | -0.078986 | 55.8613
98 | 0.023091 | 0.005798 | -0.023064 | -0.0057815 | 2.7036e-05 | 1.6506e-05 | 0.034395 | 0.034395 | 0.034395 | 0.9991 | -0.017297 | 0.99782 | -0.041869 | 9.4493
99 | 0.12881 | 0.032687 | -0.12851 | -0.032495 | 0.00030169 | 0.0001928 | 0.19279 | 0.19279 | 0.19279 | 0.99497 | -0.095742 | 0.99243 | -0.14456 | 52.9643
100 | -0.13221 | -0.033539 | 0.13232 | 0.033607 | 0.00010662 | 6.8141e-05 | 0.19787 | 0.19787 | 0.19787 | 0.99497 | -0.095742 | 0.99585 | -0.078986 | 54.3597
101 | -0.0022692 | -0.00056872 | 0.0022693 | 0.00056848 | 9.9217e-08 | -2.3819e-07 | 0.0033844 | 0.0033842 | 0.0033844 | 0.99771 | -0.043947 | 0.99776 | -0.043029 | 0.92977
102 | -0.0054573 | -0.0013675 | 0.0054576 | 0.0013675 | 3.0145e-07 | 3.4413e-08 | 0.0081387 | 0.0081386 | 0.0081387 | 0.99776 | -0.043029 | 0.99782 | -0.041869 | 2.2359
103 | 0.017607 | 0.004414 | -0.017603 | -0.0044116 | 4.165e-06 | 2.4552e-06 | 0.026257 | 0.026257 | 0.026257 | 0.99782 | -0.041869 | 0.99756 | -0.046835 | 7.2134
104 | 0.015508 | 0.0038867 | -0.015507 | -0.0038863 | 7.6357e-07 | 4.3901e-07 | 0.023133 | 0.023133 | 0.023133 | 0.99756 | -0.046835 | 0.99751 | -0.047868 | 6.3552
105 | 0.0044183 | 0.0011071 | -0.0044178 | -0.0011071 | 4.4751e-07 | -7.2174e-08 | 0.0065908 | 0.0065909 | 0.0065909 | 0.99751 | -0.047868 | 0.9974 | -0.049995 | 1.8107
106 | 0.0014927 | 0.00037401 | -0.0014927 | -0.0003741 | 1.3497e-08 | -8.6083e-08 | 0.0022269 | 0.0022269 | 0.0022269 | 0.9974 | -0.049995 | 0.99739 | -0.050185 | 0.6118
107 | 0.018464 | 0.0046277 | -0.018459 | -0.0046245 | 5.2826e-06 | 3.1508e-06 | 0.027903 | 0.027903 | 0.027903 | 0.98466 | -0.2951 | 0.98436 | -0.3011 | 7.6656

## res_trafo
| p_hv_mw | q_hv_mvar | p_lv_mw | q_lv_mvar | pl_mw | ql_mvar | i_hv_ka | i_lv_ka | vm_hv_pu | va_hv_degree | vm_lv_pu | va_lv_degree | loading_percent
0 | -1.2729e-15 | -1.3162e-15 | 0.00165 | 1.2699e-07 | 0.00165 | 1.2699e-07 | 5.2857e-17 | 0.0023815 | 0.99998 | 149.9956 | 1 | 0 | 0.2619

## res_ext_grid
| p_mw | q_mvar
0 | 0.51862 | 0.1328

## res_load
| p_mw | q_mvar
0 | 0.00076262 | 0.00019113
1 | 0.00041231 | 0.00010334
2 | 0.0068805 | 0.0017244
3 | 0.0070034 | 0.0017552
4 | 0.013522 | 0.003389
5 | 0.0023162 | 0.0005805
6 | 0.0022089 | 0.0005536
7 | 0.011297 | 0.0028313
8 | 0.0046218 | 0.0011583
9 | 0.0028519 | 0.00071475
10 | 0.003338 | 0.00083659
11 | 0.0057885 | 0.0014507
12 | 0.0019632 | 0.00049203
13 | 0.0065097 | 0.0016315
14 | 0.0017769 | 0.00044533
15 | 0.0057416 | 0.001439
16 | 0.0038598 | 0.00096737
17 | 0.0037428 | 0.00093804
18 | 0.0033537 | 0.00084053
19 | 0.0035724 | 0.00089533
20 | 0.0035172 | 0.00088149
21 | 0.0021335 | 0.00053471
22 | 0.003789 | 0.00094961
23 | 0.0016343 | 0.00040958
24 | 0.0036114 | 0.0009051
25 | 0.0030752 | 0.00077071
26 | 0.0051435 | 0.0012891
27 | 0.0093013 | 0.0023311
28 | 0.0054207 | 0.0013586
29 | 0.0091989 | 0.0023054
30 | 0.015925 | 0.0039912
31 | 0.0088667 | 0.0022222
32 | 0.013671 | 0.0034262
33 | 0.0019103 | 0.00047877
34 | 0.0048847 | 0.0012242
35 | 0.002161 | 0.00054161
36 | 0.0057293 | 0.0014359
37 | 0.0095191 | 0.0023857
38 | 0.0024605 | 0.00061666
39 | 0.018971 | 0.0047546
40 | 0.01957 | 0.0049047
41 | 0.0046643 | 0.001169
42 | 0.004792 | 0.001201
43 | 0.0029997 | 0.0007518
44 | 0.011941 | 0.0029926
45 | 0.002798 | 0.00070124
46 | 0.0040447 | 0.0010137
47 | 0.011745 | 0.0029435
48 | 0.003433 | 0.00086039
49 | 0.0067993 | 0.0017041
50 | 0.0040201 | 0.0010075
51 | 0.0057156 | 0.0014325
52 | 0.0039605 | 0.0009926
53 | 0.0036509 | 0.000915
54 | 0.0031154 | 0.00078079
55 | 0.0050301 | 0.0012607
56 | 0.0042444 | 0.0010638
57 | 0.0033977 | 0.00085155
58 | 0.0034401 | 0.00086218
59 | 0.0020322 | 0.00050931
60 | 0.003688 | 0.00092429
61 | 0.01875 | 0.0046992
62 | 0.010151 | 0.0025441
63 | 0.010149 | 0.0025436
64 | 0.010152 | 0.0025442
65 | 0.010151 | 0.0025441
66 | 0.0094784 | 0.0023755
67 | 0.0020552 | 0.00051509
68 | 0.021537 | 0.0053977
69 | 0.0023602 | 0.00059152
70 | 0.00053058 | 0.00013298
71 | 0.00084324 | 0.00021134
72 | 0.017573 | 0.0044043
73 | 0.002862 | 0.00071729
74 | 0.00086701 | 0.00021729
75 | 0.012346 | 0.0030942
76 | 0.0033964 | 0.00085122
77 | 0.0042524 | 0.0010658
78 | 0.0036579 | 0.00091677
79 | 0.0022692 | 0.00056872
80 | 0.003188 | 0.00079898
81 | 0.0020943 | 0.00052488
82 | 0.011089 | 0.0027792
83 | 0.0029251 | 0.00073311
84 | 0.0033996 | 0.00085202
85 | 0.0033977 | 0.00085156
86 | 0.0014927 | 0.0003741

## dtypes
| element | column | dtype
0 | bus | name | object
1 | bus | vn_kv | float64
2 | bus | type | object
3 | bus | zone | object
4 | bus | in_service | bool
5 | load | name | object
6 | load | bus | uint32
7 | load | p_mw | float64
8 | load | q_mvar | float64
9 | load | const_z_percent | float64
10 | load | const_i_percent | float64
11 | load | sn_mva | float64
12 | load | scaling | float64
13 | load | in_service | bool
14 | load | type | object
15 | ext_grid | name | object
16 | ext_grid | bus | uint32
17 | ext_grid | vm_pu | float64
18 | ext_grid | va_degree | float64
19 | ext_grid | slack_weight | float64
20 | ext_grid | in_service | bool
21 | line | name | object
22 | line | std_type | object
23 | line | from_bus | uint32
24 | line | to_bus | uint32
25 | line | length_km | float64
26 | line | r_ohm_per_km | float64
27 | line | x_ohm_per_km | float64
28 | line | c_nf_per_km | float64
29 | line | g_us_per_km | float64
30 | line | max_i_ka | float64
31 | line | df | float64
32 | line | parallel | uint32
33 | line | type | object
34 | line | in_service | bool
35 | trafo | name | object
36 | trafo | std_type | object
37 | trafo | hv_bus | uint32
38 | trafo | lv_bus | uint32
39 | trafo | sn_mva | float64
40 | trafo | vn_hv_kv | float64
41 | trafo | vn_lv_kv | float64
42 | trafo | vk_percent | float64
43 | trafo | vkr_percent | float64
44 | trafo | pfe_kw | float64
45 | trafo | i0_percent | float64
46 | trafo | shift_degree | float64
47 | trafo | tap_side | object
48 | trafo | tap_neutral | int32
49 | trafo | tap_min | int32
50 | trafo | tap_max | int32
51 | trafo | tap_step_percent | float64
52 | trafo | tap_step_degree | float64
53 | trafo | tap_pos | int32
54 | trafo | tap_phase_shifter | bool
55 | trafo | parallel | uint32
56 | trafo | df | float64
57 | trafo | in_service | bool
58 | line_geodata | coords | object
59 | bus_geodata | x | float64
60 | bus_geodata | y | float64
61 | bus_geodata | coords | object
62 | res_bus | vm_pu | float64
63 | res_bus | va_degree | float64
64 | res_bus | p_mw | float64
65 | res_bus | q_mvar | float64
66 | res_line | p_from_mw | float64
67 | res_line | q_from_mvar | float64
68 | res_line | p_to_mw | float64
69 | res_line | q_to_mvar | float64
70 | res_line | pl_mw | float64
71 | res_line | ql_mvar | float64
72 | res_line | i_from_ka | float64
73 | res_line | i_to_ka | float64
74 | res_line | i_ka | float64
75 | res_line | vm_from_pu | float64
76 | res_line | va_from_degree | float64
77 | res_line | vm_to_pu | float64
78 | res_line | va_to_degree | float64
79 | res_line | loading_percent | float64
80 | res_trafo | p_hv_mw | float64
81 | res_trafo | q_hv_mvar | float64
82 | res_trafo | p_lv_mw | float64
83 | res_trafo | q_lv_mvar | float64
84 | res_trafo | pl_mw | float64
85 | res_trafo | ql_mvar | float64
86 | res_trafo | i_hv_ka | float64
87 | res_trafo | i_lv_ka | float64
88 | res_trafo | vm_hv_pu | float64
89 | res_trafo | va_hv_degree | float64
90 | res_trafo | vm_lv_pu | float64
91 | res_trafo | va_lv_degree | float64
92 | res_trafo | loading_percent | float64
93 | res_ext_grid | p_mw | float64
94 | res_ext_grid | q_mvar | float64
95 | res_load | p_mw | float64
96 | res_load | q_mvar | float64

## parameters
| version | format_version | converged | OPF_converged | name | f_hz | sn_mva
0 | 2.14.6 | 2.14.0 | TRUE | FALSE |  | 50 | 1