## bus
| name | vn_kv | type | zone | in_service
0 | bus_LV_172-13_0_4_node_0 | 0.4 | n |  | TRUE
1 | bus_LV_172-13_0_4_node_1 | 0.4 | n |  | TRUE
2 | bus_LV_172-13_0_4_node_2 | 0.4 | n |  | TRUE
3 | bus_LV_172-13_0_4_node_3 | 0.4 | n |  | TRUE
4 | bus_LV_172-13_0_4_node_4 | 0.4 | n |  | TRUE
5 | bus_LV_172-13_0_4_node_5 | 0.4 | n |  | TRUE
6 | bus_LV_172-13_0_4_node_6 | 0.4 | n |  | TRUE
7 | bus_LV_172-13_0_4_node_7 | 0.4 | n |  | TRUE
8 | bus_LV_172-13_0_4_node_9 | 0.4 | n |  | TRUE
9 | bus_LV_172-13_0_4_node_10 | 0.4 | n |  | TRUE
10 | bus_LV_172-13_0_4_node_62 | 0.4 | n |  | TRUE
11 | bus_LV_172-13_0_4_node_8 | 0.4 | n |  | TRUE
12 | bus_LV_172-13_0_4_node_17 | 0.4 | n |  | TRUE
13 | bus_LV_172-13_0_4_node_70 | 0.4 | n |  | TRUE
14 | bus_LV_172-13_0_4_node_187 | 0.4 | n |  | TRUE
15 | bus_LV_172-13_0_4_node_21 | 0.4 | n |  | TRUE
16 | bus_LV_172-13_0_4_node_80 | 0.4 | n |  | TRUE
17 | bus_LV_172-13_0_4_node_69 | 0.4 | n |  | TRUE
18 | bus_LV_172-13_0_4_node_60 | 0.4 | n |  | TRUE
19 | bus_LV_172-13_0_4_node_11 | 0.4 | n |  | TRUE
20 | bus_LV_172-13_0_4_node_12 | 0.4 | n |  | TRUE
21 | bus_LV_172-13_0_4_node_13 | 0.4 | n |  | TRUE
22 | bus_LV_172-13_0_4_node_14 | 0.4 | n |  | TRUE
23 | bus_LV_172-13_0_4_node_15 | 0.4 | n |  | TRUE
24 | bus_LV_172-13_0_4_node_16 | 0.4 | n |  | TRUE
25 | bus_LV_172-13_0_4_node_19 | 0.4 | n |  | TRUE
26 | bus_LV_172-13_0_4_node_20 | 0.4 | n |  | TRUE
27 | bus_LV_172-13_0_4_node_18 | 0.4 | n |  | TRUE
28 | bus_LV_172-13_0_4_node_51 | 0.4 | n |  | TRUE
29 | bus_LV_172-13_0_4_node_36 | 0.4 | n |  | TRUE
30 | bus_LV_172-13_0_4_node_31 | 0.4 | n |  | TRUE
31 | bus_LV_172-13_0_4_node_26 | 0.4 | n |  | TRUE
32 | bus_LV_172-13_0_4_node_35 | 0.4 | n |  | TRUE
33 | bus_LV_172-13_0_4_node_53 | 0.4 | n |  | TRUE
34 | bus_LV_172-13_0_4_node_50 | 0.4 | n |  | TRUE
35 | bus_LV_172-13_0_4_node_52 | 0.4 | n |  | TRUE
36 | bus_LV_172-13_0_4_node_33 | 0.4 | n |  | TRUE
37 | bus_LV_172-13_0_4_node_32 | 0.4 | n |  | TRUE
38 | bus_LV_172-13_0_4_node_22 | 0.4 | n |  | TRUE
39 | bus_LV_172-13_0_4_node_23 | 0.4 | n |  | TRUE
40 | bus_LV_172-13_0_4_node_24 | 0.4 | n |  | TRUE
41 | bus_LV_172-13_0_4_node_25 | 0.4 | n |  | TRUE
42 | bus_LV_172-13_0_4_node_27 | 0.4 | n |  | TRUE
43 | bus_LV_172-13_0_4_node_28 | 0.4 | n |  | TRUE
44 | bus_LV_172-13_0_4_node_29 | 0.4 | n |  | TRUE
45 | bus_LV_172-13_0_4_node_30 | 0.4 | n |  | TRUE
46 | bus_LV_172-13_0_4_node_81 | 0.4 | n |  | TRUE
47 | bus_LV_172-13_0_4_node_37 | 0.4 | n |  | TRUE
48 | bus_LV_172-13_0_4_node_67 | 0.4 | n |  | TRUE
49 | bus_LV_172-13_0_4_node_39 | 0.4 | n |  | TRUE
50 | bus_LV_172-13_0_4_node_34 | 0.4 | n |  | TRUE
51 | bus_LV_172-13_0_4_node_68 | 0.4 | n |  | TRUE
52 | bus_LV_172-13_0_4_node_65 | 0.4 | n |  | TRUE
53 | bus_LV_172-13_0_4_node_38 | 0.4 | n |  | TRUE
54 | bus_LV_172-13_0_4_node_78 | 0.4 | n |  | TRUE
55 | bus_LV_172-13_0_4_node_82 | 0.4 | n |  | TRUE
56 | bus_LV_172-13_0_4_node_40 | 0.4 | n |  | TRUE
57 | bus_LV_172-13_0_4_node_66 | 0.4 | n |  | TRUE
58 | bus_LV_172-13_0_4_node_174 | 0.4 | n |  | TRUE
59 | bus_LV_172-13_0_4_node_92 | 0.4 | n |  | TRUE
60 | bus_LV_172-13_0_4_node_77 | 0.4 | n |  | TRUE
61 | bus_LV_172-13_0_4_node_175 | 0.4 | n |  | TRUE
62 | bus_LV_172-13_0_4_node_188 | 0.4 | n |  | TRUE
63 | bus_LV_172-13_0_4_node_189 | 0.4 | n |  | TRUE
64 | bus_LV_172-13_0_4_node_190 | 0.4 | n |  | TRUE
65 | bus_LV_172-13_0_4_node_41 | 0.4 | n |  | TRUE
66 | bus_LV_172-13_0_4_node_42 | 0.4 | n |  | TRUE
67 | bus_LV_172-13_0_4_node_43 | 0.4 | n |  | TRUE
68 | bus_LV_172-13_0_4_node_44 | 0.4 | n |  | TRUE
69 | bus_LV_172-13_0_4_node_45 | 0.4 | n |  | TRUE
70 | bus_LV_172-13_0_4_node_46 | 0.4 | n |  | TRUE
71 | bus_LV_172-13_0_4_node_47 | 0.4 | n |  | TRUE
72 | bus_LV_172-13_0_4_node_48 | 0.4 | n |  | TRUE
73 | bus_LV_172-13_0_4_node_49 | 0.4 | n |  | TRUE
74 | bus_LV_172-13_0_4_node_177 | 0.4 | n |  | TRUE
75 | bus_LV_172-13_0_4_node_178 | 0.4 | n |  | TRUE
76 | bus_LV_172-13_0_4_node_176 | 0.4 | n |  | TRUE
77 | bus_LV_172-13_0_4_node_59 | 0.4 | n |  | TRUE
78 | bus_LV_172-13_0_4_node_185 | 0.4 | n |  | TRUE
79 | bus_LV_172-13_0_4_node_61 | 0.4 | n |  | TRUE
80 | bus_LV_172-13_0_4_node_76 | 0.4 | n |  | TRUE
81 | bus_LV_172-13_0_4_node_79 | 0.4 | n |  | TRUE
82 | bus_LV_172-13_0_4_node_74 | 0.4 | n |  | TRUE
83 | bus_LV_172-13_0_4_node_113 | 0.4 | n |  | TRUE
84 | bus_LV_172-13_0_4_node_73 | 0.4 | n |  | TRUE
85 | bus_LV_172-13_0_4_node_75 | 0.4 | n |  | TRUE
86 | bus_LV_172-13_0_4_node_54 | 0.4 | n |  | TRUE
87 | bus_LV_172-13_0_4_node_55 | 0.4 | n |  | TRUE
88 | bus_LV_172-13_0_4_node_56 | 0.4 | n |  | TRUE
89 | bus_LV_172-13_0_4_node_57 | 0.4 | n |  | TRUE
90 | bus_LV_172-13_0_4_node_58 | 0.4 | n |  | TRUE
91 | bus_LV_172-13_0_4_node_64 | 0.4 | n |  | TRUE
92 | bus_LV_172-13_0_4_node_171 | 0.4 | n |  | TRUE
93 | bus_LV_172-13_0_4_node_147 | 0.4 | n |  | TRUE
94 | bus_LV_172-13_0_4_node_165 | 0.4 | n |  | TRUE
95 | bus_LV_172-13_0_4_node_168 | 0.4 | n |  | TRUE
96 | bus_LV_172-13_0_4_node_145 | 0.4 | n |  | TRUE
97 | bus_LV_172-13_0_4_node_111 | 0.4 | n |  | TRUE
98 | bus_LV_172-13_0_4_node_91 | 0.4 | n |  | TRUE
99 | bus_LV_172-13_0_4_node_83 | 0.4 | n |  | TRUE
100 | bus_LV_172-13_0_4_node_84 | 0.4 | n |  | TRUE
101 | bus_LV_172-13_0_4_node_85 | 0.4 | n |  | TRUE
102 | bus_LV_172-13_0_4_node_86 | 0.4 | n |  | TRUE
103 | bus_LV_172-13_0_4_node_87 | 0.4 | n |  | TRUE
104 | bus_LV_172-13_0_4_node_88 | 0.4 | n |  | TRUE
105 | bus_LV_172-13_0_4_node_89 | 0.4 | n |  | TRUE
106 | bus_LV_172-13_0_4_node_90 | 0.4 | n |  | TRUE
107 | bus_LV_172-13_0_4_node_97 | 0.4 | n |  | TRUE
108 | bus_LV_172-13_0_4_node_103 | 0.4 | n |  | TRUE
109 | bus_LV_172-13_0_4_node_96 | 0.4 | n |  | TRUE
110 | bus_LV_172-13_0_4_node_98 | 0.4 | n |  | TRUE
111 | bus_LV_172-13_0_4_node_104 | 0.4 | n |  | TRUE
112 | bus_LV_172-13_0_4_node_95 | 0.4 | n |  | TRUE
113 | bus_LV_172-13_0_4_node_93 | 0.4 | n |  | TRUE
114 | bus_LV_172-13_0_4_node_94 | 0.4 | n |  | TRUE
115 | bus_LV_172-13_0_4_node_99 | 0.4 | n |  | TRUE
116 | bus_LV_172-13_0_4_node_100 | 0.4 | n |  | TRUE
117 | bus_LV_172-13_0_4_node_102 | 0.4 | n |  | TRUE
118 | bus_LV_172-13_0_4_node_124 | 0.4 | n |  | TRUE
119 | bus_LV_172-13_0_4_node_125 | 0.4 | n |  | TRUE
120 | bus_LV_172-13_0_4_node_126 | 0.4 | n |  | TRUE
121 | bus_LV_172-13_0_4_node_128 | 0.4 | n |  | TRUE
122 | bus_LV_172-13_0_4_node_105 | 0.4 | n |  | TRUE
123 | bus_LV_172-13_0_4_node_106 | 0.4 | n |  | TRUE
124 | bus_LV_172-13_0_4_node_112 | 0.4 | n |  | TRUE
125 | bus_LV_172-13_0_4_node_107 | 0.4 | n |  | TRUE
126 | bus_LV_172-13_0_4_node_120 | 0.4 | n |  | TRUE
127 | bus_LV_172-13_0_4_node_108 | 0.4 | n |  | TRUE
128 | bus_LV_172-13_0_4_node_109 | 0.4 | n |  | TRUE
129 | bus_LV_172-13_0_4_node_110 | 0.4 | n |  | TRUE
130 | bus_LV_172-13_0_4_node_157 | 0.4 | n |  | TRUE
131 | bus_LV_172-13_0_4_node_119 | 0.4 | n |  | TRUE
132 | bus_LV_172-13_0_4_node_121 | 0.4 | n |  | TRUE
133 | bus_LV_172-13_0_4_node_114 | 0.4 | n |  | TRUE
134 | bus_LV_172-13_0_4_node_115 | 0.4 | n |  | TRUE
135 | bus_LV_172-13_0_4_node_116 | 0.4 | n |  | TRUE
136 | bus_LV_172-13_0_4_node_117 | 0.4 | n |  | TRUE
137 | bus_LV_172-13_0_4_node_118 | 0.4 | n |  | TRUE
138 | bus_LV_172-13_0_4_node_122 | 0.4 | n |  | TRUE
139 | bus_LV_172-13_0_4_node_123 | 0.4 | n |  | TRUE
140 | bus_LV_172-13_0_4_node_127 | 0.4 | n |  | TRUE
141 | bus_LV_172-13_0_4_node_138 | 0.4 | n |  | TRUE
142 | bus_LV_172-13_0_4_node_140 | 0.4 | n |  | TRUE
143 | bus_LV_172-13_0_4_node_136 | 0.4 | n |  | TRUE
144 | bus_LV_172-13_0_4_node_129 | 0.4 | n |  | TRUE
145 | bus_LV_172-13_0_4_node_130 | 0.4 | n |  | TRUE
146 | bus_LV_172-13_0_4_node_131 | 0.4 | n |  | TRUE
147 | bus_LV_172-13_0_4_node_132 | 0.4 | n |  | TRUE
148 | bus_LV_172-13_0_4_node_133 | 0.4 | n |  | TRUE
149 | bus_LV_172-13_0_4_node_134 | 0.4 | n |  | TRUE
150 | bus_LV_172-13_0_4_node_149 | 0.4 | n |  | TRUE
151 | bus_LV_172-13_0_4_node_150 | 0.4 | n |  | TRUE
152 | bus_LV_172-13_0_4_node_135 | 0.4 | n |  | TRUE
153 | bus_LV_172-13_0_4_node_155 | 0.4 | n |  | TRUE
154 | bus_LV_172-13_0_4_node_153 | 0.4 | n |  | TRUE
155 | bus_LV_172-13_0_4_node_141 | 0.4 | n |  | TRUE
156 | bus_LV_172-13_0_4_node_142 | 0.4 | n |  | TRUE
157 | bus_LV_172-13_0_4_node_143 | 0.4 | n |  | TRUE
158 | bus_LV_172-13_0_4_node_144 | 0.4 | n |  | TRUE
159 | bus_LV_172-13_0_4_node_146 | 0.4 | n |  | TRUE
160 | bus_LV_172-13_0_4_node_148 | 0.4 | n |  | TRUE
161 | bus_LV_172-13_0_4_node_169 | 0.4 | n |  | TRUE
162 | bus_LV_172-13_0_4_node_163 | 0.4 | n |  | TRUE
163 | bus_LV_172-13_0_4_node_167 | 0.4 | n |  | TRUE
164 | bus_LV_172-13_0_4_node_160 | 0.4 | n |  | TRUE
165 | bus_LV_172-13_0_4_node_151 | 0.4 | n |  | TRUE
166 | bus_LV_172-13_0_4_node_152 | 0.4 | n |  | TRUE
167 | bus_LV_172-13_0_4_node_154 | 0.4 | n |  | TRUE
168 | bus_LV_172-13_0_4_node_156 | 0.4 | n |  | TRUE
169 | bus_LV_172-13_0_4_node_164 | 0.4 | n |  | TRUE
170 | bus_LV_172-13_0_4_node_172 | 0.4 | n |  | TRUE
171 | bus_LV_172-13_0_4_node_158 | 0.4 | n |  | TRUE
172 | bus_LV_172-13_0_4_node_159 | 0.4 | n |  | TRUE
173 | bus_LV_172-13_0_4_node_161 | 0.4 | n |  | TRUE
174 | bus_LV_172-13_0_4_node_162 | 0.4 | n |  | TRUE
175 | bus_LV_172-13_0_4_node_166 | 0.4 | n |  | TRUE
176 | bus_LV_172-13_0_4_node_170 | 0.4 | n |  | TRUE
177 | bus_LV_172-13_0_4_node_184 | 0.4 | n |  | TRUE
178 | bus_LV_172-13_0_4_node_179 | 0.4 | n |  | TRUE
179 | bus_LV_172-13_0_4_node_180 | 0.4 | n |  | TRUE
180 | bus_LV_172-13_0_4_node_181 | 0.4 | n |  | TRUE
181 | bus_LV_172-13_0_4_node_182 | 0.4 | n |  | TRUE
182 | bus_LV_172-13_0_4_node_183 | 0.4 | n |  | TRUE
183 | bus_MV_362_0_node_10 | 20 | n |  | TRUE

## load
| name | bus | p_mw | q_mvar | const_z_percent | const_i_percent | sn_mva | scaling | in_service | type
0 | LV_172-13_0_4_load_0 | 0 | 0.0025379 | 0.00063605 | 0 | 0 |  | 1 | TRUE | wye
1 | LV_172-13_0_4_load_1 | 1 | 0.0019682 | 0.00049328 | 0 | 0 |  | 1 | TRUE | wye
2 | LV_172-13_0_4_load_3 | 3 | 0.006805 | 0.0017055 | 0 | 0 |  | 1 | TRUE | wye
3 | LV_172-13_0_4_load_4 | 4 | 0.0052136 | 0.0013067 | 0 | 0 |  | 1 | TRUE | wye
4 | LV_172-13_0_4_load_6 | 6 | 0.0023289 | 0.00058369 | 0 | 0 |  | 1 | TRUE | wye
5 | LV_172-13_0_4_load_7 | 7 | 0.00353 | 0.00088471 | 0 | 0 |  | 1 | TRUE | wye
6 | LV_172-13_0_4_load_9 | 8 | 0.0069062 | 0.0017309 | 0 | 0 |  | 1 | TRUE | wye
7 | LV_172-13_0_4_load_10 | 9 | 0.0024367 | 0.0006107 | 0 | 0 |  | 1 | TRUE | wye
8 | LV_172-13_0_4_load_62 | 10 | 0.0048487 | 0.0012152 | 0 | 0 |  | 1 | TRUE | wye
9 | LV_172-13_0_4_load_70 | 13 | 0.0048186 | 0.0012077 | 0 | 0 |  | 1 | TRUE | wye
10 | LV_172-13_0_4_load_187 | 14 | 0.0020769 | 0.00052051 | 0 | 0 |  | 1 | TRUE | wye
11 | LV_172-13_0_4_load_21 | 15 | 0.0031929 | 0.00080022 | 0 | 0 |  | 1 | TRUE | wye
12 | LV_172-13_0_4_load_80 | 16 | 0.0051899 | 0.0013007 | 0 | 0 |  | 1 | TRUE | wye
13 | LV_172-13_0_4_load_69 | 17 | 0.0036198 | 0.00090722 | 0 | 0 |  | 1 | TRUE | wye
14 | LV_172-13_0_4_load_60 | 18 | 0.0052427 | 0.001314 | 0 | 0 |  | 1 | TRUE | wye
15 | LV_172-13_0_4_load_11 | 19 | 0.0049278 | 0.001235 | 0 | 0 |  | 1 | TRUE | wye
16 | LV_172-13_0_4_load_14 | 22 | 0.0047168 | 0.0011821 | 0 | 0 |  | 1 | TRUE | wye
17 | LV_172-13_0_4_load_15 | 23 | 0.0023194 | 0.00058129 | 0 | 0 |  | 1 | TRUE | wye
18 | LV_172-13_0_4_load_16 | 24 | 0.0020352 | 0.00051007 | 0 | 0 |  | 1 | TRUE | wye
19 | LV_172-13_0_4_load_19 | 25 | 0.0019866 | 0.00049789 | 0 | 0 |  | 1 | TRUE | wye
20 | LV_172-13_0_4_load_51 | 28 | 0.0071051 | 0.0017807 | 0 | 0 |  | 1 | TRUE | wye
21 | LV_172-13_0_4_load_36 | 29 | 0.0076639 | 0.0019207 | 0 | 0 |  | 1 | TRUE | wye
22 | LV_172-13_0_4_load_31 | 30 | 0.0020603 | 0.00051636 | 0 | 0 |  | 1 | TRUE | wye
23 | LV_172-13_0_4_load_26 | 31 | 0.0041733 | 0.0010459 | 0 | 0 |  | 1 | TRUE | wye
24 | LV_172-13_0_4_load_35 | 32 | 0.0075609 | 0.0018949 | 0 | 0 |  | 1 | TRUE | wye
25 | LV_172-13_0_4_load_50 | 34 | 0.0058987 | 0.0014784 | 0 | 0 |  | 1 | TRUE | wye
26 | LV_172-13_0_4_load_32 | 37 | 0.0075886 | 0.0019019 | 0 | 0 |  | 1 | TRUE | wye
27 | LV_172-13_0_4_load_22 | 38 | 0.0063911 | 0.0016018 | 0 | 0 |  | 1 | TRUE | wye
28 | LV_172-13_0_4_load_27 | 42 | 0.0063693 | 0.0015963 | 0 | 0 |  | 1 | TRUE | wye
29 | LV_172-13_0_4_load_29 | 44 | 0.0024376 | 0.00061093 | 0 | 0 |  | 1 | TRUE | wye
30 | LV_172-13_0_4_load_81 | 46 | 0.0023068 | 0.00057815 | 0 | 0 |  | 1 | TRUE | wye
31 | LV_172-13_0_4_load_37 | 47 | 0.0052543 | 0.0013168 | 0 | 0 |  | 1 | TRUE | wye
32 | LV_172-13_0_4_load_68 | 51 | 0.001408 | 0.00035287 | 0 | 0 |  | 1 | TRUE | wye
33 | LV_172-13_0_4_load_65 | 52 | 0.0014199 | 0.00035585 | 0 | 0 |  | 1 | TRUE | wye
34 | LV_172-13_0_4_load_82 | 55 | 0.0013423 | 0.00033642 | 0 | 0 |  | 1 | TRUE | wye
35 | LV_172-13_0_4_load_66 | 57 | 0.0015642 | 0.00039203 | 0 | 0 |  | 1 | TRUE | wye
36 | LV_172-13_0_4_load_174 | 58 | 0.00078061 | 0.00019564 | 0 | 0 |  | 1 | TRUE | wye
37 | LV_172-13_0_4_load_92 | 59 | 0.0010113 | 0.00025346 | 0 | 0 |  | 1 | TRUE | wye
38 | LV_172-13_0_4_load_77 | 60 | 0.0054436 | 0.0013643 | 0 | 0 |  | 1 | TRUE | wye
39 | LV_172-13_0_4_load_190 | 64 | 0.0052864 | 0.0013249 | 0 | 0 |  | 1 | TRUE | wye
40 | LV_172-13_0_4_load_41 | 65 | 0.003099 | 0.00077668 | 0 | 0 |  | 1 | TRUE | wye
41 | LV_172-13_0_4_load_42 | 66 | 0.0026575 | 0.00066604 | 0 | 0 |  | 1 | TRUE | wye
42 | LV_172-13_0_4_load_43 | 67 | 0.0025468 | 0.00063828 | 0 | 0 |  | 1 | TRUE | wye
43 | LV_172-13_0_4_load_47 | 71 | 0.0027681 | 0.00069376 | 0 | 0 |  | 1 | TRUE | wye
44 | LV_172-13_0_4_load_48 | 72 | 0.0020875 | 0.00052318 | 0 | 0 |  | 1 | TRUE | wye
45 | LV_172-13_0_4_load_49 | 73 | 0.0027274 | 0.00068355 | 0 | 0 |  | 1 | TRUE | wye
46 | LV_172-13_0_4_load_177 | 74 | 0.00034564 | 8.6626e-05 | 0 | 0 |  | 1 | TRUE | wye
47 | LV_172-13_0_4_load_178 | 75 | 0.002585 | 0.00064785 | 0 | 0 |  | 1 | TRUE | wye
48 | LV_172-13_0_4_load_176 | 76 | 0.0036909 | 0.00092503 | 0 | 0 |  | 1 | TRUE | wye
49 | LV_172-13_0_4_load_59 | 77 | 0.0017439 | 0.00043707 | 0 | 0 |  | 1 | TRUE | wye
50 | LV_172-13_0_4_load_185 | 78 | 0.00033249 | 8.3331e-05 | 0 | 0 |  | 1 | TRUE | wye
51 | LV_172-13_0_4_load_61 | 79 | 0.0029136 | 0.00073022 | 0 | 0 |  | 1 | TRUE | wye
52 | LV_172-13_0_4_load_79 | 81 | 0.017868 | 0.0044782 | 0 | 0 |  | 1 | TRUE | wye
53 | LV_172-13_0_4_load_113 | 83 | 0.0012326 | 0.00030892 | 0 | 0 |  | 1 | TRUE | wye
54 | LV_172-13_0_4_load_73 | 84 | 0.0064948 | 0.0016278 | 0 | 0 |  | 1 | TRUE | wye
55 | LV_172-13_0_4_load_54 | 86 | 0.0022005 | 0.00055151 | 0 | 0 |  | 1 | TRUE | wye
56 | LV_172-13_0_4_load_55 | 87 | 0.0023204 | 0.00058156 | 0 | 0 |  | 1 | TRUE | wye
57 | LV_172-13_0_4_load_56 | 88 | 0.0018308 | 0.00045884 | 0 | 0 |  | 1 | TRUE | wye
58 | LV_172-13_0_4_load_57 | 89 | 0.0024374 | 0.00061088 | 0 | 0 |  | 1 | TRUE | wye
59 | LV_172-13_0_4_load_64 | 91 | 0.0022454 | 0.00056275 | 0 | 0 |  | 1 | TRUE | wye
60 | LV_172-13_0_4_load_171 | 92 | 0.002978 | 0.00074635 | 0 | 0 |  | 1 | TRUE | wye
61 | LV_172-13_0_4_load_168 | 95 | 0.0028574 | 0.00071612 | 0 | 0 |  | 1 | TRUE | wye
62 | LV_172-13_0_4_load_111 | 97 | 0.002924 | 0.00073282 | 0 | 0 |  | 1 | TRUE | wye
63 | LV_172-13_0_4_load_91 | 98 | 0.0010625 | 0.00026628 | 0 | 0 |  | 1 | TRUE | wye
64 | LV_172-13_0_4_load_83 | 99 | 0.00098609 | 0.00024714 | 0 | 0 |  | 1 | TRUE | wye
65 | LV_172-13_0_4_load_84 | 100 | 0.0013028 | 0.00032652 | 0 | 0 |  | 1 | TRUE | wye
66 | LV_172-13_0_4_load_85 | 101 | 0.0010437 | 0.00026158 | 0 | 0 |  | 1 | TRUE | wye
67 | LV_172-13_0_4_load_88 | 104 | 0.0013851 | 0.00034714 | 0 | 0 |  | 1 | TRUE | wye
68 | LV_172-13_0_4_load_89 | 105 | 0.0015321 | 0.00038398 | 0 | 0 |  | 1 | TRUE | wye
69 | LV_172-13_0_4_load_97 | 107 | 0.0017907 | 0.00044879 | 0 | 0 |  | 1 | TRUE | wye
70 | LV_172-13_0_4_load_103 | 108 | 0.00086677 | 0.00021723 | 0 | 0 |  | 1 | TRUE | wye
71 | LV_172-13_0_4_load_96 | 109 | 0.0016169 | 0.00040523 | 0 | 0 |  | 1 | TRUE | wye
72 | LV_172-13_0_4_load_95 | 112 | 0.0018407 | 0.00046131 | 0 | 0 |  | 1 | TRUE | wye
73 | LV_172-13_0_4_load_93 | 113 | 0.0026318 | 0.00065959 | 0 | 0 |  | 1 | TRUE | wye
74 | LV_172-13_0_4_load_94 | 114 | 0.0062442 | 0.0015649 | 0 | 0 |  | 1 | TRUE | wye
75 | LV_172-13_0_4_load_99 | 115 | 0.0083759 | 0.0020992 | 0 | 0 |  | 1 | TRUE | wye
76 | LV_172-13_0_4_load_100 | 116 | 0.0017774 | 0.00044546 | 0 | 0 |  | 1 | TRUE | wye
77 | LV_172-13_0_4_load_102 | 117 | 0.0022775 | 0.0005708 | 0 | 0 |  | 1 | TRUE | wye
78 | LV_172-13_0_4_load_126 | 120 | 0.0020089 | 0.00050347 | 0 | 0 |  | 1 | TRUE | wye
79 | LV_172-13_0_4_load_128 | 121 | 0.0023415 | 0.00058683 | 0 | 0 |  | 1 | TRUE | wye
80 | LV_172-13_0_4_load_105 | 122 | 0.0024115 | 0.00060437 | 0 | 0 |  | 1 | TRUE | wye
81 | LV_172-13_0_4_load_106 | 123 | 0.0017497 | 0.00043852 | 0 | 0 |  | 1 | TRUE | wye
82 | LV_172-13_0_4_load_112 | 124 | 0.0010586 | 0.00026531 | 0 | 0 |  | 1 | TRUE | wye
83 | LV_172-13_0_4_load_107 | 125 | 0.0028771 | 0.00072106 | 0 | 0 |  | 1 | TRUE | wye
84 | LV_172-13_0_4_load_120 | 126 | 0.0017492 | 0.0004384 | 0 | 0 |  | 1 | TRUE | wye
85 | LV_172-13_0_4_load_108 | 127 | 0.0022273 | 0.00055822 | 0 | 0 |  | 1 | TRUE | wye
86 | LV_172-13_0_4_load_110 | 129 | 0.0011579 | 0.00029019 | 0 | 0 |  | 1 | TRUE | wye
87 | LV_172-13_0_4_load_157 | 130 | 0.0010052 | 0.00025192 | 0 | 0 |  | 1 | TRUE | wye
88 | LV_172-13_0_4_load_119 | 131 | 0.00094531 | 0.00023692 | 0 | 0 |  | 1 | TRUE | wye
89 | LV_172-13_0_4_load_121 | 132 | 0.0013874 | 0.00034772 | 0 | 0 |  | 1 | TRUE | wye
90 | LV_172-13_0_4_load_114 | 133 | 0.0012018 | 0.00030119 | 0 | 0 |  | 1 | TRUE | wye
91 | LV_172-13_0_4_load_115 | 134 | 0.0095059 | 0.0023824 | 0 | 0 |  | 1 | TRUE | wye
92 | LV_172-13_0_4_load_116 | 135 | 0.00097241 | 0.00024371 | 0 | 0 |  | 1 | TRUE | wye
93 | LV_172-13_0_4_load_117 | 136 | 0.001136 | 0.00028471 | 0 | 0 |  | 1 | TRUE | wye
94 | LV_172-13_0_4_load_118 | 137 | 0.0010141 | 0.00025415 | 0 | 0 |  | 1 | TRUE | wye
95 | LV_172-13_0_4_load_122 | 138 | 0.0017255 | 0.00043245 | 0 | 0 |  | 1 | TRUE | wye
96 | LV_172-13_0_4_load_123 | 139 | 0.0011871 | 0.00029753 | 0 | 0 |  | 1 | TRUE | wye
97 | LV_172-13_0_4_load_127 | 140 | 0.0023928 | 0.00059969 | 0 | 0 |  | 1 | TRUE | wye
98 | LV_172-13_0_4_load_140 | 142 | 0.0058014 | 0.001454 | 0 | 0 |  | 1 | TRUE | wye
99 | LV_172-13_0_4_load_136 | 143 | 0.0085524 | 0.0021434 | 0 | 0 |  | 1 | TRUE | wye
100 | LV_172-13_0_4_load_129 | 144 | 0.001776 | 0.00044511 | 0 | 0 |  | 1 | TRUE | wye
101 | LV_172-13_0_4_load_130 | 145 | 0.0017083 | 0.00042813 | 0 | 0 |  | 1 | TRUE | wye
102 | LV_172-13_0_4_load_131 | 146 | 0.0021246 | 0.00053247 | 0 | 0 |  | 1 | TRUE | wye
103 | LV_172-13_0_4_load_132 | 147 | 0.010491 | 0.0026293 | 0 | 0 |  | 1 | TRUE | wye
104 | LV_172-13_0_4_load_133 | 148 | 0.0021095 | 0.00052869 | 0 | 0 |  | 1 | TRUE | wye
105 | LV_172-13_0_4_load_134 | 149 | 0.0029849 | 0.00074808 | 0 | 0 |  | 1 | TRUE | wye
106 | LV_172-13_0_4_load_150 | 151 | 0.009673 | 0.0024243 | 0 | 0 |  | 1 | TRUE | wye
107 | LV_172-13_0_4_load_135 | 152 | 0.0083476 | 0.0020921 | 0 | 0 |  | 1 | TRUE | wye
108 | LV_172-13_0_4_load_155 | 153 | 0.0088836 | 0.0022264 | 0 | 0 |  | 1 | TRUE | wye
109 | LV_172-13_0_4_load_153 | 154 | 0.0039079 | 0.00097942 | 0 | 0 |  | 1 | TRUE | wye
110 | LV_172-13_0_4_load_141 | 155 | 0.0025489 | 0.00063883 | 0 | 0 |  | 1 | TRUE | wye
111 | LV_172-13_0_4_load_142 | 156 | 0.0024391 | 0.0006113 | 0 | 0 |  | 1 | TRUE | wye
112 | LV_172-13_0_4_load_144 | 158 | 0.0033905 | 0.00084973 | 0 | 0 |  | 1 | TRUE | wye
113 | LV_172-13_0_4_load_146 | 159 | 0.002193 | 0.00054962 | 0 | 0 |  | 1 | TRUE | wye
114 | LV_172-13_0_4_load_148 | 160 | 0.0058454 | 0.001465 | 0 | 0 |  | 1 | TRUE | wye
115 | LV_172-13_0_4_load_169 | 161 | 0.0033918 | 0.00085007 | 0 | 0 |  | 1 | TRUE | wye
116 | LV_172-13_0_4_load_167 | 163 | 0.0020305 | 0.0005089 | 0 | 0 |  | 1 | TRUE | wye
117 | LV_172-13_0_4_load_151 | 165 | 0.0091828 | 0.0023014 | 0 | 0 |  | 1 | TRUE | wye
118 | LV_172-13_0_4_load_154 | 167 | 0.0046814 | 0.0011733 | 0 | 0 |  | 1 | TRUE | wye
119 | LV_172-13_0_4_load_164 | 169 | 0.0056572 | 0.0014178 | 0 | 0 |  | 1 | TRUE | wye
120 | LV_172-13_0_4_load_172 | 170 | 0.0023732 | 0.00059477 | 0 | 0 |  | 1 | TRUE | wye
121 | LV_172-13_0_4_load_158 | 171 | 0.0035819 | 0.0008977 | 0 | 0 |  | 1 | TRUE | wye
122 | LV_172-13_0_4_load_161 | 173 | 0.0022315 | 0.00055927 | 0 | 0 |  | 1 | TRUE | wye
123 | LV_172-13_0_4_load_166 | 175 | 0.0046659 | 0.0011694 | 0 | 0 |  | 1 | TRUE | wye
124 | LV_172-13_0_4_load_170 | 176 | 0.0013574 | 0.00034019 | 0 | 0 |  | 1 | TRUE | wye
125 | LV_172-13_0_4_load_184 | 177 | 0.00052842 | 0.00013244 | 0 | 0 |  | 1 | TRUE | wye
126 | LV_172-13_0_4_load_179 | 178 | 0.00062352 | 0.00015627 | 0 | 0 |  | 1 | TRUE | wye
127 | LV_172-13_0_4_load_180 | 179 | 0.00066605 | 0.00016693 | 0 | 0 |  | 1 | TRUE | wye
128 | LV_172-13_0_4_load_181 | 180 | 0.0012361 | 0.00030979 | 0 | 0 |  | 1 | TRUE | wye
129 | LV_172-13_0_4_load_182 | 181 | 0.00066243 | 0.00016602 | 0 | 0 |  | 1 | TRUE | wye
130 | LV_172-13_0_4_load_183 | 182 | 0.00057484 | 0.00014407 | 0 | 0 |  | 1 | TRUE | wye

## ext_grid
| name | bus | vm_pu | va_degree | slack_weight | in_service
0 |  | 84 | 1 | 0 | 1 | TRUE

## line
| name | std_type | from_bus | to_bus | length_km | r_ohm_per_km | x_ohm_per_km | c_nf_per_km | g_us_per_km | max_i_ka | df | parallel | type | in_service
0 | LV_172-13_0_4_line_0 |  | 0 | 1 | 0.00055115 | 0.125 | 0.08 | 261 | 0 | 0.364 | 1 | 1 | cs | TRUE
1 | LV_172-13_0_4_line_1 |  | 0 | 2 | 0.016423 | 0.125 | 0.08 | 261 | 0 | 0.364 | 1 | 1 | cs | TRUE
2 | LV_172-13_0_4_line_2 |  | 1 | 3 | 0.030123 | 0.125 | 0.08 | 261 | 0 | 0.364 | 1 | 1 | cs | TRUE
3 | LV_172-13_0_4_line_3 |  | 2 | 4 | 0.0309 | 0.125 | 0.08 | 261 | 0 | 0.364 | 1 | 1 | cs | TRUE
4 | LV_172-13_0_4_line_4 |  | 2 | 5 | 0.034436 | 0.125 | 0.08 | 261 | 0 | 0.364 | 1 | 1 | cs | TRUE
5 | LV_172-13_0_4_line_5 |  | 2 | 6 | 0.014421 | 0.125 | 0.08 | 261 | 0 | 0.364 | 1 | 1 | cs | TRUE
6 | LV_172-13_0_4_line_6 |  | 4 | 7 | 0.0031901 | 0.125 | 0.08 | 261 | 0 | 0.364 | 1 | 1 | cs | TRUE
7 | LV_172-13_0_4_line_7 |  | 5 | 8 | 0.023068 | 0.125 | 0.08 | 261 | 0 | 0.364 | 1 | 1 | cs | TRUE
8 | LV_172-13_0_4_line_8 |  | 6 | 9 | 0.0054379 | 0.125 | 0.08 | 261 | 0 | 0.364 | 1 | 1 | cs | TRUE
9 | LV_172-13_0_4_line_9 |  | 7 | 10 | 0.013309 | 0.125 | 0.08 | 261 | 0 | 0.364 | 1 | 1 | cs | TRUE
10 | LV_172-13_0_4_line_10 |  | 9 | 14 | 0.0048358 | 0.125 | 0.08 | 261 | 0 | 0.364 | 1 | 1 | cs | TRUE
11 | LV_172-13_0_4_line_11 |  | 10 | 15 | 0.0083465 | 0.125 | 0.08 | 261 | 0 | 0.364 | 1 | 1 | cs | TRUE
12 | LV_172-13_0_4_line_12 |  | 11 | 12 | 0.036404 | 0.125 | 0.08 | 261 | 0 | 0.364 | 1 | 1 | cs | TRUE
13 | LV_172-13_0_4_line_13 |  | 11 | 13 | 0.022832 | 0.125 | 0.08 | 261 | 0 | 0.364 | 1 | 1 | cs | TRUE
14 | LV_172-13_0_4_line_14 |  | 12 | 16 | 0.0044853 | 0.125 | 0.08 | 261 | 0 | 0.364 | 1 | 1 | cs | TRUE
15 | LV_172-13_0_4_line_15 |  | 13 | 17 | 0.00064843 | 0.125 | 0.08 | 261 | 0 | 0.364 | 1 | 1 | cs | TRUE
16 | LV_172-13_0_4_line_16 |  | 14 | 18 | 0.0044345 | 0.125 | 0.08 | 261 | 0 | 0.364 | 1 | 1 | cs | TRUE
17 | LV_172-13_0_4_line_17 |  | 15 | 24 | 0.0037747 | 0.125 | 0.08 | 261 | 0 | 0.364 | 1 | 1 | cs | TRUE
18 | LV_172-13_0_4_line_18 |  | 16 | 33 | 0.017862 | 0.125 | 0.08 | 261 | 0 | 0.364 | 1 | 1 | cs | TRUE
19 | LV_172-13_0_4_line_19 |  | 18 | 90 | 0.003582 | 0.125 | 0.08 | 261 | 0 | 0.364 | 1 | 1 | cs | TRUE
20 | LV_172-13_0_4_line_20 |  | 19 | 20 | 0.0034851 | 0.125 | 0.08 | 261 | 0 | 0.364 | 1 | 1 | cs | TRUE
21 | LV_172-13_0_4_line_21 |  | 19 | 21 | 0.028635 | 0.125 | 0.08 | 261 | 0 | 0.364 | 1 | 1 | cs | TRUE
22 | LV_172-13_0_4_line_22 |  | 20 | 22 | 0.023131 | 0.125 | 0.08 | 261 | 0 | 0.364 | 1 | 1 | cs | TRUE
23 | LV_172-13_0_4_line_23 |  | 20 | 23 | 0.032685 | 0.125 | 0.08 | 261 | 0 | 0.364 | 1 | 1 | cs | TRUE
24 | LV_172-13_0_4_line_24 |  | 21 | 24 | 0.010961 | 0.125 | 0.08 | 261 | 0 | 0.364 | 1 | 1 | cs | TRUE
25 | LV_172-13_0_4_line_25 |  | 22 | 25 | 0.017606 | 0.125 | 0.08 | 261 | 0 | 0.364 | 1 | 1 | cs | TRUE
26 | LV_172-13_0_4_line_26 |  | 23 | 26 | 0.019005 | 0.125 | 0.08 | 261 | 0 | 0.364 | 1 | 1 | cs | TRUE
27 | LV_172-13_0_4_line_27 |  | 25 | 30 | 0.0083709 | 0.125 | 0.08 | 261 | 0 | 0.364 | 1 | 1 | cs | TRUE
28 | LV_172-13_0_4_line_28 |  | 26 | 31 | 0.0086925 | 0.125 | 0.08 | 261 | 0 | 0.364 | 1 | 1 | cs | TRUE
29 | LV_172-13_0_4_line_29 |  | 26 | 32 | 0.035038 | 0.125 | 0.08 | 261 | 0 | 0.364 | 1 | 2 | cs | TRUE
30 | LV_172-13_0_4_line_30 |  | 27 | 28 | 0.03009 | 0.125 | 0.08 | 261 | 0 | 0.364 | 1 | 4 | cs | TRUE
31 | LV_172-13_0_4_line_31 |  | 27 | 29 | 0.016609 | 0.125 | 0.08 | 261 | 0 | 0.364 | 1 | 4 | cs | TRUE
32 | LV_172-13_0_4_line_32 |  | 28 | 33 | 0.02396 | 0.125 | 0.08 | 261 | 0 | 0.364 | 1 | 4 | cs | TRUE
33 | LV_172-13_0_4_line_33 |  | 29 | 36 | 0.025306 | 0.125 | 0.08 | 261 | 0 | 0.364 | 1 | 4 | cs | TRUE
34 | LV_172-13_0_4_line_34 |  | 30 | 37 | 0.0038121 | 0.125 | 0.08 | 261 | 0 | 0.364 | 1 | 1 | cs | TRUE
35 | LV_172-13_0_4_line_35 |  | 32 | 36 | 0.0357 | 0.125 | 0.08 | 261 | 0 | 0.364 | 1 | 2 | cs | TRUE
36 | LV_172-13_0_4_line_36 |  | 33 | 81 | 0.033024 | 0.125 | 0.08 | 261 | 0 | 0.364 | 1 | 1 | cs | TRUE
37 | LV_172-13_0_4_line_37 |  | 33 | 82 | 0.027869 | 0.125 | 0.08 | 261 | 0 | 0.364 | 1 | 4 | cs | TRUE
38 | LV_172-13_0_4_line_38 |  | 34 | 35 | 0.0037828 | 0.125 | 0.08 | 261 | 0 | 0.364 | 1 | 1 | cs | TRUE
39 | LV_172-13_0_4_line_39 |  | 35 | 80 | 0.036845 | 0.125 | 0.08 | 261 | 0 | 0.364 | 1 | 1 | cs | TRUE
40 | LV_172-13_0_4_line_40 |  | 35 | 60 | 0.024556 | 0.125 | 0.08 | 261 | 0 | 0.364 | 1 | 1 | cs | TRUE
41 | LV_172-13_0_4_line_41 |  | 36 | 45 | 0.020297 | 0.125 | 0.08 | 261 | 0 | 0.364 | 1 | 1 | cs | TRUE
42 | LV_172-13_0_4_line_42 |  | 38 | 39 | 0.015111 | 0.125 | 0.08 | 261 | 0 | 0.364 | 1 | 1 | cs | TRUE
43 | LV_172-13_0_4_line_43 |  | 38 | 40 | 0.015339 | 0.125 | 0.08 | 261 | 0 | 0.364 | 1 | 1 | cs | TRUE
44 | LV_172-13_0_4_line_44 |  | 39 | 41 | 0.014739 | 0.125 | 0.08 | 261 | 0 | 0.364 | 1 | 1 | cs | TRUE
45 | LV_172-13_0_4_line_45 |  | 40 | 42 | 0.03308 | 0.125 | 0.08 | 261 | 0 | 0.364 | 1 | 1 | cs | TRUE
46 | LV_172-13_0_4_line_46 |  | 40 | 43 | 0.017524 | 0.125 | 0.08 | 261 | 0 | 0.364 | 1 | 1 | cs | TRUE
47 | LV_172-13_0_4_line_47 |  | 41 | 44 | 0.0082548 | 0.125 | 0.08 | 261 | 0 | 0.364 | 1 | 1 | cs | TRUE
48 | LV_172-13_0_4_line_48 |  | 42 | 45 | 0.0069912 | 0.125 | 0.08 | 261 | 0 | 0.364 | 1 | 1 | cs | TRUE
49 | LV_172-13_0_4_line_49 |  | 43 | 46 | 0.01398 | 0.125 | 0.08 | 261 | 0 | 0.364 | 1 | 1 | cs | TRUE
50 | LV_172-13_0_4_line_50 |  | 43 | 47 | 0.0093948 | 0.125 | 0.08 | 261 | 0 | 0.364 | 1 | 1 | cs | TRUE
51 | LV_172-13_0_4_line_51 |  | 44 | 48 | 0.0092181 | 0.125 | 0.08 | 261 | 0 | 0.364 | 1 | 1 | cs | TRUE
52 | LV_172-13_0_4_line_52 |  | 46 | 49 | 0.009632 | 0.125 | 0.08 | 261 | 0 | 0.364 | 1 | 1 | cs | TRUE
53 | LV_172-13_0_4_line_53 |  | 47 | 50 | 0.014758 | 0.125 | 0.08 | 261 | 0 | 0.364 | 1 | 1 | cs | TRUE
54 | LV_172-13_0_4_line_54 |  | 48 | 51 | 0.010446 | 0.125 | 0.08 | 261 | 0 | 0.364 | 1 | 1 | cs | TRUE
55 | LV_172-13_0_4_line_55 |  | 48 | 52 | 0.015694 | 0.125 | 0.08 | 261 | 0 | 0.364 | 1 | 1 | cs | TRUE
56 | LV_172-13_0_4_line_56 |  | 49 | 55 | 0.014087 | 0.125 | 0.08 | 261 | 0 | 0.364 | 1 | 1 | cs | TRUE
57 | LV_172-13_0_4_line_57 |  | 50 | 53 | 0.023734 | 0.125 | 0.08 | 261 | 0 | 0.364 | 1 | 1 | cs | TRUE
58 | LV_172-13_0_4_line_58 |  | 52 | 57 | 0.023284 | 0.125 | 0.08 | 261 | 0 | 0.364 | 1 | 1 | cs | TRUE
59 | LV_172-13_0_4_line_59 |  | 53 | 54 | 0.012689 | 0.125 | 0.08 | 261 | 0 | 0.364 | 1 | 1 | cs | TRUE
60 | LV_172-13_0_4_line_60 |  | 54 | 59 | 0.036968 | 0.125 | 0.08 | 261 | 0 | 0.364 | 1 | 1 | cs | TRUE
61 | LV_172-13_0_4_line_61 |  | 56 | 57 | 0.005563 | 0.125 | 0.08 | 261 | 0 | 0.364 | 1 | 1 | cs | TRUE
62 | LV_172-13_0_4_line_62 |  | 56 | 58 | 0.1037 | 0.125 | 0.08 | 261 | 0 | 0.364 | 1 | 1 | cs | TRUE
63 | LV_172-13_0_4_line_63 |  | 58 | 61 | 0.015779 | 0.125 | 0.08 | 261 | 0 | 0.364 | 1 | 1 | cs | TRUE
64 | LV_172-13_0_4_line_64 |  | 59 | 98 | 0.027118 | 0.125 | 0.08 | 261 | 0 | 0.364 | 1 | 1 | cs | TRUE
65 | LV_172-13_0_4_line_65 |  | 61 | 62 | 0.05481 | 0.125 | 0.08 | 261 | 0 | 0.364 | 1 | 1 | cs | TRUE
66 | LV_172-13_0_4_line_66 |  | 61 | 63 | 0.047486 | 0.125 | 0.08 | 261 | 0 | 0.364 | 1 | 1 | cs | TRUE
67 | LV_172-13_0_4_line_67 |  | 62 | 64 | 0.022187 | 0.125 | 0.08 | 261 | 0 | 0.364 | 1 | 1 | cs | TRUE
68 | LV_172-13_0_4_line_68 |  | 63 | 91 | 0.03095 | 0.125 | 0.08 | 261 | 0 | 0.364 | 1 | 1 | cs | TRUE
69 | LV_172-13_0_4_line_69 |  | 65 | 66 | 0.00044672 | 0.125 | 0.08 | 261 | 0 | 0.364 | 1 | 1 | cs | TRUE
70 | LV_172-13_0_4_line_70 |  | 65 | 67 | 5.8733e-05 | 0.125 | 0.08 | 261 | 0 | 0.364 | 1 | 1 | cs | TRUE
71 | LV_172-13_0_4_line_71 |  | 66 | 68 | 0.021704 | 0.125 | 0.08 | 261 | 0 | 0.364 | 1 | 1 | cs | TRUE
72 | LV_172-13_0_4_line_72 |  | 67 | 69 | 0.011406 | 0.125 | 0.08 | 261 | 0 | 0.364 | 1 | 1 | cs | TRUE
73 | LV_172-13_0_4_line_73 |  | 68 | 70 | 0.005647 | 0.125 | 0.08 | 261 | 0 | 0.364 | 1 | 1 | cs | TRUE
74 | LV_172-13_0_4_line_74 |  | 68 | 71 | 0.0052197 | 0.125 | 0.08 | 261 | 0 | 0.364 | 1 | 1 | cs | TRUE
75 | LV_172-13_0_4_line_75 |  | 69 | 72 | 0.016085 | 0.125 | 0.08 | 261 | 0 | 0.364 | 1 | 1 | cs | TRUE
76 | LV_172-13_0_4_line_76 |  | 69 | 73 | 0.012313 | 0.125 | 0.08 | 261 | 0 | 0.364 | 1 | 1 | cs | TRUE
77 | LV_172-13_0_4_line_77 |  | 70 | 74 | 0.0071808 | 0.125 | 0.08 | 261 | 0 | 0.364 | 1 | 1 | cs | TRUE
78 | LV_172-13_0_4_line_78 |  | 71 | 75 | 0.0057382 | 0.125 | 0.08 | 261 | 0 | 0.364 | 1 | 1 | cs | TRUE
79 | LV_172-13_0_4_line_79 |  | 72 | 76 | 0.00096353 | 0.125 | 0.08 | 261 | 0 | 0.364 | 1 | 1 | cs | TRUE
80 | LV_172-13_0_4_line_80 |  | 73 | 77 | 0.0049036 | 0.125 | 0.08 | 261 | 0 | 0.364 | 1 | 1 | cs | TRUE
81 | LV_172-13_0_4_line_81 |  | 74 | 78 | 0.00037903 | 0.125 | 0.08 | 261 | 0 | 0.364 | 1 | 1 | cs | TRUE
82 | LV_172-13_0_4_line_82 |  | 75 | 79 | 0.0058936 | 0.125 | 0.08 | 261 | 0 | 0.364 | 1 | 1 | cs | TRUE
83 | LV_172-13_0_4_line_83 |  | 78 | 177 | 0.0044887 | 0.125 | 0.08 | 261 | 0 | 0.364 | 1 | 1 | cs | TRUE
84 | LV_172-13_0_4_line_84 |  | 79 | 90 | 0.011867 | 0.125 | 0.08 | 261 | 0 | 0.364 | 1 | 1 | cs | TRUE
85 | LV_172-13_0_4_line_85 |  | 80 | 83 | 0.036817 | 0.125 | 0.08 | 261 | 0 | 0.364 | 1 | 1 | cs | TRUE
86 | LV_172-13_0_4_line_86 |  | 82 | 85 | 0.033871 | 0.125 | 0.08 | 261 | 0 | 0.364 | 1 | 4 | cs | TRUE
87 | LV_172-13_0_4_line_87 |  | 82 | 84 | 0.027909 | 0.125 | 0.08 | 261 | 0 | 0.364 | 1 | 4 | cs | TRUE
88 | LV_172-13_0_4_line_88 |  | 83 | 97 | 0.0013924 | 0.125 | 0.08 | 261 | 0 | 0.364 | 1 | 1 | cs | TRUE
89 | LV_172-13_0_4_line_89 |  | 85 | 92 | 0.030534 | 0.125 | 0.08 | 261 | 0 | 0.364 | 1 | 4 | cs | TRUE
90 | LV_172-13_0_4_line_90 |  | 85 | 93 | 0.041581 | 0.125 | 0.08 | 261 | 0 | 0.364 | 1 | 1 | cs | TRUE
91 | LV_172-13_0_4_line_91 |  | 86 | 87 | 0.0043664 | 0.125 | 0.08 | 261 | 0 | 0.364 | 1 | 1 | cs | TRUE
92 | LV_172-13_0_4_line_92 |  | 86 | 88 | 0.0042902 | 0.125 | 0.08 | 261 | 0 | 0.364 | 1 | 1 | cs | TRUE
93 | LV_172-13_0_4_line_93 |  | 87 | 89 | 6.5515e-05 | 0.125 | 0.08 | 261 | 0 | 0.364 | 1 | 1 | cs | TRUE
94 | LV_172-13_0_4_line_94 |  | 88 | 90 | 0.013321 | 0.125 | 0.08 | 261 | 0 | 0.364 | 1 | 1 | cs | TRUE
95 | LV_172-13_0_4_line_95 |  | 92 | 94 | 0.023058 | 0.125 | 0.08 | 261 | 0 | 0.364 | 1 | 4 | cs | TRUE
96 | LV_172-13_0_4_line_96 |  | 93 | 95 | 0.013198 | 0.125 | 0.08 | 261 | 0 | 0.364 | 1 | 1 | cs | TRUE
97 | LV_172-13_0_4_line_97 |  | 93 | 96 | 0.01844 | 0.125 | 0.08 | 261 | 0 | 0.364 | 1 | 1 | cs | TRUE
98 | LV_172-13_0_4_line_98 |  | 94 | 163 | 0.02946 | 0.125 | 0.08 | 261 | 0 | 0.364 | 1 | 4 | cs | TRUE
99 | LV_172-13_0_4_line_99 |  | 94 | 173 | 0.002397 | 0.125 | 0.08 | 261 | 0 | 0.364 | 1 | 1 | cs | TRUE
100 | LV_172-13_0_4_line_100 |  | 95 | 161 | 0.0030848 | 0.125 | 0.08 | 261 | 0 | 0.364 | 1 | 1 | cs | TRUE
101 | LV_172-13_0_4_line_101 |  | 96 | 160 | 0.028061 | 0.125 | 0.08 | 261 | 0 | 0.364 | 1 | 1 | cs | TRUE
102 | LV_172-13_0_4_line_102 |  | 96 | 157 | 0.011624 | 0.125 | 0.08 | 261 | 0 | 0.364 | 1 | 1 | cs | TRUE
103 | LV_172-13_0_4_line_103 |  | 97 | 128 | 0.0076864 | 0.125 | 0.08 | 261 | 0 | 0.364 | 1 | 1 | cs | TRUE
104 | LV_172-13_0_4_line_104 |  | 98 | 113 | 0.0099484 | 0.125 | 0.08 | 261 | 0 | 0.364 | 1 | 1 | cs | TRUE
105 | LV_172-13_0_4_line_105 |  | 99 | 100 | 0.0477 | 0.125 | 0.08 | 261 | 0 | 0.364 | 1 | 1 | cs | TRUE
106 | LV_172-13_0_4_line_106 |  | 99 | 101 | 0.035851 | 0.125 | 0.08 | 261 | 0 | 0.364 | 1 | 1 | cs | TRUE
107 | LV_172-13_0_4_line_107 |  | 100 | 102 | 0.035414 | 0.125 | 0.08 | 261 | 0 | 0.364 | 1 | 1 | cs | TRUE
108 | LV_172-13_0_4_line_108 |  | 101 | 103 | 0.031305 | 0.125 | 0.08 | 261 | 0 | 0.364 | 1 | 1 | cs | TRUE
109 | LV_172-13_0_4_line_109 |  | 102 | 104 | 0.0090566 | 0.125 | 0.08 | 261 | 0 | 0.364 | 1 | 1 | cs | TRUE
110 | LV_172-13_0_4_line_110 |  | 102 | 105 | 0.015712 | 0.125 | 0.08 | 261 | 0 | 0.364 | 1 | 1 | cs | TRUE
111 | LV_172-13_0_4_line_111 |  | 103 | 106 | 0.04017 | 0.125 | 0.08 | 261 | 0 | 0.364 | 1 | 1 | cs | TRUE
112 | LV_172-13_0_4_line_112 |  | 104 | 107 | 0.030894 | 0.125 | 0.08 | 261 | 0 | 0.364 | 1 | 1 | cs | TRUE
113 | LV_172-13_0_4_line_113 |  | 105 | 108 | 0.017665 | 0.125 | 0.08 | 261 | 0 | 0.364 | 1 | 1 | cs | TRUE
114 | LV_172-13_0_4_line_114 |  | 106 | 109 | 0.019158 | 0.125 | 0.08 | 261 | 0 | 0.364 | 1 | 1 | cs | TRUE
115 | LV_172-13_0_4_line_115 |  | 107 | 110 | 0.04122 | 0.125 | 0.08 | 261 | 0 | 0.364 | 1 | 1 | cs | TRUE
116 | LV_172-13_0_4_line_116 |  | 108 | 111 | 0.023362 | 0.125 | 0.08 | 261 | 0 | 0.364 | 1 | 1 | cs | TRUE
117 | LV_172-13_0_4_line_117 |  | 109 | 112 | 0.070339 | 0.125 | 0.08 | 261 | 0 | 0.364 | 1 | 1 | cs | TRUE
118 | LV_172-13_0_4_line_118 |  | 110 | 115 | 0.020949 | 0.125 | 0.08 | 261 | 0 | 0.364 | 1 | 1 | cs | TRUE
119 | LV_172-13_0_4_line_119 |  | 110 | 116 | 0.017241 | 0.125 | 0.08 | 261 | 0 | 0.364 | 1 | 1 | cs | TRUE
120 | LV_172-13_0_4_line_120 |  | 111 | 122 | 0.032791 | 0.125 | 0.08 | 261 | 0 | 0.364 | 1 | 1 | cs | TRUE
121 | LV_172-13_0_4_line_121 |  | 111 | 123 | 0.014723 | 0.125 | 0.08 | 261 | 0 | 0.364 | 1 | 1 | cs | TRUE
122 | LV_172-13_0_4_line_122 |  | 113 | 114 | 0.027364 | 0.125 | 0.08 | 261 | 0 | 0.364 | 1 | 1 | cs | TRUE
123 | LV_172-13_0_4_line_123 |  | 116 | 117 | 0.027265 | 0.125 | 0.08 | 261 | 0 | 0.364 | 1 | 1 | cs | TRUE
124 | LV_172-13_0_4_line_124 |  | 118 | 119 | 0.003652 | 0.125 | 0.08 | 261 | 0 | 0.364 | 1 | 1 | cs | TRUE
125 | LV_172-13_0_4_line_125 |  | 118 | 120 | 0.032759 | 0.125 | 0.08 | 261 | 0 | 0.364 | 1 | 1 | cs | TRUE
126 | LV_172-13_0_4_line_126 |  | 119 | 121 | 0.019095 | 0.125 | 0.08 | 261 | 0 | 0.364 | 1 | 1 | cs | TRUE
127 | LV_172-13_0_4_line_127 |  | 120 | 141 | 0.041023 | 0.125 | 0.08 | 261 | 0 | 0.364 | 1 | 2 | cs | TRUE
128 | LV_172-13_0_4_line_128 |  | 121 | 140 | 0.018864 | 0.125 | 0.08 | 261 | 0 | 0.364 | 1 | 1 | cs | TRUE
129 | LV_172-13_0_4_line_129 |  | 122 | 124 | 0.00053321 | 0.125 | 0.08 | 261 | 0 | 0.364 | 1 | 1 | cs | TRUE
130 | LV_172-13_0_4_line_130 |  | 123 | 125 | 0.020215 | 0.125 | 0.08 | 261 | 0 | 0.364 | 1 | 1 | cs | TRUE
131 | LV_172-13_0_4_line_131 |  | 124 | 126 | 0.022796 | 0.125 | 0.08 | 261 | 0 | 0.364 | 1 | 1 | cs | TRUE
132 | LV_172-13_0_4_line_132 |  | 125 | 127 | 0.0088485 | 0.125 | 0.08 | 261 | 0 | 0.364 | 1 | 1 | cs | TRUE
133 | LV_172-13_0_4_line_133 |  | 126 | 132 | 0.0029687 | 0.125 | 0.08 | 261 | 0 | 0.364 | 1 | 1 | cs | TRUE
134 | LV_172-13_0_4_line_134 |  | 127 | 128 | 0.025916 | 0.125 | 0.08 | 261 | 0 | 0.364 | 1 | 1 | cs | TRUE
135 | LV_172-13_0_4_line_135 |  | 128 | 129 | 0.02147 | 0.125 | 0.08 | 261 | 0 | 0.364 | 1 | 1 | cs | TRUE
136 | LV_172-13_0_4_line_136 |  | 129 | 130 | 0.0058701 | 0.125 | 0.08 | 261 | 0 | 0.364 | 1 | 1 | cs | TRUE
137 | LV_172-13_0_4_line_137 |  | 130 | 131 | 0.005227 | 0.125 | 0.08 | 261 | 0 | 0.364 | 1 | 1 | cs | TRUE
138 | LV_172-13_0_4_line_138 |  | 131 | 137 | 0.0053214 | 0.125 | 0.08 | 261 | 0 | 0.364 | 1 | 1 | cs | TRUE
139 | LV_172-13_0_4_line_139 |  | 132 | 138 | 0.018516 | 0.125 | 0.08 | 261 | 0 | 0.364 | 1 | 1 | cs | TRUE
140 | LV_172-13_0_4_line_140 |  | 133 | 134 | 0.0016996 | 0.125 | 0.08 | 261 | 0 | 0.364 | 1 | 1 | cs | TRUE
141 | LV_172-13_0_4_line_141 |  | 133 | 135 | 0.012277 | 0.125 | 0.08 | 261 | 0 | 0.364 | 1 | 1 | cs | TRUE
142 | LV_172-13_0_4_line_142 |  | 134 | 136 | 0.0062806 | 0.125 | 0.08 | 261 | 0 | 0.364 | 1 | 1 | cs | TRUE
143 | LV_172-13_0_4_line_143 |  | 135 | 137 | 0.0054322 | 0.125 | 0.08 | 261 | 0 | 0.364 | 1 | 1 | cs | TRUE
144 | LV_172-13_0_4_line_144 |  | 138 | 139 | 0.0046952 | 0.125 | 0.08 | 261 | 0 | 0.364 | 1 | 1 | cs | TRUE
145 | LV_172-13_0_4_line_145 |  | 139 | 140 | 0.016288 | 0.125 | 0.08 | 261 | 0 | 0.364 | 1 | 1 | cs | TRUE
146 | LV_172-13_0_4_line_146 |  | 141 | 142 | 0.022884 | 0.125 | 0.08 | 261 | 0 | 0.364 | 1 | 4 | cs | TRUE
147 | LV_172-13_0_4_line_147 |  | 141 | 143 | 0.01145 | 0.125 | 0.08 | 261 | 0 | 0.364 | 1 | 1 | cs | TRUE
148 | LV_172-13_0_4_line_148 |  | 142 | 150 | 0.0024593 | 0.125 | 0.08 | 261 | 0 | 0.364 | 1 | 4 | cs | TRUE
149 | LV_172-13_0_4_line_149 |  | 143 | 152 | 0.0059564 | 0.125 | 0.08 | 261 | 0 | 0.364 | 1 | 1 | cs | TRUE
150 | LV_172-13_0_4_line_150 |  | 144 | 145 | 0.0019525 | 0.125 | 0.08 | 261 | 0 | 0.364 | 1 | 1 | cs | TRUE
151 | LV_172-13_0_4_line_151 |  | 144 | 146 | 0.0065337 | 0.125 | 0.08 | 261 | 0 | 0.364 | 1 | 1 | cs | TRUE
152 | LV_172-13_0_4_line_152 |  | 145 | 147 | 0.0095321 | 0.125 | 0.08 | 261 | 0 | 0.364 | 1 | 1 | cs | TRUE
153 | LV_172-13_0_4_line_153 |  | 146 | 148 | 0.0021049 | 0.125 | 0.08 | 261 | 0 | 0.364 | 1 | 1 | cs | TRUE
154 | LV_172-13_0_4_line_154 |  | 147 | 149 | 0.017423 | 0.125 | 0.08 | 261 | 0 | 0.364 | 1 | 1 | cs | TRUE
155 | LV_172-13_0_4_line_155 |  | 149 | 150 | 0.036254 | 0.125 | 0.08 | 261 | 0 | 0.364 | 1 | 1 | cs | TRUE
156 | LV_172-13_0_4_line_156 |  | 150 | 151 | 0.011682 | 0.125 | 0.08 | 261 | 0 | 0.364 | 1 | 4 | cs | TRUE
157 | LV_172-13_0_4_line_157 |  | 151 | 165 | 0.010383 | 0.125 | 0.08 | 261 | 0 | 0.364 | 1 | 4 | cs | TRUE
158 | LV_172-13_0_4_line_158 |  | 153 | 154 | 0.013865 | 0.125 | 0.08 | 261 | 0 | 0.364 | 1 | 1 | cs | TRUE
159 | LV_172-13_0_4_line_159 |  | 154 | 166 | 0.026187 | 0.125 | 0.08 | 261 | 0 | 0.364 | 1 | 1 | cs | TRUE
160 | LV_172-13_0_4_line_160 |  | 155 | 156 | 0.023047 | 0.125 | 0.08 | 261 | 0 | 0.364 | 1 | 1 | cs | TRUE
161 | LV_172-13_0_4_line_161 |  | 155 | 157 | 0.011599 | 0.125 | 0.08 | 261 | 0 | 0.364 | 1 | 1 | cs | TRUE
162 | LV_172-13_0_4_line_162 |  | 156 | 158 | 0.0021374 | 0.125 | 0.08 | 261 | 0 | 0.364 | 1 | 1 | cs | TRUE
163 | LV_172-13_0_4_line_163 |  | 157 | 159 | 0.015772 | 0.125 | 0.08 | 261 | 0 | 0.364 | 1 | 1 | cs | TRUE
164 | LV_172-13_0_4_line_164 |  | 161 | 176 | 0.0040875 | 0.125 | 0.08 | 261 | 0 | 0.364 | 1 | 1 | cs | TRUE
165 | LV_172-13_0_4_line_165 |  | 162 | 163 | 0.0022248 | 0.125 | 0.08 | 261 | 0 | 0.364 | 1 | 4 | cs | TRUE
166 | LV_172-13_0_4_line_166 |  | 162 | 164 | 0.022342 | 0.125 | 0.08 | 261 | 0 | 0.364 | 1 | 4 | cs | TRUE
167 | LV_172-13_0_4_line_167 |  | 164 | 169 | 0.0085211 | 0.125 | 0.08 | 261 | 0 | 0.364 | 1 | 4 | cs | TRUE
168 | LV_172-13_0_4_line_168 |  | 164 | 171 | 0.013548 | 0.125 | 0.08 | 261 | 0 | 0.364 | 1 | 1 | cs | TRUE
169 | LV_172-13_0_4_line_169 |  | 165 | 166 | 0.032373 | 0.125 | 0.08 | 261 | 0 | 0.364 | 1 | 4 | cs | TRUE
170 | LV_172-13_0_4_line_170 |  | 166 | 167 | 0.013064 | 0.125 | 0.08 | 261 | 0 | 0.364 | 1 | 4 | cs | TRUE
171 | LV_172-13_0_4_line_171 |  | 167 | 168 | 0.0015292 | 0.125 | 0.08 | 261 | 0 | 0.364 | 1 | 4 | cs | TRUE
172 | LV_172-13_0_4_line_172 |  | 168 | 169 | 0.013583 | 0.125 | 0.08 | 261 | 0 | 0.364 | 1 | 4 | cs | TRUE
173 | LV_172-13_0_4_line_173 |  | 168 | 170 | 0.02923 | 0.125 | 0.08 | 261 | 0 | 0.364 | 1 | 1 | cs | TRUE
174 | LV_172-13_0_4_line_174 |  | 172 | 173 | 0.023698 | 0.125 | 0.08 | 261 | 0 | 0.364 | 1 | 1 | cs | TRUE
175 | LV_172-13_0_4_line_175 |  | 172 | 174 | 0.012207 | 0.125 | 0.08 | 261 | 0 | 0.364 | 1 | 1 | cs | TRUE
176 | LV_172-13_0_4_line_176 |  | 174 | 175 | 0.019796 | 0.125 | 0.08 | 261 | 0 | 0.364 | 1 | 1 | cs | TRUE
177 | LV_172-13_0_4_line_177 |  | 177 | 182 | 0.0032248 | 0.125 | 0.08 | 261 | 0 | 0.364 | 1 | 1 | cs | TRUE
178 | LV_172-13_0_4_line_178 |  | 178 | 179 | 0.011894 | 0.125 | 0.08 | 261 | 0 | 0.364 | 1 | 1 | cs | TRUE
179 | LV_172-13_0_4_line_179 |  | 178 | 180 | 0.016859 | 0.125 | 0.08 | 261 | 0 | 0.364 | 1 | 1 | cs | TRUE
180 | LV_172-13_0_4_line_180 |  | 179 | 181 | 0.0017815 | 0.125 | 0.08 | 261 | 0 | 0.364 | 1 | 1 | cs | TRUE
181 | LV_172-13_0_4_line_181 |  | 181 | 182 | 0.0030058 | 0.125 | 0.08 | 261 | 0 | 0.364 | 1 | 1 | cs | TRUE

## trafo
| name | std_type | hv_bus | lv_bus | sn_mva | vn_hv_kv | vn_lv_kv | vk_percent | vkr_percent | pfe_kw | i0_percent | shift_degree | tap_side | tap_neutral | tap_min | tap_max | tap_step_percent | tap_step_degree | tap_pos | tap_phase_shifter | parallel | df | in_service
0 | LV_172-13_0_4_trafo_73 | 0.63 MVA 20/0.4 kV | 183 | 84 | 0.63 | 20 | 0.4 | 6 | 1.206 | 1.65 | 0.2619 | 150 | hv | 0 | -2 | 2 | 2.5 | 0 | 0 | FALSE | 1 | 1 | TRUE

## line_geodata
| x0 | y0 | x1 | y1 | x2 | y2 | x3 | y3 | x4 | y4 | x5 | y5 | x6 | y6 | x7 | y7 | x8 | y8
0 | 2699718.7416 | 1248937.8037 | 2699719.0799 | 1248938.2387
1 | 2699729.1624 | 1248951.2022 | 2699719.0799 | 1248938.2387
2 | 2699711.3679 | 1248914.4852 | 2699705.5365 | 1248920.8255 | 2699718.7416 | 1248937.8037
3 | 2699729.1624 | 1248951.2022 | 2699747.5785 | 1248976.014
4 | 2699705.0707 | 1248975.8718 | 2699729.1624 | 1248951.2022
5 | 2699729.1624 | 1248951.2022 | 2699729.6424 | 1248945.5725 | 2699735.6354 | 1248939.1683
6 | 2699749.4799 | 1248978.5756 | 2699747.5785 | 1248976.014
7 | 2699705.0707 | 1248975.8718 | 2699689.4395 | 1248958.9072
8 | 2699735.6354 | 1248939.1683 | 2699739.351 | 1248935.1977
9 | 2699749.4799 | 1248978.5756 | 2699753.5174 | 1248984.0154 | 2699755.7439 | 1248987.6891 | 2699757.0908 | 1248989.4777
10 | 2699739.351 | 1248935.1977 | 2699742.6552 | 1248931.6668
11 | 2699762.1116 | 1248996.1452 | 2699757.0908 | 1248989.4777
12 | 2699727.9245 | 1249047.6124 | 2699725.5492 | 1249025.8665 | 2699721.0617 | 1249012.0469
13 | 2699721.0617 | 1249012.0469 | 2699699.7032 | 1249020.115
14 | 2699727.9245 | 1249047.6124 | 2699728.6595 | 1249052.0371
15 | 2699699.0967 | 1249020.3442 | 2699699.7032 | 1249020.115
16 | 2699745.6852 | 1248928.429 | 2699742.6552 | 1248931.6668
17 | 2699764.3823 | 1248999.1606 | 2699762.1116 | 1248996.1452
18 | 2699731.5863 | 1249069.6579 | 2699728.6595 | 1249052.0371
19 | 2699748.3717 | 1248930.7983 | 2699745.6852 | 1248928.429
20 | 2699793.4008 | 1248984.9206 | 2699790.9676 | 1248987.4158
21 | 2699770.976 | 1249007.9168 | 2699790.9676 | 1248987.4158
22 | 2699793.4008 | 1248984.9206 | 2699809.2479 | 1248968.0716
23 | 2699793.4008 | 1248984.9206 | 2699825.3369 | 1248991.8785
24 | 2699770.976 | 1249007.9168 | 2699764.3823 | 1248999.1606
25 | 2699809.2479 | 1248968.0716 | 2699821.3099 | 1248955.247
26 | 2699843.9062 | 1248995.9241 | 2699825.3369 | 1248991.8785
27 | 2699821.3099 | 1248955.247 | 2699827.045 | 1248949.1493
28 | 2699843.9062 | 1248995.9241 | 2699852.4226 | 1248997.6646
29 | 2699843.9062 | 1248995.9241 | 2699819.9852 | 1249021.5264
30 | 2699785.4406 | 1249065.1829 | 2699755.4328 | 1249067.404
31 | 2699785.4406 | 1249065.1829 | 2699787.9012 | 1249063.0226 | 2699797.9534 | 1249055.3858 | 2699798.6258 | 1249055.1553
32 | 2699731.5863 | 1249069.6579 | 2699741.1372 | 1249068.4621 | 2699755.4328 | 1249067.404
33 | 2699822.5646 | 1249046.9491 | 2699798.6258 | 1249055.1553
34 | 2699829.6567 | 1248946.3725 | 2699827.045 | 1248949.1493
35 | 2699822.5646 | 1249046.9491 | 2699808.7508 | 1249033.5505 | 2699819.9852 | 1249021.5264
36 | 2699731.5863 | 1249069.6579 | 2699700.1959 | 1249080.1938
37 | 2699734.3063 | 1249097.3921 | 2699731.5863 | 1249069.6579
38 | 2699811.996 | 1249096.8881 | 2699811.8311 | 1249093.6717 | 2699811.2737 | 1249093.5995
39 | 2699777.4015 | 1249105.746 | 2699786.3428 | 1249104.8736 | 2699803.7564 | 1249103.1765 | 2699811.996 | 1249096.8881
40 | 2699811.996 | 1249096.8881 | 2699836.3982 | 1249094.1431
41 | 2699837.9477 | 1249052.3679 | 2699833.3425 | 1249056.3046 | 2699822.5646 | 1249046.9491
42 | 2699889.1862 | 1249017.6149 | 2699883.1242 | 1249018.8137 | 2699877.0912 | 1249025.3991
43 | 2699869.1767 | 1249037.9938 | 2699870.3833 | 1249032.7211 | 2699877.0912 | 1249025.3991
44 | 2699889.1862 | 1249017.6149 | 2699887.9855 | 1249022.9878 | 2699887.1281 | 1249032.1805
45 | 2699869.1767 | 1249037.9938 | 2699866.8953 | 1249040.2682 | 2699864.9918 | 1249040.2918 | 2699859.0506 | 1249037.0113 | 2699856.7242 | 1249036.5829 | 2699854.7312 | 1249037.8837 | 2699847.9649 | 1249045.0198 | 2699844.6594 | 1249047.1213 | 2699842.0235 | 1249046.6877
46 | 2699869.1767 | 1249037.9938 | 2699876.3559 | 1249045.3316 | 2699881.5187 | 1249050.4337
47 | 2699887.1281 | 1249032.1805 | 2699894.9771 | 1249034.737
48 | 2699837.9477 | 1249052.3679 | 2699842.0235 | 1249046.6877
49 | 2699881.5187 | 1249050.4337 | 2699888.306 | 1249062.6557
50 | 2699881.5187 | 1249050.4337 | 2699875.3425 | 1249057.5129
51 | 2699902.3528 | 1249038.9313 | 2699899.0659 | 1249039.0315 | 2699894.9771 | 1249034.737
52 | 2699892.9822 | 1249071.0763 | 2699888.306 | 1249062.6557
53 | 2699874.422 | 1249070.452 | 2699875.635 | 1249067.9372 | 2699878.4125 | 1249063.5583 | 2699875.3425 | 1249057.5129
54 | 2699902.3528 | 1249038.9313 | 2699911.2737 | 1249033.4551
55 | 2699902.3528 | 1249038.9313 | 2699910.7288 | 1249052.2031
56 | 2699892.9822 | 1249071.0763 | 2699905.1707 | 1249063.9539
57 | 2699878.6478 | 1249090.361 | 2699879.7111 | 1249088.2106 | 2699882.8105 | 1249085.3495 | 2699875.4642 | 1249071.7929 | 2699874.422 | 1249070.452
58 | 2699910.7288 | 1249052.2031 | 2699914.8868 | 1249058.7914 | 2699928.9857 | 1249052.3675
59 | 2699878.6478 | 1249090.361 | 2699878.1466 | 1249097.6917 | 2699872.8114 | 1249097.446
60 | 2699872.8114 | 1249097.446 | 2699872.6935 | 1249102.6481 | 2699889.7957 | 1249129.4161
61 | 2699931.7207 | 1249056.9959 | 2699929.172 | 1249052.2826 | 2699928.9857 | 1249052.3675
62 | 2699931.7207 | 1249056.9959 | 2700027.5633 | 1249017.3923
63 | 2700040.1832 | 1249007.92 | 2700027.5633 | 1249017.3923
64 | 2699904.3959 | 1249152.2681 | 2699889.7957 | 1249129.4161
65 | 2700040.1832 | 1249007.92 | 2700052.0735 | 1248998.3465 | 2700084.6948 | 1248975.8128
66 | 2700023.3819 | 1248963.4906 | 2700033.1491 | 1248989.309 | 2700040.1832 | 1249007.92
67 | 2700084.6948 | 1248975.8128 | 2700076.8639 | 1248958.7784 | 2700078.8859 | 1248955.9963
68 | 2700023.3819 | 1248963.4906 | 2700018.5436 | 1248952.1445 | 2700015.468 | 1248941.5177 | 2700014.4801 | 1248934.0303
69 | 2699784.6591 | 1248924.9492 | 2699784.3334 | 1248924.6435
70 | 2699784.7019 | 1248924.9894 | 2699784.6591 | 1248924.9492
71 | 2699768.2511 | 1248910.0721 | 2699777.3972 | 1248918.1323 | 2699784.3334 | 1248924.6435
72 | 2699793.0176 | 1248932.7956 | 2699784.7019 | 1248924.9894
73 | 2699771.978 | 1248905.8204 | 2699768.2511 | 1248910.0721
74 | 2699768.2511 | 1248910.0721 | 2699764.6379 | 1248913.8391
75 | 2699793.0176 | 1248932.7956 | 2699804.4593 | 1248921.4898
76 | 2699793.0176 | 1248932.7956 | 2699784.3232 | 1248941.5138
77 | 2699771.978 | 1248905.8204 | 2699771.7288 | 1248898.6439
78 | 2699760.6659 | 1248917.9803 | 2699764.6379 | 1248913.8391
79 | 2699805.1447 | 1248920.8126 | 2699804.4593 | 1248921.4898
80 | 2699780.8606 | 1248944.9859 | 2699784.3232 | 1248941.5138
81 | 2699771.7288 | 1248898.6439 | 2699771.4588 | 1248898.3779
82 | 2699756.5863 | 1248922.2337 | 2699760.6659 | 1248917.9803
83 | 2699768.2611 | 1248895.2277 | 2699771.4588 | 1248898.3779
84 | 2699748.3717 | 1248930.7983 | 2699756.5863 | 1248922.2337
85 | 2699777.4015 | 1249105.746 | 2699778.5008 | 1249119.3974 | 2699781.9038 | 1249130.3299 | 2699786.8358 | 1249140.9083
86 | 2699715.1084 | 1249112.67 | 2699723.8611 | 1249111.7832 | 2699735.6019 | 1249110.602 | 2699734.3063 | 1249097.3921
87 | 2699734.3063 | 1249097.3921 | 2699740.1531 | 1249096.8567 | 2699741.8304 | 1249096.8182 | 2699743.4364 | 1249096.9676 | 2699744.9776 | 1249097.3827 | 2699748.6986 | 1249098.4128 | 2699750.6962 | 1249098.6355 | 2699752.698 | 1249098.6025 | 2699761.9541 | 1249097.9678
88 | 2699786.8358 | 1249140.9083 | 2699787.4242 | 1249142.1703
89 | 2699715.1084 | 1249112.67 | 2699693.2679 | 1249114.9045 | 2699684.7336 | 1249115.7798
90 | 2699715.1084 | 1249112.67 | 2699733.0776 | 1249150.1906
91 | 2699760.2023 | 1248943.8441 | 2699761.807 | 1248945.6137 | 2699763.2328 | 1248946.9841
92 | 2699757.3203 | 1248940.6661 | 2699760.2023 | 1248943.8441
93 | 2699763.2801 | 1248947.0295 | 2699763.2328 | 1248946.9841
94 | 2699748.3717 | 1248930.7983 | 2699757.3203 | 1248940.6661
95 | 2699661.8033 | 1249118.2002 | 2699679.4842 | 1249116.3182 | 2699684.7336 | 1249115.7798
96 | 2699733.0776 | 1249150.1906 | 2699744.5396 | 1249143.6472
97 | 2699733.0776 | 1249150.1906 | 2699742.0193 | 1249166.3314
98 | 2699661.8033 | 1249118.2002 | 2699673.5951 | 1249145.1974
99 | 2699661.8033 | 1249118.2002 | 2699659.4208 | 1249118.4635
100 | 2699744.5396 | 1249143.6472 | 2699747.2186 | 1249142.1179
101 | 2699742.0193 | 1249166.3314 | 2699736.7689 | 1249169.1231 | 2699732.6161 | 1249172.6671 | 2699721.5495 | 1249175.5276 | 2699716.3524 | 1249176.0682
102 | 2699749.127 | 1249175.2247 | 2699745.8648 | 1249172.968 | 2699742.0193 | 1249166.3314
103 | 2699790.6722 | 1249149.1367 | 2699787.4242 | 1249142.1703
104 | 2699904.3959 | 1249152.2681 | 2699909.7521 | 1249160.6515
105 | 2699918.7685 | 1249211.2529 | 2699912.9202 | 1249213.4462 | 2699883.8073 | 1249230.4689 | 2699877.431 | 1249234.8379
106 | 2699918.7685 | 1249211.2529 | 2699937.096 | 1249204.3799 | 2699953.1577 | 1249201.7409
107 | 2699849.7046 | 1249256.7817 | 2699865.8298 | 1249242.7868 | 2699877.431 | 1249234.8379
108 | 2699984.0486 | 1249196.6655 | 2699953.1577 | 1249201.7409
109 | 2699849.7046 | 1249256.7817 | 2699843.2218 | 1249263.1059
110 | 2699849.7046 | 1249256.7817 | 2699841.2155 | 1249243.5603
111 | 2700023.0022 | 1249186.8038 | 2699996.0016 | 1249192.297 | 2699984.0486 | 1249196.6655
112 | 2699821.6904 | 1249285.2477 | 2699832.8741 | 1249273.2001 | 2699843.2218 | 1249263.1059
113 | 2699841.2155 | 1249243.5603 | 2699831.6712 | 1249228.6957
114 | 2700023.0022 | 1249186.8038 | 2700004.1717 | 1249183.277
115 | 2699797.3361 | 1249318.4038 | 2699815.2913 | 1249292.1411 | 2699821.6904 | 1249285.2477
116 | 2699816.4335 | 1249213.1539 | 2699822.1828 | 1249213.918 | 2699831.6712 | 1249228.6957
117 | 2699934.8588 | 1249186.1547 | 2699959.3663 | 1249180.6923 | 2699970.0613 | 1249179.2715 | 2699979.7425 | 1249179.3015 | 2699990.3749 | 1249180.693 | 2700004.1717 | 1249183.277
118 | 2699797.3361 | 1249318.4038 | 2699784.5189 | 1249334.9742
119 | 2699797.3361 | 1249318.4038 | 2699783.3614 | 1249308.3063
120 | 2699816.4335 | 1249213.1539 | 2699814.0058 | 1249220.5299 | 2699805.5097 | 1249231.2953 | 2699796.2613 | 1249237.8088
121 | 2699816.4335 | 1249213.1539 | 2699816.5911 | 1249207.3854 | 2699815.3525 | 1249201.1152 | 2699814.2542 | 1249198.802
122 | 2699897.1058 | 1249174.5158 | 2699912.6228 | 1249170.6298 | 2699913.8314 | 1249167.0362 | 2699909.7521 | 1249160.6515
123 | 2699761.7352 | 1249299.8686 | 2699766.0743 | 1249295.8155 | 2699783.3614 | 1249308.3063
124 | 2699722.2288 | 1249307.8872 | 2699718.8701 | 1249306.4296
125 | 2699718.8701 | 1249306.4296 | 2699701.1395 | 1249292.8985 | 2699692.902 | 1249286.4602
126 | 2699722.2288 | 1249307.8872 | 2699725.0675 | 1249306.5895 | 2699733.0085 | 1249292.7293
127 | 2699658.8454 | 1249263.9425 | 2699673.4112 | 1249271.2264 | 2699692.902 | 1249286.4602
128 | 2699743.8785 | 1249277.3848 | 2699740.8482 | 1249280.7347 | 2699735.9524 | 1249287.5911 | 2699733.0085 | 1249292.7293
129 | 2699796.2613 | 1249237.8088 | 2699795.8254 | 1249238.1158
130 | 2699805.5836 | 1249180.5412 | 2699814.2542 | 1249198.802
131 | 2699795.8254 | 1249238.1158 | 2699777.1874 | 1249251.2421
132 | 2699805.5836 | 1249180.5412 | 2699801.7883 | 1249172.5479
133 | 2699777.1874 | 1249251.2421 | 2699774.7602 | 1249252.9515
134 | 2699790.6722 | 1249149.1367 | 2699801.7883 | 1249172.5479
135 | 2699790.6722 | 1249149.1367 | 2699804.6664 | 1249151.3629 | 2699811.1218 | 1249147.954
136 | 2699811.1218 | 1249147.954 | 2699816.3126 | 1249145.2129
137 | 2699816.3126 | 1249145.2129 | 2699820.9347 | 1249142.7721
138 | 2699825.6403 | 1249140.2872 | 2699820.9347 | 1249142.7721
139 | 2699759.6221 | 1249263.613 | 2699774.7602 | 1249252.9515
140 | 2699841.7069 | 1249133.0133 | 2699843.3352 | 1249132.5262
141 | 2699841.7069 | 1249133.0133 | 2699836.4184 | 1249134.5955 | 2699830.4438 | 1249137.7505
142 | 2699843.3352 | 1249132.5262 | 2699849.3522 | 1249130.726
143 | 2699825.6403 | 1249140.2872 | 2699830.4438 | 1249137.7505
144 | 2699759.6221 | 1249263.613 | 2699755.7834 | 1249266.3165
145 | 2699743.8785 | 1249277.3848 | 2699747.7046 | 1249273.1553 | 2699755.7488 | 1249266.3408 | 2699755.7834 | 1249266.3165
146 | 2699658.8454 | 1249263.9425 | 2699665.4246 | 1249253.0779 | 2699672.9907 | 1249246.2639
147 | 2699658.8454 | 1249263.9425 | 2699647.5222 | 1249265.642
148 | 2699674.8181 | 1249244.6181 | 2699672.9907 | 1249246.2639
149 | 2699641.7799 | 1249266.9634 | 2699642.9235 | 1249266.3323 | 2699647.5222 | 1249265.642
150 | 2699725.6523 | 1249210.0999 | 2699724.0087 | 1249211.1539
151 | 2699725.6523 | 1249210.0999 | 2699731.1524 | 1249206.573
152 | 2699724.0087 | 1249211.1539 | 2699715.9846 | 1249216.2993 | 2699715.9846 | 1249216.2993
153 | 2699732.9242 | 1249205.4368 | 2699731.1524 | 1249206.573
154 | 2699707.6034 | 1249229.1422 | 2699714.6919 | 1249225.7961 | 2699715.9846 | 1249216.2993
155 | 2699674.8181 | 1249244.6181 | 2699707.6034 | 1249229.1422
156 | 2699674.8181 | 1249244.6181 | 2699670.1499 | 1249233.909 | 2699670.1499 | 1249233.909
157 | 2699672.1888 | 1249224.5309 | 2699673.397 | 1249227.1916 | 2699670.1499 | 1249233.909
158 | 2699635.2914 | 1249206.585 | 2699622.8428 | 1249212.69
159 | 2699658.8036 | 1249195.0545 | 2699635.2914 | 1249206.585
160 | 2699753.6989 | 1249185.792 | 2699764.325 | 1249206.243
161 | 2699749.127 | 1249175.2247 | 2699749.7273 | 1249178.1482 | 2699753.6989 | 1249185.792
162 | 2699765.3104 | 1249208.1397 | 2699764.325 | 1249206.243
163 | 2699749.127 | 1249175.2247 | 2699753.7564 | 1249174.78 | 2699764.2813 | 1249171.1871
164 | 2699750.7684 | 1249140.0914 | 2699747.2186 | 1249142.1179
165 | 2699674.4856 | 1249147.2362 | 2699673.5951 | 1249145.1974
166 | 2699656.4474 | 1249160.4878 | 2699674.4856 | 1249147.2362
167 | 2699656.4474 | 1249160.4878 | 2699654.7348 | 1249168.8351
168 | 2699656.4474 | 1249160.4878 | 2699650.1773 | 1249148.4778
169 | 2699658.8036 | 1249195.0545 | 2699672.1888 | 1249224.5309
170 | 2699658.8036 | 1249195.0545 | 2699652.7174 | 1249183.4943
171 | 2699652.005 | 1249182.1412 | 2699652.7174 | 1249183.4943
172 | 2699652.005 | 1249182.1412 | 2699654.7348 | 1249168.8351
173 | 2699652.005 | 1249182.1412 | 2699638.4228 | 1249157.2156 | 2699637.6638 | 1249157.5844
174 | 2699635.8665 | 1249121.0665 | 2699659.4208 | 1249118.4635
175 | 2699623.7533 | 1249122.8421 | 2699635.8665 | 1249121.0665
176 | 2699623.7533 | 1249122.8421 | 2699622.0847 | 1249103.1163
177 | 2699765.9638 | 1248892.9646 | 2699765.9638 | 1248892.9646 | 2699768.2611 | 1248895.2277
178 | 2699761.6461 | 1248890.8967 | 2699758.6966 | 1248889.4841 | 2699753.146 | 1248884.976 | 2699752.2753 | 1248883.7884
179 | 2699746.5421 | 1248868.1184 | 2699750.2076 | 1248880.9679 | 2699752.2753 | 1248883.7884
180 | 2699761.6461 | 1248890.8967 | 2699763.2529 | 1248891.6663
181 | 2699765.9638 | 1248892.9646 | 2699763.2529 | 1248891.6663

## bus_geodata
| x | y | coords
0 | 2699719.0799 | 1248938.2387
1 | 2699718.7416 | 1248937.8037
2 | 2699729.1624 | 1248951.2022
3 | 2699711.3679 | 1248914.4852
4 | 2699747.5785 | 1248976.014
5 | 2699705.0707 | 1248975.8718
6 | 2699735.6354 | 1248939.1683
7 | 2699749.4799 | 1248978.5756
8 | 2699689.4395 | 1248958.9072
9 | 2699739.351 | 1248935.1977
10 | 2699757.0908 | 1248989.4777
11 | 2699721.0617 | 1249012.0469
12 | 2699727.9245 | 1249047.6124
13 | 2699699.7032 | 1249020.115
14 | 2699742.6552 | 1248931.6668
15 | 2699762.1116 | 1248996.1452
16 | 2699728.6595 | 1249052.0371
17 | 2699699.0967 | 1249020.3442
18 | 2699745.6852 | 1248928.429
19 | 2699790.9676 | 1248987.4158
20 | 2699793.4008 | 1248984.9206
21 | 2699770.976 | 1249007.9168
22 | 2699809.2479 | 1248968.0716
23 | 2699825.3369 | 1248991.8785
24 | 2699764.3823 | 1248999.1606
25 | 2699821.3099 | 1248955.247
26 | 2699843.9062 | 1248995.9241
27 | 2699785.4406 | 1249065.1829
28 | 2699755.4328 | 1249067.404
29 | 2699798.6258 | 1249055.1553
30 | 2699827.045 | 1248949.1493
31 | 2699852.4226 | 1248997.6646
32 | 2699819.9852 | 1249021.5264
33 | 2699731.5863 | 1249069.6579
34 | 2699811.2737 | 1249093.5995
35 | 2699811.996 | 1249096.8881
36 | 2699822.5646 | 1249046.9491
37 | 2699829.6567 | 1248946.3725
38 | 2699877.0912 | 1249025.3991
39 | 2699889.1862 | 1249017.6149
40 | 2699869.1767 | 1249037.9938
41 | 2699887.1281 | 1249032.1805
42 | 2699842.0235 | 1249046.6877
43 | 2699881.5187 | 1249050.4337
44 | 2699894.9771 | 1249034.737
45 | 2699837.9477 | 1249052.3679
46 | 2699888.306 | 1249062.6557
47 | 2699875.3425 | 1249057.5129
48 | 2699902.3528 | 1249038.9313
49 | 2699892.9822 | 1249071.0763
50 | 2699874.422 | 1249070.452
51 | 2699911.2737 | 1249033.4551
52 | 2699910.7288 | 1249052.2031
53 | 2699878.6478 | 1249090.361
54 | 2699872.8114 | 1249097.446
55 | 2699905.1707 | 1249063.9539
56 | 2699931.7207 | 1249056.9959
57 | 2699928.9857 | 1249052.3675
58 | 2700027.5633 | 1249017.3923
59 | 2699889.7957 | 1249129.4161
60 | 2699836.3982 | 1249094.1431
61 | 2700040.1832 | 1249007.92
62 | 2700084.6948 | 1248975.8128
63 | 2700023.3819 | 1248963.4906
64 | 2700078.8859 | 1248955.9963
65 | 2699784.6591 | 1248924.9492
66 | 2699784.3334 | 1248924.6435
67 | 2699784.7019 | 1248924.9894
68 | 2699768.2511 | 1248910.0721
69 | 2699793.0176 | 1248932.7956
70 | 2699771.978 | 1248905.8204
71 | 2699764.6379 | 1248913.8391
72 | 2699804.4593 | 1248921.4898
73 | 2699784.3232 | 1248941.5138
74 | 2699771.7288 | 1248898.6439
75 | 2699760.6659 | 1248917.9803
76 | 2699805.1447 | 1248920.8126
77 | 2699780.8606 | 1248944.9859
78 | 2699771.4588 | 1248898.3779
79 | 2699756.5863 | 1248922.2337
80 | 2699777.4015 | 1249105.746
81 | 2699700.1959 | 1249080.1938
82 | 2699734.3063 | 1249097.3921
83 | 2699786.8358 | 1249140.9083
84 | 2699761.9541 | 1249097.9678
85 | 2699715.1084 | 1249112.67
86 | 2699760.2023 | 1248943.8441
87 | 2699763.2328 | 1248946.9841
88 | 2699757.3203 | 1248940.6661
89 | 2699763.2801 | 1248947.0295
90 | 2699748.3717 | 1248930.7983
91 | 2700014.4801 | 1248934.0302
92 | 2699684.7336 | 1249115.7798
93 | 2699733.0776 | 1249150.1906
94 | 2699661.8033 | 1249118.2002
95 | 2699744.5396 | 1249143.6472
96 | 2699742.0193 | 1249166.3314
97 | 2699787.4242 | 1249142.1703
98 | 2699904.3959 | 1249152.2681
99 | 2699918.7685 | 1249211.2529
100 | 2699877.431 | 1249234.8379
101 | 2699953.1577 | 1249201.7409
102 | 2699849.7046 | 1249256.7817
103 | 2699984.0486 | 1249196.6655
104 | 2699843.2218 | 1249263.1059
105 | 2699841.2155 | 1249243.5603
106 | 2700023.0022 | 1249186.8038
107 | 2699821.6904 | 1249285.2477
108 | 2699831.6712 | 1249228.6957
109 | 2700004.1717 | 1249183.277
110 | 2699797.3361 | 1249318.4038
111 | 2699816.4335 | 1249213.1539
112 | 2699934.8588 | 1249186.1547
113 | 2699909.7521 | 1249160.6515
114 | 2699897.1058 | 1249174.5158
115 | 2699784.5189 | 1249334.9742
116 | 2699783.3614 | 1249308.3063
117 | 2699761.7352 | 1249299.8686
118 | 2699718.8701 | 1249306.4296
119 | 2699722.2288 | 1249307.8872
120 | 2699692.902 | 1249286.4602
121 | 2699733.0085 | 1249292.7293
122 | 2699796.2613 | 1249237.8088
123 | 2699814.2542 | 1249198.802
124 | 2699795.8254 | 1249238.1158
125 | 2699805.5836 | 1249180.5412
126 | 2699777.1874 | 1249251.2421
127 | 2699801.7883 | 1249172.5479
128 | 2699790.6722 | 1249149.1367
129 | 2699811.1218 | 1249147.954
130 | 2699816.3126 | 1249145.2129
131 | 2699820.9347 | 1249142.7721
132 | 2699774.7602 | 1249252.9515
133 | 2699841.7069 | 1249133.0133
134 | 2699843.3352 | 1249132.5262
135 | 2699830.4438 | 1249137.7505
136 | 2699849.3522 | 1249130.726
137 | 2699825.6403 | 1249140.2872
138 | 2699759.6221 | 1249263.613
139 | 2699755.7834 | 1249266.3165
140 | 2699743.8785 | 1249277.3848
141 | 2699658.8454 | 1249263.9425
142 | 2699672.9907 | 1249246.2639
143 | 2699647.5222 | 1249265.642
144 | 2699725.6523 | 1249210.0999
145 | 2699724.0087 | 1249211.1539
146 | 2699731.1524 | 1249206.573
147 | 2699715.9846 | 1249216.2993
148 | 2699732.9242 | 1249205.4368
149 | 2699707.6034 | 1249229.1422
150 | 2699674.8181 | 1249244.6181
151 | 2699670.1499 | 1249233.909
152 | 2699641.7799 | 1249266.9634
153 | 2699622.8428 | 1249212.69
154 | 2699635.2914 | 1249206.585
155 | 2699753.6989 | 1249185.792
156 | 2699764.325 | 1249206.243
157 | 2699749.127 | 1249175.2247
158 | 2699765.3104 | 1249208.1397
159 | 2699764.2813 | 1249171.1871
160 | 2699716.3524 | 1249176.0682
161 | 2699747.2186 | 1249142.1179
162 | 2699674.4856 | 1249147.2362
163 | 2699673.5951 | 1249145.1974
164 | 2699656.4474 | 1249160.4878
165 | 2699672.1888 | 1249224.5309
166 | 2699658.8036 | 1249195.0545
167 | 2699652.7174 | 1249183.4943
168 | 2699652.005 | 1249182.1412
169 | 2699654.7348 | 1249168.8351
170 | 2699637.6638 | 1249157.5844
171 | 2699650.1773 | 1249148.4778
172 | 2699635.8665 | 1249121.0665
173 | 2699659.4208 | 1249118.4635
174 | 2699623.7533 | 1249122.8421
175 | 2699622.0847 | 1249103.1163
176 | 2699750.7684 | 1249140.0914
177 | 2699768.2611 | 1248895.2277
178 | 2699752.2753 | 1248883.7884
179 | 2699761.6461 | 1248890.8967
180 | 2699746.5421 | 1248868.1184
181 | 2699763.2529 | 1248891.6663
182 | 2699765.9638 | 1248892.9646
183 | 2699734.3063 | 1249097.3921

## line_std_types
| c_nf_per_km | r_ohm_per_km | x_ohm_per_km | max_i_ka | type | q_mm2 | alpha | voltage_rating
NAYY 4x50 SE | 210 | 0.642 | 0.083 | 0.142 | cs | 50 | 0.00403 | LV
NAYY 4x120 SE | 264 | 0.225 | 0.08 | 0.242 | cs | 120 | 0.00403 | LV
NAYY 4x150 SE | 261 | 0.208 | 0.08 | 0.27 | cs | 150 | 0.00403 | LV
NA2XS2Y 1x95 RM/25 12/20 kV | 216 | 0.313 | 0.132 | 0.252 | cs | 95 | 0.00403 | MV
NA2XS2Y 1x185 RM/25 12/20 kV | 273 | 0.161 | 0.117 | 0.362 | cs | 185 | 0.00403 | MV
NA2XS2Y 1x240 RM/25 12/20 kV | 304 | 0.122 | 0.112 | 0.421 | cs | 240 | 0.00403 | MV
NA2XS2Y 1x95 RM/25 6/10 kV | 315 | 0.313 | 0.123 | 0.249 | cs | 95 | 0.00403 | MV
NA2XS2Y 1x185 RM/25 6/10 kV | 406 | 0.161 | 0.11 | 0.358 | cs | 185 | 0.00403 | MV
NA2XS2Y 1x240 RM/25 6/10 kV | 456 | 0.122 | 0.105 | 0.416 | cs | 240 | 0.00403 | MV
NA2XS2Y 1x150 RM/25 12/20 kV | 250 | 0.206 | 0.116 | 0.319 | cs | 150 | 0.00403 | MV
NA2XS2Y 1x120 RM/25 12/20 kV | 230 | 0.253 | 0.119 | 0.283 | cs | 120 | 0.00403 | MV
NA2XS2Y 1x70 RM/25 12/20 kV | 190 | 0.443 | 0.132 | 0.22 | cs | 70 | 0.00403 | MV
NA2XS2Y 1x150 RM/25 6/10 kV | 360 | 0.206 | 0.11 | 0.315 | cs | 150 | 0.00403 | MV
NA2XS2Y 1x120 RM/25 6/10 kV | 340 | 0.253 | 0.113 | 0.28 | cs | 120 | 0.00403 | MV
NA2XS2Y 1x70 RM/25 6/10 kV | 280 | 0.443 | 0.123 | 0.217 | cs | 70 | 0.00403 | MV
N2XS(FL)2Y 1x120 RM/35 64/110 kV | 112 | 0.153 | 0.166 | 0.366 | cs | 120 | 0.00393 | HV
N2XS(FL)2Y 1x185 RM/35 64/110 kV | 125 | 0.099 | 0.156 | 0.457 | cs | 185 | 0.00393 | HV
N2XS(FL)2Y 1x240 RM/35 64/110 kV | 135 | 0.075 | 0.149 | 0.526 | cs | 240 | 0.00393 | HV
N2XS(FL)2Y 1x300 RM/35 64/110 kV | 144 | 0.06 | 0.144 | 0.588 | cs | 300 | 0.00393 | HV
15-AL1/3-ST1A 0.4 | 11 | 1.8769 | 0.35 | 0.105 | ol | 16 | 0.00403 | LV
24-AL1/4-ST1A 0.4 | 11.25 | 1.2012 | 0.335 | 0.14 | ol | 24 | 0.00403 | LV
48-AL1/8-ST1A 0.4 | 12.2 | 0.5939 | 0.3 | 0.21 | ol | 48 | 0.00403 | LV
94-AL1/15-ST1A 0.4 | 13.2 | 0.306 | 0.29 | 0.35 | ol | 94 | 0.00403 | LV
34-AL1/6-ST1A 10.0 | 9.7 | 0.8342 | 0.36 | 0.17 | ol | 34 | 0.00403 | MV
48-AL1/8-ST1A 10.0 | 10.1 | 0.5939 | 0.35 | 0.21 | ol | 48 | 0.00403 | MV
70-AL1/11-ST1A 10.0 | 10.4 | 0.4132 | 0.339 | 0.29 | ol | 70 | 0.00403 | MV
94-AL1/15-ST1A 10.0 | 10.75 | 0.306 | 0.33 | 0.35 | ol | 94 | 0.00403 | MV
122-AL1/20-ST1A 10.0 | 11.1 | 0.2376 | 0.323 | 0.41 | ol | 122 | 0.00403 | MV
149-AL1/24-ST1A 10.0 | 11.25 | 0.194 | 0.315 | 0.47 | ol | 149 | 0.00403 | MV
34-AL1/6-ST1A 20.0 | 9.15 | 0.8342 | 0.382 | 0.17 | ol | 34 | 0.00403 | MV
48-AL1/8-ST1A 20.0 | 9.5 | 0.5939 | 0.372 | 0.21 | ol | 48 | 0.00403 | MV
70-AL1/11-ST1A 20.0 | 9.7 | 0.4132 | 0.36 | 0.29 | ol | 70 | 0.00403 | MV
94-AL1/15-ST1A 20.0 | 10 | 0.306 | 0.35 | 0.35 | ol | 94 | 0.00403 | MV
122-AL1/20-ST1A 20.0 | 10.3 | 0.2376 | 0.344 | 0.41 | ol | 122 | 0.00403 | MV
149-AL1/24-ST1A 20.0 | 10.5 | 0.194 | 0.337 | 0.47 | ol | 149 | 0.00403 | MV
184-AL1/30-ST1A 20.0 | 10.75 | 0.1571 | 0.33 | 0.535 | ol | 184 | 0.00403 | MV
243-AL1/39-ST1A 20.0 | 11 | 0.1188 | 0.32 | 0.645 | ol | 243 | 0.00403 | MV
48-AL1/8-ST1A 110.0 | 8 | 0.5939 | 0.46 | 0.21 | ol | 48 | 0.00403 | HV
70-AL1/11-ST1A 110.0 | 8.4 | 0.4132 | 0.45 | 0.29 | ol | 70 | 0.00403 | HV
94-AL1/15-ST1A 110.0 | 8.65 | 0.306 | 0.44 | 0.35 | ol | 94 | 0.00403 | HV
122-AL1/20-ST1A 110.0 | 8.5 | 0.2376 | 0.43 | 0.41 | ol | 122 | 0.00403 | HV
149-AL1/24-ST1A 110.0 | 8.75 | 0.194 | 0.41 | 0.47 | ol | 149 | 0.00403 | HV
184-AL1/30-ST1A 110.0 | 8.8 | 0.1571 | 0.4 | 0.535 | ol | 184 | 0.00403 | HV
243-AL1/39-ST1A 110.0 | 9 | 0.1188 | 0.39 | 0.645 | ol | 243 | 0.00403 | HV
305-AL1/39-ST1A 110.0 | 9.2 | 0.0949 | 0.38 | 0.74 | ol | 305 | 0.00403 | HV
490-AL1/64-ST1A 110.0 | 9.75 | 0.059 | 0.37 | 0.96 | ol | 490 | 0.00403 | HV
679-AL1/86-ST1A 110.0 | 9.95 | 0.042 | 0.36 | 1.15 | ol | 679 | 0.00403 | HV
490-AL1/64-ST1A 220.0 | 10 | 0.059 | 0.285 | 0.96 | ol | 490 | 0.00403 | HV
679-AL1/86-ST1A 220.0 | 11.7 | 0.042 | 0.275 | 1.15 | ol | 679 | 0.00403 | HV
490-AL1/64-ST1A 380.0 | 11 | 0.059 | 0.253 | 0.96 | ol | 490 | 0.00403 | HV
679-AL1/86-ST1A 380.0 | 14.6 | 0.042 | 0.25 | 1.15 | ol | 679 | 0.00403 | HV

## trafo_std_types
| i0_percent | pfe_kw | vkr_percent | sn_mva | vn_lv_kv | vn_hv_kv | vk_percent | shift_degree | vector_group | tap_side | tap_neutral | tap_min | tap_max | tap_step_degree | tap_step_percent | tap_phase_shifter
160 MVA 380/110 kV | 0.06 | 60 | 0.25 | 160 | 110 | 380 | 12.2 | 0 | Yy0 | hv | 0 | -9 | 9 | 0 | 1.5 | FALSE
100 MVA 220/110 kV | 0.06 | 55 | 0.26 | 100 | 110 | 220 | 12 | 0 | Yy0 | hv | 0 | -9 | 9 | 0 | 1.5 | FALSE
63 MVA 110/20 kV | 0.04 | 22 | 0.32 | 63 | 20 | 110 | 18 | 150 | YNd5 | hv | 0 | -9 | 9 | 0 | 1.5 | FALSE
40 MVA 110/20 kV | 0.05 | 18 | 0.34 | 40 | 20 | 110 | 16.2 | 150 | YNd5 | hv | 0 | -9 | 9 | 0 | 1.5 | FALSE
25 MVA 110/20 kV | 0.07 | 14 | 0.41 | 25 | 20 | 110 | 12 | 150 | YNd5 | hv | 0 | -9 | 9 | 0 | 1.5 | FALSE
63 MVA 110/10 kV | 0.04 | 22 | 0.32 | 63 | 10 | 110 | 18 | 150 | YNd5 | hv | 0 | -9 | 9 | 0 | 1.5 | FALSE
40 MVA 110/10 kV | 0.05 | 18 | 0.34 | 40 | 10 | 110 | 16.2 | 150 | YNd5 | hv | 0 | -9 | 9 | 0 | 1.5 | FALSE
25 MVA 110/10 kV | 0.07 | 14 | 0.41 | 25 | 10 | 110 | 12 | 150 | YNd5 | hv | 0 | -9 | 9 | 0 | 1.5 | FALSE
0.25 MVA 20/0.4 kV | 0.32 | 0.8 | 1.44 | 0.25 | 0.4 | 20 | 6 | 150 | Yzn5 | hv | 0 | -2 | 2 | 0 | 2.5 | FALSE
0.4 MVA 20/0.4 kV | 0.3375 | 1.35 | 1.425 | 0.4 | 0.4 | 20 | 6 | 150 | Dyn5 | hv | 0 | -2 | 2 | 0 | 2.5 | FALSE
0.63 MVA 20/0.4 kV | 0.2619 | 1.65 | 1.206 | 0.63 | 0.4 | 20 | 6 | 150 | Dyn5 | hv | 0 | -2 | 2 | 0 | 2.5 | FALSE
0.25 MVA 10/0.4 kV | 0.24 | 0.6 | 1.2 | 0.25 | 0.4 | 10 | 4 | 150 | Dyn5 | hv | 0 | -2 | 2 | 0 | 2.5 | FALSE
0.4 MVA 10/0.4 kV | 0.2375 | 0.95 | 1.325 | 0.4 | 0.4 | 10 | 4 | 150 | Dyn5 | hv | 0 | -2 | 2 | 0 | 2.5 | FALSE
0.63 MVA 10/0.4 kV | 0.1873 | 1.18 | 1.0794 | 0.63 | 0.4 | 10 | 4 | 150 | Dyn5 | hv | 0 | -2 | 2 | 0 | 2.5 | FALSE

## trafo3w_std_types
| sn_hv_mva | sn_mv_mva | sn_lv_mva | vn_hv_kv | vn_mv_kv | vn_lv_kv | vk_hv_percent | vk_mv_percent | vk_lv_percent | vkr_hv_percent | vkr_mv_percent | vkr_lv_percent | pfe_kw | i0_percent | shift_mv_degree | shift_lv_degree | vector_group | tap_side | tap_neutral | tap_min | tap_max | tap_step_percent
63/25/38 MVA 110/20/10 kV | 63 | 25 | 38 | 110 | 20 | 10 | 10.4 | 10.4 | 10.4 | 0.28 | 0.32 | 0.35 | 35 | 0.89 | 0 | 0 | YN0yn0yn0 | hv | 0 | -10 | 10 | 1.2
63/25/38 MVA 110/10/10 kV | 63 | 25 | 38 | 110 | 10 | 10 | 10.4 | 10.4 | 10.4 | 0.28 | 0.32 | 0.35 | 35 | 0.89 | 0 | 0 | YN0yn0yn0 | hv | 0 | -10 | 10 | 1.2

## fuse_std_types
| fuse_type | i_rated_a | t_avg | t_min | t_total | x_avg | x_min | x_total
HV 100A | HV 100A | 100 | 0 | [10.0, 3.64, 0.854, 0.281, 0.1, 0.0531, 0.022, 0.01] | [10.0, 4.267, 1.21, 0.403, 0.1, 0.058, 0.022, 0.01] | 0 | [300.0, 350.0, 450.0, 550.0, 700.0, 850.0, 1200.0, 1752.0] | [600.0, 700.0, 900.0, 1150.0, 1665.0, 2000.0, 3000.0, 4313.0]
HV 10A | HV 10A | 10 | 0 | [10.0, 1675.0, 0.344, 0.156, 0.1, 0.0417, 0.0171, 0.01] | [10.0, 1.3, 0.3, 0.155, 0.1, 0.0555, 0.023, 0.01] | 0 | [30.0, 32.0, 35.0, 37.0, 39.0, 50.0, 70.0, 88.0] | [60.0, 70.0, 80.0, 87.0, 94.0, 110.0, 150.0, 216.0]
HV 125A | HV 125A | 125 | 0 | [10.0, 1.82, 0.344, 0.1, 0.0467, 0.0269, 0.01] | [10.0, 2.478, 0.426, 0.1, 0.0427, 0.0211, 0.01] | 0 | [375.0, 500.0, 700.0, 925.0, 1200.0, 1500.0, 2341.0] | [750.0, 1000.0, 1500.0, 2200.0, 3000.0, 4000.0, 5765.0]
HV 160A | HV 160A | 160 | 0 | [10.0, 4.15, 1.03, 0.198, 0.1, 0.051, 0.0172, 0.01] | [10.0, 2.3, 0.734, 0.274, 0.1, 0.046, 0.0177, 0.01] | 0 | [480.0, 550.0, 700.0, 1000.0, 1260.0, 1600.0, 2500.0, 3227.0] | [960.0, 1300.0, 1700.0, 2200.0, 2996.0, 4000.0, 6000.0, 7946.0]
HV 16A | HV 16A | 16 | 0 | [10.0, 0.352, 0.164, 0.1, 0.0649, 0.0342, 0.01] | [10.0, 2.34, 0.722, 0.181, 0.1, 0.055, 0.0296, 0.01] | 0 | [48.0, 60.0, 65.0, 71.0, 80.0, 100.0, 162.0] | [96.0, 110.0, 125.0, 150.0, 168.0, 200.0, 250.0, 398.0]
HV 200A | HV 200A | 200 | 0 | [10.0, 4.267, 1.21, 0.403, 0.1, 0.058, 0.022, 0.01] | [10.0, 3.73, 1.654, 0.328, 0.1, 0.0531, 0.019, 0.01] | 0 | [600.0, 700.0, 900.0, 1150.0, 1665.0, 2000.0, 3000.0, 4313.0] | [1200.0, 1500.0, 1800.0, 2700.0, 3960.0, 5000.0, 7500.0, 10620.0]
HV 20A | HV 20A | 20 | 0 | [10.0, 1.3, 0.3, 0.155, 0.1, 0.0555, 0.023, 0.01] | [10.0, 1.3, 0.161, 0.1, 0.0611, 0.0399, 0.0141, 0.01] | 0 | [60.0, 70.0, 80.0, 87.0, 94.0, 110.0, 150.0, 216.0] | [120.0, 150.0, 200.0, 223.0, 260.0, 300.0, 450.0, 532.0]
HV 25A | HV 25A | 25 | 0 | [10.0, 2.512, 0.833, 0.299, 0.1, 0.0372, 0.0223, 0.01] | [10.0, 3.125, 0.597, 0.198, 0.1, 0.0378, 0.022, 0.01] | 0 | [75.0, 82.0, 90.0, 100.0, 124.0, 170.0, 200.0, 289.0] | [150.0, 170.0, 210.0, 250.0, 294.0, 400.0, 500.0, 711.0]
HV 31.5A | HV 31.5A | 31.5 | 0 | [10.0, 2.34, 0.722, 0.181, 0.1, 0.055, 0.0296, 0.01] | [10.0, 2.84, 0.368, 0.164, 0.1, 0.0621, 0.0378, 0.0195, 0.01] | 0 | [95.0, 110.0, 125.0, 150.0, 165.0, 200.0, 250.0, 390.0] | [189.0, 220.0, 300.0, 350.0, 393.0, 450.0, 530.0, 700.0, 960.0]
HV 40A | HV 40A | 40 | 0 | [10.0, 1.3, 0.161, 0.1, 0.0611, 0.0399, 0.0141, 0.01] | [10.0, 2.05, 0.369, 0.198, 0.1, 0.051, 0.0298, 0.01] | 0 | [120.0, 150.0, 200.0, 223.0, 260.0, 300.0, 450.0, 532.0] | [240.0, 300.0, 400.0, 450.0, 530.0, 650.0, 800.0, 1311.0]
HV 50A | HV 50A | 50 | 0 | [10.0, 3.215, 0.597, 0.198, 0.1, 0.0378, 0.022, 0.01] | [10.0, 3.64, 0.854, 0.281, 0.1, 0.0531, 0.022, 0.01] | 0 | [150.0, 170.0, 210.0, 250.0, 294.0, 400.0, 500.0, 711.0] | [300.0, 350.0, 450.0, 550.0, 700.0, 850.0, 1200.0, 1752.0]
HV 6.3A | HV 6.3A | 6.3 | 0 | [10.0, 1.39, 0.344, 0.168, 0.1, 0.056, 0.0263, 0.01] | [10.0, 1.711, 0.516, 0.198, 0.1, 0.0634, 0.0303, 0.01] | 0 | [19.0, 19.5, 20.4, 20.8, 22.0, 25.0, 32.0, 48.0] | [38.0, 40.0, 43.0, 48.0, 53.0, 60.0, 75.0, 118.0]
HV 63A | HV 63A | 63 | 0 | [10.0, 2.84, 0.368, 0.164, 0.1, 0.0621, 0.0378, 0.0195, 0.01] | [10.0, 1.82, 0.344, 0.1, 0.0467, 0.0269, 0.01] | 0 | [189.0, 220.0, 300.0, 350.0, 393.0, 450.0, 530.0, 700.0, 961.0] | [378.0, 500.0, 700.0, 934.0, 1200.0, 1500.0, 2366.0]
HV 80A | HV 80A | 80 | 0 | [10.0, 2.05, 0.369, 0.198, 0.1, 0.051, 0.0298, 0.01] | [10.0, 4.15, 1.03, 0.198, 0.1, 0.051, 0.0172, 0.01] | 0 | [240.0, 300.0, 400.0, 450.0, 530.0, 650.0, 800.0, 1311.0] | [480.0, 550.0, 700.0, 1000.0, 1260.0, 1600.0, 2500.0, 3227.0]
Siemens NH-1-100 | Siemens NH-1-100 | 100 | [5400.0, 2000.0, 400.0, 20.0, 1.0, 0.2, 0.012, 0.004] | 0 | 0 | [150.0, 190.0, 250.0, 430.0, 900.0, 1250.0, 2700.0, 3600.0] | 0 | 0
Siemens NH-1-125 | Siemens NH-1-125 | 125 | [4800.0, 120.0, 7.0, 0.1, 0.004] | 0 | 0 | [180.0, 400.0, 740.0, 2000.0, 4250.0] | 0 | 0
Siemens NH-1-16 | Siemens NH-1-16 | 16 | [4000.0, 400.0, 2.0, 0.1, 0.04, 0.01] | 0 | 0 | [26.0, 35.0, 75.0, 150.0, 200.0, 300.0] | 0 | 0
Siemens NH-1-160 | Siemens NH-1-160 | 160 | [4800.0, 120.0, 7.0, 0.1, 0.004] | 0 | 0 | [210.0, 500.0, 900.0, 2300.0, 5000.0] | 0 | 0
Siemens NH-1-25 | Siemens NH-1-25 | 25 | [4000.0, 1000.0, 10.0, 0.2, 0.02, 0.01] | 0 | 0 | [40.0, 50.0, 100.0, 210.0, 400.0, 500.0] | 0 | 0
Siemens NH-1-50 | Siemens NH-1-50 | 50 | [4000.0, 40.0, 4.0, 1.0, 0.02, 0.01] | 0 | 0 | [86.0, 200.0, 300.0, 400.0, 1000.0, 1280.0] | 0 | 0
Siemens NH-1-63 | Siemens NH-1-63 | 63 | [4000.0, 100.0, 10.0, 2.0, 0.04, 0.01] | 0 | 0 | [100.0, 200.0, 300.0, 400.0, 1000.0, 1500.0] | 0 | 0
Siemens NH-1-80 | Siemens NH-1-80 | 80 | [4800.0, 120.0, 7.0, 0.1, 0.01] | 0 | 0 | [150.58, 250.0, 450.0, 1150.0, 2470.0] | 0 | 0
Siemens NH-2-1000 | Siemens NH-2-1000 | 1000 | [4800.0, 120.0, 7.0, 0.1, 0.004] | 0 | 0 | [1900.0, 3500.0, 8400.0, 24000.0, 52000.0] | 0 | 0
Siemens NH-2-200 | Siemens NH-2-200 | 200 | [4800.0, 120.0, 7.0, 0.1, 0.004] | 0 | 0 | [280.0, 650.0, 1200.0, 3000.0, 7000.0] | 0 | 0
Siemens NH-2-224 | Siemens NH-2-224 | 224 | [4800.0, 120.0, 7.0, 0.2, 0.04, 0.004] | 0 | 0 | [400.0, 750.0, 1453.0, 3025.0, 4315.0, 7600.0] | 0 | 0
Siemens NH-2-250 | Siemens NH-2-250 | 250 | [4800.0, 120.0, 7.0, 0.1, 0.004] | 0 | 0 | [450.0, 800.0, 1650.0, 4000.0, 8500.0] | 0 | 0
Siemens NH-2-315 | Siemens NH-2-315 | 315 | [4800.0, 120.0, 7.0, 0.1, 0.004] | 0 | 0 | [550.0, 920.0, 1900.0, 5000.0, 11000.0] | 0 | 0
Siemens NH-2-355 | Siemens NH-2-355 | 355 | [4800.0, 120.0, 6.0, 0.1, 0.004] | 0 | 0 | [650.0, 1116.27, 2350.0, 5840.0, 12790.0] | 0 | 0
Siemens NH-2-400 | Siemens NH-2-400 | 400 | [4800.0, 120.0, 7.0, 0.1, 0.004] | 0 | 0 | [720.0, 1350.0, 2800.0, 6500.0, 15000.0] | 0 | 0
Siemens NH-2-425 | Siemens NH-2-425 | 425 | [4800.0, 120.0, 7.0, 0.1, 0.004] | 0 | 0 | [850.0, 1500.0, 3050.0, 7500.0, 16500.0] | 0 | 0
Siemens NH-2-630 | Siemens NH-2-630 | 630 | [4800.0, 120.0, 7.0, 0.1, 0.004] | 0 | 0 | [1200.0, 2000.0, 4800.0, 12000.0, 26000.0] | 0 | 0

## res_bus
| vm_pu | va_degree | p_mw | q_mvar
0 | 0.97446 | -0.49189 | 0.0025379 | 0.00063605
1 | 0.97446 | -0.49197 | 0.0019682 | 0.00049328
2 | 0.97464 | -0.48848 | 0 | 0
3 | 0.97427 | -0.49574 | 0.006805 | 0.0017055
4 | 0.97668 | -0.44837 | 0.0052136 | 0.0013067
5 | 0.97441 | -0.49284 | 0 | 0
6 | 0.97393 | -0.50242 | 0.0023289 | 0.00058369
7 | 0.9769 | -0.44393 | 0.00353 | 0.00088471
8 | 0.97427 | -0.49577 | 0.0069062 | 0.0017309
9 | 0.97367 | -0.50745 | 0.0024367 | 0.0006107
10 | 0.97789 | -0.42459 | 0.0048487 | 0.0012152
11 | 0.9953 | -0.089252 | 0 | 0
12 | 0.99558 | -0.083848 | 0 | 0
13 | 0.99513 | -0.092643 | 0.0048186 | 0.0012077
14 | 0.97346 | -0.51171 | 0.0020769 | 0.00052051
15 | 0.97855 | -0.41175 | 0.0031929 | 0.00080022
16 | 0.99562 | -0.083182 | 0.0051899 | 0.0013007
17 | 0.99512 | -0.092684 | 0.0036198 | 0.00090722
18 | 0.97327 | -0.51545 | 0.0052427 | 0.001314
19 | 0.98216 | -0.34133 | 0.0049278 | 0.001235
20 | 0.98247 | -0.33537 | 0 | 0
21 | 0.97977 | -0.38786 | 0 | 0
22 | 0.98212 | -0.3422 | 0.0047168 | 0.0011821
23 | 0.98584 | -0.27008 | 0.0023194 | 0.00058129
24 | 0.97885 | -0.40573 | 0.0020352 | 0.00051007
25 | 0.98193 | -0.34591 | 0.0019866 | 0.00049789
26 | 0.98785 | -0.23154 | 0 | 0
27 | 0.99354 | -0.12262 | 0 | 0
28 | 0.9948 | -0.098674 | 0.0071051 | 0.0017807
29 | 0.99285 | -0.13586 | 0.0076639 | 0.0019207
30 | 0.98186 | -0.34737 | 0.0020603 | 0.00051636
31 | 0.98781 | -0.23219 | 0.0041733 | 0.0010459
32 | 0.98976 | -0.19485 | 0.0075609 | 0.0018949
33 | 0.99584 | -0.078902 | 0 | 0
34 | 0.97106 | -0.55915 | 0.0058987 | 0.0014784
35 | 0.97108 | -0.55873 | 0 | 0
36 | 0.99184 | -0.15522 | 0 | 0
37 | 0.98183 | -0.34789 | 0.0075886 | 0.0019019
38 | 0.98908 | -0.20859 | 0.0063911 | 0.0016018
39 | 0.98887 | -0.21267 | 0 | 0
40 | 0.98938 | -0.2027 | 0 | 0
41 | 0.98867 | -0.21665 | 0 | 0
42 | 0.99064 | -0.17834 | 0.0063693 | 0.0015963
43 | 0.98907 | -0.2089 | 0 | 0
44 | 0.98855 | -0.21888 | 0.0024376 | 0.00061093
45 | 0.99095 | -0.17241 | 0 | 0
46 | 0.98902 | -0.20981 | 0.0023068 | 0.00057815
47 | 0.98893 | -0.21161 | 0.0052543 | 0.0013168
48 | 0.98844 | -0.22097 | 0 | 0
49 | 0.98901 | -0.21004 | 0 | 0
50 | 0.98878 | -0.21449 | 0 | 0
51 | 0.98843 | -0.22123 | 0.001408 | 0.00035287
52 | 0.98828 | -0.22414 | 0.0014199 | 0.00035585
53 | 0.98854 | -0.21913 | 0 | 0
54 | 0.98841 | -0.22161 | 0 | 0
55 | 0.98899 | -0.21038 | 0.0013423 | 0.00033642
56 | 0.98803 | -0.22907 | 0 | 0
57 | 0.98807 | -0.22825 | 0.0015642 | 0.00039203
58 | 0.98724 | -0.24449 | 0.00078061 | 0.00019564
59 | 0.98804 | -0.22884 | 0.0010113 | 0.00025346
60 | 0.97095 | -0.56121 | 0.0054436 | 0.0013643
61 | 0.98713 | -0.24662 | 0 | 0
62 | 0.98686 | -0.2518 | 0 | 0
63 | 0.98703 | -0.24852 | 0 | 0
64 | 0.98675 | -0.2539 | 0.0052864 | 0.0013249
65 | 0.97198 | -0.54081 | 0.003099 | 0.00077668
66 | 0.97199 | -0.54068 | 0.0026575 | 0.00066604
67 | 0.97198 | -0.54083 | 0.0025468 | 0.00063828
68 | 0.97237 | -0.53325 | 0 | 0
69 | 0.97187 | -0.54298 | 0 | 0
70 | 0.97234 | -0.53377 | 0 | 0
71 | 0.97248 | -0.53099 | 0.0027681 | 0.00069376
72 | 0.97179 | -0.5447 | 0.0020875 | 0.00052318
73 | 0.97182 | -0.544 | 0.0027274 | 0.00068355
74 | 0.97231 | -0.53443 | 0.00034564 | 8.6626e-05
75 | 0.97262 | -0.52821 | 0.002585 | 0.00064785
76 | 0.97178 | -0.54476 | 0.0036909 | 0.00092503
77 | 0.97181 | -0.54416 | 0.0017439 | 0.00043707
78 | 0.9723 | -0.53446 | 0.00033249 | 8.3331e-05
79 | 0.97278 | -0.52507 | 0.0029136 | 0.00073022
80 | 0.97147 | -0.55101 | 0 | 0
81 | 0.9953 | -0.089279 | 0.017868 | 0.0044782
82 | 0.99725 | -0.052109 | 0 | 0
83 | 0.97186 | -0.5433 | 0.0012326 | 0.00030892
84 | 1 | 0 | -0.43544 | -0.11124
85 | 0.99562 | -0.083056 | 0 | 0
86 | 0.97299 | -0.52083 | 0.0022005 | 0.00055151
87 | 0.97297 | -0.52121 | 0.0023204 | 0.00058156
88 | 0.97302 | -0.52028 | 0.0018308 | 0.00045884
89 | 0.97297 | -0.52122 | 0.0024374 | 0.00061088
90 | 0.97313 | -0.51813 | 0 | 0
91 | 0.98696 | -0.24977 | 0.0022454 | 0.00056275
92 | 0.99432 | -0.10781 | 0.002978 | 0.00074635
93 | 0.99471 | -0.10064 | 0 | 0
94 | 0.99336 | -0.12623 | 0 | 0
95 | 0.99462 | -0.10241 | 0.0028574 | 0.00071612
96 | 0.99443 | -0.10597 | 0 | 0
97 | 0.97187 | -0.54298 | 0.002924 | 0.00073282
98 | 0.98779 | -0.23365 | 0.0010625 | 0.00026628
99 | 0.97257 | -0.52921 | 0.00098609 | 0.00024714
100 | 0.97282 | -0.52438 | 0.0013028 | 0.00032652
101 | 0.97242 | -0.53218 | 0.0010437 | 0.00026158
102 | 0.97304 | -0.51995 | 0 | 0
103 | 0.97232 | -0.53418 | 0 | 0
104 | 0.97291 | -0.52255 | 0.0013851 | 0.00034714
105 | 0.97337 | -0.51347 | 0.0015321 | 0.00038398
106 | 0.97219 | -0.53675 | 0 | 0
107 | 0.9725 | -0.53064 | 0.0017907 | 0.00044879
108 | 0.97376 | -0.50569 | 0.00086677 | 0.00021723
109 | 0.97213 | -0.53797 | 0.0016169 | 0.00040523
110 | 0.97202 | -0.54009 | 0 | 0
111 | 0.9743 | -0.49504 | 0 | 0
112 | 0.97201 | -0.54036 | 0.0018407 | 0.00046131
113 | 0.98771 | -0.23523 | 0.0026318 | 0.00065959
114 | 0.98755 | -0.23828 | 0.0062442 | 0.0015649
115 | 0.97186 | -0.54333 | 0.0083759 | 0.0020992
116 | 0.97196 | -0.54138 | 0.0017774 | 0.00044546
117 | 0.9719 | -0.54253 | 0.0022775 | 0.0005708
118 | 0.98358 | -0.31407 | 0 | 0
119 | 0.98331 | -0.31923 | 0 | 0
120 | 0.98598 | -0.26793 | 0.0020089 | 0.00050347
121 | 0.98192 | -0.34625 | 0.0023415 | 0.00058683
122 | 0.97626 | -0.45652 | 0.0024115 | 0.00060437
123 | 0.97376 | -0.50567 | 0.0017497 | 0.00043852
124 | 0.9763 | -0.45587 | 0.0010586 | 0.00026531
125 | 0.97305 | -0.51963 | 0.0028771 | 0.00072106
126 | 0.97773 | -0.42774 | 0.0017492 | 0.0004384
127 | 0.97277 | -0.52528 | 0.0022273 | 0.00055822
128 | 0.97198 | -0.54078 | 0 | 0
129 | 0.97164 | -0.54749 | 0.0011579 | 0.00029019
130 | 0.97156 | -0.5492 | 0.0010052 | 0.00025192
131 | 0.97149 | -0.55063 | 0.00094531 | 0.00023692
132 | 0.97793 | -0.42399 | 0.0013874 | 0.00034772
133 | 0.97122 | -0.55596 | 0.0012018 | 0.00030119
134 | 0.9712 | -0.55629 | 0.0095059 | 0.0023824
135 | 0.97135 | -0.55327 | 0.00097241 | 0.00024371
136 | 0.97119 | -0.55643 | 0.001136 | 0.00028471
137 | 0.97142 | -0.55199 | 0.0010141 | 0.00025415
138 | 0.97915 | -0.40015 | 0.0017255 | 0.00043245
139 | 0.97946 | -0.39397 | 0.0011871 | 0.00029753
140 | 0.98058 | -0.37221 | 0.0023928 | 0.00059969
141 | 0.98751 | -0.23842 | 0 | 0
142 | 0.98803 | -0.22848 | 0.0058014 | 0.001454
143 | 0.98733 | -0.24188 | 0.0085524 | 0.0021434
144 | 0.98701 | -0.24828 | 0.001776 | 0.00044511
145 | 0.98702 | -0.24807 | 0.0017083 | 0.00042813
146 | 0.98699 | -0.24877 | 0.0021246 | 0.00053247
147 | 0.98709 | -0.24675 | 0.010491 | 0.0026293
148 | 0.98698 | -0.24885 | 0.0021095 | 0.00052869
149 | 0.98738 | -0.24108 | 0.0029849 | 0.00074808
150 | 0.98809 | -0.22735 | 0 | 0
151 | 0.98843 | -0.22087 | 0.009673 | 0.0024243
152 | 0.98729 | -0.24277 | 0.0083476 | 0.0020921
153 | 0.9894 | -0.20219 | 0.0088836 | 0.0022264
154 | 0.98951 | -0.2 | 0.0039079 | 0.00097942
155 | 0.99423 | -0.10985 | 0.0025489 | 0.00063883
156 | 0.99411 | -0.11222 | 0.0024391 | 0.0006113
157 | 0.99432 | -0.10814 | 0 | 0
158 | 0.9941 | -0.11235 | 0.0033905 | 0.00084973
159 | 0.99429 | -0.10875 | 0.002193 | 0.00054962
160 | 0.99428 | -0.10887 | 0.0058454 | 0.001465
161 | 0.99461 | -0.10267 | 0.0033918 | 0.00085007
162 | 0.99208 | -0.15063 | 0 | 0
163 | 0.99217 | -0.14893 | 0.0020305 | 0.0005089
164 | 0.99119 | -0.16768 | 0 | 0
165 | 0.98875 | -0.21467 | 0.0091828 | 0.0023014
166 | 0.98982 | -0.19404 | 0 | 0
167 | 0.99029 | -0.18498 | 0.0046814 | 0.0011733
168 | 0.99035 | -0.18389 | 0 | 0
169 | 0.99086 | -0.17406 | 0.0056572 | 0.0014178
170 | 0.99029 | -0.18512 | 0.0023732 | 0.00059477
171 | 0.99115 | -0.16854 | 0.0035819 | 0.0008977
172 | 0.99324 | -0.12848 | 0 | 0
173 | 0.99334 | -0.12653 | 0.0022315 | 0.00055927
174 | 0.99319 | -0.12949 | 0 | 0
175 | 0.99311 | -0.13112 | 0.0046659 | 0.0011694
176 | 0.9946 | -0.10276 | 0.0013574 | 0.00034019
177 | 0.97229 | -0.53482 | 0.00052842 | 0.00013244
178 | 0.97224 | -0.53571 | 0.00062352 | 0.00015627
179 | 0.97226 | -0.5353 | 0.00066605 | 0.00016693
180 | 0.97222 | -0.53609 | 0.0012361 | 0.00030979
181 | 0.97227 | -0.53522 | 0.00066243 | 0.00016602
182 | 0.97228 | -0.53504 | 0.00057484 | 0.00014407
183 | 0.99998 | 149.9956 | 0 | 0

## res_line
| p_from_mw | q_from_mvar | p_to_mw | q_to_mvar | pl_mw | ql_mvar | i_from_ka | i_to_ka | i_ka | vm_from_pu | va_from_degree | vm_to_pu | va_to_degree | loading_percent
0 | 0.0087744 | 0.0021992 | -0.0087744 | -0.0021992 | 3.7105e-08 | 1.6881e-08 | 0.013399 | 0.013399 | 0.013399 | 0.97446 | -0.49189 | 0.97446 | -0.49197 | 3.681
1 | -0.011312 | -0.0028352 | 0.011314 | 0.0028362 | 1.8377e-06 | 9.7148e-07 | 0.017274 | 0.017274 | 0.017274 | 0.97446 | -0.49189 | 0.97464 | -0.48848 | 4.7456
2 | 0.0068062 | 0.0017059 | -0.006805 | -0.0017055 | 1.2202e-06 | 4.0575e-07 | 0.010393 | 0.010393 | 0.010393 | 0.97446 | -0.49197 | 0.97427 | -0.49574 | 2.8553
3 | -0.070988 | -0.017829 | 0.071124 | 0.017916 | 0.00013614 | 8.6744e-05 | 0.10839 | 0.10839 | 0.10839 | 0.97464 | -0.48848 | 0.97668 | -0.44837 | 29.7784
4 | 0.0069086 | 0.0017317 | -0.0069072 | -0.0017312 | 1.4367e-06 | 4.9044e-07 | 0.010548 | 0.010548 | 0.010548 | 0.97464 | -0.48848 | 0.97441 | -0.49284 | 2.8978
5 | 0.052765 | 0.013261 | -0.05273 | -0.013239 | 3.5107e-05 | 2.2289e-05 | 0.080572 | 0.080572 | 0.080572 | 0.97464 | -0.48848 | 0.97393 | -0.50242 | 22.1351
6 | -0.076337 | -0.019222 | 0.076354 | 0.019233 | 1.6191e-05 | 1.0322e-05 | 0.11634 | 0.11634 | 0.11634 | 0.97668 | -0.44837 | 0.9769 | -0.44393 | 31.9606
7 | 0.0069072 | 0.0017312 | -0.0069062 | -0.0017309 | 9.6245e-07 | 3.2866e-07 | 0.010548 | 0.010548 | 0.010548 | 0.97441 | -0.49284 | 0.97427 | -0.49577 | 2.8978
8 | 0.050401 | 0.012655 | -0.050389 | -0.012647 | 1.2095e-05 | 7.673e-06 | 0.077013 | 0.077014 | 0.077014 | 0.97393 | -0.50242 | 0.97367 | -0.50745 | 21.1576
9 | -0.079884 | -0.020117 | 0.079958 | 0.020164 | 7.3936e-05 | 4.7153e-05 | 0.12171 | 0.12171 | 0.12171 | 0.9769 | -0.44393 | 0.97789 | -0.42459 | 33.4378
10 | 0.047952 | 0.012037 | -0.047942 | -0.01203 | 9.7405e-06 | 6.1738e-06 | 0.07329 | 0.07329 | 0.07329 | 0.97367 | -0.50745 | 0.97346 | -0.51171 | 20.1345
11 | -0.084806 | -0.02138 | 0.084858 | 0.021413 | 5.2159e-05 | 3.3277e-05 | 0.12909 | 0.12909 | 0.12909 | 0.97789 | -0.42459 | 0.97855 | -0.41175 | 35.4647
12 | -0.0084398 | -0.0021154 | 0.008442 | 0.0021164 | 2.1735e-06 | 9.1776e-07 | 0.012618 | 0.012618 | 0.012618 | 0.9953 | -0.089252 | 0.99558 | -0.083848 | 3.4665
13 | 0.0084398 | 0.0021154 | -0.0084384 | -0.0021149 | 1.3632e-06 | 5.7575e-07 | 0.012618 | 0.012618 | 0.012618 | 0.9953 | -0.089252 | 0.99513 | -0.092643 | 3.4665
14 | -0.008442 | -0.0021164 | 0.0084423 | 0.0021165 | 2.6779e-07 | 1.1306e-07 | 0.012618 | 0.012618 | 0.012618 | 0.99558 | -0.083848 | 0.99562 | -0.083182 | 3.4664
15 | 0.0036198 | 0.00090721 | -0.0036198 | -0.00090722 | 7.1241e-09 | -3.8647e-09 | 0.0054128 | 0.0054128 | 0.0054128 | 0.99513 | -0.092643 | 0.99512 | -0.092684 | 1.487
16 | 0.045865 | 0.01151 | -0.045857 | -0.011505 | 8.1751e-06 | 5.1769e-06 | 0.070115 | 0.070115 | 0.070115 | 0.97346 | -0.51171 | 0.97327 | -0.51545 | 19.2623
17 | -0.088051 | -0.022213 | 0.088077 | 0.022229 | 2.5397e-05 | 1.6206e-05 | 0.13395 | 0.13395 | 0.13395 | 0.97855 | -0.41175 | 0.97885 | -0.40573 | 36.7985
18 | -0.013632 | -0.0034172 | 0.013635 | 0.0034187 | 2.7806e-06 | 1.5472e-06 | 0.020374 | 0.020374 | 0.020374 | 0.99562 | -0.083182 | 0.99584 | -0.078902 | 5.5973
19 | 0.040615 | 0.010191 | -0.040609 | -0.010188 | 5.18e-06 | 3.2707e-06 | 0.062099 | 0.062099 | 0.062099 | 0.97327 | -0.51545 | 0.97313 | -0.51813 | 17.0603
20 | -0.095319 | -0.024152 | 0.095346 | 0.02417 | 2.7291e-05 | 1.7422e-05 | 0.14451 | 0.14451 | 0.14451 | 0.98216 | -0.34133 | 0.98247 | -0.33537 | 39.6995
21 | 0.090391 | 0.022917 | -0.090189 | -0.022789 | 0.00020166 | 0.0001287 | 0.13704 | 0.13704 | 0.13704 | 0.98216 | -0.34133 | 0.97977 | -0.38786 | 37.6485
22 | 0.016361 | 0.0041029 | -0.016355 | -0.0040998 | 5.3263e-06 | 3.116e-06 | 0.02478 | 0.02478 | 0.02478 | 0.98247 | -0.33537 | 0.98212 | -0.3422 | 6.8077
23 | -0.11171 | -0.028273 | 0.11206 | 0.028497 | 0.00035126 | 0.00022439 | 0.16929 | 0.16929 | 0.16929 | 0.98247 | -0.33537 | 0.98584 | -0.27008 | 46.5071
24 | 0.090189 | 0.022789 | -0.090112 | -0.022739 | 7.7195e-05 | 4.9267e-05 | 0.13704 | 0.13704 | 0.13704 | 0.97977 | -0.38786 | 0.97885 | -0.40573 | 37.6485
25 | 0.011638 | 0.0029176 | -0.011636 | -0.0029165 | 2.0529e-06 | 1.0911e-06 | 0.017634 | 0.017634 | 0.017634 | 0.98212 | -0.3422 | 0.98193 | -0.34591 | 4.8445
26 | -0.11438 | -0.029078 | 0.11459 | 0.029214 | 0.00021277 | 0.00013593 | 0.17279 | 0.17279 | 0.17279 | 0.98584 | -0.27008 | 0.98785 | -0.23154 | 47.4689
27 | 0.0096498 | 0.0024186 | -0.0096491 | -0.0024183 | 6.7127e-07 | 3.2373e-07 | 0.014623 | 0.014623 | 0.014623 | 0.98193 | -0.34591 | 0.98186 | -0.34737 | 4.0174
28 | 0.0041734 | 0.0010459 | -0.0041733 | -0.0010459 | 1.2882e-07 | -2.8834e-08 | 0.0062865 | 0.0062865 | 0.0062865 | 0.98785 | -0.23154 | 0.98781 | -0.23219 | 1.7271
29 | -0.11876 | -0.03026 | 0.11897 | 0.030394 | 0.00021067 | 0.00013393 | 0.17907 | 0.17907 | 0.17907 | 0.98785 | -0.23154 | 0.98976 | -0.19485 | 24.5979
30 | -0.18263 | -0.046597 | 0.18284 | 0.046731 | 0.00021149 | 0.0001338 | 0.27381 | 0.27381 | 0.27381 | 0.99354 | -0.12262 | 0.9948 | -0.098674 | 18.8058
31 | 0.18263 | 0.046597 | -0.18251 | -0.046524 | 0.00011674 | 7.3856e-05 | 0.27381 | 0.27381 | 0.27381 | 0.99354 | -0.12262 | 0.99285 | -0.13586 | 18.8058
32 | -0.18994 | -0.048512 | 0.19013 | 0.048627 | 0.00018174 | 0.00011507 | 0.28444 | 0.28444 | 0.28444 | 0.9948 | -0.098674 | 0.99584 | -0.078902 | 19.5357
33 | 0.17485 | 0.044603 | -0.17468 | -0.0445 | 0.00016326 | 0.00010318 | 0.26233 | 0.26233 | 0.26233 | 0.99285 | -0.13586 | 0.99184 | -0.15522 | 18.017
34 | 0.0075888 | 0.001902 | -0.0075886 | -0.0019019 | 1.8909e-07 | 7.2803e-08 | 0.011501 | 0.011501 | 0.011501 | 0.98186 | -0.34737 | 0.98183 | -0.34789 | 3.1596
35 | -0.12653 | -0.032289 | 0.12678 | 0.032444 | 0.00024276 | 0.00015445 | 0.19044 | 0.19044 | 0.19044 | 0.98976 | -0.19485 | 0.99184 | -0.15522 | 26.1593
36 | 0.017877 | 0.0044834 | -0.017868 | -0.0044782 | 8.8374e-06 | 5.2265e-06 | 0.026713 | 0.026714 | 0.026714 | 0.99584 | -0.078902 | 0.9953 | -0.089279 | 7.3389
37 | -0.22164 | -0.056529 | 0.22192 | 0.056711 | 0.00028716 | 0.00018233 | 0.33153 | 0.33153 | 0.33153 | 0.99584 | -0.078902 | 0.99725 | -0.052109 | 22.7697
38 | -0.0058987 | -0.0014784 | 0.0058988 | 0.0014784 | 1.159e-07 | 2.7378e-08 | 0.009039 | 0.009039 | 0.009039 | 0.97106 | -0.55915 | 0.97108 | -0.55873 | 2.4832
39 | -0.011343 | -0.0028428 | 0.011347 | 0.002845 | 4.1742e-06 | 2.2155e-06 | 0.017381 | 0.017381 | 0.017381 | 0.97108 | -0.55873 | 0.97147 | -0.55101 | 4.7751
40 | 0.0054442 | 0.0013644 | -0.0054436 | -0.0013643 | 6.4087e-07 | 1.064e-07 | 0.0083423 | 0.0083424 | 0.0083424 | 0.97108 | -0.55873 | 0.97095 | -0.56121 | 2.2919
41 | 0.047906 | 0.012056 | -0.047866 | -0.012031 | 3.9336e-05 | 2.4913e-05 | 0.071889 | 0.071889 | 0.071889 | 0.99184 | -0.15522 | 0.99095 | -0.17241 | 19.7497
42 | 0.015164 | 0.003804 | -0.015161 | -0.0038024 | 2.9494e-06 | 1.6937e-06 | 0.022814 | 0.022814 | 0.022814 | 0.98908 | -0.20859 | 0.98887 | -0.21267 | 6.2677
43 | -0.021555 | -0.0054058 | 0.021561 | 0.0054095 | 6.0493e-06 | 3.6747e-06 | 0.032429 | 0.032429 | 0.032429 | 0.98908 | -0.20859 | 0.98938 | -0.2027 | 8.9092
44 | 0.015161 | 0.0038024 | -0.015158 | -0.0038007 | 2.8769e-06 | 1.6522e-06 | 0.022814 | 0.022815 | 0.022815 | 0.98887 | -0.21267 | 0.98867 | -0.21665 | 6.2677
45 | -0.041435 | -0.010396 | 0.041483 | 0.010426 | 4.818e-05 | 3.041e-05 | 0.062322 | 0.062322 | 0.062322 | 0.98938 | -0.2027 | 0.99064 | -0.17834 | 17.1214
46 | 0.019874 | 0.0049864 | -0.019868 | -0.0049828 | 5.8721e-06 | 3.5332e-06 | 0.029892 | 0.029892 | 0.029892 | 0.98938 | -0.2027 | 0.98907 | -0.2089 | 8.2122
47 | 0.015158 | 0.0038007 | -0.015156 | -0.0037998 | 1.6112e-06 | 9.2535e-07 | 0.022815 | 0.022815 | 0.022815 | 0.98867 | -0.21665 | 0.98855 | -0.21888 | 6.2677
48 | -0.047853 | -0.012023 | 0.047866 | 0.012031 | 1.3549e-05 | 8.5813e-06 | 0.071889 | 0.071889 | 0.071889 | 0.99064 | -0.17834 | 0.99095 | -0.17241 | 19.7497
49 | 0.0036494 | 0.00091421 | -0.0036492 | -0.00091429 | 1.5803e-07 | -7.8276e-08 | 0.0054902 | 0.0054903 | 0.0054903 | 0.98907 | -0.2089 | 0.98902 | -0.20981 | 1.5083
50 | 0.016219 | 0.0040686 | -0.016217 | -0.0040674 | 2.0979e-06 | 1.2221e-06 | 0.024402 | 0.024402 | 0.024402 | 0.98907 | -0.2089 | 0.98893 | -0.21161 | 6.7039
51 | 0.012719 | 0.0031888 | -0.012717 | -0.0031881 | 1.2671e-06 | 6.9275e-07 | 0.019145 | 0.019145 | 0.019145 | 0.98855 | -0.21888 | 0.98844 | -0.22097 | 5.2597
52 | 0.0013424 | 0.00033614 | -0.0013424 | -0.00033625 | 1.4732e-08 | -1.1417e-07 | 0.0020195 | 0.0020196 | 0.0020196 | 0.98902 | -0.20981 | 0.98901 | -0.21004 | 0.55483
53 | 0.010963 | 0.0027505 | -0.010961 | -0.0027498 | 1.506e-06 | 7.7452e-07 | 0.016496 | 0.016496 | 0.016496 | 0.98893 | -0.21161 | 0.98878 | -0.21449 | 4.532
54 | 0.001408 | 0.00035274 | -0.001408 | -0.00035287 | 1.7598e-08 | -1.2263e-07 | 0.0021195 | 0.0021196 | 0.0021196 | 0.98844 | -0.22097 | 0.98843 | -0.22123 | 0.5823
55 | 0.011309 | 0.0028354 | -0.011308 | -0.0028345 | 1.706e-06 | 8.9071e-07 | 0.017026 | 0.017026 | 0.017026 | 0.98844 | -0.22097 | 0.98828 | -0.22414 | 4.6774
56 | 0.0013424 | 0.00033625 | -0.0013423 | -0.00033642 | 2.1547e-08 | -1.6698e-07 | 0.0020196 | 0.0020197 | 0.0020197 | 0.98901 | -0.21004 | 0.98899 | -0.21038 | 0.55485
57 | 0.010961 | 0.0027498 | -0.010959 | -0.0027485 | 2.4221e-06 | 1.2458e-06 | 0.016496 | 0.016496 | 0.016496 | 0.98878 | -0.21449 | 0.98854 | -0.21913 | 4.532
58 | 0.0098879 | 0.0024787 | -0.009886 | -0.0024777 | 1.9354e-06 | 9.4035e-07 | 0.014888 | 0.014888 | 0.014888 | 0.98828 | -0.22414 | 0.98807 | -0.22825 | 4.0901
59 | 0.010959 | 0.0027485 | -0.010957 | -0.0027479 | 1.2949e-06 | 6.6607e-07 | 0.016496 | 0.016497 | 0.016497 | 0.98854 | -0.21913 | 0.98841 | -0.22161 | 4.532
60 | 0.010957 | 0.0027479 | -0.010954 | -0.0027459 | 3.7727e-06 | 1.9409e-06 | 0.016497 | 0.016497 | 0.016497 | 0.98841 | -0.22161 | 0.98804 | -0.22884 | 4.5321
61 | -0.0083214 | -0.0020856 | 0.0083218 | 0.0020857 | 3.2765e-07 | 1.3845e-07 | 0.012532 | 0.012532 | 0.012532 | 0.98803 | -0.22907 | 0.98807 | -0.22825 | 3.443
62 | 0.0083214 | 0.0020856 | -0.0083153 | -0.002083 | 6.1082e-06 | 2.5822e-06 | 0.012532 | 0.012533 | 0.012533 | 0.98803 | -0.22907 | 0.98724 | -0.24449 | 3.4431
63 | 0.0075347 | 0.0018873 | -0.0075339 | -0.001887 | 7.6313e-07 | 2.8666e-07 | 0.011356 | 0.011356 | 0.011356 | 0.98724 | -0.24449 | 0.98713 | -0.24662 | 3.1199
64 | 0.0099423 | 0.0024924 | -0.00994 | -0.0024913 | 2.28e-06 | 1.112e-06 | 0.014974 | 0.014974 | 0.014974 | 0.98804 | -0.22884 | 0.98779 | -0.23365 | 4.1137
65 | 0.0052882 | 0.0013251 | -0.0052869 | -0.0013249 | 1.3061e-06 | 1.3543e-07 | 0.0079715 | 0.0079717 | 0.0079717 | 0.98713 | -0.24662 | 0.98686 | -0.2518 | 2.19
66 | 0.0022457 | 0.00056196 | -0.0022455 | -0.00056244 | 2.0405e-07 | -4.764e-07 | 0.003385 | 0.0033852 | 0.0033852 | 0.98713 | -0.24662 | 0.98703 | -0.24852 | 0.92999
67 | 0.0052869 | 0.0013249 | -0.0052864 | -0.0013249 | 5.2875e-07 | 5.4945e-08 | 0.0079717 | 0.0079718 | 0.0079718 | 0.98686 | -0.2518 | 0.98675 | -0.2539 | 2.1901
68 | 0.0022455 | 0.00056244 | -0.0022454 | -0.00056275 | 1.3301e-07 | -3.1043e-07 | 0.0033852 | 0.0033853 | 0.0033853 | 0.98703 | -0.24852 | 0.98696 | -0.24977 | 0.93003
69 | -0.015897 | -0.0039844 | 0.015897 | 0.0039844 | 9.9222e-08 | 5.7965e-08 | 0.024337 | 0.024337 | 0.024337 | 0.97198 | -0.54081 | 0.97199 | -0.54068 | 6.6861
70 | 0.012798 | 0.0032077 | -0.012798 | -0.0032077 | 8.4552e-09 | 4.6827e-09 | 0.019593 | 0.019593 | 0.019593 | 0.97198 | -0.54081 | 0.97198 | -0.54083 | 5.3827
71 | -0.018555 | -0.0046504 | 0.018561 | 0.0046544 | 6.5673e-06 | 3.934e-06 | 0.028406 | 0.028406 | 0.028406 | 0.97199 | -0.54068 | 0.97237 | -0.53325 | 7.8038
72 | 0.010251 | 0.0025694 | -0.01025 | -0.0025689 | 1.0535e-06 | 5.3288e-07 | 0.015694 | 0.015694 | 0.015694 | 0.97198 | -0.54083 | 0.97187 | -0.54298 | 4.3116
73 | 0.00497 | 0.0012451 | -0.0049698 | -0.0012451 | 1.2249e-07 | 8.3475e-09 | 0.0076054 | 0.0076054 | 0.0076054 | 0.97237 | -0.53325 | 0.97234 | -0.53377 | 2.0894
74 | -0.023531 | -0.0058995 | 0.023534 | 0.005901 | 2.5383e-06 | 1.5598e-06 | 0.036011 | 0.036011 | 0.036011 | 0.97237 | -0.53325 | 0.97248 | -0.53099 | 9.8931
75 | 0.0057789 | 0.0014483 | -0.0057784 | -0.0014482 | 4.7222e-07 | 1.0292e-07 | 0.0088479 | 0.008848 | 0.008848 | 0.97187 | -0.54298 | 0.97179 | -0.5447 | 2.4308
76 | 0.0044715 | 0.0011206 | -0.0044713 | -0.0011206 | 2.1642e-07 | -1.4059e-08 | 0.0068463 | 0.0068463 | 0.0068463 | 0.97187 | -0.54298 | 0.97182 | -0.544 | 1.8809
77 | 0.0049698 | 0.0012451 | -0.0049697 | -0.0012451 | 1.5576e-07 | 1.0621e-08 | 0.0076054 | 0.0076054 | 0.0076054 | 0.97234 | -0.53377 | 0.97231 | -0.53443 | 2.0894
78 | -0.026302 | -0.0065948 | 0.026306 | 0.006597 | 3.4855e-06 | 2.1595e-06 | 0.040247 | 0.040247 | 0.040247 | 0.97248 | -0.53099 | 0.97262 | -0.52821 | 11.0567
79 | 0.0036909 | 0.00092502 | -0.0036909 | -0.00092503 | 1.1541e-08 | -4.5515e-09 | 0.0056516 | 0.0056516 | 0.0056516 | 0.97179 | -0.5447 | 0.97178 | -0.54476 | 1.5526
80 | 0.0017439 | 0.00043701 | -0.0017439 | -0.00043707 | 1.3111e-08 | -5.2366e-08 | 0.0026702 | 0.0026702 | 0.0026702 | 0.97182 | -0.544 | 0.97181 | -0.54416 | 0.73358
81 | 0.004624 | 0.0011585 | -0.004624 | -0.0011585 | 7.1177e-09 | -1.4536e-10 | 0.0070765 | 0.0070765 | 0.0070765 | 0.97231 | -0.53443 | 0.9723 | -0.53446 | 1.9441
82 | -0.028891 | -0.0072448 | 0.028895 | 0.0072475 | 4.318e-06 | 2.6903e-06 | 0.044201 | 0.044201 | 0.044201 | 0.97262 | -0.52821 | 0.97278 | -0.52507 | 12.1432
83 | 0.0042915 | 0.0010751 | -0.0042915 | -0.0010751 | 7.2606e-08 | -9.2033e-09 | 0.0065676 | 0.0065676 | 0.0065676 | 0.9723 | -0.53446 | 0.97229 | -0.53482 | 1.8043
84 | -0.031808 | -0.0079777 | 0.031819 | 0.0079843 | 1.0536e-05 | 6.5959e-06 | 0.048658 | 0.048658 | 0.048658 | 0.97278 | -0.52507 | 0.97313 | -0.51813 | 13.3676
85 | -0.011347 | -0.002845 | 0.011351 | 0.0028472 | 4.1709e-06 | 2.2134e-06 | 0.017381 | 0.017381 | 0.017381 | 0.97147 | -0.55101 | 0.97186 | -0.5433 | 4.775
86 | 0.21077 | 0.053826 | -0.21045 | -0.053626 | 0.00031477 | 0.00019969 | 0.31485 | 0.31485 | 0.31485 | 0.99725 | -0.052109 | 0.99562 | -0.083056 | 21.6242
87 | -0.43269 | -0.11054 | 0.43379 | 0.11124 | 0.0010932 | 0.00069816 | 0.64637 | 0.64637 | 0.64637 | 0.99725 | -0.052109 | 1 | 0 | 44.3938
88 | -0.012584 | -0.0031561 | 0.012584 | 0.0031562 | 1.9385e-07 | 1.0681e-07 | 0.019268 | 0.019268 | 0.019268 | 0.97186 | -0.5433 | 0.97187 | -0.54298 | 5.2935
89 | 0.1864 | 0.047589 | -0.18618 | -0.047448 | 0.00022266 | 0.00014092 | 0.2789 | 0.2789 | 0.2789 | 0.99562 | -0.083056 | 0.99432 | -0.10781 | 19.1551
90 | 0.024052 | 0.0060368 | -0.024032 | -0.0060244 | 2.0152e-05 | 1.2357e-05 | 0.03595 | 0.03595 | 0.03595 | 0.99562 | -0.083056 | 0.99471 | -0.10064 | 9.8764
91 | 0.0047579 | 0.0011924 | -0.0047579 | -0.0011924 | 8.6695e-08 | 1.2535e-09 | 0.0072764 | 0.0072764 | 0.0072764 | 0.97299 | -0.52083 | 0.97297 | -0.52121 | 1.999
92 | -0.0069585 | -0.0017439 | 0.0069587 | 0.001744 | 1.8219e-07 | 6.3316e-08 | 0.010642 | 0.010642 | 0.010642 | 0.97299 | -0.52083 | 0.97302 | -0.52028 | 2.9235
93 | 0.0024374 | 0.00061087 | -0.0024374 | -0.00061088 | 3.4109e-10 | -5.9213e-10 | 0.0037277 | 0.0037277 | 0.0037277 | 0.97297 | -0.52121 | 0.97297 | -0.52122 | 1.0241
94 | -0.0087895 | -0.0022028 | 0.0087904 | 0.0022033 | 9.0253e-07 | 4.1214e-07 | 0.013441 | 0.013441 | 0.013441 | 0.97302 | -0.52028 | 0.97313 | -0.51813 | 3.6927
95 | 0.1832 | 0.046702 | -0.18304 | -0.046599 | 0.00016281 | 0.00010301 | 0.27444 | 0.27444 | 0.27444 | 0.99432 | -0.10781 | 0.99336 | -0.12623 | 18.8491
96 | 0.0076073 | 0.0019066 | -0.0076066 | -0.0019063 | 6.4095e-07 | 2.389e-07 | 0.01138 | 0.01138 | 0.01138 | 0.99471 | -0.10064 | 0.99462 | -0.10241 | 3.1264
97 | 0.016424 | 0.0041178 | -0.01642 | -0.0041154 | 4.1746e-06 | 2.4324e-06 | 0.02457 | 0.02457 | 0.02457 | 0.99471 | -0.10064 | 0.99443 | -0.10597 | 6.7501
98 | 0.17614 | 0.04487 | -0.17595 | -0.044748 | 0.00019265 | 0.00012177 | 0.26411 | 0.26411 | 0.26411 | 0.99336 | -0.12623 | 0.99217 | -0.14893 | 18.1394
99 | 0.0068985 | 0.0017286 | -0.0068984 | -0.0017286 | 9.5987e-08 | 3.0401e-08 | 0.010334 | 0.010334 | 0.010334 | 0.99336 | -0.12623 | 0.99334 | -0.12653 | 2.8389
100 | 0.0047493 | 0.0011902 | -0.0047492 | -0.0011902 | 5.8401e-08 | -2.6596e-09 | 0.0071052 | 0.0071052 | 0.0071052 | 0.99462 | -0.10241 | 0.99461 | -0.10267 | 1.952
101 | 0.0058462 | 0.0014652 | -0.0058454 | -0.001465 | 8.053e-07 | 1.5139e-07 | 0.0087479 | 0.0087481 | 0.0087481 | 0.99443 | -0.10597 | 0.99428 | -0.10887 | 2.4033
102 | 0.010574 | 0.0026503 | -0.010573 | -0.0026497 | 1.0913e-06 | 5.4763e-07 | 0.015822 | 0.015823 | 0.015823 | 0.99443 | -0.10597 | 0.99432 | -0.10814 | 4.3468
103 | -0.015508 | -0.003889 | 0.01551 | 0.00389 | 1.6252e-06 | 9.4485e-07 | 0.023745 | 0.023745 | 0.023745 | 0.97187 | -0.54298 | 0.97198 | -0.54078 | 6.5234
104 | 0.0088775 | 0.0022251 | -0.0088769 | -0.0022248 | 6.672e-07 | 2.9967e-07 | 0.013373 | 0.013373 | 0.013373 | 0.98779 | -0.23365 | 0.98771 | -0.23523 | 3.674
105 | -0.0054891 | -0.001374 | 0.0054904 | 0.0013742 | 1.2614e-06 | 2.1522e-07 | 0.0083977 | 0.0083974 | 0.0083977 | 0.97257 | -0.52921 | 0.97282 | -0.52438 | 2.307
106 | 0.0045031 | 0.0011268 | -0.0045024 | -0.0011269 | 6.3804e-07 | -3.6476e-08 | 0.006889 | 0.0068891 | 0.0068891 | 0.97257 | -0.52921 | 0.97242 | -0.53218 | 1.8926
107 | -0.0067932 | -0.0017007 | 0.0067947 | 0.0017012 | 1.4337e-06 | 4.7777e-07 | 0.01039 | 0.01039 | 0.01039 | 0.97282 | -0.52438 | 0.97304 | -0.51995 | 2.8545
108 | 0.0034587 | 0.00086529 | -0.0034584 | -0.00086547 | 3.2878e-07 | -1.779e-07 | 0.005292 | 0.0052922 | 0.0052922 | 0.97242 | -0.53218 | 0.97232 | -0.53418 | 1.4539
109 | 0.015621 | 0.003919 | -0.015619 | -0.0039178 | 1.9384e-06 | 1.1281e-06 | 0.02389 | 0.02389 | 0.02389 | 0.97304 | -0.51995 | 0.97291 | -0.52255 | 6.5632
110 | -0.022416 | -0.0056201 | 0.022423 | 0.0056244 | 6.924e-06 | 4.2361e-06 | 0.03428 | 0.03428 | 0.03428 | 0.97304 | -0.51995 | 0.97337 | -0.51347 | 9.4177
111 | 0.0034584 | 0.00086547 | -0.003458 | -0.0008657 | 4.2191e-07 | -2.2815e-07 | 0.0052922 | 0.0052924 | 0.0052924 | 0.97232 | -0.53418 | 0.97219 | -0.53675 | 1.4539
112 | 0.014234 | 0.0035707 | -0.014229 | -0.0035676 | 5.4916e-06 | 3.1311e-06 | 0.021772 | 0.021772 | 0.021772 | 0.97291 | -0.52255 | 0.9725 | -0.53064 | 5.9813
113 | -0.023955 | -0.0060084 | 0.023964 | 0.0060138 | 8.8845e-06 | 5.4664e-06 | 0.036622 | 0.036622 | 0.036622 | 0.97337 | -0.51347 | 0.97376 | -0.50569 | 10.0611
114 | 0.003458 | 0.0008657 | -0.0034578 | -0.00086581 | 2.0123e-07 | -1.0875e-07 | 0.0052924 | 0.0052924 | 0.0052924 | 0.97219 | -0.53675 | 0.97213 | -0.53797 | 1.454
115 | 0.012438 | 0.0031188 | -0.012432 | -0.0031157 | 5.599e-06 | 3.0721e-06 | 0.019032 | 0.019032 | 0.019032 | 0.9725 | -0.53064 | 0.97202 | -0.54009 | 5.2286
116 | -0.024831 | -0.0062311 | 0.024843 | 0.0062388 | 1.2615e-05 | 7.7827e-06 | 0.037947 | 0.037947 | 0.037947 | 0.97376 | -0.50569 | 0.9743 | -0.49504 | 10.4249
117 | 0.0018409 | 0.00046058 | -0.0018407 | -0.00046131 | 2.0941e-07 | -7.3794e-07 | 0.0028175 | 0.0028178 | 0.0028178 | 0.97213 | -0.53797 | 0.97201 | -0.54036 | 0.77412
118 | 0.0083772 | 0.0020998 | -0.0083759 | -0.0020992 | 1.292e-06 | 5.6725e-07 | 0.012824 | 0.012824 | 0.012824 | 0.97202 | -0.54009 | 0.97186 | -0.54333 | 3.5232
119 | 0.0040553 | 0.0010159 | -0.0040551 | -0.001016 | 2.4917e-07 | -5.4229e-08 | 0.0062079 | 0.006208 | 0.006208 | 0.97202 | -0.54009 | 0.97196 | -0.54138 | 1.7055
120 | -0.064235 | -0.016147 | 0.064353 | 0.016223 | 0.00011839 | 7.5361e-05 | 0.098121 | 0.098121 | 0.098121 | 0.9743 | -0.49504 | 0.97626 | -0.45652 | 26.9564
121 | 0.039392 | 0.0099086 | -0.039372 | -0.009896 | 1.9992e-05 | 1.2611e-05 | 0.060175 | 0.060175 | 0.060175 | 0.9743 | -0.49504 | 0.97376 | -0.50567 | 16.5315
122 | 0.0062451 | 0.0015652 | -0.0062442 | -0.0015649 | 9.0834e-07 | 2.3117e-07 | 0.0094084 | 0.0094085 | 0.0094085 | 0.98771 | -0.23523 | 0.98755 | -0.23828 | 2.5848
123 | 0.0022777 | 0.00057055 | -0.0022775 | -0.0005708 | 1.2432e-07 | -2.5834e-07 | 0.0034869 | 0.003487 | 0.003487 | 0.97196 | -0.54138 | 0.9719 | -0.54253 | 0.95797
124 | 0.079111 | 0.020117 | -0.079092 | -0.020104 | 1.9651e-05 | 1.253e-05 | 0.11979 | 0.11979 | 0.11979 | 0.98358 | -0.31407 | 0.98331 | -0.31923 | 32.9088
125 | -0.079111 | -0.020117 | 0.079288 | 0.020229 | 0.00017627 | 0.0001124 | 0.11979 | 0.11979 | 0.11979 | 0.98358 | -0.31407 | 0.98598 | -0.26793 | 32.9088
126 | 0.079092 | 0.020104 | -0.078989 | -0.020038 | 0.00010275 | 6.5518e-05 | 0.11979 | 0.11979 | 0.11979 | 0.98331 | -0.31923 | 0.98192 | -0.34625 | 32.9088
127 | -0.081297 | -0.020732 | 0.081413 | 0.020806 | 0.00011603 | 7.3211e-05 | 0.12282 | 0.12282 | 0.12282 | 0.98598 | -0.26793 | 0.98751 | -0.23842 | 16.8708
128 | 0.076648 | 0.019452 | -0.076552 | -0.019391 | 9.5581e-05 | 6.0933e-05 | 0.11624 | 0.11624 | 0.11624 | 0.98192 | -0.34625 | 0.98058 | -0.37221 | 31.9341
129 | -0.066765 | -0.016827 | 0.066767 | 0.016829 | 2.072e-06 | 1.3194e-06 | 0.1018 | 0.1018 | 0.1018 | 0.97626 | -0.45652 | 0.9763 | -0.45587 | 27.9662
130 | 0.037622 | 0.0094575 | -0.037597 | -0.0094417 | 2.5064e-05 | 1.579e-05 | 0.057501 | 0.057501 | 0.057501 | 0.97376 | -0.50567 | 0.97305 | -0.51963 | 15.797
131 | -0.067826 | -0.017094 | 0.067917 | 0.017152 | 9.1417e-05 | 5.8221e-05 | 0.10341 | 0.10341 | 0.10341 | 0.9763 | -0.45587 | 0.97773 | -0.42774 | 28.4094
132 | 0.03472 | 0.0087206 | -0.034711 | -0.0087148 | 9.3565e-06 | 5.8783e-06 | 0.053101 | 0.053102 | 0.053102 | 0.97305 | -0.51963 | 0.97277 | -0.52528 | 14.5883
133 | -0.069666 | -0.01759 | 0.069679 | 0.017598 | 1.2526e-05 | 7.9791e-06 | 0.10607 | 0.10607 | 0.10607 | 0.97773 | -0.42774 | 0.97793 | -0.42399 | 29.1407
134 | 0.032483 | 0.0081565 | -0.032459 | -0.0081415 | 2.4001e-05 | 1.5039e-05 | 0.049694 | 0.049695 | 0.049695 | 0.97277 | -0.52528 | 0.97198 | -0.54078 | 13.6524
135 | 0.01695 | 0.0042515 | -0.016944 | -0.0042483 | 5.4217e-06 | 3.2038e-06 | 0.02595 | 0.02595 | 0.02595 | 0.97198 | -0.54078 | 0.97164 | -0.54749 | 7.129
136 | 0.015786 | 0.0039581 | -0.015785 | -0.0039574 | 1.2867e-06 | 7.5076e-07 | 0.024176 | 0.024176 | 0.024176 | 0.97164 | -0.54749 | 0.97156 | -0.5492 | 6.6419
137 | 0.01478 | 0.0037054 | -0.014779 | -0.0037049 | 1.0044e-06 | 5.7811e-07 | 0.022637 | 0.022637 | 0.022637 | 0.97156 | -0.5492 | 0.97149 | -0.55063 | 6.219
138 | 0.013834 | 0.0034679 | -0.013833 | -0.0034674 | 8.9594e-07 | 5.0752e-07 | 0.021189 | 0.021189 | 0.021189 | 0.97149 | -0.55063 | 0.97142 | -0.55199 | 5.8212
139 | -0.071066 | -0.017946 | 0.071147 | 0.017998 | 8.1263e-05 | 5.1775e-05 | 0.10818 | 0.10818 | 0.10818 | 0.97793 | -0.42399 | 0.97915 | -0.40015 | 29.7207
140 | 0.010642 | 0.0026671 | -0.010642 | -0.002667 | 1.6944e-07 | 8.7411e-08 | 0.016305 | 0.016305 | 0.016305 | 0.97122 | -0.55596 | 0.9712 | -0.55629 | 4.4794
141 | -0.011844 | -0.0029683 | 0.011845 | 0.0029691 | 1.5159e-06 | 8.1824e-07 | 0.018146 | 0.018146 | 0.018146 | 0.97122 | -0.55596 | 0.97135 | -0.55327 | 4.9852
142 | 0.001136 | 0.00028464 | -0.001136 | -0.00028471 | 7.1351e-09 | -7.3152e-08 | 0.0017405 | 0.0017406 | 0.0017406 | 0.9712 | -0.55629 | 0.97119 | -0.55643 | 0.47818
143 | -0.012818 | -0.0032129 | 0.012819 | 0.0032133 | 7.8541e-07 | 4.3542e-07 | 0.019636 | 0.019636 | 0.019636 | 0.97135 | -0.55327 | 0.97142 | -0.55199 | 5.3944
144 | -0.072873 | -0.01843 | 0.072895 | 0.018444 | 2.1617e-05 | 1.3776e-05 | 0.11081 | 0.11081 | 0.11081 | 0.97915 | -0.40015 | 0.97946 | -0.39397 | 30.4411
145 | -0.074082 | -0.018742 | 0.074159 | 0.018791 | 7.7455e-05 | 4.9366e-05 | 0.11261 | 0.11261 | 0.11261 | 0.97946 | -0.39397 | 0.98058 | -0.37221 | 30.9365
146 | -0.098316 | -0.025043 | 0.098363 | 0.025072 | 4.7175e-05 | 2.9021e-05 | 0.14829 | 0.14829 | 0.14829 | 0.98751 | -0.23842 | 0.98803 | -0.22848 | 10.1847
147 | 0.016903 | 0.0042373 | -0.0169 | -0.0042357 | 2.7856e-06 | 1.6363e-06 | 0.025471 | 0.025471 | 0.025471 | 0.98751 | -0.23842 | 0.98733 | -0.24188 | 6.9975
148 | -0.10416 | -0.026526 | 0.10417 | 0.026529 | 5.6849e-06 | 3.5123e-06 | 0.15703 | 0.15703 | 0.15703 | 0.98803 | -0.22848 | 0.98809 | -0.22735 | 10.7848
149 | 0.008348 | 0.0020923 | -0.0083476 | -0.0020921 | 3.5356e-07 | 1.5011e-07 | 0.012581 | 0.012581 | 0.012581 | 0.98733 | -0.24188 | 0.98729 | -0.24277 | 3.4564
150 | -0.0060102 | -0.0015062 | 0.0060102 | 0.0015062 | 6.0112e-08 | 1.3517e-08 | 0.0090609 | 0.0090609 | 0.0090609 | 0.98701 | -0.24828 | 0.98702 | -0.24807 | 2.4893
151 | 0.0042342 | 0.0010611 | -0.0042341 | -0.0010611 | 9.9838e-08 | -1.9607e-08 | 0.0063834 | 0.0063834 | 0.0063834 | 0.98701 | -0.24828 | 0.98699 | -0.24877 | 1.7537
152 | -0.0077185 | -0.0019344 | 0.007719 | 0.0019346 | 4.84e-07 | 1.8792e-07 | 0.011636 | 0.011636 | 0.011636 | 0.98702 | -0.24807 | 0.98709 | -0.24675 | 3.1968
153 | 0.0021095 | 0.00052867 | -0.0021095 | -0.00052869 | 7.9837e-09 | -2.1791e-08 | 0.0031803 | 0.0031804 | 0.0031804 | 0.98699 | -0.24877 | 0.98698 | -0.24885 | 0.87372
154 | -0.01821 | -0.0045638 | 0.018215 | 0.0045668 | 4.9234e-06 | 2.9282e-06 | 0.027451 | 0.027451 | 0.027451 | 0.98709 | -0.24675 | 0.98738 | -0.24108 | 7.5415
155 | -0.0212 | -0.0053148 | 0.021214 | 0.0053233 | 1.3877e-05 | 8.4175e-06 | 0.031949 | 0.031949 | 0.031949 | 0.98738 | -0.24108 | 0.98809 | -0.22735 | 8.7772
156 | -0.12538 | -0.031853 | 0.12542 | 0.031877 | 3.9112e-05 | 2.4433e-05 | 0.18898 | 0.18897 | 0.18898 | 0.98809 | -0.22735 | 0.98843 | -0.22087 | 12.9791
157 | -0.1351 | -0.034301 | 0.13514 | 0.034327 | 4.0326e-05 | 2.5276e-05 | 0.20354 | 0.20354 | 0.20354 | 0.98843 | -0.22087 | 0.98875 | -0.21467 | 13.9792
158 | -0.0088836 | -0.0022264 | 0.0088845 | 0.0022269 | 9.2811e-07 | 4.1591e-07 | 0.013361 | 0.013361 | 0.013361 | 0.9894 | -0.20219 | 0.98951 | -0.2 | 3.6705
159 | -0.012792 | -0.0032063 | 0.012796 | 0.0032083 | 3.6341e-06 | 1.9894e-06 | 0.019237 | 0.019237 | 0.019237 | 0.98951 | -0.2 | 0.98982 | -0.19404 | 5.2849
160 | 0.0058303 | 0.0014611 | -0.0058296 | -0.001461 | 6.5805e-07 | 1.2231e-07 | 0.0087258 | 0.0087259 | 0.0087259 | 0.99423 | -0.10985 | 0.99411 | -0.11222 | 2.3972
161 | -0.0083792 | -0.0021 | 0.0083799 | 0.0021003 | 6.8403e-07 | 2.8735e-07 | 0.012541 | 0.012541 | 0.012541 | 0.99423 | -0.10985 | 0.99432 | -0.10814 | 3.4452
162 | 0.0033905 | 0.00084972 | -0.0033905 | -0.00084973 | 2.0644e-08 | -1.45e-08 | 0.005075 | 0.005075 | 0.005075 | 0.99411 | -0.11222 | 0.9941 | -0.11235 | 1.3942
163 | 0.0021931 | 0.00054945 | -0.002193 | -0.00054962 | 6.3705e-08 | -1.638e-07 | 0.0032819 | 0.003282 | 0.003282 | 0.99432 | -0.10814 | 0.99429 | -0.10875 | 0.90164
164 | 0.0013574 | 0.00034014 | -0.0013574 | -0.00034019 | 6.3212e-09 | -4.9002e-08 | 0.0020307 | 0.0020308 | 0.0020308 | 0.99461 | -0.10267 | 0.9946 | -0.10276 | 0.5579
165 | -0.1739 | -0.044231 | 0.17392 | 0.04424 | 1.4215e-05 | 8.9828e-06 | 0.26106 | 0.26106 | 0.26106 | 0.99208 | -0.15063 | 0.99217 | -0.14893 | 17.9303
166 | 0.1739 | 0.044231 | -0.17376 | -0.04414 | 0.00014275 | 9.021e-05 | 0.26106 | 0.26106 | 0.26106 | 0.99208 | -0.15063 | 0.99119 | -0.16768 | 17.9303
167 | 0.17018 | 0.043243 | -0.17013 | -0.04321 | 5.2226e-05 | 3.2986e-05 | 0.25569 | 0.25569 | 0.25569 | 0.99119 | -0.16768 | 0.99086 | -0.17406 | 17.561
168 | 0.003582 | 0.00089762 | -0.0035819 | -0.0008977 | 1.4691e-07 | -8.0593e-08 | 0.0053774 | 0.0053775 | 0.0053775 | 0.99119 | -0.16768 | 0.99115 | -0.16854 | 1.4773
169 | -0.14432 | -0.036628 | 0.14446 | 0.036718 | 0.00014338 | 9.0103e-05 | 0.21736 | 0.21736 | 0.21736 | 0.98875 | -0.21467 | 0.98982 | -0.19404 | 14.9283
170 | -0.15726 | -0.039926 | 0.15733 | 0.03997 | 6.8559e-05 | 4.3206e-05 | 0.23659 | 0.23659 | 0.23659 | 0.98982 | -0.19404 | 0.99029 | -0.18498 | 16.2495
171 | -0.16201 | -0.041143 | 0.16202 | 0.041148 | 8.5092e-06 | 5.3672e-06 | 0.24363 | 0.24363 | 0.24363 | 0.99029 | -0.18498 | 0.99035 | -0.18389 | 16.7326
172 | -0.16439 | -0.041743 | 0.16447 | 0.041792 | 7.7812e-05 | 4.91e-05 | 0.24719 | 0.24719 | 0.24719 | 0.99035 | -0.18389 | 0.99086 | -0.17406 | 16.9775
173 | 0.0023733 | 0.00059448 | -0.0023732 | -0.00059477 | 1.3938e-07 | -2.8688e-07 | 0.0035658 | 0.0035659 | 0.0035659 | 0.99035 | -0.18389 | 0.99029 | -0.18512 | 0.97965
174 | -0.0046665 | -0.0011693 | 0.0046669 | 0.0011693 | 4.3432e-07 | -2.8777e-08 | 0.006991 | 0.0069909 | 0.006991 | 0.99324 | -0.12848 | 0.99334 | -0.12653 | 1.9206
175 | 0.0046665 | 0.0011693 | -0.0046663 | -0.0011694 | 2.2373e-07 | -1.4796e-08 | 0.006991 | 0.006991 | 0.006991 | 0.99324 | -0.12848 | 0.99319 | -0.12949 | 1.9206
176 | 0.0046663 | 0.0011694 | -0.0046659 | -0.0011694 | 3.6283e-07 | -2.3955e-08 | 0.006991 | 0.0069911 | 0.0069911 | 0.99319 | -0.12949 | 0.99311 | -0.13112 | 1.9206
177 | 0.003763 | 0.00094271 | -0.003763 | -0.00094272 | 4.0106e-08 | -1.4326e-08 | 0.0057589 | 0.0057589 | 0.0057589 | 0.97229 | -0.53482 | 0.97228 | -0.53504 | 1.5821
178 | -0.0018596 | -0.00046586 | 0.0018596 | 0.00046574 | 3.6126e-08 | -1.2438e-07 | 0.0028461 | 0.002846 | 0.0028461 | 0.97224 | -0.53571 | 0.97226 | -0.5353 | 0.78189
179 | 0.0012361 | 0.00030959 | -0.0012361 | -0.00030979 | 2.2627e-08 | -1.9459e-07 | 0.0018918 | 0.0018918 | 0.0018918 | 0.97224 | -0.53571 | 0.97222 | -0.53609 | 0.51974
180 | -0.0025257 | -0.00063267 | 0.0025257 | 0.00063265 | 9.9819e-09 | -1.5706e-08 | 0.0038654 | 0.0038654 | 0.0038654 | 0.97226 | -0.5353 | 0.97227 | -0.53522 | 1.0619
181 | -0.0031881 | -0.00079867 | 0.0031882 | 0.00079865 | 2.6834e-08 | -2.0103e-08 | 0.0048792 | 0.0048792 | 0.0048792 | 0.97227 | -0.53522 | 0.97228 | -0.53504 | 1.3404

## res_trafo
| p_hv_mw | q_hv_mvar | p_lv_mw | q_lv_mvar | pl_mw | ql_mvar | i_hv_ka | i_lv_ka | vm_hv_pu | va_hv_degree | vm_lv_pu | va_lv_degree | loading_percent
0 | -1.2729e-15 | -1.3162e-15 | 0.00165 | 1.2699e-07 | 0.00165 | 1.2699e-07 | 5.2857e-17 | 0.0023815 | 0.99998 | 149.9956 | 1 | 0 | 0.2619

## res_ext_grid
| p_mw | q_mvar
0 | 0.44193 | 0.11286

## res_load
| p_mw | q_mvar
0 | 0.0025379 | 0.00063605
1 | 0.0019682 | 0.00049328
2 | 0.006805 | 0.0017055
3 | 0.0052136 | 0.0013067
4 | 0.0023289 | 0.00058369
5 | 0.00353 | 0.00088471
6 | 0.0069062 | 0.0017309
7 | 0.0024367 | 0.0006107
8 | 0.0048487 | 0.0012152
9 | 0.0048186 | 0.0012077
10 | 0.0020769 | 0.00052051
11 | 0.0031929 | 0.00080022
12 | 0.0051899 | 0.0013007
13 | 0.0036198 | 0.00090722
14 | 0.0052427 | 0.001314
15 | 0.0049278 | 0.001235
16 | 0.0047168 | 0.0011821
17 | 0.0023194 | 0.00058129
18 | 0.0020352 | 0.00051007
19 | 0.0019866 | 0.00049789
20 | 0.0071051 | 0.0017807
21 | 0.0076639 | 0.0019207
22 | 0.0020603 | 0.00051636
23 | 0.0041733 | 0.0010459
24 | 0.0075609 | 0.0018949
25 | 0.0058987 | 0.0014784
26 | 0.0075886 | 0.0019019
27 | 0.0063911 | 0.0016018
28 | 0.0063693 | 0.0015963
29 | 0.0024376 | 0.00061093
30 | 0.0023068 | 0.00057815
31 | 0.0052543 | 0.0013168
32 | 0.001408 | 0.00035287
33 | 0.0014199 | 0.00035585
34 | 0.0013423 | 0.00033642
35 | 0.0015642 | 0.00039203
36 | 0.00078061 | 0.00019564
37 | 0.0010113 | 0.00025346
38 | 0.0054436 | 0.0013643
39 | 0.0052864 | 0.0013249
40 | 0.003099 | 0.00077668
41 | 0.0026575 | 0.00066604
42 | 0.0025468 | 0.00063828
43 | 0.0027681 | 0.00069376
44 | 0.0020875 | 0.00052318
45 | 0.0027274 | 0.00068355
46 | 0.00034564 | 8.6626e-05
47 | 0.002585 | 0.00064785
48 | 0.0036909 | 0.00092503
49 | 0.0017439 | 0.00043707
50 | 0.00033249 | 8.3331e-05
51 | 0.0029136 | 0.00073022
52 | 0.017868 | 0.0044782
53 | 0.0012326 | 0.00030892
54 | 0.0064948 | 0.0016278
55 | 0.0022005 | 0.00055151
56 | 0.0023204 | 0.00058156
57 | 0.0018308 | 0.00045884
58 | 0.0024374 | 0.00061088
59 | 0.0022454 | 0.00056275
60 | 0.002978 | 0.00074635
61 | 0.0028574 | 0.00071612
62 | 0.002924 | 0.00073282
63 | 0.0010625 | 0.00026628
64 | 0.00098609 | 0.00024714
65 | 0.0013028 | 0.00032652
66 | 0.0010437 | 0.00026158
67 | 0.0013851 | 0.00034714
68 | 0.0015321 | 0.00038398
69 | 0.0017907 | 0.00044879
70 | 0.00086677 | 0.00021723
71 | 0.0016169 | 0.00040523
72 | 0.0018407 | 0.00046131
73 | 0.0026318 | 0.00065959
74 | 0.0062442 | 0.0015649
75 | 0.0083759 | 0.0020992
76 | 0.0017774 | 0.00044546
77 | 0.0022775 | 0.0005708
78 | 0.0020089 | 0.00050347
79 | 0.0023415 | 0.00058683
80 | 0.0024115 | 0.00060437
81 | 0.0017497 | 0.00043852
82 | 0.0010586 | 0.00026531
83 | 0.0028771 | 0.00072106
84 | 0.0017492 | 0.0004384
85 | 0.0022273 | 0.00055822
86 | 0.0011579 | 0.00029019
87 | 0.0010052 | 0.00025192
88 | 0.00094531 | 0.00023692
89 | 0.0013874 | 0.00034772
90 | 0.0012018 | 0.00030119
91 | 0.0095059 | 0.0023824
92 | 0.00097241 | 0.00024371
93 | 0.001136 | 0.00028471
94 | 0.0010141 | 0.00025415
95 | 0.0017255 | 0.00043245
96 | 0.0011871 | 0.00029753
97 | 0.0023928 | 0.00059969
98 | 0.0058014 | 0.001454
99 | 0.0085524 | 0.0021434
100 | 0.001776 | 0.00044511
101 | 0.0017083 | 0.00042813
102 | 0.0021246 | 0.00053247
103 | 0.010491 | 0.0026293
104 | 0.0021095 | 0.00052869
105 | 0.0029849 | 0.00074808
106 | 0.009673 | 0.0024243
107 | 0.0083476 | 0.0020921
108 | 0.0088836 | 0.0022264
109 | 0.0039079 | 0.00097942
110 | 0.0025489 | 0.00063883
111 | 0.0024391 | 0.0006113
112 | 0.0033905 | 0.00084973
113 | 0.002193 | 0.00054962
114 | 0.0058454 | 0.001465
115 | 0.0033918 | 0.00085007
116 | 0.0020305 | 0.0005089
117 | 0.0091828 | 0.0023014
118 | 0.0046814 | 0.0011733
119 | 0.0056572 | 0.0014178
120 | 0.0023732 | 0.00059477
121 | 0.0035819 | 0.0008977
122 | 0.0022315 | 0.00055927
123 | 0.0046659 | 0.0011694
124 | 0.0013574 | 0.00034019
125 | 0.00052842 | 0.00013244
126 | 0.00062352 | 0.00015627
127 | 0.00066605 | 0.00016693
128 | 0.0012361 | 0.00030979
129 | 0.00066243 | 0.00016602
130 | 0.00057484 | 0.00014407

## dtypes
| element | column | dtype
0 | bus | name | object
1 | bus | vn_kv | float64
2 | bus | type | object
3 | bus | zone | object
4 | bus | in_service | bool
5 | load | name | object
6 | load | bus | uint32
7 | load | p_mw | float64
8 | load | q_mvar | float64
9 | load | const_z_percent | float64
10 | load | const_i_percent | float64
11 | load | sn_mva | float64
12 | load | scaling | float64
13 | load | in_service | bool
14 | load | type | object
15 | ext_grid | name | object
16 | ext_grid | bus | uint32
17 | ext_grid | vm_pu | float64
18 | ext_grid | va_degree | float64
19 | ext_grid | slack_weight | float64
20 | ext_grid | in_service | bool
21 | line | name | object
22 | line | std_type | object
23 | line | from_bus | uint32
24 | line | to_bus | uint32
25 | line | length_km | float64
26 | line | r_ohm_per_km | float64
27 | line | x_ohm_per_km | float64
28 | line | c_nf_per_km | float64
29 | line | g_us_per_km | float64
30 | line | max_i_ka | float64
31 | line | df | float64
32 | line | parallel | uint32
33 | line | type | object
34 | line | in_service | bool
35 | trafo | name | object
36 | trafo | std_type | object
37 | trafo | hv_bus | uint32
38 | trafo | lv_bus | uint32
39 | trafo | sn_mva | float64
40 | trafo | vn_hv_kv | float64
41 | trafo | vn_lv_kv | float64
42 | trafo | vk_percent | float64
43 | trafo | vkr_percent | float64
44 | trafo | pfe_kw | float64
45 | trafo | i0_percent | float64
46 | trafo | shift_degree | float64
47 | trafo | tap_side | object
48 | trafo | tap_neutral | int32
49 | trafo | tap_min | int32
50 | trafo | tap_max | int32
51 | trafo | tap_step_percent | float64
52 | trafo | tap_step_degree | float64
53 | trafo | tap_pos | int32
54 | trafo | tap_phase_shifter | bool
55 | trafo | parallel | uint32
56 | trafo | df | float64
57 | trafo | in_service | bool
58 | line_geodata | coords | object
59 | bus_geodata | x | float64
60 | bus_geodata | y | float64
61 | bus_geodata | coords | object
62 | res_bus | vm_pu | float64
63 | res_bus | va_degree | float64
64 | res_bus | p_mw | float64
65 | res_bus | q_mvar | float64
66 | res_line | p_from_mw | float64
67 | res_line | q_from_mvar | float64
68 | res_line | p_to_mw | float64
69 | res_line | q_to_mvar | float64
70 | res_line | pl_mw | float64
71 | res_line | ql_mvar | float64
72 | res_line | i_from_ka | float64
73 | res_line | i_to_ka | float64
74 | res_line | i_ka | float64
75 | res_line | vm_from_pu | float64
76 | res_line | va_from_degree | float64
77 | res_line | vm_to_pu | float64
78 | res_line | va_to_degree | float64
79 | res_line | loading_percent | float64
80 | res_trafo | p_hv_mw | float64
81 | res_trafo | q_hv_mvar | float64
82 | res_trafo | p_lv_mw | float64
83 | res_trafo | q_lv_mvar | float64
84 | res_trafo | pl_mw | float64
85 | res_trafo | ql_mvar | float64
86 | res_trafo | i_hv_ka | float64
87 | res_trafo | i_lv_ka | float64
88 | res_trafo | vm_hv_pu | float64
89 | res_trafo | va_hv_degree | float64
90 | res_trafo | vm_lv_pu | float64
91 | res_trafo | va_lv_degree | float64
92 | res_trafo | loading_percent | float64
93 | res_ext_grid | p_mw | float64
94 | res_ext_grid | q_mvar | float64
95 | res_load | p_mw | float64
96 | res_load | q_mvar | float64

## parameters
| version | format_version | converged | OPF_converged | name | f_hz | sn_mva
0 | 2.14.6 | 2.14.0 | TRUE | FALSE |  | 50 | 1