## bus
| name | vn_kv | type | zone | in_service
0 | bus_LV_173-5_0_4_node_0 | 0.4 | n |  | TRUE
1 | bus_LV_173-5_0_4_node_1 | 0.4 | n |  | TRUE
2 | bus_LV_173-5_0_4_node_2 | 0.4 | n |  | TRUE
3 | bus_LV_173-5_0_4_node_3 | 0.4 | n |  | TRUE
4 | bus_LV_173-5_0_4_node_5 | 0.4 | n |  | TRUE
5 | bus_LV_173-5_0_4_node_6 | 0.4 | n |  | TRUE
6 | bus_LV_173-5_0_4_node_7 | 0.4 | n |  | TRUE
7 | bus_LV_173-5_0_4_node_4 | 0.4 | n |  | TRUE
8 | bus_LV_173-5_0_4_node_146 | 0.4 | n |  | TRUE
9 | bus_LV_173-5_0_4_node_144 | 0.4 | n |  | TRUE
10 | bus_LV_173-5_0_4_node_195 | 0.4 | n |  | TRUE
11 | bus_LV_173-5_0_4_node_145 | 0.4 | n |  | TRUE
12 | bus_LV_173-5_0_4_node_13 | 0.4 | n |  | TRUE
13 | bus_LV_173-5_0_4_node_197 | 0.4 | n |  | TRUE
14 | bus_LV_173-5_0_4_node_196 | 0.4 | n |  | TRUE
15 | bus_LV_173-5_0_4_node_12 | 0.4 | n |  | TRUE
16 | bus_LV_173-5_0_4_node_19 | 0.4 | n |  | TRUE
17 | bus_LV_173-5_0_4_node_10 | 0.4 | n |  | TRUE
18 | bus_LV_173-5_0_4_node_14 | 0.4 | n |  | TRUE
19 | bus_LV_173-5_0_4_node_125 | 0.4 | n |  | TRUE
20 | bus_LV_173-5_0_4_node_148 | 0.4 | n |  | TRUE
21 | bus_LV_173-5_0_4_node_43 | 0.4 | n |  | TRUE
22 | bus_LV_173-5_0_4_node_29 | 0.4 | n |  | TRUE
23 | bus_LV_173-5_0_4_node_176 | 0.4 | n |  | TRUE
24 | bus_LV_173-5_0_4_node_175 | 0.4 | n |  | TRUE
25 | bus_LV_173-5_0_4_node_30 | 0.4 | n |  | TRUE
26 | bus_LV_173-5_0_4_node_70 | 0.4 | n |  | TRUE
27 | bus_LV_173-5_0_4_node_34 | 0.4 | n |  | TRUE
28 | bus_LV_173-5_0_4_node_133 | 0.4 | n |  | TRUE
29 | bus_LV_173-5_0_4_node_178 | 0.4 | n |  | TRUE
30 | bus_LV_173-5_0_4_node_9 | 0.4 | n |  | TRUE
31 | bus_LV_173-5_0_4_node_11 | 0.4 | n |  | TRUE
32 | bus_LV_173-5_0_4_node_198 | 0.4 | n |  | TRUE
33 | bus_LV_173-5_0_4_node_181 | 0.4 | n |  | TRUE
34 | bus_LV_173-5_0_4_node_124 | 0.4 | n |  | TRUE
35 | bus_LV_173-5_0_4_node_42 | 0.4 | n |  | TRUE
36 | bus_LV_173-5_0_4_node_134 | 0.4 | n |  | TRUE
37 | bus_LV_173-5_0_4_node_63 | 0.4 | n |  | TRUE
38 | bus_LV_173-5_0_4_node_72 | 0.4 | n |  | TRUE
39 | bus_LV_173-5_0_4_node_68 | 0.4 | n |  | TRUE
40 | bus_LV_173-5_0_4_node_163 | 0.4 | n |  | TRUE
41 | bus_LV_173-5_0_4_node_161 | 0.4 | n |  | TRUE
42 | bus_LV_173-5_0_4_node_100 | 0.4 | n |  | TRUE
43 | bus_LV_173-5_0_4_node_210 | 0.4 | n |  | TRUE
44 | bus_LV_173-5_0_4_node_209 | 0.4 | n |  | TRUE
45 | bus_LV_173-5_0_4_node_99 | 0.4 | n |  | TRUE
46 | bus_LV_173-5_0_4_node_98 | 0.4 | n |  | TRUE
47 | bus_LV_173-5_0_4_node_211 | 0.4 | n |  | TRUE
48 | bus_LV_173-5_0_4_node_177 | 0.4 | n |  | TRUE
49 | bus_LV_173-5_0_4_node_35 | 0.4 | n |  | TRUE
50 | bus_LV_173-5_0_4_node_36 | 0.4 | n |  | TRUE
51 | bus_LV_173-5_0_4_node_37 | 0.4 | n |  | TRUE
52 | bus_LV_173-5_0_4_node_38 | 0.4 | n |  | TRUE
53 | bus_LV_173-5_0_4_node_39 | 0.4 | n |  | TRUE
54 | bus_LV_173-5_0_4_node_40 | 0.4 | n |  | TRUE
55 | bus_LV_173-5_0_4_node_41 | 0.4 | n |  | TRUE
56 | bus_LV_173-5_0_4_node_115 | 0.4 | n |  | TRUE
57 | bus_LV_173-5_0_4_node_110 | 0.4 | n |  | TRUE
58 | bus_LV_173-5_0_4_node_205 | 0.4 | n |  | TRUE
59 | bus_LV_173-5_0_4_node_203 | 0.4 | n |  | TRUE
60 | bus_LV_173-5_0_4_node_132 | 0.4 | n |  | TRUE
61 | bus_LV_173-5_0_4_node_64 | 0.4 | n |  | TRUE
62 | bus_LV_173-5_0_4_node_57 | 0.4 | n |  | TRUE
63 | bus_LV_173-5_0_4_node_44 | 0.4 | n |  | TRUE
64 | bus_LV_173-5_0_4_node_45 | 0.4 | n |  | TRUE
65 | bus_LV_173-5_0_4_node_46 | 0.4 | n |  | TRUE
66 | bus_LV_173-5_0_4_node_79 | 0.4 | n |  | TRUE
67 | bus_LV_173-5_0_4_node_77 | 0.4 | n |  | TRUE
68 | bus_LV_173-5_0_4_node_47 | 0.4 | n |  | TRUE
69 | bus_LV_173-5_0_4_node_48 | 0.4 | n |  | TRUE
70 | bus_LV_173-5_0_4_node_49 | 0.4 | n |  | TRUE
71 | bus_LV_173-5_0_4_node_50 | 0.4 | n |  | TRUE
72 | bus_LV_173-5_0_4_node_52 | 0.4 | n |  | TRUE
73 | bus_LV_173-5_0_4_node_53 | 0.4 | n |  | TRUE
74 | bus_LV_173-5_0_4_node_54 | 0.4 | n |  | TRUE
75 | bus_LV_173-5_0_4_node_73 | 0.4 | n |  | TRUE
76 | bus_LV_173-5_0_4_node_74 | 0.4 | n |  | TRUE
77 | bus_LV_173-5_0_4_node_75 | 0.4 | n |  | TRUE
78 | bus_LV_173-5_0_4_node_55 | 0.4 | n |  | TRUE
79 | bus_LV_173-5_0_4_node_83 | 0.4 | n |  | TRUE
80 | bus_LV_173-5_0_4_node_118 | 0.4 | n |  | TRUE
81 | bus_LV_173-5_0_4_node_56 | 0.4 | n |  | TRUE
82 | bus_LV_173-5_0_4_node_62 | 0.4 | n |  | TRUE
83 | bus_LV_173-5_0_4_node_59 | 0.4 | n |  | TRUE
84 | bus_LV_173-5_0_4_node_116 | 0.4 | n |  | TRUE
85 | bus_LV_173-5_0_4_node_174 | 0.4 | n |  | TRUE
86 | bus_LV_173-5_0_4_node_157 | 0.4 | n |  | TRUE
87 | bus_LV_173-5_0_4_node_84 | 0.4 | n |  | TRUE
88 | bus_LV_173-5_0_4_node_58 | 0.4 | n |  | TRUE
89 | bus_LV_173-5_0_4_node_60 | 0.4 | n |  | TRUE
90 | bus_LV_173-5_0_4_node_61 | 0.4 | n |  | TRUE
91 | bus_LV_173-5_0_4_node_143 | 0.4 | n |  | TRUE
92 | bus_LV_173-5_0_4_node_65 | 0.4 | n |  | TRUE
93 | bus_LV_173-5_0_4_node_66 | 0.4 | n |  | TRUE
94 | bus_LV_173-5_0_4_node_67 | 0.4 | n |  | TRUE
95 | bus_LV_173-5_0_4_node_69 | 0.4 | n |  | TRUE
96 | bus_LV_173-5_0_4_node_71 | 0.4 | n |  | TRUE
97 | bus_LV_173-5_0_4_node_204 | 0.4 | n |  | TRUE
98 | bus_LV_173-5_0_4_node_81 | 0.4 | n |  | TRUE
99 | bus_LV_173-5_0_4_node_80 | 0.4 | n |  | TRUE
100 | bus_LV_173-5_0_4_node_173 | 0.4 | n |  | TRUE
101 | bus_LV_173-5_0_4_node_76 | 0.4 | n |  | TRUE
102 | bus_LV_173-5_0_4_node_78 | 0.4 | n |  | TRUE
103 | bus_LV_173-5_0_4_node_82 | 0.4 | n |  | TRUE
104 | bus_LV_173-5_0_4_node_112 | 0.4 | n |  | TRUE
105 | bus_LV_173-5_0_4_node_113 | 0.4 | n |  | TRUE
106 | bus_LV_173-5_0_4_node_159 | 0.4 | n |  | TRUE
107 | bus_LV_173-5_0_4_node_158 | 0.4 | n |  | TRUE
108 | bus_LV_173-5_0_4_node_142 | 0.4 | n |  | TRUE
109 | bus_LV_173-5_0_4_node_85 | 0.4 | n |  | TRUE
110 | bus_LV_173-5_0_4_node_86 | 0.4 | n |  | TRUE
111 | bus_LV_173-5_0_4_node_87 | 0.4 | n |  | TRUE
112 | bus_LV_173-5_0_4_node_88 | 0.4 | n |  | TRUE
113 | bus_LV_173-5_0_4_node_92 | 0.4 | n |  | TRUE
114 | bus_LV_173-5_0_4_node_96 | 0.4 | n |  | TRUE
115 | bus_LV_173-5_0_4_node_90 | 0.4 | n |  | TRUE
116 | bus_LV_173-5_0_4_node_89 | 0.4 | n |  | TRUE
117 | bus_LV_173-5_0_4_node_91 | 0.4 | n |  | TRUE
118 | bus_LV_173-5_0_4_node_93 | 0.4 | n |  | TRUE
119 | bus_LV_173-5_0_4_node_94 | 0.4 | n |  | TRUE
120 | bus_LV_173-5_0_4_node_97 | 0.4 | n |  | TRUE
121 | bus_LV_173-5_0_4_node_121 | 0.4 | n |  | TRUE
122 | bus_LV_173-5_0_4_node_95 | 0.4 | n |  | TRUE
123 | bus_LV_173-5_0_4_node_119 | 0.4 | n |  | TRUE
124 | bus_LV_173-5_0_4_node_186 | 0.4 | n |  | TRUE
125 | bus_LV_173-5_0_4_node_183 | 0.4 | n |  | TRUE
126 | bus_LV_173-5_0_4_node_120 | 0.4 | n |  | TRUE
127 | bus_LV_173-5_0_4_node_122 | 0.4 | n |  | TRUE
128 | bus_LV_173-5_0_4_node_182 | 0.4 | n |  | TRUE
129 | bus_LV_173-5_0_4_node_207 | 0.4 | n |  | TRUE
130 | bus_LV_173-5_0_4_node_101 | 0.4 | n |  | TRUE
131 | bus_LV_173-5_0_4_node_102 | 0.4 | n |  | TRUE
132 | bus_LV_173-5_0_4_node_103 | 0.4 | n |  | TRUE
133 | bus_LV_173-5_0_4_node_104 | 0.4 | n |  | TRUE
134 | bus_LV_173-5_0_4_node_106 | 0.4 | n |  | TRUE
135 | bus_LV_173-5_0_4_node_107 | 0.4 | n |  | TRUE
136 | bus_LV_173-5_0_4_node_108 | 0.4 | n |  | TRUE
137 | bus_LV_173-5_0_4_node_109 | 0.4 | n |  | TRUE
138 | bus_LV_173-5_0_4_node_126 | 0.4 | n |  | TRUE
139 | bus_LV_173-5_0_4_node_127 | 0.4 | n |  | TRUE
140 | bus_LV_173-5_0_4_node_128 | 0.4 | n |  | TRUE
141 | bus_LV_173-5_0_4_node_117 | 0.4 | n |  | TRUE
142 | bus_LV_173-5_0_4_node_168 | 0.4 | n |  | TRUE
143 | bus_LV_173-5_0_4_node_114 | 0.4 | n |  | TRUE
144 | bus_LV_173-5_0_4_node_172 | 0.4 | n |  | TRUE
145 | bus_LV_173-5_0_4_node_201 | 0.4 | n |  | TRUE
146 | bus_LV_173-5_0_4_node_202 | 0.4 | n |  | TRUE
147 | bus_LV_173-5_0_4_node_200 | 0.4 | n |  | TRUE
148 | bus_LV_173-5_0_4_node_129 | 0.4 | n |  | TRUE
149 | bus_LV_173-5_0_4_node_130 | 0.4 | n |  | TRUE
150 | bus_LV_173-5_0_4_node_131 | 0.4 | n |  | TRUE
151 | bus_LV_173-5_0_4_node_160 | 0.4 | n |  | TRUE
152 | bus_LV_173-5_0_4_node_164 | 0.4 | n |  | TRUE
153 | bus_LV_173-5_0_4_node_167 | 0.4 | n |  | TRUE
154 | bus_LV_173-5_0_4_node_171 | 0.4 | n |  | TRUE
155 | bus_LV_173-5_0_4_node_165 | 0.4 | n |  | TRUE
156 | bus_LV_173-5_0_4_node_166 | 0.4 | n |  | TRUE
157 | bus_LV_173-5_0_4_node_170 | 0.4 | n |  | TRUE
158 | bus_LV_173-5_0_4_node_135 | 0.4 | n |  | TRUE
159 | bus_LV_173-5_0_4_node_136 | 0.4 | n |  | TRUE
160 | bus_LV_173-5_0_4_node_137 | 0.4 | n |  | TRUE
161 | bus_LV_173-5_0_4_node_138 | 0.4 | n |  | TRUE
162 | bus_LV_173-5_0_4_node_139 | 0.4 | n |  | TRUE
163 | bus_LV_173-5_0_4_node_140 | 0.4 | n |  | TRUE
164 | bus_LV_173-5_0_4_node_141 | 0.4 | n |  | TRUE
165 | bus_LV_173-5_0_4_node_147 | 0.4 | n |  | TRUE
166 | bus_LV_173-5_0_4_node_190 | 0.4 | n |  | TRUE
167 | bus_LV_173-5_0_4_node_192 | 0.4 | n |  | TRUE
168 | bus_LV_173-5_0_4_node_191 | 0.4 | n |  | TRUE
169 | bus_LV_173-5_0_4_node_149 | 0.4 | n |  | TRUE
170 | bus_LV_173-5_0_4_node_150 | 0.4 | n |  | TRUE
171 | bus_LV_173-5_0_4_node_151 | 0.4 | n |  | TRUE
172 | bus_LV_173-5_0_4_node_152 | 0.4 | n |  | TRUE
173 | bus_LV_173-5_0_4_node_153 | 0.4 | n |  | TRUE
174 | bus_LV_173-5_0_4_node_154 | 0.4 | n |  | TRUE
175 | bus_LV_173-5_0_4_node_155 | 0.4 | n |  | TRUE
176 | bus_LV_173-5_0_4_node_156 | 0.4 | n |  | TRUE
177 | bus_LV_173-5_0_4_node_169 | 0.4 | n |  | TRUE
178 | bus_LV_173-5_0_4_node_162 | 0.4 | n |  | TRUE
179 | bus_LV_173-5_0_4_node_189 | 0.4 | n |  | TRUE
180 | bus_LV_173-5_0_4_node_179 | 0.4 | n |  | TRUE
181 | bus_LV_173-5_0_4_node_180 | 0.4 | n |  | TRUE
182 | bus_LV_173-5_0_4_node_184 | 0.4 | n |  | TRUE
183 | bus_LV_173-5_0_4_node_185 | 0.4 | n |  | TRUE
184 | bus_LV_173-5_0_4_node_187 | 0.4 | n |  | TRUE
185 | bus_LV_173-5_0_4_node_208 | 0.4 | n |  | TRUE
186 | bus_LV_173-5_0_4_node_206 | 0.4 | n |  | TRUE
187 | bus_LV_173-5_0_4_node_193 | 0.4 | n |  | TRUE
188 | bus_LV_173-5_0_4_node_194 | 0.4 | n |  | TRUE
189 | bus_LV_173-5_0_4_node_199 | 0.4 | n |  | TRUE
190 | bus_MV_7_1_node_66 | 20 | n |  | TRUE

## load
| name | bus | p_mw | q_mvar | const_z_percent | const_i_percent | sn_mva | scaling | in_service | type
0 | LV_173-5_0_4_load_0 | 0 | 0.00327 | 0.00081953 | 0 | 0 |  | 1 | TRUE | wye
1 | LV_173-5_0_4_load_5 | 4 | 0.001338 | 0.00033532 | 0 | 0 |  | 1 | TRUE | wye
2 | LV_173-5_0_4_load_6 | 5 | 0.0038243 | 0.00095846 | 0 | 0 |  | 1 | TRUE | wye
3 | LV_173-5_0_4_load_144 | 9 | 0.0043149 | 0.0010814 | 0 | 0 |  | 1 | TRUE | wye
4 | LV_173-5_0_4_load_195 | 10 | 0.017034 | 0.004269 | 0 | 0 |  | 1 | TRUE | wye
5 | LV_173-5_0_4_load_197 | 13 | 0.0043729 | 0.0010959 | 0 | 0 |  | 1 | TRUE | wye
6 | LV_173-5_0_4_load_196 | 14 | 0.0021551 | 0.00054013 | 0 | 0 |  | 1 | TRUE | wye
7 | LV_173-5_0_4_load_10 | 17 | 0.0012975 | 0.00032518 | 0 | 0 |  | 1 | TRUE | wye
8 | LV_173-5_0_4_load_125 | 19 | 0.00076404 | 0.00019149 | 0 | 0 |  | 1 | TRUE | wye
9 | LV_173-5_0_4_load_148 | 20 | 0.0023732 | 0.00059478 | 0 | 0 |  | 1 | TRUE | wye
10 | LV_173-5_0_4_load_43 | 21 | 0.0017743 | 0.00044469 | 0 | 0 |  | 1 | TRUE | wye
11 | LV_173-5_0_4_load_176 | 23 | 0.0060066 | 0.0015054 | 0 | 0 |  | 1 | TRUE | wye
12 | LV_173-5_0_4_load_175 | 24 | 0.00081347 | 0.00020387 | 0 | 0 |  | 1 | TRUE | wye
13 | LV_173-5_0_4_load_133 | 28 | 0.0018152 | 0.00045494 | 0 | 0 |  | 1 | TRUE | wye
14 | LV_173-5_0_4_load_178 | 29 | 0.0018139 | 0.0004546 | 0 | 0 |  | 1 | TRUE | wye
15 | LV_173-5_0_4_load_9 | 30 | 0.0033148 | 0.00083078 | 0 | 0 |  | 1 | TRUE | wye
16 | LV_173-5_0_4_load_11 | 31 | 0.0054935 | 0.0013768 | 0 | 0 |  | 1 | TRUE | wye
17 | LV_173-5_0_4_load_198 | 32 | 0.0018126 | 0.00045429 | 0 | 0 |  | 1 | TRUE | wye
18 | LV_173-5_0_4_load_181 | 33 | 0.0018132 | 0.00045442 | 0 | 0 |  | 1 | TRUE | wye
19 | LV_173-5_0_4_load_124 | 34 | 0.001262 | 0.00031629 | 0 | 0 |  | 1 | TRUE | wye
20 | LV_173-5_0_4_load_42 | 35 | 0.0017154 | 0.00042993 | 0 | 0 |  | 1 | TRUE | wye
21 | LV_173-5_0_4_load_134 | 36 | 0.015037 | 0.0037686 | 0 | 0 |  | 1 | TRUE | wye
22 | LV_173-5_0_4_load_72 | 38 | 0.00090727 | 0.00022738 | 0 | 0 |  | 1 | TRUE | wye
23 | LV_173-5_0_4_load_68 | 39 | 0.0020214 | 0.0005066 | 0 | 0 |  | 1 | TRUE | wye
24 | LV_173-5_0_4_load_163 | 40 | 0.0055686 | 0.0013956 | 0 | 0 |  | 1 | TRUE | wye
25 | LV_173-5_0_4_load_161 | 41 | 0.0024402 | 0.00061158 | 0 | 0 |  | 1 | TRUE | wye
26 | LV_173-5_0_4_load_210 | 43 | 0.0010675 | 0.00026754 | 0 | 0 |  | 1 | TRUE | wye
27 | LV_173-5_0_4_load_209 | 44 | 0.0014451 | 0.00036217 | 0 | 0 |  | 1 | TRUE | wye
28 | LV_173-5_0_4_load_99 | 45 | 0.0018901 | 0.00047369 | 0 | 0 |  | 1 | TRUE | wye
29 | LV_173-5_0_4_load_98 | 46 | 0.001481 | 0.00037118 | 0 | 0 |  | 1 | TRUE | wye
30 | LV_173-5_0_4_load_211 | 47 | 0.0016658 | 0.00041749 | 0 | 0 |  | 1 | TRUE | wye
31 | LV_173-5_0_4_load_177 | 48 | 0.0018152 | 0.00045494 | 0 | 0 |  | 1 | TRUE | wye
32 | LV_173-5_0_4_load_35 | 49 | 0.0018609 | 0.00046639 | 0 | 0 |  | 1 | TRUE | wye
33 | LV_173-5_0_4_load_36 | 50 | 0.0020407 | 0.00051146 | 0 | 0 |  | 1 | TRUE | wye
34 | LV_173-5_0_4_load_37 | 51 | 0.0021533 | 0.00053967 | 0 | 0 |  | 1 | TRUE | wye
35 | LV_173-5_0_4_load_38 | 52 | 0.0020568 | 0.00051547 | 0 | 0 |  | 1 | TRUE | wye
36 | LV_173-5_0_4_load_39 | 53 | 0.0021089 | 0.00052854 | 0 | 0 |  | 1 | TRUE | wye
37 | LV_173-5_0_4_load_41 | 55 | 0.001467 | 0.00036765 | 0 | 0 |  | 1 | TRUE | wye
38 | LV_173-5_0_4_load_203 | 59 | 0.0012464 | 0.00031237 | 0 | 0 |  | 1 | TRUE | wye
39 | LV_173-5_0_4_load_132 | 60 | 0.0016931 | 0.00042434 | 0 | 0 |  | 1 | TRUE | wye
40 | LV_173-5_0_4_load_64 | 61 | 0.00084758 | 0.00021242 | 0 | 0 |  | 1 | TRUE | wye
41 | LV_173-5_0_4_load_57 | 62 | 0.0014605 | 0.00036604 | 0 | 0 |  | 1 | TRUE | wye
42 | LV_173-5_0_4_load_44 | 63 | 0.001794 | 0.00044962 | 0 | 0 |  | 1 | TRUE | wye
43 | LV_173-5_0_4_load_45 | 64 | 0.0020806 | 0.00052145 | 0 | 0 |  | 1 | TRUE | wye
44 | LV_173-5_0_4_load_46 | 65 | 0.00037426 | 9.3798e-05 | 0 | 0 |  | 1 | TRUE | wye
45 | LV_173-5_0_4_load_79 | 66 | 0.0019106 | 0.00047883 | 0 | 0 |  | 1 | TRUE | wye
46 | LV_173-5_0_4_load_77 | 67 | 0.002103 | 0.00052705 | 0 | 0 |  | 1 | TRUE | wye
47 | LV_173-5_0_4_load_47 | 68 | 0.003663 | 0.00091803 | 0 | 0 |  | 1 | TRUE | wye
48 | LV_173-5_0_4_load_48 | 69 | 0.00097203 | 0.00024361 | 0 | 0 |  | 1 | TRUE | wye
49 | LV_173-5_0_4_load_49 | 70 | 0.0036123 | 0.00090533 | 0 | 0 |  | 1 | TRUE | wye
50 | LV_173-5_0_4_load_52 | 72 | 0.0031661 | 0.0007935 | 0 | 0 |  | 1 | TRUE | wye
51 | LV_173-5_0_4_load_53 | 73 | 0.0060579 | 0.0015183 | 0 | 0 |  | 1 | TRUE | wye
52 | LV_173-5_0_4_load_54 | 74 | 0.0011651 | 0.000292 | 0 | 0 |  | 1 | TRUE | wye
53 | LV_173-5_0_4_load_73 | 75 | 0.0016484 | 0.00041314 | 0 | 0 |  | 1 | TRUE | wye
54 | LV_173-5_0_4_load_74 | 76 | 0.0021267 | 0.00053299 | 0 | 0 |  | 1 | TRUE | wye
55 | LV_173-5_0_4_load_118 | 80 | 0.0021373 | 0.00053565 | 0 | 0 |  | 1 | TRUE | wye
56 | LV_173-5_0_4_load_59 | 83 | 0.0090616 | 0.002271 | 0 | 0 |  | 1 | TRUE | wye
57 | LV_173-5_0_4_load_116 | 84 | 0.0022608 | 0.00056662 | 0 | 0 |  | 1 | TRUE | wye
58 | LV_173-5_0_4_load_174 | 85 | 0.002585 | 0.00064786 | 0 | 0 |  | 1 | TRUE | wye
59 | LV_173-5_0_4_load_84 | 87 | 0.0048564 | 0.0012171 | 0 | 0 |  | 1 | TRUE | wye
60 | LV_173-5_0_4_load_58 | 88 | 0.0040663 | 0.0010191 | 0 | 0 |  | 1 | TRUE | wye
61 | LV_173-5_0_4_load_60 | 89 | 0.0037894 | 0.00094971 | 0 | 0 |  | 1 | TRUE | wye
62 | LV_173-5_0_4_load_61 | 90 | 0.0018109 | 0.00045386 | 0 | 0 |  | 1 | TRUE | wye
63 | LV_173-5_0_4_load_65 | 92 | 0.0021821 | 0.00054689 | 0 | 0 |  | 1 | TRUE | wye
64 | LV_173-5_0_4_load_66 | 93 | 0.0010781 | 0.00027021 | 0 | 0 |  | 1 | TRUE | wye
65 | LV_173-5_0_4_load_67 | 94 | 0.00092734 | 0.00023241 | 0 | 0 |  | 1 | TRUE | wye
66 | LV_173-5_0_4_load_204 | 97 | 0.0043241 | 0.0010837 | 0 | 0 |  | 1 | TRUE | wye
67 | LV_173-5_0_4_load_81 | 98 | 0.0016268 | 0.00040772 | 0 | 0 |  | 1 | TRUE | wye
68 | LV_173-5_0_4_load_173 | 100 | 0.0017902 | 0.00044867 | 0 | 0 |  | 1 | TRUE | wye
69 | LV_173-5_0_4_load_76 | 101 | 0.003003 | 0.00075263 | 0 | 0 |  | 1 | TRUE | wye
70 | LV_173-5_0_4_load_78 | 102 | 0.0015167 | 0.00038011 | 0 | 0 |  | 1 | TRUE | wye
71 | LV_173-5_0_4_load_82 | 103 | 0.0021743 | 0.00054493 | 0 | 0 |  | 1 | TRUE | wye
72 | LV_173-5_0_4_load_112 | 104 | 0.0014636 | 0.00036682 | 0 | 0 |  | 1 | TRUE | wye
73 | LV_173-5_0_4_load_113 | 105 | 0.0014741 | 0.00036943 | 0 | 0 |  | 1 | TRUE | wye
74 | LV_173-5_0_4_load_159 | 106 | 0.008867 | 0.0022223 | 0 | 0 |  | 1 | TRUE | wye
75 | LV_173-5_0_4_load_85 | 109 | 0.0026194 | 0.00065649 | 0 | 0 |  | 1 | TRUE | wye
76 | LV_173-5_0_4_load_86 | 110 | 0.0016805 | 0.00042117 | 0 | 0 |  | 1 | TRUE | wye
77 | LV_173-5_0_4_load_87 | 111 | 0.0025669 | 0.00064332 | 0 | 0 |  | 1 | TRUE | wye
78 | LV_173-5_0_4_load_88 | 112 | 0.0027856 | 0.00069814 | 0 | 0 |  | 1 | TRUE | wye
79 | LV_173-5_0_4_load_96 | 114 | 0.0021792 | 0.00054617 | 0 | 0 |  | 1 | TRUE | wye
80 | LV_173-5_0_4_load_90 | 115 | 0.0029225 | 0.00073246 | 0 | 0 |  | 1 | TRUE | wye
81 | LV_173-5_0_4_load_89 | 116 | 0.002538 | 0.00063609 | 0 | 0 |  | 1 | TRUE | wye
82 | LV_173-5_0_4_load_93 | 118 | 0.0029934 | 0.00075022 | 0 | 0 |  | 1 | TRUE | wye
83 | LV_173-5_0_4_load_97 | 120 | 0.0017354 | 0.00043492 | 0 | 0 |  | 1 | TRUE | wye
84 | LV_173-5_0_4_load_121 | 121 | 0.00153 | 0.00038344 | 0 | 0 |  | 1 | TRUE | wye
85 | LV_173-5_0_4_load_119 | 123 | 0.0034985 | 0.0008768 | 0 | 0 |  | 1 | TRUE | wye
86 | LV_173-5_0_4_load_186 | 124 | 0.0027067 | 0.00067836 | 0 | 0 |  | 1 | TRUE | wye
87 | LV_173-5_0_4_load_183 | 125 | 0.0031092 | 0.00077925 | 0 | 0 |  | 1 | TRUE | wye
88 | LV_173-5_0_4_load_120 | 126 | 0.0021325 | 0.00053447 | 0 | 0 |  | 1 | TRUE | wye
89 | LV_173-5_0_4_load_122 | 127 | 0.0015257 | 0.00038239 | 0 | 0 |  | 1 | TRUE | wye
90 | LV_173-5_0_4_load_182 | 128 | 0.0051749 | 0.001297 | 0 | 0 |  | 1 | TRUE | wye
91 | LV_173-5_0_4_load_207 | 129 | 0.002083 | 0.00052204 | 0 | 0 |  | 1 | TRUE | wye
92 | LV_173-5_0_4_load_101 | 130 | 0.0065671 | 0.0016459 | 0 | 0 |  | 1 | TRUE | wye
93 | LV_173-5_0_4_load_104 | 133 | 0.001044 | 0.00026165 | 0 | 0 |  | 1 | TRUE | wye
94 | LV_173-5_0_4_load_106 | 134 | 0.0031079 | 0.00077892 | 0 | 0 |  | 1 | TRUE | wye
95 | LV_173-5_0_4_load_107 | 135 | 0.0022067 | 0.00055305 | 0 | 0 |  | 1 | TRUE | wye
96 | LV_173-5_0_4_load_108 | 136 | 0.0036069 | 0.00090397 | 0 | 0 |  | 1 | TRUE | wye
97 | LV_173-5_0_4_load_109 | 137 | 0.0021641 | 0.00054237 | 0 | 0 |  | 1 | TRUE | wye
98 | LV_173-5_0_4_load_117 | 141 | 0.0027054 | 0.00067803 | 0 | 0 |  | 1 | TRUE | wye
99 | LV_173-5_0_4_load_168 | 142 | 0.0015935 | 0.00039936 | 0 | 0 |  | 1 | TRUE | wye
100 | LV_173-5_0_4_load_114 | 143 | 0.0017718 | 0.00044405 | 0 | 0 |  | 1 | TRUE | wye
101 | LV_173-5_0_4_load_172 | 144 | 0.0014764 | 0.00037003 | 0 | 0 |  | 1 | TRUE | wye
102 | LV_173-5_0_4_load_201 | 145 | 0.0014671 | 0.00036769 | 0 | 0 |  | 1 | TRUE | wye
103 | LV_173-5_0_4_load_202 | 146 | 0.001531 | 0.0003837 | 0 | 0 |  | 1 | TRUE | wye
104 | LV_173-5_0_4_load_200 | 147 | 0.0015246 | 0.00038211 | 0 | 0 |  | 1 | TRUE | wye
105 | LV_173-5_0_4_load_129 | 148 | 0.0013393 | 0.00033567 | 0 | 0 |  | 1 | TRUE | wye
106 | LV_173-5_0_4_load_160 | 151 | 0.0052614 | 0.0013186 | 0 | 0 |  | 1 | TRUE | wye
107 | LV_173-5_0_4_load_164 | 152 | 0.001233 | 0.00030901 | 0 | 0 |  | 1 | TRUE | wye
108 | LV_173-5_0_4_load_167 | 153 | 0.0019513 | 0.00048905 | 0 | 0 |  | 1 | TRUE | wye
109 | LV_173-5_0_4_load_171 | 154 | 0.0014085 | 0.00035301 | 0 | 0 |  | 1 | TRUE | wye
110 | LV_173-5_0_4_load_165 | 155 | 0.00050277 | 0.00012601 | 0 | 0 |  | 1 | TRUE | wye
111 | LV_173-5_0_4_load_166 | 156 | 0.00060981 | 0.00015283 | 0 | 0 |  | 1 | TRUE | wye
112 | LV_173-5_0_4_load_170 | 157 | 0.0014097 | 0.00035329 | 0 | 0 |  | 1 | TRUE | wye
113 | LV_173-5_0_4_load_135 | 158 | 0.0045221 | 0.0011333 | 0 | 0 |  | 1 | TRUE | wye
114 | LV_173-5_0_4_load_136 | 159 | 0.0016562 | 0.00041509 | 0 | 0 |  | 1 | TRUE | wye
115 | LV_173-5_0_4_load_137 | 160 | 0.0019318 | 0.00048415 | 0 | 0 |  | 1 | TRUE | wye
116 | LV_173-5_0_4_load_138 | 161 | 0.001516 | 0.00037995 | 0 | 0 |  | 1 | TRUE | wye
117 | LV_173-5_0_4_load_140 | 163 | 0.0015552 | 0.00038977 | 0 | 0 |  | 1 | TRUE | wye
118 | LV_173-5_0_4_load_141 | 164 | 0.0031855 | 0.00079837 | 0 | 0 |  | 1 | TRUE | wye
119 | LV_173-5_0_4_load_147 | 165 | 0.0045225 | 0.0011334 | 0 | 0 |  | 1 | TRUE | wye
120 | LV_173-5_0_4_load_190 | 166 | 0.0056074 | 0.0014053 | 0 | 0 |  | 1 | TRUE | wye
121 | LV_173-5_0_4_load_192 | 167 | 0.013724 | 0.0034395 | 0 | 0 |  | 1 | TRUE | wye
122 | LV_173-5_0_4_load_149 | 169 | 0.0031896 | 0.0007994 | 0 | 0 |  | 1 | TRUE | wye
123 | LV_173-5_0_4_load_150 | 170 | 0.0022908 | 0.00057413 | 0 | 0 |  | 1 | TRUE | wye
124 | LV_173-5_0_4_load_151 | 171 | 0.0021331 | 0.0005346 | 0 | 0 |  | 1 | TRUE | wye
125 | LV_173-5_0_4_load_152 | 172 | 0.002722 | 0.00068221 | 0 | 0 |  | 1 | TRUE | wye
126 | LV_173-5_0_4_load_154 | 174 | 0.0027583 | 0.0006913 | 0 | 0 |  | 1 | TRUE | wye
127 | LV_173-5_0_4_load_155 | 175 | 0.0076058 | 0.0019062 | 0 | 0 |  | 1 | TRUE | wye
128 | LV_173-5_0_4_load_156 | 176 | 0.002887 | 0.00072356 | 0 | 0 |  | 1 | TRUE | wye
129 | LV_173-5_0_4_load_169 | 177 | 0.0028647 | 0.00071796 | 0 | 0 |  | 1 | TRUE | wye
130 | LV_173-5_0_4_load_162 | 178 | 0.0065582 | 0.0016436 | 0 | 0 |  | 1 | TRUE | wye
131 | LV_173-5_0_4_load_189 | 179 | 0.0019897 | 0.00049867 | 0 | 0 |  | 1 | TRUE | wye
132 | LV_173-5_0_4_load_179 | 180 | 0.001811 | 0.00045388 | 0 | 0 |  | 1 | TRUE | wye
133 | LV_173-5_0_4_load_180 | 181 | 0.0020805 | 0.00052143 | 0 | 0 |  | 1 | TRUE | wye
134 | LV_173-5_0_4_load_184 | 182 | 0.0038489 | 0.00096462 | 0 | 0 |  | 1 | TRUE | wye
135 | LV_173-5_0_4_load_185 | 183 | 0.004667 | 0.0011697 | 0 | 0 |  | 1 | TRUE | wye
136 | LV_173-5_0_4_load_187 | 184 | 0.0038305 | 0.00096001 | 0 | 0 |  | 1 | TRUE | wye
137 | LV_173-5_0_4_load_208 | 185 | 0.0033376 | 0.00083648 | 0 | 0 |  | 1 | TRUE | wye
138 | LV_173-5_0_4_load_206 | 186 | 0.0035009 | 0.0008774 | 0 | 0 |  | 1 | TRUE | wye
139 | LV_173-5_0_4_load_193 | 187 | 0.0068237 | 0.0017102 | 0 | 0 |  | 1 | TRUE | wye
140 | LV_173-5_0_4_load_194 | 188 | 0.0068234 | 0.0017101 | 0 | 0 |  | 1 | TRUE | wye
141 | LV_173-5_0_4_load_199 | 189 | 0.0014659 | 0.00036739 | 0 | 0 |  | 1 | TRUE | wye

## ext_grid
| name | bus | vm_pu | va_degree | slack_weight | in_service
0 |  | 130 | 1 | 0 | 1 | TRUE

## line
| name | std_type | from_bus | to_bus | length_km | r_ohm_per_km | x_ohm_per_km | c_nf_per_km | g_us_per_km | max_i_ka | df | parallel | type | in_service
0 | LV_173-5_0_4_line_0 |  | 0 | 1 | 0.011306 | 0.125 | 0.08 | 261 | 0 | 0.364 | 1 | 1 | cs | TRUE
1 | LV_173-5_0_4_line_1 |  | 0 | 2 | 0.063553 | 0.125 | 0.08 | 261 | 0 | 0.364 | 1 | 1 | cs | TRUE
2 | LV_173-5_0_4_line_2 |  | 1 | 3 | 0.02015 | 0.125 | 0.08 | 261 | 0 | 0.364 | 1 | 1 | cs | TRUE
3 | LV_173-5_0_4_line_3 |  | 2 | 4 | 0.064372 | 0.125 | 0.08 | 261 | 0 | 0.364 | 1 | 1 | cs | TRUE
4 | LV_173-5_0_4_line_4 |  | 3 | 5 | 0.010828 | 0.125 | 0.08 | 261 | 0 | 0.364 | 1 | 1 | cs | TRUE
5 | LV_173-5_0_4_line_5 |  | 3 | 6 | 0.043092 | 0.125 | 0.08 | 261 | 0 | 0.364 | 1 | 1 | cs | TRUE
6 | LV_173-5_0_4_line_6 |  | 5 | 8 | 0.028771 | 0.125 | 0.08 | 261 | 0 | 0.364 | 1 | 1 | cs | TRUE
7 | LV_173-5_0_4_line_7 |  | 6 | 10 | 0.084788 | 0.125 | 0.08 | 261 | 0 | 0.364 | 1 | 1 | cs | TRUE
8 | LV_173-5_0_4_line_8 |  | 7 | 8 | 0.043323 | 0.125 | 0.08 | 261 | 0 | 0.364 | 1 | 1 | cs | TRUE
9 | LV_173-5_0_4_line_9 |  | 7 | 9 | 0.053476 | 0.125 | 0.08 | 261 | 0 | 0.364 | 1 | 1 | cs | TRUE
10 | LV_173-5_0_4_line_10 |  | 9 | 11 | 0.024614 | 0.125 | 0.08 | 261 | 0 | 0.364 | 1 | 1 | cs | TRUE
11 | LV_173-5_0_4_line_11 |  | 11 | 91 | 0.035728 | 0.125 | 0.08 | 261 | 0 | 0.364 | 1 | 1 | cs | TRUE
12 | LV_173-5_0_4_line_12 |  | 11 | 163 | 0.015068 | 0.125 | 0.08 | 261 | 0 | 0.364 | 1 | 1 | cs | TRUE
13 | LV_173-5_0_4_line_13 |  | 12 | 13 | 0.017072 | 0.125 | 0.08 | 261 | 0 | 0.364 | 1 | 3 | cs | TRUE
14 | LV_173-5_0_4_line_14 |  | 12 | 14 | 0.023908 | 0.125 | 0.08 | 261 | 0 | 0.364 | 1 | 3 | cs | TRUE
15 | LV_173-5_0_4_line_15 |  | 13 | 32 | 0.0072324 | 0.125 | 0.08 | 261 | 0 | 0.364 | 1 | 3 | cs | TRUE
16 | LV_173-5_0_4_line_16 |  | 14 | 33 | 0.00045806 | 0.125 | 0.08 | 261 | 0 | 0.364 | 1 | 3 | cs | TRUE
17 | LV_173-5_0_4_line_17 |  | 15 | 16 | 0.059223 | 0.125 | 0.08 | 261 | 0 | 0.364 | 1 | 1 | cs | TRUE
18 | LV_173-5_0_4_line_18 |  | 15 | 17 | 0.026296 | 0.125 | 0.08 | 261 | 0 | 0.364 | 1 | 1 | cs | TRUE
19 | LV_173-5_0_4_line_19 |  | 16 | 21 | 0.053462 | 0.125 | 0.08 | 261 | 0 | 0.364 | 1 | 1 | cs | TRUE
20 | LV_173-5_0_4_line_20 |  | 17 | 30 | 0.0054415 | 0.125 | 0.08 | 261 | 0 | 0.364 | 1 | 1 | cs | TRUE
21 | LV_173-5_0_4_line_21 |  | 18 | 19 | 0.073721 | 0.125 | 0.08 | 261 | 0 | 0.364 | 1 | 1 | cs | TRUE
22 | LV_173-5_0_4_line_22 |  | 18 | 20 | 0.15982 | 0.125 | 0.08 | 261 | 0 | 0.364 | 1 | 1 | cs | TRUE
23 | LV_173-5_0_4_line_23 |  | 19 | 25 | 0.13568 | 0.125 | 0.08 | 261 | 0 | 0.364 | 1 | 1 | cs | TRUE
24 | LV_173-5_0_4_line_24 |  | 20 | 34 | 0.021419 | 0.125 | 0.08 | 261 | 0 | 0.364 | 1 | 1 | cs | TRUE
25 | LV_173-5_0_4_line_25 |  | 21 | 35 | 0.015081 | 0.125 | 0.08 | 261 | 0 | 0.364 | 1 | 1 | cs | TRUE
26 | LV_173-5_0_4_line_26 |  | 22 | 23 | 0.1043 | 0.125 | 0.08 | 261 | 0 | 0.364 | 1 | 1 | cs | TRUE
27 | LV_173-5_0_4_line_27 |  | 22 | 24 | 0.083739 | 0.125 | 0.08 | 261 | 0 | 0.364 | 1 | 1 | cs | TRUE
28 | LV_173-5_0_4_line_28 |  | 24 | 38 | 0.02166 | 0.125 | 0.08 | 261 | 0 | 0.364 | 1 | 1 | cs | TRUE
29 | LV_173-5_0_4_line_29 |  | 25 | 26 | 0.058917 | 0.125 | 0.08 | 261 | 0 | 0.364 | 1 | 1 | cs | TRUE
30 | LV_173-5_0_4_line_30 |  | 26 | 39 | 0.076147 | 0.125 | 0.08 | 261 | 0 | 0.364 | 1 | 1 | cs | TRUE
31 | LV_173-5_0_4_line_31 |  | 27 | 28 | 0.0088259 | 0.125 | 0.08 | 261 | 0 | 0.364 | 1 | 3 | cs | TRUE
32 | LV_173-5_0_4_line_32 |  | 27 | 29 | 0.0081792 | 0.125 | 0.08 | 261 | 0 | 0.364 | 1 | 3 | cs | TRUE
33 | LV_173-5_0_4_line_33 |  | 28 | 37 | 0.018221 | 0.125 | 0.08 | 261 | 0 | 0.364 | 1 | 3 | cs | TRUE
34 | LV_173-5_0_4_line_34 |  | 29 | 48 | 0.0010865 | 0.125 | 0.08 | 261 | 0 | 0.364 | 1 | 3 | cs | TRUE
35 | LV_173-5_0_4_line_35 |  | 30 | 31 | 0.013602 | 0.125 | 0.08 | 261 | 0 | 0.364 | 1 | 1 | cs | TRUE
36 | LV_173-5_0_4_line_36 |  | 32 | 76 | 0.0060024 | 0.125 | 0.08 | 261 | 0 | 0.364 | 1 | 3 | cs | TRUE
37 | LV_173-5_0_4_line_37 |  | 33 | 181 | 0.00081864 | 0.125 | 0.08 | 261 | 0 | 0.364 | 1 | 3 | cs | TRUE
38 | LV_173-5_0_4_line_38 |  | 35 | 63 | 0.023447 | 0.125 | 0.08 | 261 | 0 | 0.364 | 1 | 1 | cs | TRUE
39 | LV_173-5_0_4_line_39 |  | 36 | 37 | 0.0067103 | 0.125 | 0.08 | 261 | 0 | 0.364 | 1 | 1 | cs | TRUE
40 | LV_173-5_0_4_line_40 |  | 37 | 90 | 0.020489 | 0.125 | 0.08 | 261 | 0 | 0.364 | 1 | 3 | cs | TRUE
41 | LV_173-5_0_4_line_41 |  | 38 | 95 | 0.031262 | 0.125 | 0.08 | 261 | 0 | 0.364 | 1 | 1 | cs | TRUE
42 | LV_173-5_0_4_line_42 |  | 39 | 93 | 0.0075663 | 0.125 | 0.08 | 261 | 0 | 0.364 | 1 | 1 | cs | TRUE
43 | LV_173-5_0_4_line_43 |  | 40 | 41 | 0.027378 | 0.125 | 0.08 | 261 | 0 | 0.364 | 1 | 1 | cs | TRUE
44 | LV_173-5_0_4_line_44 |  | 41 | 178 | 0.0018158 | 0.125 | 0.08 | 261 | 0 | 0.364 | 1 | 1 | cs | TRUE
45 | LV_173-5_0_4_line_45 |  | 42 | 43 | 0.038914 | 0.125 | 0.08 | 261 | 0 | 0.364 | 1 | 1 | cs | TRUE
46 | LV_173-5_0_4_line_46 |  | 42 | 44 | 0.015342 | 0.125 | 0.08 | 261 | 0 | 0.364 | 1 | 1 | cs | TRUE
47 | LV_173-5_0_4_line_47 |  | 43 | 47 | 0.0075199 | 0.125 | 0.08 | 261 | 0 | 0.364 | 1 | 1 | cs | TRUE
48 | LV_173-5_0_4_line_48 |  | 44 | 129 | 0.011226 | 0.125 | 0.08 | 261 | 0 | 0.364 | 1 | 1 | cs | TRUE
49 | LV_173-5_0_4_line_49 |  | 45 | 46 | 0.0097357 | 0.125 | 0.08 | 261 | 0 | 0.364 | 1 | 1 | cs | TRUE
50 | LV_173-5_0_4_line_50 |  | 46 | 120 | 0.0030086 | 0.125 | 0.08 | 261 | 0 | 0.364 | 1 | 1 | cs | TRUE
51 | LV_173-5_0_4_line_51 |  | 48 | 180 | 0.00017398 | 0.125 | 0.08 | 261 | 0 | 0.364 | 1 | 3 | cs | TRUE
52 | LV_173-5_0_4_line_52 |  | 49 | 50 | 0.012882 | 0.125 | 0.08 | 261 | 0 | 0.364 | 1 | 1 | cs | TRUE
53 | LV_173-5_0_4_line_53 |  | 49 | 51 | 0.009719 | 0.125 | 0.08 | 261 | 0 | 0.364 | 1 | 1 | cs | TRUE
54 | LV_173-5_0_4_line_54 |  | 50 | 52 | 0.0094844 | 0.125 | 0.08 | 261 | 0 | 0.364 | 1 | 1 | cs | TRUE
55 | LV_173-5_0_4_line_55 |  | 51 | 53 | 0.011751 | 0.125 | 0.08 | 261 | 0 | 0.364 | 1 | 1 | cs | TRUE
56 | LV_173-5_0_4_line_56 |  | 52 | 54 | 0.018613 | 0.125 | 0.08 | 261 | 0 | 0.364 | 1 | 1 | cs | TRUE
57 | LV_173-5_0_4_line_57 |  | 53 | 55 | 0.033409 | 0.125 | 0.08 | 261 | 0 | 0.364 | 1 | 1 | cs | TRUE
58 | LV_173-5_0_4_line_58 |  | 54 | 56 | 0.034992 | 0.125 | 0.08 | 261 | 0 | 0.364 | 1 | 3 | cs | TRUE
59 | LV_173-5_0_4_line_59 |  | 54 | 57 | 0.030176 | 0.125 | 0.08 | 261 | 0 | 0.364 | 1 | 3 | cs | TRUE
60 | LV_173-5_0_4_line_60 |  | 56 | 58 | 0.002733 | 0.125 | 0.08 | 261 | 0 | 0.364 | 1 | 1 | cs | TRUE
61 | LV_173-5_0_4_line_61 |  | 56 | 59 | 0.021119 | 0.125 | 0.08 | 261 | 0 | 0.364 | 1 | 2 | cs | TRUE
62 | LV_173-5_0_4_line_62 |  | 57 | 60 | 0.021961 | 0.125 | 0.08 | 261 | 0 | 0.364 | 1 | 3 | cs | TRUE
63 | LV_173-5_0_4_line_63 |  | 57 | 61 | 0.036888 | 0.125 | 0.08 | 261 | 0 | 0.364 | 1 | 1 | cs | TRUE
64 | LV_173-5_0_4_line_64 |  | 58 | 142 | 0.021485 | 0.125 | 0.08 | 261 | 0 | 0.364 | 1 | 1 | cs | TRUE
65 | LV_173-5_0_4_line_65 |  | 58 | 97 | 0.045681 | 0.125 | 0.08 | 261 | 0 | 0.364 | 1 | 1 | cs | TRUE
66 | LV_173-5_0_4_line_66 |  | 59 | 145 | 0.017955 | 0.125 | 0.08 | 261 | 0 | 0.364 | 1 | 1 | cs | TRUE
67 | LV_173-5_0_4_line_67 |  | 60 | 140 | 0.02637 | 0.125 | 0.08 | 261 | 0 | 0.364 | 1 | 3 | cs | TRUE
68 | LV_173-5_0_4_line_68 |  | 61 | 62 | 0.0074741 | 0.125 | 0.08 | 261 | 0 | 0.364 | 1 | 1 | cs | TRUE
69 | LV_173-5_0_4_line_69 |  | 63 | 64 | 0.023115 | 0.125 | 0.08 | 261 | 0 | 0.364 | 1 | 1 | cs | TRUE
70 | LV_173-5_0_4_line_70 |  | 64 | 65 | 0.02432 | 0.125 | 0.08 | 261 | 0 | 0.364 | 1 | 1 | cs | TRUE
71 | LV_173-5_0_4_line_71 |  | 65 | 66 | 0.00032479 | 0.125 | 0.08 | 261 | 0 | 0.364 | 1 | 1 | cs | TRUE
72 | LV_173-5_0_4_line_72 |  | 66 | 67 | 0.0080945 | 0.125 | 0.08 | 261 | 0 | 0.364 | 1 | 1 | cs | TRUE
73 | LV_173-5_0_4_line_73 |  | 67 | 101 | 0.012056 | 0.125 | 0.08 | 261 | 0 | 0.364 | 1 | 1 | cs | TRUE
74 | LV_173-5_0_4_line_74 |  | 68 | 69 | 0.017687 | 0.125 | 0.08 | 261 | 0 | 0.364 | 1 | 1 | cs | TRUE
75 | LV_173-5_0_4_line_75 |  | 68 | 70 | 0.016574 | 0.125 | 0.08 | 261 | 0 | 0.364 | 1 | 1 | cs | TRUE
76 | LV_173-5_0_4_line_76 |  | 69 | 71 | 0.019381 | 0.125 | 0.08 | 261 | 0 | 0.364 | 1 | 1 | cs | TRUE
77 | LV_173-5_0_4_line_77 |  | 71 | 72 | 0.018967 | 0.125 | 0.08 | 261 | 0 | 0.364 | 1 | 1 | cs | TRUE
78 | LV_173-5_0_4_line_78 |  | 71 | 73 | 0.020287 | 0.125 | 0.08 | 261 | 0 | 0.364 | 1 | 3 | cs | TRUE
79 | LV_173-5_0_4_line_79 |  | 71 | 74 | 0.029393 | 0.125 | 0.08 | 261 | 0 | 0.364 | 1 | 3 | cs | TRUE
80 | LV_173-5_0_4_line_80 |  | 72 | 75 | 0.0173 | 0.125 | 0.08 | 261 | 0 | 0.364 | 1 | 1 | cs | TRUE
81 | LV_173-5_0_4_line_81 |  | 73 | 76 | 0.017658 | 0.125 | 0.08 | 261 | 0 | 0.364 | 1 | 3 | cs | TRUE
82 | LV_173-5_0_4_line_82 |  | 74 | 77 | 0.024876 | 0.125 | 0.08 | 261 | 0 | 0.364 | 1 | 3 | cs | TRUE
83 | LV_173-5_0_4_line_83 |  | 75 | 84 | 0.018586 | 0.125 | 0.08 | 261 | 0 | 0.364 | 1 | 1 | cs | TRUE
84 | LV_173-5_0_4_line_84 |  | 77 | 85 | 0.0032656 | 0.125 | 0.08 | 261 | 0 | 0.364 | 1 | 3 | cs | TRUE
85 | LV_173-5_0_4_line_85 |  | 78 | 79 | 0.008809 | 0.125 | 0.08 | 261 | 0 | 0.364 | 1 | 3 | cs | TRUE
86 | LV_173-5_0_4_line_86 |  | 78 | 80 | 0.02315 | 0.125 | 0.08 | 261 | 0 | 0.364 | 1 | 3 | cs | TRUE
87 | LV_173-5_0_4_line_87 |  | 79 | 82 | 0.009617 | 0.125 | 0.08 | 261 | 0 | 0.364 | 1 | 3 | cs | TRUE
88 | LV_173-5_0_4_line_88 |  | 80 | 86 | 0.015913 | 0.125 | 0.08 | 261 | 0 | 0.364 | 1 | 3 | cs | TRUE
89 | LV_173-5_0_4_line_89 |  | 81 | 82 | 0.006914 | 0.125 | 0.08 | 261 | 0 | 0.364 | 1 | 3 | cs | TRUE
90 | LV_173-5_0_4_line_90 |  | 81 | 83 | 0.022583 | 0.125 | 0.08 | 261 | 0 | 0.364 | 1 | 3 | cs | TRUE
91 | LV_173-5_0_4_line_91 |  | 82 | 87 | 0.018862 | 0.125 | 0.08 | 261 | 0 | 0.364 | 1 | 2 | cs | TRUE
92 | LV_173-5_0_4_line_92 |  | 83 | 88 | 0.024743 | 0.125 | 0.08 | 261 | 0 | 0.364 | 1 | 3 | cs | TRUE
93 | LV_173-5_0_4_line_93 |  | 85 | 100 | 0.020849 | 0.125 | 0.08 | 261 | 0 | 0.364 | 1 | 3 | cs | TRUE
94 | LV_173-5_0_4_line_94 |  | 86 | 107 | 0.010582 | 0.125 | 0.08 | 261 | 0 | 0.364 | 1 | 3 | cs | TRUE
95 | LV_173-5_0_4_line_95 |  | 87 | 91 | 0.059087 | 0.125 | 0.08 | 261 | 0 | 0.364 | 1 | 1 | cs | TRUE
96 | LV_173-5_0_4_line_96 |  | 88 | 89 | 0.00075054 | 0.125 | 0.08 | 261 | 0 | 0.364 | 1 | 3 | cs | TRUE
97 | LV_173-5_0_4_line_97 |  | 89 | 90 | 0.013594 | 0.125 | 0.08 | 261 | 0 | 0.364 | 1 | 3 | cs | TRUE
98 | LV_173-5_0_4_line_98 |  | 91 | 108 | 0.03213 | 0.125 | 0.08 | 261 | 0 | 0.364 | 1 | 1 | cs | TRUE
99 | LV_173-5_0_4_line_99 |  | 92 | 93 | 0.019123 | 0.125 | 0.08 | 261 | 0 | 0.364 | 1 | 1 | cs | TRUE
100 | LV_173-5_0_4_line_100 |  | 92 | 94 | 0.031421 | 0.125 | 0.08 | 261 | 0 | 0.364 | 1 | 1 | cs | TRUE
101 | LV_173-5_0_4_line_101 |  | 94 | 95 | 0.0073259 | 0.125 | 0.08 | 261 | 0 | 0.364 | 1 | 1 | cs | TRUE
102 | LV_173-5_0_4_line_102 |  | 95 | 96 | 0.027882 | 0.125 | 0.08 | 261 | 0 | 0.364 | 1 | 1 | cs | TRUE
103 | LV_173-5_0_4_line_103 |  | 96 | 97 | 0.021509 | 0.125 | 0.08 | 261 | 0 | 0.364 | 1 | 1 | cs | TRUE
104 | LV_173-5_0_4_line_104 |  | 98 | 99 | 0.010008 | 0.125 | 0.08 | 261 | 0 | 0.364 | 1 | 1 | cs | TRUE
105 | LV_173-5_0_4_line_105 |  | 99 | 103 | 0.0077376 | 0.125 | 0.08 | 261 | 0 | 0.364 | 1 | 2 | cs | TRUE
106 | LV_173-5_0_4_line_106 |  | 99 | 102 | 0.036374 | 0.125 | 0.08 | 261 | 0 | 0.364 | 1 | 1 | cs | TRUE
107 | LV_173-5_0_4_line_107 |  | 100 | 144 | 0.0019009 | 0.125 | 0.08 | 261 | 0 | 0.364 | 1 | 3 | cs | TRUE
108 | LV_173-5_0_4_line_108 |  | 101 | 102 | 0.010592 | 0.125 | 0.08 | 261 | 0 | 0.364 | 1 | 1 | cs | TRUE
109 | LV_173-5_0_4_line_109 |  | 103 | 104 | 0.017771 | 0.125 | 0.08 | 261 | 0 | 0.364 | 1 | 3 | cs | TRUE
110 | LV_173-5_0_4_line_110 |  | 104 | 105 | 0.01626 | 0.125 | 0.08 | 261 | 0 | 0.364 | 1 | 3 | cs | TRUE
111 | LV_173-5_0_4_line_111 |  | 105 | 143 | 0.0076401 | 0.125 | 0.08 | 261 | 0 | 0.364 | 1 | 3 | cs | TRUE
112 | LV_173-5_0_4_line_112 |  | 106 | 107 | 0.015869 | 0.125 | 0.08 | 261 | 0 | 0.364 | 1 | 1 | cs | TRUE
113 | LV_173-5_0_4_line_113 |  | 107 | 151 | 0.015105 | 0.125 | 0.08 | 261 | 0 | 0.364 | 1 | 3 | cs | TRUE
114 | LV_173-5_0_4_line_114 |  | 108 | 166 | 0.013674 | 0.125 | 0.08 | 261 | 0 | 0.364 | 1 | 1 | cs | TRUE
115 | LV_173-5_0_4_line_115 |  | 109 | 110 | 0.019142 | 0.125 | 0.08 | 261 | 0 | 0.364 | 1 | 1 | cs | TRUE
116 | LV_173-5_0_4_line_116 |  | 110 | 111 | 0.0042723 | 0.125 | 0.08 | 261 | 0 | 0.364 | 1 | 1 | cs | TRUE
117 | LV_173-5_0_4_line_117 |  | 111 | 112 | 0.016011 | 0.125 | 0.08 | 261 | 0 | 0.364 | 1 | 1 | cs | TRUE
118 | LV_173-5_0_4_line_118 |  | 112 | 113 | 0.008951 | 0.125 | 0.08 | 261 | 0 | 0.364 | 1 | 1 | cs | TRUE
119 | LV_173-5_0_4_line_119 |  | 113 | 114 | 0.021269 | 0.125 | 0.08 | 261 | 0 | 0.364 | 1 | 1 | cs | TRUE
120 | LV_173-5_0_4_line_120 |  | 113 | 115 | 0.004796 | 0.125 | 0.08 | 261 | 0 | 0.364 | 1 | 1 | cs | TRUE
121 | LV_173-5_0_4_line_121 |  | 114 | 126 | 0.02117 | 0.125 | 0.08 | 261 | 0 | 0.364 | 1 | 1 | cs | TRUE
122 | LV_173-5_0_4_line_122 |  | 115 | 116 | 0.016625 | 0.125 | 0.08 | 261 | 0 | 0.364 | 1 | 1 | cs | TRUE
123 | LV_173-5_0_4_line_123 |  | 116 | 117 | 0.0098007 | 0.125 | 0.08 | 261 | 0 | 0.364 | 1 | 1 | cs | TRUE
124 | LV_173-5_0_4_line_124 |  | 117 | 118 | 0.014562 | 0.125 | 0.08 | 261 | 0 | 0.364 | 1 | 1 | cs | TRUE
125 | LV_173-5_0_4_line_125 |  | 117 | 119 | 0.028078 | 0.125 | 0.08 | 261 | 0 | 0.364 | 1 | 1 | cs | TRUE
126 | LV_173-5_0_4_line_126 |  | 118 | 120 | 0.028807 | 0.125 | 0.08 | 261 | 0 | 0.364 | 1 | 1 | cs | TRUE
127 | LV_173-5_0_4_line_127 |  | 119 | 121 | 0.028599 | 0.125 | 0.08 | 261 | 0 | 0.364 | 1 | 1 | cs | TRUE
128 | LV_173-5_0_4_line_128 |  | 119 | 122 | 0.017871 | 0.125 | 0.08 | 261 | 0 | 0.364 | 1 | 1 | cs | TRUE
129 | LV_173-5_0_4_line_129 |  | 119 | 123 | 0.010453 | 0.125 | 0.08 | 261 | 0 | 0.364 | 1 | 1 | cs | TRUE
130 | LV_173-5_0_4_line_130 |  | 121 | 127 | 0.0065917 | 0.125 | 0.08 | 261 | 0 | 0.364 | 1 | 1 | cs | TRUE
131 | LV_173-5_0_4_line_131 |  | 122 | 124 | 0.0055153 | 0.125 | 0.08 | 261 | 0 | 0.364 | 1 | 1 | cs | TRUE
132 | LV_173-5_0_4_line_132 |  | 122 | 125 | 0.014441 | 0.125 | 0.08 | 261 | 0 | 0.364 | 1 | 1 | cs | TRUE
133 | LV_173-5_0_4_line_133 |  | 125 | 128 | 0.013526 | 0.125 | 0.08 | 261 | 0 | 0.364 | 1 | 1 | cs | TRUE
134 | LV_173-5_0_4_line_134 |  | 127 | 146 | 0.020082 | 0.125 | 0.08 | 261 | 0 | 0.364 | 1 | 1 | cs | TRUE
135 | LV_173-5_0_4_line_135 |  | 128 | 182 | 0.013551 | 0.125 | 0.08 | 261 | 0 | 0.364 | 1 | 1 | cs | TRUE
136 | LV_173-5_0_4_line_136 |  | 129 | 186 | 0.024702 | 0.125 | 0.08 | 261 | 0 | 0.364 | 1 | 1 | cs | TRUE
137 | LV_173-5_0_4_line_137 |  | 130 | 131 | 0.024424 | 0.125 | 0.08 | 261 | 0 | 0.364 | 1 | 3 | cs | TRUE
138 | LV_173-5_0_4_line_138 |  | 130 | 132 | 0.017527 | 0.125 | 0.08 | 261 | 0 | 0.364 | 1 | 1 | cs | TRUE
139 | LV_173-5_0_4_line_139 |  | 131 | 133 | 0.010214 | 0.125 | 0.08 | 261 | 0 | 0.364 | 1 | 3 | cs | TRUE
140 | LV_173-5_0_4_line_140 |  | 132 | 134 | 0.01582 | 0.125 | 0.08 | 261 | 0 | 0.364 | 1 | 1 | cs | TRUE
141 | LV_173-5_0_4_line_141 |  | 132 | 135 | 0.018172 | 0.125 | 0.08 | 261 | 0 | 0.364 | 1 | 1 | cs | TRUE
142 | LV_173-5_0_4_line_142 |  | 133 | 136 | 0.0079795 | 0.125 | 0.08 | 261 | 0 | 0.364 | 1 | 3 | cs | TRUE
143 | LV_173-5_0_4_line_143 |  | 135 | 137 | 0.0045755 | 0.125 | 0.08 | 261 | 0 | 0.364 | 1 | 1 | cs | TRUE
144 | LV_173-5_0_4_line_144 |  | 136 | 138 | 0.014027 | 0.125 | 0.08 | 261 | 0 | 0.364 | 1 | 3 | cs | TRUE
145 | LV_173-5_0_4_line_145 |  | 138 | 139 | 0.023746 | 0.125 | 0.08 | 261 | 0 | 0.364 | 1 | 3 | cs | TRUE
146 | LV_173-5_0_4_line_146 |  | 139 | 148 | 0.0081532 | 0.125 | 0.08 | 261 | 0 | 0.364 | 1 | 1 | cs | TRUE
147 | LV_173-5_0_4_line_147 |  | 139 | 149 | 0.009617 | 0.125 | 0.08 | 261 | 0 | 0.364 | 1 | 3 | cs | TRUE
148 | LV_173-5_0_4_line_148 |  | 140 | 150 | 0.025059 | 0.125 | 0.08 | 261 | 0 | 0.364 | 1 | 3 | cs | TRUE
149 | LV_173-5_0_4_line_149 |  | 141 | 142 | 0.02915 | 0.125 | 0.08 | 261 | 0 | 0.364 | 1 | 1 | cs | TRUE
150 | LV_173-5_0_4_line_150 |  | 143 | 144 | 0.012872 | 0.125 | 0.08 | 261 | 0 | 0.364 | 1 | 3 | cs | TRUE
151 | LV_173-5_0_4_line_151 |  | 145 | 189 | 0.0067561 | 0.125 | 0.08 | 261 | 0 | 0.364 | 1 | 1 | cs | TRUE
152 | LV_173-5_0_4_line_152 |  | 146 | 147 | 0.0067323 | 0.125 | 0.08 | 261 | 0 | 0.364 | 1 | 1 | cs | TRUE
153 | LV_173-5_0_4_line_153 |  | 147 | 189 | 0.014069 | 0.125 | 0.08 | 261 | 0 | 0.364 | 1 | 1 | cs | TRUE
154 | LV_173-5_0_4_line_154 |  | 149 | 151 | 0.010142 | 0.125 | 0.08 | 261 | 0 | 0.364 | 1 | 3 | cs | TRUE
155 | LV_173-5_0_4_line_155 |  | 149 | 152 | 0.011127 | 0.125 | 0.08 | 261 | 0 | 0.364 | 1 | 3 | cs | TRUE
156 | LV_173-5_0_4_line_156 |  | 150 | 153 | 0.00094865 | 0.125 | 0.08 | 261 | 0 | 0.364 | 1 | 3 | cs | TRUE
157 | LV_173-5_0_4_line_157 |  | 150 | 154 | 0.0076534 | 0.125 | 0.08 | 261 | 0 | 0.364 | 1 | 1 | cs | TRUE
158 | LV_173-5_0_4_line_158 |  | 152 | 155 | 0.017681 | 0.125 | 0.08 | 261 | 0 | 0.364 | 1 | 3 | cs | TRUE
159 | LV_173-5_0_4_line_159 |  | 153 | 156 | 0.020524 | 0.125 | 0.08 | 261 | 0 | 0.364 | 1 | 3 | cs | TRUE
160 | LV_173-5_0_4_line_160 |  | 154 | 157 | 0.0080359 | 0.125 | 0.08 | 261 | 0 | 0.364 | 1 | 1 | cs | TRUE
161 | LV_173-5_0_4_line_161 |  | 155 | 156 | 0.00086321 | 0.125 | 0.08 | 261 | 0 | 0.364 | 1 | 3 | cs | TRUE
162 | LV_173-5_0_4_line_162 |  | 157 | 177 | 0.013332 | 0.125 | 0.08 | 261 | 0 | 0.364 | 1 | 1 | cs | TRUE
163 | LV_173-5_0_4_line_163 |  | 158 | 159 | 0.017569 | 0.125 | 0.08 | 261 | 0 | 0.364 | 1 | 1 | cs | TRUE
164 | LV_173-5_0_4_line_164 |  | 158 | 160 | 0.032535 | 0.125 | 0.08 | 261 | 0 | 0.364 | 1 | 1 | cs | TRUE
165 | LV_173-5_0_4_line_165 |  | 159 | 161 | 0.0070107 | 0.125 | 0.08 | 261 | 0 | 0.364 | 1 | 1 | cs | TRUE
166 | LV_173-5_0_4_line_166 |  | 160 | 162 | 0.0096198 | 0.125 | 0.08 | 261 | 0 | 0.364 | 1 | 1 | cs | TRUE
167 | LV_173-5_0_4_line_167 |  | 161 | 163 | 0.00036191 | 0.125 | 0.08 | 261 | 0 | 0.364 | 1 | 1 | cs | TRUE
168 | LV_173-5_0_4_line_168 |  | 162 | 164 | 0.010237 | 0.125 | 0.08 | 261 | 0 | 0.364 | 1 | 1 | cs | TRUE
169 | LV_173-5_0_4_line_169 |  | 164 | 165 | 0.0023927 | 0.125 | 0.08 | 261 | 0 | 0.364 | 1 | 1 | cs | TRUE
170 | LV_173-5_0_4_line_170 |  | 166 | 168 | 0.015991 | 0.125 | 0.08 | 261 | 0 | 0.364 | 1 | 1 | cs | TRUE
171 | LV_173-5_0_4_line_171 |  | 167 | 168 | 0.0019662 | 0.125 | 0.08 | 261 | 0 | 0.364 | 1 | 1 | cs | TRUE
172 | LV_173-5_0_4_line_172 |  | 168 | 187 | 0.056324 | 0.125 | 0.08 | 261 | 0 | 0.364 | 1 | 1 | cs | TRUE
173 | LV_173-5_0_4_line_173 |  | 169 | 170 | 0.0085231 | 0.125 | 0.08 | 261 | 0 | 0.364 | 1 | 1 | cs | TRUE
174 | LV_173-5_0_4_line_174 |  | 169 | 171 | 0.00087105 | 0.125 | 0.08 | 261 | 0 | 0.364 | 1 | 1 | cs | TRUE
175 | LV_173-5_0_4_line_175 |  | 170 | 172 | 0.0054552 | 0.125 | 0.08 | 261 | 0 | 0.364 | 1 | 1 | cs | TRUE
176 | LV_173-5_0_4_line_176 |  | 171 | 173 | 0.020765 | 0.125 | 0.08 | 261 | 0 | 0.364 | 1 | 1 | cs | TRUE
177 | LV_173-5_0_4_line_177 |  | 172 | 174 | 0.0060625 | 0.125 | 0.08 | 261 | 0 | 0.364 | 1 | 1 | cs | TRUE
178 | LV_173-5_0_4_line_178 |  | 173 | 175 | 0.010801 | 0.125 | 0.08 | 261 | 0 | 0.364 | 1 | 1 | cs | TRUE
179 | LV_173-5_0_4_line_179 |  | 173 | 176 | 0.018628 | 0.125 | 0.08 | 261 | 0 | 0.364 | 1 | 1 | cs | TRUE
180 | LV_173-5_0_4_line_180 |  | 174 | 177 | 0.0062159 | 0.125 | 0.08 | 261 | 0 | 0.364 | 1 | 1 | cs | TRUE
181 | LV_173-5_0_4_line_181 |  | 175 | 178 | 0.02478 | 0.125 | 0.08 | 261 | 0 | 0.364 | 1 | 1 | cs | TRUE
182 | LV_173-5_0_4_line_182 |  | 176 | 179 | 0.02193 | 0.125 | 0.08 | 261 | 0 | 0.364 | 1 | 1 | cs | TRUE
183 | LV_173-5_0_4_line_183 |  | 180 | 181 | 0.030602 | 0.125 | 0.08 | 261 | 0 | 0.364 | 1 | 3 | cs | TRUE
184 | LV_173-5_0_4_line_184 |  | 182 | 183 | 0.014496 | 0.125 | 0.08 | 261 | 0 | 0.364 | 1 | 1 | cs | TRUE
185 | LV_173-5_0_4_line_185 |  | 183 | 184 | 0.0090948 | 0.125 | 0.08 | 261 | 0 | 0.364 | 1 | 1 | cs | TRUE
186 | LV_173-5_0_4_line_186 |  | 184 | 185 | 0.023276 | 0.125 | 0.08 | 261 | 0 | 0.364 | 1 | 1 | cs | TRUE
187 | LV_173-5_0_4_line_187 |  | 185 | 186 | 0.031138 | 0.125 | 0.08 | 261 | 0 | 0.364 | 1 | 1 | cs | TRUE
188 | LV_173-5_0_4_line_188 |  | 187 | 188 | 0.026101 | 0.125 | 0.08 | 261 | 0 | 0.364 | 1 | 1 | cs | TRUE

## trafo
| name | std_type | hv_bus | lv_bus | sn_mva | vn_hv_kv | vn_lv_kv | vk_percent | vkr_percent | pfe_kw | i0_percent | shift_degree | tap_side | tap_neutral | tap_min | tap_max | tap_step_percent | tap_step_degree | tap_pos | tap_phase_shifter | parallel | df | in_service
0 | LV_173-5_0_4_trafo_101 | 0.63 MVA 20/0.4 kV | 190 | 130 | 0.63 | 20 | 0.4 | 6 | 1.206 | 1.65 | 0.2619 | 150 | hv | 0 | -2 | 2 | 2.5 | 0 | 0 | FALSE | 1 | 1 | TRUE

## line_geodata
| x0 | y0 | x1 | y1 | x2 | y2 | x3 | y3 | x4 | y4 | x5 | y5 | x6 | y6 | x7 | y7 | x8 | y8 | x9 | y9 | x10 | y10 | x11 | y11
0 | 2704725.7829 | 1247004.113 | 2704722.2819 | 1247014.8636
1 | 2704721.0695 | 1247066.0455 | 2704707.1538 | 1247061.3183 | 2704722.2819 | 1247014.8636
2 | 2704725.7829 | 1247004.113 | 2704722.7649 | 1246999.6117 | 2704723.572 | 1246996.6903 | 2704726.9582 | 1246985.4857
3 | 2704721.0695 | 1247066.0455 | 2704701.7713 | 1247127.4566
4 | 2704726.9582 | 1246985.4857 | 2704728.7644 | 1246978.1896 | 2704728.341 | 1246977.7818 | 2704729.0795 | 1246975.1603
5 | 2704726.9582 | 1246985.4857 | 2704724.7048 | 1246984.7453 | 2704722.2542 | 1246984.0459 | 2704720.6326 | 1246983.8949 | 2704713.8924 | 1246981.8187 | 2704708.7695 | 1246995.9617 | 2704705.0252 | 1246994.083 | 2704697.4914 | 1246991.1699 | 2704695.3861 | 1246990.5989
6 | 2704731.2732 | 1246946.9536 | 2704729.1822 | 1246954.1223 | 2704728.8002 | 1246958.2077 | 2704728.6487 | 1246963.3647 | 2704730.0337 | 1246971.7736 | 2704729.0795 | 1246975.1603
7 | 2704695.3861 | 1246990.5989 | 2704690.6858 | 1247008.6191 | 2704676.0175 | 1247073.1371
8 | 2704731.2732 | 1246946.9536 | 2704742.3849 | 1246951.3311 | 2704757.5527 | 1246956.1917 | 2704755.6518 | 1246962.8634 | 2704752.7001 | 1246970.8509
9 | 2704752.7001 | 1246970.8509 | 2704762.2203 | 1246975.078 | 2704768.7153 | 1246982.8989 | 2704782.5562 | 1247012.7387
10 | 2704792.9133 | 1247035.0678 | 2704782.5562 | 1247012.7387
11 | 2704792.9133 | 1247035.0678 | 2704807.9559 | 1247067.4927
12 | 2704792.9133 | 1247035.0678 | 2704781.2202 | 1247044.5717
13 | 2704865.4914 | 1247267.8686 | 2704870.7787 | 1247251.6365
14 | 2704865.4914 | 1247267.8686 | 2704862.9518 | 1247266.6561 | 2704860.3654 | 1247264.6755 | 2704858.3975 | 1247263.1728 | 2704846.7918 | 1247254.305 | 2704846.1912 | 1247253.8483
15 | 2704873.6051 | 1247244.9944 | 2704871.5309 | 1247249.3274 | 2704870.7787 | 1247251.6365
16 | 2704845.8266 | 1247253.571 | 2704846.1912 | 1247253.8483
17 | 2704880.2196 | 1247319.281 | 2704870.8282 | 1247362.4491 | 2704874.246 | 1247368.2475 | 2704881.8073 | 1247371.7062
18 | 2704880.2196 | 1247319.281 | 2704882.9377 | 1247309.5547 | 2704889.6317 | 1247301.4111 | 2704894.2781 | 1247298.1872
19 | 2704881.8073 | 1247371.7062 | 2704930.4361 | 1247349.4936
20 | 2704898.7489 | 1247295.0851 | 2704894.2781 | 1247298.1872
21 | 2705303.429 | 1247539.089 | 2705284.8231 | 1247491.0204 | 2705278.2112 | 1247477.9371 | 2705273.8194 | 1247471.8349
22 | 2705303.429 | 1247539.089 | 2705296.1759 | 1247542.9633 | 2705287.9926 | 1247542.6511 | 2705264.9345 | 1247530.8657 | 2705243.2473 | 1247521.0063 | 2705178.3463 | 1247500.6608 | 2705153.3324 | 1247494.8936
23 | 2705178.7067 | 1247376.513 | 2705198.4253 | 1247390.0624 | 2705212.1818 | 1247405.3964 | 2705222.7148 | 1247420.5954 | 2705234.1698 | 1247434.4986 | 2705247.0686 | 1247444.947 | 2705264.1568 | 1247460.685 | 2705269.4233 | 1247465.7269 | 2705273.8194 | 1247471.8349
24 | 2705153.3324 | 1247494.8936 | 2705144.0687 | 1247492.7578 | 2705132.3993 | 1247490.3659
25 | 2704930.4361 | 1247349.4936 | 2704944.1536 | 1247343.2277
26 | 2705194.9852 | 1247111.0577 | 2705199.8935 | 1247207.3656 | 2705199.7238 | 1247215.2244
27 | 2705199.7238 | 1247215.2244 | 2705199.626 | 1247215.2004 | 2705170.5981 | 1247213.6399 | 2705146.8262 | 1247213.4737 | 2705137.3613 | 1247213.4059 | 2705116.1879 | 1247215.9943
28 | 2705116.1879 | 1247215.9943 | 2705113.9285 | 1247216.2705 | 2705103.5105 | 1247217.5425 | 2705094.6683 | 1247218.4471
29 | 2705178.7067 | 1247376.513 | 2705129.7338 | 1247343.5406
30 | 2705129.7338 | 1247343.5406 | 2705120.9874 | 1247335.3457 | 2705093.0609 | 1247302.8138 | 2705081.7845 | 1247288.1802 | 2705080.6278 | 1247285.6165
31 | 2704813.3909 | 1247233.0422 | 2704810.7409 | 1247224.6234
32 | 2704813.3909 | 1247233.0422 | 2704819.8069 | 1247237.6259 | 2704820.046 | 1247237.797
33 | 2704802.398 | 1247208.7397 | 2704808.0549 | 1247216.09 | 2704810.7409 | 1247224.6234
34 | 2704820.9295 | 1247238.4294 | 2704820.046 | 1247237.797
35 | 2704911.8607 | 1247292.2637 | 2704900.4774 | 1247293.8858 | 2704898.7489 | 1247295.0851
36 | 2704873.6051 | 1247244.9944 | 2704876.1968 | 1247239.5804
37 | 2704845.175 | 1247253.0754 | 2704845.8266 | 1247253.571
38 | 2704965.4812 | 1247333.4857 | 2704944.1536 | 1247343.2277
39 | 2704802.398 | 1247208.7397 | 2704797.2526 | 1247213.047
40 | 2704802.398 | 1247208.7397 | 2704811.3389 | 1247199.9908 | 2704816.6123 | 1247194.0015
41 | 2705063.7209 | 1247222.5858 | 2705072.1997 | 1247220.7457 | 2705094.6683 | 1247218.4471
42 | 2705080.6278 | 1247285.6165 | 2705077.5161 | 1247278.7197
43 | 2704990.1685 | 1246941.5985 | 2704992.9784 | 1246938.1741 | 2705008.6585 | 1246921.4183
44 | 2704990.1685 | 1246941.5985 | 2704989.0167 | 1246943.0021
45 | 2705182.1134 | 1246952.6259 | 2705191.2747 | 1246953.2222 | 2705217.7718 | 1246966.7122
46 | 2705182.1134 | 1246952.6259 | 2705183.1738 | 1246961.8409 | 2705182.3995 | 1246967.8575
47 | 2705217.7718 | 1246966.7122 | 2705224.4733 | 1246970.1239
48 | 2705182.3995 | 1246967.8575 | 2705181.9644 | 1246971.238 | 2705179.3838 | 1246978.6173
49 | 2705130.075 | 1246966.5084 | 2705123.7256 | 1246971.4833 | 2705122.6841 | 1246972.7881
50 | 2705122.6841 | 1246972.7881 | 2705120.8074 | 1246975.1396
51 | 2704820.9295 | 1247238.4294 | 2704821.071 | 1247238.5307
52 | 2705030.9298 | 1247078.135 | 2705022.1755 | 1247087.5854
53 | 2705030.9298 | 1247078.135 | 2705037.5345 | 1247071.005
54 | 2705015.7302 | 1247094.5433 | 2705022.1755 | 1247087.5854
55 | 2705037.5345 | 1247071.005 | 2705045.5203 | 1247062.3843
56 | 2705001.7989 | 1247106.8084 | 2705011.2995 | 1247099.3262 | 2705015.7302 | 1247094.5433
57 | 2705045.7524 | 1247035.9786 | 2705052.2775 | 1247040.0828 | 2705054.676 | 1247044.9958 | 2705053.6728 | 1247050.8716 | 2705051.0974 | 1247056.3637 | 2705045.5203 | 1247062.3843
58 | 2705022.2445 | 1247135.2485 | 2705001.7989 | 1247106.8084
59 | 2704983.97 | 1247082.4623 | 2704993.2054 | 1247095.0691 | 2705001.7989 | 1247106.8084
60 | 2705022.2445 | 1247135.2485 | 2705023.8599 | 1247137.4567
61 | 2705022.2445 | 1247135.2485 | 2705026.6848 | 1247130.2454 | 2705036.2703 | 1247119.4596
62 | 2704983.97 | 1247082.4623 | 2704968.4556 | 1247066.9198
63 | 2704983.97 | 1247082.4623 | 2705008.5662 | 1247054.972
64 | 2705023.8599 | 1247137.4567 | 2705005.6682 | 1247148.8869
65 | 2705023.8599 | 1247137.4567 | 2705033.929 | 1247150.7567 | 2705044.7249 | 1247167.3722 | 2705048.5954 | 1247175.7019
66 | 2705036.2703 | 1247119.4596 | 2705048.1977 | 1247106.0385
67 | 2704947.9424 | 1247050.3658 | 2704954.4826 | 1247055.1965 | 2704968.4556 | 1247066.9198
68 | 2705013.5498 | 1247049.4019 | 2705008.5662 | 1247054.972
69 | 2704983.5658 | 1247319.3665 | 2704977.9826 | 1247325.3267 | 2704966.9257 | 1247332.8259 | 2704965.4812 | 1247333.4857
70 | 2704983.5658 | 1247319.3665 | 2704987.0304 | 1247315.6681 | 2704991.6215 | 1247306.8313 | 2704993.1818 | 1247297.6694
71 | 2704993.1818 | 1247297.6694 | 2704993.2363 | 1247297.3493
72 | 2704993.2363 | 1247297.3493 | 2704994.5953 | 1247289.3697
73 | 2704996.6194 | 1247277.4846 | 2704994.5953 | 1247289.3697
74 | 2704881.4437 | 1247178.1788 | 2704891.9894 | 1247192.3779
75 | 2704871.5615 | 1247164.873 | 2704881.4437 | 1247178.1788
76 | 2704899.4562 | 1247209.89 | 2704896.5082 | 1247198.4621 | 2704891.9894 | 1247192.3779
77 | 2704899.4562 | 1247209.89 | 2704909.929 | 1247202.1024 | 2704915.0387 | 1247199.1206
78 | 2704899.4562 | 1247209.89 | 2704891.7146 | 1247217.4591 | 2704885.748 | 1247224.8004
79 | 2704899.4562 | 1247209.89 | 2704903.0401 | 1247223.8089 | 2704905.0789 | 1247226.8474 | 2704906.1242 | 1247228.4004 | 2704911.4156 | 1247236.2776
80 | 2704930.3619 | 1247191.1159 | 2704920.6924 | 1247195.8212 | 2704915.0387 | 1247199.1206
81 | 2704885.748 | 1247224.8004 | 2704881.6825 | 1247229.8026 | 2704876.3554 | 1247239.2492 | 2704876.1968 | 1247239.5804
82 | 2704925.284 | 1247256.9287 | 2704916.8487 | 1247244.3695 | 2704913.956 | 1247240.0593 | 2704911.4156 | 1247236.2776
83 | 2704930.3619 | 1247191.1159 | 2704947.0744 | 1247182.9832
84 | 2704925.284 | 1247256.9287 | 2704928.2919 | 1247255.6573
85 | 2704853.4466 | 1247125.4205 | 2704859.8977 | 1247131.4393
86 | 2704859.8977 | 1247131.4393 | 2704877.1663 | 1247116.0211
87 | 2704853.4466 | 1247125.4205 | 2704847.928 | 1247133.3069
88 | 2704889.0364 | 1247105.4229 | 2704877.1663 | 1247116.0211
89 | 2704847.928 | 1247133.3069 | 2704844.7819 | 1247139.4673
90 | 2704844.7819 | 1247139.4673 | 2704839.2948 | 1247151.9802 | 2704835.8025 | 1247160.1875
91 | 2704847.928 | 1247133.3069 | 2704838.2632 | 1247125.7412 | 2704835.0325 | 1247119.9999
92 | 2704835.8025 | 1247160.1875 | 2704831.499 | 1247170.3014 | 2704827.4566 | 1247178.4475 | 2704824.9909 | 1247182.3984
93 | 2704928.2919 | 1247255.6573 | 2704947.496 | 1247247.5398
94 | 2704889.0364 | 1247105.4229 | 2704887.2801 | 1247103.4903 | 2704884.6196 | 1247100.5743 | 2704881.8997 | 1247097.5905
95 | 2704807.9559 | 1247067.4927 | 2704811.2328 | 1247074.0113 | 2704816.0106 | 1247082.8027 | 2704821.7104 | 1247094.5683 | 2704833.2385 | 1247116.812 | 2704835.0325 | 1247119.9999
96 | 2704824.5935 | 1247183.0352 | 2704824.9909 | 1247182.3984
97 | 2704824.5935 | 1247183.0352 | 2704821.1898 | 1247188.4891 | 2704816.6123 | 1247194.0015
98 | 2704807.9559 | 1247067.4927 | 2704793.3711 | 1247078.8106 | 2704799.0517 | 1247091.243
99 | 2705077.5161 | 1247278.7197 | 2705076.5145 | 1247276.4997 | 2705072.6122 | 1247263.0977 | 2705072.0271 | 1247260.4319
100 | 2705065.2913 | 1247229.7414 | 2705072.0271 | 1247260.4319
101 | 2705063.7209 | 1247222.5858 | 2705065.2913 | 1247229.7414
102 | 2705056.7961 | 1247195.575 | 2705063.7209 | 1247222.5858
103 | 2705056.7961 | 1247195.575 | 2705051.5655 | 1247182.0939 | 2705048.5954 | 1247175.7019
104 | 2705007.4076 | 1247231.9736 | 2705014.4063 | 1247224.8203
105 | 2705007.4076 | 1247231.9736 | 2705000.2921 | 1247228.9341
106 | 2705007.4076 | 1247231.9736 | 2705001.8832 | 1247246.5763 | 2704998.3976 | 1247267.043
107 | 2704949.247 | 1247246.7997 | 2704947.496 | 1247247.5398
108 | 2704996.6194 | 1247277.4846 | 2704998.3976 | 1247267.043
109 | 2705000.2921 | 1247228.9341 | 2704989.7704 | 1247229.6706 | 2704983.1172 | 1247232.4829
110 | 2704968.1401 | 1247238.8137 | 2704983.1172 | 1247232.4829
111 | 2704968.1401 | 1247238.8137 | 2704961.1028 | 1247241.7883
112 | 2704881.8997 | 1247097.5905 | 2704870.8737 | 1247107.6034 | 2704870.1535 | 1247108.2611
113 | 2704881.8997 | 1247097.5905 | 2704889.9544 | 1247090.2716 | 2704892.8207 | 1247087.1713
114 | 2704799.0517 | 1247091.243 | 2704802.8049 | 1247099.4492 | 2704805.0827 | 1247103.5038
115 | 2705096.7208 | 1246953.4486 | 2705097.0353 | 1246955.6199 | 2705096.4438 | 1246960.858 | 2705090.6366 | 1246964.1133 | 2705088.801 | 1246968.7844 | 2705088.801 | 1246968.7844
116 | 2705084.9165 | 1246970.5631 | 2705088.801 | 1246968.7844
117 | 2705084.9165 | 1246970.5631 | 2705079.7064 | 1246972.9488 | 2705077.7188 | 1246975.5379 | 2705077.1013 | 1246979.6858 | 2705078.4176 | 1246982.1836
118 | 2705082.5904 | 1246990.1024 | 2705078.4176 | 1246982.1836
119 | 2705082.5904 | 1246990.1024 | 2705071.3204 | 1246995.9518 | 2705069.329 | 1247003.4447 | 2705069.6894 | 1247004.1793
120 | 2705082.5904 | 1246990.1024 | 2705084.8275 | 1246994.3447
121 | 2705069.6894 | 1247004.1793 | 2705071.6185 | 1247008.1112 | 2705069.9105 | 1247014.1079 | 2705064.4319 | 1247017.1577 | 2705063.6395 | 1247021.3692 | 2705063.6395 | 1247021.3692
122 | 2705092.5822 | 1247009.05 | 2705084.8275 | 1246994.3447
123 | 2705101.3045 | 1247013.5193 | 2705092.5822 | 1247009.05
124 | 2705101.3045 | 1247013.5193 | 2705106.3849 | 1246999.8723
125 | 2705089.8234 | 1247035.9558 | 2705096.0771 | 1247034.3543 | 2705097.4015 | 1247024.0029 | 2705101.3045 | 1247013.5193
126 | 2705106.3849 | 1246999.8723 | 2705107.8968 | 1246995.811 | 2705114.9479 | 1246982.4809 | 2705120.8074 | 1246975.1396
127 | 2705089.8234 | 1247035.9558 | 2705079.4434 | 1247062.605
128 | 2705089.8234 | 1247035.9558 | 2705096.0771 | 1247034.3543 | 2705102.4747 | 1247043.8085
129 | 2705089.8234 | 1247035.9558 | 2705080.3084 | 1247040.2846
130 | 2705079.4434 | 1247062.605 | 2705077.7446 | 1247066.9664 | 2705077.0711 | 1247068.755
131 | 2705102.4747 | 1247043.8085 | 2705105.2535 | 1247048.5726
132 | 2705102.4747 | 1247043.8085 | 2705105.9125 | 1247045.0704 | 2705112.7061 | 1247047.1035 | 2705116.2459 | 1247048.1386
133 | 2705129.2287 | 1247051.9347 | 2705116.2459 | 1247048.1386
134 | 2705077.0711 | 1247068.755 | 2705073.939 | 1247077.0736 | 2705066.5036 | 1247085.4402
135 | 2705142.2348 | 1247055.7377 | 2705129.2287 | 1247051.9347
136 | 2705171.2297 | 1247001.9341 | 2705179.3838 | 1246978.6173
137 | 2704946.7412 | 1247098.5717 | 2704946.5224 | 1247110.9221 | 2704948.9557 | 1247116.4362 | 2704953.1368 | 1247120.802
138 | 2704965.2597 | 1247133.4604 | 2704953.1368 | 1247120.802
139 | 2704946.7412 | 1247098.5717 | 2704939.3132 | 1247091.5606
140 | 2704965.2597 | 1247133.4604 | 2704962.393 | 1247138.3469 | 2704954.8091 | 1247145.1
141 | 2704965.2597 | 1247133.4604 | 2704968.3758 | 1247128.1447 | 2704974.9475 | 1247118.0916
142 | 2704933.6685 | 1247085.9234 | 2704937.1481 | 1247089.517 | 2704939.3132 | 1247091.5606
143 | 2704977.451 | 1247114.2618 | 2704974.9475 | 1247118.0916
144 | 2704924.1043 | 1247075.6641 | 2704930.597 | 1247082.7513 | 2704933.6685 | 1247085.9234
145 | 2704924.1043 | 1247075.6641 | 2704919.1307 | 1247084.3385 | 2704915.8232 | 1247087.2379 | 2704910.8241 | 1247087.5386 | 2704906.5744 | 1247086.4736
146 | 2704906.5744 | 1247086.4736 | 2704901.0363 | 1247092.4574
147 | 2704906.5744 | 1247086.4736 | 2704905.3427 | 1247085.2064 | 2704903.1376 | 1247083.0212 | 2704899.7056 | 1247079.7246
148 | 2704947.9424 | 1247050.3658 | 2704926.9882 | 1247036.5285
149 | 2705005.6682 | 1247148.8869 | 2704980.9861 | 1247164.3951
150 | 2704949.247 | 1247246.7997 | 2704961.1028 | 1247241.7883
151 | 2705052.6857 | 1247100.9884 | 2705048.1977 | 1247106.0385
152 | 2705062.0314 | 1247090.4724 | 2705066.5036 | 1247085.4402
153 | 2705052.6857 | 1247100.9884 | 2705062.0314 | 1247090.4724
154 | 2704899.7056 | 1247079.7246 | 2704892.8207 | 1247087.1713
155 | 2704899.7056 | 1247079.7246 | 2704906.2296 | 1247070.7105
156 | 2704926.5087 | 1247037.347 | 2704926.9882 | 1247036.5285
157 | 2704926.9882 | 1247036.5285 | 2704930.9146 | 1247029.9591
158 | 2704906.2296 | 1247070.7105 | 2704910.0675 | 1247065.4076 | 2704915.6967 | 1247055.8002
159 | 2704926.5087 | 1247037.347 | 2704916.1331 | 1247055.0554
160 | 2704935.0371 | 1247023.0612 | 2704930.9146 | 1247029.9591
161 | 2704915.6967 | 1247055.8002 | 2704916.1331 | 1247055.0554
162 | 2704941.8765 | 1247011.6177 | 2704935.0371 | 1247023.0612
163 | 2704761.8651 | 1247060.3032 | 2704775.499 | 1247049.2218
164 | 2704754.6365 | 1247083.0479 | 2704746.7847 | 1247072.5603 | 2704761.8651 | 1247060.3032
165 | 2704780.9394 | 1247044.8 | 2704775.499 | 1247049.2218
166 | 2704760.402 | 1247090.7486 | 2704754.6365 | 1247083.0479
167 | 2704780.9394 | 1247044.8 | 2704781.2202 | 1247044.5717
168 | 2704760.402 | 1247090.7486 | 2704752.457 | 1247097.2038
169 | 2704750.6 | 1247098.7127 | 2704752.457 | 1247097.2038
170 | 2704791.5596 | 1247112.0382 | 2704805.0827 | 1247103.5038
171 | 2704791.5596 | 1247112.0382 | 2704790.5229 | 1247110.3675
172 | 2704791.5596 | 1247112.0382 | 2704798.3908 | 1247123.0565 | 2704799.0927 | 1247127.7949 | 2704797.7667 | 1247131.0074 | 2704790.8439 | 1247136.2781 | 2704776.0578 | 1247145.324 | 2704768.9444 | 1247150.9346
173 | 2704955.3467 | 1246989.0796 | 2704950.9742 | 1246996.3956
174 | 2704955.7935 | 1246988.3319 | 2704955.3467 | 1246989.0796
175 | 2704948.1755 | 1247001.0783 | 2704950.9742 | 1246996.3956
176 | 2704966.4463 | 1246970.5078 | 2704955.7935 | 1246988.3319
177 | 2704945.0653 | 1247006.2822 | 2704948.1755 | 1247001.0783
178 | 2704966.4463 | 1246970.5078 | 2704973.2976 | 1246962.1585
179 | 2704966.4463 | 1246970.5078 | 2704951.9085 | 1246958.8606
180 | 2704945.0653 | 1247006.2822 | 2704941.8765 | 1247011.6177
181 | 2704989.0167 | 1246943.0021 | 2704973.2976 | 1246962.1585
182 | 2704935.2634 | 1246944.6145 | 2704940.8131 | 1246949.9712 | 2704951.9085 | 1246958.8606
183 | 2704821.071 | 1247238.5307 | 2704822.1643 | 1247239.3133 | 2704824.6935 | 1247241.115 | 2704827.2972 | 1247242.9736 | 2704829.9454 | 1247244.8775 | 2704831.9896 | 1247246.337 | 2704832.8399 | 1247246.9525 | 2704834.3496 | 1247244.8887 | 2704835.1998 | 1247245.5153 | 2704837.3998 | 1247247.1333 | 2704844.9804 | 1247252.9274 | 2704845.175 | 1247253.0754
184 | 2705142.2348 | 1247055.7377 | 2705156.1485 | 1247059.806 | 2705156.1485 | 1247059.806
185 | 2705162.6208 | 1247055.3614 | 2705162.4615 | 1247057.8386 | 2705156.1485 | 1247059.806
186 | 2705162.6208 | 1247055.3614 | 2705164.1143 | 1247032.1333
187 | 2705164.1143 | 1247032.1333 | 2705164.319 | 1247028.9486 | 2705167.7576 | 1247011.8627 | 2705171.2297 | 1247001.9341
188 | 2704748.4509 | 1247167.0985 | 2704768.9444 | 1247150.9346

## bus_geodata
| x | y | coords
0 | 2704722.2819 | 1247014.8636
1 | 2704725.7829 | 1247004.113
2 | 2704721.0695 | 1247066.0455
3 | 2704726.9582 | 1246985.4857
4 | 2704701.7713 | 1247127.4566
5 | 2704729.0795 | 1246975.1603
6 | 2704695.3861 | 1246990.5989
7 | 2704752.7001 | 1246970.8509
8 | 2704731.2732 | 1246946.9536
9 | 2704782.5562 | 1247012.7387
10 | 2704676.0175 | 1247073.1371
11 | 2704792.9133 | 1247035.0678
12 | 2704865.4914 | 1247267.8686
13 | 2704870.7787 | 1247251.6365
14 | 2704846.1912 | 1247253.8483
15 | 2704880.2196 | 1247319.281
16 | 2704881.8073 | 1247371.7062
17 | 2704894.2781 | 1247298.1872
18 | 2705303.429 | 1247539.089
19 | 2705273.8194 | 1247471.8349
20 | 2705153.3324 | 1247494.8936
21 | 2704930.4361 | 1247349.4936
22 | 2705199.7238 | 1247215.2244
23 | 2705194.9852 | 1247111.0577
24 | 2705116.1879 | 1247215.9943
25 | 2705178.7067 | 1247376.513
26 | 2705129.7338 | 1247343.5406
27 | 2704813.3909 | 1247233.0422
28 | 2704810.7409 | 1247224.6234
29 | 2704820.046 | 1247237.797
30 | 2704898.7489 | 1247295.0851
31 | 2704911.8607 | 1247292.2637
32 | 2704873.6051 | 1247244.9944
33 | 2704845.8266 | 1247253.571
34 | 2705132.3993 | 1247490.3659
35 | 2704944.1536 | 1247343.2277
36 | 2704797.2526 | 1247213.047
37 | 2704802.398 | 1247208.7397
38 | 2705094.6683 | 1247218.4471
39 | 2705080.6278 | 1247285.6165
40 | 2705008.6585 | 1246921.4183
41 | 2704990.1685 | 1246941.5985
42 | 2705182.1134 | 1246952.6259
43 | 2705217.7718 | 1246966.7122
44 | 2705182.3995 | 1246967.8575
45 | 2705130.075 | 1246966.5084
46 | 2705122.6841 | 1246972.7881
47 | 2705224.4733 | 1246970.1239
48 | 2704820.9295 | 1247238.4294
49 | 2705030.9298 | 1247078.135
50 | 2705022.1755 | 1247087.5854
51 | 2705037.5345 | 1247071.005
52 | 2705015.7302 | 1247094.5433
53 | 2705045.5203 | 1247062.3843
54 | 2705001.7989 | 1247106.8084
55 | 2705045.7524 | 1247035.9786
56 | 2705022.2445 | 1247135.2485
57 | 2704983.97 | 1247082.4623
58 | 2705023.8599 | 1247137.4567
59 | 2705036.2703 | 1247119.4596
60 | 2704968.4556 | 1247066.9198
61 | 2705008.5662 | 1247054.972
62 | 2705013.5498 | 1247049.4019
63 | 2704965.4812 | 1247333.4857
64 | 2704983.5658 | 1247319.3665
65 | 2704993.1818 | 1247297.6694
66 | 2704993.2363 | 1247297.3493
67 | 2704994.5953 | 1247289.3697
68 | 2704881.4437 | 1247178.1788
69 | 2704891.9894 | 1247192.3779
70 | 2704871.5615 | 1247164.873
71 | 2704899.4562 | 1247209.89
72 | 2704915.0387 | 1247199.1206
73 | 2704885.748 | 1247224.8004
74 | 2704911.4156 | 1247236.2776
75 | 2704930.3619 | 1247191.1159
76 | 2704876.1968 | 1247239.5804
77 | 2704925.284 | 1247256.9287
78 | 2704859.8977 | 1247131.4393
79 | 2704853.4466 | 1247125.4205
80 | 2704877.1663 | 1247116.0211
81 | 2704844.7819 | 1247139.4673
82 | 2704847.928 | 1247133.3069
83 | 2704835.8025 | 1247160.1875
84 | 2704947.0744 | 1247182.9832
85 | 2704928.2919 | 1247255.6573
86 | 2704889.0364 | 1247105.4229
87 | 2704835.0325 | 1247119.9999
88 | 2704824.9909 | 1247182.3984
89 | 2704824.5935 | 1247183.0352
90 | 2704816.6123 | 1247194.0015
91 | 2704807.9559 | 1247067.4927
92 | 2705072.0271 | 1247260.4319
93 | 2705077.5161 | 1247278.7197
94 | 2705065.2913 | 1247229.7414
95 | 2705063.7209 | 1247222.5858
96 | 2705056.7961 | 1247195.575
97 | 2705048.5954 | 1247175.7019
98 | 2705014.4063 | 1247224.8203
99 | 2705007.4076 | 1247231.9736
100 | 2704947.496 | 1247247.5398
101 | 2704996.6194 | 1247277.4846
102 | 2704998.3976 | 1247267.043
103 | 2705000.2921 | 1247228.9341
104 | 2704983.1172 | 1247232.4829
105 | 2704968.1401 | 1247238.8137
106 | 2704870.1535 | 1247108.2611
107 | 2704881.8997 | 1247097.5905
108 | 2704799.0517 | 1247091.243
109 | 2705096.7208 | 1246953.4486
110 | 2705088.801 | 1246968.7844
111 | 2705084.9165 | 1246970.5631
112 | 2705078.4176 | 1246982.1836
113 | 2705082.5904 | 1246990.1024
114 | 2705069.6894 | 1247004.1793
115 | 2705084.8275 | 1246994.3447
116 | 2705092.5822 | 1247009.05
117 | 2705101.3045 | 1247013.5193
118 | 2705106.3849 | 1246999.8723
119 | 2705089.8234 | 1247035.9558
120 | 2705120.8074 | 1246975.1396
121 | 2705079.4434 | 1247062.605
122 | 2705102.4747 | 1247043.8085
123 | 2705080.3084 | 1247040.2846
124 | 2705105.2535 | 1247048.5726
125 | 2705116.2459 | 1247048.1386
126 | 2705063.6395 | 1247021.3692
127 | 2705077.0711 | 1247068.755
128 | 2705129.2287 | 1247051.9347
129 | 2705179.3838 | 1246978.6173
130 | 2704953.1368 | 1247120.802
131 | 2704946.7412 | 1247098.5717
132 | 2704965.2597 | 1247133.4604
133 | 2704939.3132 | 1247091.5606
134 | 2704954.8091 | 1247145.1
135 | 2704974.9475 | 1247118.0916
136 | 2704933.6685 | 1247085.9234
137 | 2704977.451 | 1247114.2618
138 | 2704924.1043 | 1247075.6641
139 | 2704906.5744 | 1247086.4736
140 | 2704947.9424 | 1247050.3658
141 | 2704980.9861 | 1247164.3951
142 | 2705005.6682 | 1247148.8869
143 | 2704961.1028 | 1247241.7883
144 | 2704949.247 | 1247246.7997
145 | 2705048.1977 | 1247106.0385
146 | 2705066.5036 | 1247085.4402
147 | 2705062.0314 | 1247090.4724
148 | 2704901.0363 | 1247092.4574
149 | 2704899.7056 | 1247079.7246
150 | 2704926.9882 | 1247036.5285
151 | 2704892.8207 | 1247087.1713
152 | 2704906.2296 | 1247070.7105
153 | 2704926.5087 | 1247037.347
154 | 2704930.9146 | 1247029.9591
155 | 2704915.6967 | 1247055.8002
156 | 2704916.1331 | 1247055.0554
157 | 2704935.0371 | 1247023.0612
158 | 2704761.8651 | 1247060.3032
159 | 2704775.499 | 1247049.2218
160 | 2704754.6365 | 1247083.0479
161 | 2704780.9394 | 1247044.8
162 | 2704760.402 | 1247090.7486
163 | 2704781.2202 | 1247044.5717
164 | 2704752.457 | 1247097.2038
165 | 2704750.6 | 1247098.7127
166 | 2704805.0827 | 1247103.5038
167 | 2704790.5229 | 1247110.3675
168 | 2704791.5596 | 1247112.0382
169 | 2704955.3467 | 1246989.0796
170 | 2704950.9742 | 1246996.3956
171 | 2704955.7935 | 1246988.3319
172 | 2704948.1755 | 1247001.0783
173 | 2704966.4463 | 1246970.5078
174 | 2704945.0653 | 1247006.2822
175 | 2704973.2976 | 1246962.1585
176 | 2704951.9085 | 1246958.8606
177 | 2704941.8765 | 1247011.6177
178 | 2704989.0167 | 1246943.0021
179 | 2704935.2634 | 1246944.6145
180 | 2704821.071 | 1247238.5307
181 | 2704845.175 | 1247253.0754
182 | 2705142.2348 | 1247055.7377
183 | 2705156.1485 | 1247059.806
184 | 2705162.6208 | 1247055.3614
185 | 2705164.1143 | 1247032.1333
186 | 2705171.2297 | 1247001.9341
187 | 2704768.9444 | 1247150.9346
188 | 2704748.4509 | 1247167.0985
189 | 2705052.6857 | 1247100.9884
190 | 2704953.1368 | 1247120.802

## line_std_types
| c_nf_per_km | r_ohm_per_km | x_ohm_per_km | max_i_ka | type | q_mm2 | alpha | voltage_rating
NAYY 4x50 SE | 210 | 0.642 | 0.083 | 0.142 | cs | 50 | 0.00403 | LV
NAYY 4x120 SE | 264 | 0.225 | 0.08 | 0.242 | cs | 120 | 0.00403 | LV
NAYY 4x150 SE | 261 | 0.208 | 0.08 | 0.27 | cs | 150 | 0.00403 | LV
NA2XS2Y 1x95 RM/25 12/20 kV | 216 | 0.313 | 0.132 | 0.252 | cs | 95 | 0.00403 | MV
NA2XS2Y 1x185 RM/25 12/20 kV | 273 | 0.161 | 0.117 | 0.362 | cs | 185 | 0.00403 | MV
NA2XS2Y 1x240 RM/25 12/20 kV | 304 | 0.122 | 0.112 | 0.421 | cs | 240 | 0.00403 | MV
NA2XS2Y 1x95 RM/25 6/10 kV | 315 | 0.313 | 0.123 | 0.249 | cs | 95 | 0.00403 | MV
NA2XS2Y 1x185 RM/25 6/10 kV | 406 | 0.161 | 0.11 | 0.358 | cs | 185 | 0.00403 | MV
NA2XS2Y 1x240 RM/25 6/10 kV | 456 | 0.122 | 0.105 | 0.416 | cs | 240 | 0.00403 | MV
NA2XS2Y 1x150 RM/25 12/20 kV | 250 | 0.206 | 0.116 | 0.319 | cs | 150 | 0.00403 | MV
NA2XS2Y 1x120 RM/25 12/20 kV | 230 | 0.253 | 0.119 | 0.283 | cs | 120 | 0.00403 | MV
NA2XS2Y 1x70 RM/25 12/20 kV | 190 | 0.443 | 0.132 | 0.22 | cs | 70 | 0.00403 | MV
NA2XS2Y 1x150 RM/25 6/10 kV | 360 | 0.206 | 0.11 | 0.315 | cs | 150 | 0.00403 | MV
NA2XS2Y 1x120 RM/25 6/10 kV | 340 | 0.253 | 0.113 | 0.28 | cs | 120 | 0.00403 | MV
NA2XS2Y 1x70 RM/25 6/10 kV | 280 | 0.443 | 0.123 | 0.217 | cs | 70 | 0.00403 | MV
N2XS(FL)2Y 1x120 RM/35 64/110 kV | 112 | 0.153 | 0.166 | 0.366 | cs | 120 | 0.00393 | HV
N2XS(FL)2Y 1x185 RM/35 64/110 kV | 125 | 0.099 | 0.156 | 0.457 | cs | 185 | 0.00393 | HV
N2XS(FL)2Y 1x240 RM/35 64/110 kV | 135 | 0.075 | 0.149 | 0.526 | cs | 240 | 0.00393 | HV
N2XS(FL)2Y 1x300 RM/35 64/110 kV | 144 | 0.06 | 0.144 | 0.588 | cs | 300 | 0.00393 | HV
15-AL1/3-ST1A 0.4 | 11 | 1.8769 | 0.35 | 0.105 | ol | 16 | 0.00403 | LV
24-AL1/4-ST1A 0.4 | 11.25 | 1.2012 | 0.335 | 0.14 | ol | 24 | 0.00403 | LV
48-AL1/8-ST1A 0.4 | 12.2 | 0.5939 | 0.3 | 0.21 | ol | 48 | 0.00403 | LV
94-AL1/15-ST1A 0.4 | 13.2 | 0.306 | 0.29 | 0.35 | ol | 94 | 0.00403 | LV
34-AL1/6-ST1A 10.0 | 9.7 | 0.8342 | 0.36 | 0.17 | ol | 34 | 0.00403 | MV
48-AL1/8-ST1A 10.0 | 10.1 | 0.5939 | 0.35 | 0.21 | ol | 48 | 0.00403 | MV
70-AL1/11-ST1A 10.0 | 10.4 | 0.4132 | 0.339 | 0.29 | ol | 70 | 0.00403 | MV
94-AL1/15-ST1A 10.0 | 10.75 | 0.306 | 0.33 | 0.35 | ol | 94 | 0.00403 | MV
122-AL1/20-ST1A 10.0 | 11.1 | 0.2376 | 0.323 | 0.41 | ol | 122 | 0.00403 | MV
149-AL1/24-ST1A 10.0 | 11.25 | 0.194 | 0.315 | 0.47 | ol | 149 | 0.00403 | MV
34-AL1/6-ST1A 20.0 | 9.15 | 0.8342 | 0.382 | 0.17 | ol | 34 | 0.00403 | MV
48-AL1/8-ST1A 20.0 | 9.5 | 0.5939 | 0.372 | 0.21 | ol | 48 | 0.00403 | MV
70-AL1/11-ST1A 20.0 | 9.7 | 0.4132 | 0.36 | 0.29 | ol | 70 | 0.00403 | MV
94-AL1/15-ST1A 20.0 | 10 | 0.306 | 0.35 | 0.35 | ol | 94 | 0.00403 | MV
122-AL1/20-ST1A 20.0 | 10.3 | 0.2376 | 0.344 | 0.41 | ol | 122 | 0.00403 | MV
149-AL1/24-ST1A 20.0 | 10.5 | 0.194 | 0.337 | 0.47 | ol | 149 | 0.00403 | MV
184-AL1/30-ST1A 20.0 | 10.75 | 0.1571 | 0.33 | 0.535 | ol | 184 | 0.00403 | MV
243-AL1/39-ST1A 20.0 | 11 | 0.1188 | 0.32 | 0.645 | ol | 243 | 0.00403 | MV
48-AL1/8-ST1A 110.0 | 8 | 0.5939 | 0.46 | 0.21 | ol | 48 | 0.00403 | HV
70-AL1/11-ST1A 110.0 | 8.4 | 0.4132 | 0.45 | 0.29 | ol | 70 | 0.00403 | HV
94-AL1/15-ST1A 110.0 | 8.65 | 0.306 | 0.44 | 0.35 | ol | 94 | 0.00403 | HV
122-AL1/20-ST1A 110.0 | 8.5 | 0.2376 | 0.43 | 0.41 | ol | 122 | 0.00403 | HV
149-AL1/24-ST1A 110.0 | 8.75 | 0.194 | 0.41 | 0.47 | ol | 149 | 0.00403 | HV
184-AL1/30-ST1A 110.0 | 8.8 | 0.1571 | 0.4 | 0.535 | ol | 184 | 0.00403 | HV
243-AL1/39-ST1A 110.0 | 9 | 0.1188 | 0.39 | 0.645 | ol | 243 | 0.00403 | HV
305-AL1/39-ST1A 110.0 | 9.2 | 0.0949 | 0.38 | 0.74 | ol | 305 | 0.00403 | HV
490-AL1/64-ST1A 110.0 | 9.75 | 0.059 | 0.37 | 0.96 | ol | 490 | 0.00403 | HV
679-AL1/86-ST1A 110.0 | 9.95 | 0.042 | 0.36 | 1.15 | ol | 679 | 0.00403 | HV
490-AL1/64-ST1A 220.0 | 10 | 0.059 | 0.285 | 0.96 | ol | 490 | 0.00403 | HV
679-AL1/86-ST1A 220.0 | 11.7 | 0.042 | 0.275 | 1.15 | ol | 679 | 0.00403 | HV
490-AL1/64-ST1A 380.0 | 11 | 0.059 | 0.253 | 0.96 | ol | 490 | 0.00403 | HV
679-AL1/86-ST1A 380.0 | 14.6 | 0.042 | 0.25 | 1.15 | ol | 679 | 0.00403 | HV

## trafo_std_types
| i0_percent | pfe_kw | vkr_percent | sn_mva | vn_lv_kv | vn_hv_kv | vk_percent | shift_degree | vector_group | tap_side | tap_neutral | tap_min | tap_max | tap_step_degree | tap_step_percent | tap_phase_shifter
160 MVA 380/110 kV | 0.06 | 60 | 0.25 | 160 | 110 | 380 | 12.2 | 0 | Yy0 | hv | 0 | -9 | 9 | 0 | 1.5 | FALSE
100 MVA 220/110 kV | 0.06 | 55 | 0.26 | 100 | 110 | 220 | 12 | 0 | Yy0 | hv | 0 | -9 | 9 | 0 | 1.5 | FALSE
63 MVA 110/20 kV | 0.04 | 22 | 0.32 | 63 | 20 | 110 | 18 | 150 | YNd5 | hv | 0 | -9 | 9 | 0 | 1.5 | FALSE
40 MVA 110/20 kV | 0.05 | 18 | 0.34 | 40 | 20 | 110 | 16.2 | 150 | YNd5 | hv | 0 | -9 | 9 | 0 | 1.5 | FALSE
25 MVA 110/20 kV | 0.07 | 14 | 0.41 | 25 | 20 | 110 | 12 | 150 | YNd5 | hv | 0 | -9 | 9 | 0 | 1.5 | FALSE
63 MVA 110/10 kV | 0.04 | 22 | 0.32 | 63 | 10 | 110 | 18 | 150 | YNd5 | hv | 0 | -9 | 9 | 0 | 1.5 | FALSE
40 MVA 110/10 kV | 0.05 | 18 | 0.34 | 40 | 10 | 110 | 16.2 | 150 | YNd5 | hv | 0 | -9 | 9 | 0 | 1.5 | FALSE
25 MVA 110/10 kV | 0.07 | 14 | 0.41 | 25 | 10 | 110 | 12 | 150 | YNd5 | hv | 0 | -9 | 9 | 0 | 1.5 | FALSE
0.25 MVA 20/0.4 kV | 0.32 | 0.8 | 1.44 | 0.25 | 0.4 | 20 | 6 | 150 | Yzn5 | hv | 0 | -2 | 2 | 0 | 2.5 | FALSE
0.4 MVA 20/0.4 kV | 0.3375 | 1.35 | 1.425 | 0.4 | 0.4 | 20 | 6 | 150 | Dyn5 | hv | 0 | -2 | 2 | 0 | 2.5 | FALSE
0.63 MVA 20/0.4 kV | 0.2619 | 1.65 | 1.206 | 0.63 | 0.4 | 20 | 6 | 150 | Dyn5 | hv | 0 | -2 | 2 | 0 | 2.5 | FALSE
0.25 MVA 10/0.4 kV | 0.24 | 0.6 | 1.2 | 0.25 | 0.4 | 10 | 4 | 150 | Dyn5 | hv | 0 | -2 | 2 | 0 | 2.5 | FALSE
0.4 MVA 10/0.4 kV | 0.2375 | 0.95 | 1.325 | 0.4 | 0.4 | 10 | 4 | 150 | Dyn5 | hv | 0 | -2 | 2 | 0 | 2.5 | FALSE
0.63 MVA 10/0.4 kV | 0.1873 | 1.18 | 1.0794 | 0.63 | 0.4 | 10 | 4 | 150 | Dyn5 | hv | 0 | -2 | 2 | 0 | 2.5 | FALSE

## trafo3w_std_types
| sn_hv_mva | sn_mv_mva | sn_lv_mva | vn_hv_kv | vn_mv_kv | vn_lv_kv | vk_hv_percent | vk_mv_percent | vk_lv_percent | vkr_hv_percent | vkr_mv_percent | vkr_lv_percent | pfe_kw | i0_percent | shift_mv_degree | shift_lv_degree | vector_group | tap_side | tap_neutral | tap_min | tap_max | tap_step_percent
63/25/38 MVA 110/20/10 kV | 63 | 25 | 38 | 110 | 20 | 10 | 10.4 | 10.4 | 10.4 | 0.28 | 0.32 | 0.35 | 35 | 0.89 | 0 | 0 | YN0yn0yn0 | hv | 0 | -10 | 10 | 1.2
63/25/38 MVA 110/10/10 kV | 63 | 25 | 38 | 110 | 10 | 10 | 10.4 | 10.4 | 10.4 | 0.28 | 0.32 | 0.35 | 35 | 0.89 | 0 | 0 | YN0yn0yn0 | hv | 0 | -10 | 10 | 1.2

## fuse_std_types
| fuse_type | i_rated_a | t_avg | t_min | t_total | x_avg | x_min | x_total
HV 100A | HV 100A | 100 | 0 | [10.0, 3.64, 0.854, 0.281, 0.1, 0.0531, 0.022, 0.01] | [10.0, 4.267, 1.21, 0.403, 0.1, 0.058, 0.022, 0.01] | 0 | [300.0, 350.0, 450.0, 550.0, 700.0, 850.0, 1200.0, 1752.0] | [600.0, 700.0, 900.0, 1150.0, 1665.0, 2000.0, 3000.0, 4313.0]
HV 10A | HV 10A | 10 | 0 | [10.0, 1675.0, 0.344, 0.156, 0.1, 0.0417, 0.0171, 0.01] | [10.0, 1.3, 0.3, 0.155, 0.1, 0.0555, 0.023, 0.01] | 0 | [30.0, 32.0, 35.0, 37.0, 39.0, 50.0, 70.0, 88.0] | [60.0, 70.0, 80.0, 87.0, 94.0, 110.0, 150.0, 216.0]
HV 125A | HV 125A | 125 | 0 | [10.0, 1.82, 0.344, 0.1, 0.0467, 0.0269, 0.01] | [10.0, 2.478, 0.426, 0.1, 0.0427, 0.0211, 0.01] | 0 | [375.0, 500.0, 700.0, 925.0, 1200.0, 1500.0, 2341.0] | [750.0, 1000.0, 1500.0, 2200.0, 3000.0, 4000.0, 5765.0]
HV 160A | HV 160A | 160 | 0 | [10.0, 4.15, 1.03, 0.198, 0.1, 0.051, 0.0172, 0.01] | [10.0, 2.3, 0.734, 0.274, 0.1, 0.046, 0.0177, 0.01] | 0 | [480.0, 550.0, 700.0, 1000.0, 1260.0, 1600.0, 2500.0, 3227.0] | [960.0, 1300.0, 1700.0, 2200.0, 2996.0, 4000.0, 6000.0, 7946.0]
HV 16A | HV 16A | 16 | 0 | [10.0, 0.352, 0.164, 0.1, 0.0649, 0.0342, 0.01] | [10.0, 2.34, 0.722, 0.181, 0.1, 0.055, 0.0296, 0.01] | 0 | [48.0, 60.0, 65.0, 71.0, 80.0, 100.0, 162.0] | [96.0, 110.0, 125.0, 150.0, 168.0, 200.0, 250.0, 398.0]
HV 200A | HV 200A | 200 | 0 | [10.0, 4.267, 1.21, 0.403, 0.1, 0.058, 0.022, 0.01] | [10.0, 3.73, 1.654, 0.328, 0.1, 0.0531, 0.019, 0.01] | 0 | [600.0, 700.0, 900.0, 1150.0, 1665.0, 2000.0, 3000.0, 4313.0] | [1200.0, 1500.0, 1800.0, 2700.0, 3960.0, 5000.0, 7500.0, 10620.0]
HV 20A | HV 20A | 20 | 0 | [10.0, 1.3, 0.3, 0.155, 0.1, 0.0555, 0.023, 0.01] | [10.0, 1.3, 0.161, 0.1, 0.0611, 0.0399, 0.0141, 0.01] | 0 | [60.0, 70.0, 80.0, 87.0, 94.0, 110.0, 150.0, 216.0] | [120.0, 150.0, 200.0, 223.0, 260.0, 300.0, 450.0, 532.0]
HV 25A | HV 25A | 25 | 0 | [10.0, 2.512, 0.833, 0.299, 0.1, 0.0372, 0.0223, 0.01] | [10.0, 3.125, 0.597, 0.198, 0.1, 0.0378, 0.022, 0.01] | 0 | [75.0, 82.0, 90.0, 100.0, 124.0, 170.0, 200.0, 289.0] | [150.0, 170.0, 210.0, 250.0, 294.0, 400.0, 500.0, 711.0]
HV 31.5A | HV 31.5A | 31.5 | 0 | [10.0, 2.34, 0.722, 0.181, 0.1, 0.055, 0.0296, 0.01] | [10.0, 2.84, 0.368, 0.164, 0.1, 0.0621, 0.0378, 0.0195, 0.01] | 0 | [95.0, 110.0, 125.0, 150.0, 165.0, 200.0, 250.0, 390.0] | [189.0, 220.0, 300.0, 350.0, 393.0, 450.0, 530.0, 700.0, 960.0]
HV 40A | HV 40A | 40 | 0 | [10.0, 1.3, 0.161, 0.1, 0.0611, 0.0399, 0.0141, 0.01] | [10.0, 2.05, 0.369, 0.198, 0.1, 0.051, 0.0298, 0.01] | 0 | [120.0, 150.0, 200.0, 223.0, 260.0, 300.0, 450.0, 532.0] | [240.0, 300.0, 400.0, 450.0, 530.0, 650.0, 800.0, 1311.0]
HV 50A | HV 50A | 50 | 0 | [10.0, 3.215, 0.597, 0.198, 0.1, 0.0378, 0.022, 0.01] | [10.0, 3.64, 0.854, 0.281, 0.1, 0.0531, 0.022, 0.01] | 0 | [150.0, 170.0, 210.0, 250.0, 294.0, 400.0, 500.0, 711.0] | [300.0, 350.0, 450.0, 550.0, 700.0, 850.0, 1200.0, 1752.0]
HV 6.3A | HV 6.3A | 6.3 | 0 | [10.0, 1.39, 0.344, 0.168, 0.1, 0.056, 0.0263, 0.01] | [10.0, 1.711, 0.516, 0.198, 0.1, 0.0634, 0.0303, 0.01] | 0 | [19.0, 19.5, 20.4, 20.8, 22.0, 25.0, 32.0, 48.0] | [38.0, 40.0, 43.0, 48.0, 53.0, 60.0, 75.0, 118.0]
HV 63A | HV 63A | 63 | 0 | [10.0, 2.84, 0.368, 0.164, 0.1, 0.0621, 0.0378, 0.0195, 0.01] | [10.0, 1.82, 0.344, 0.1, 0.0467, 0.0269, 0.01] | 0 | [189.0, 220.0, 300.0, 350.0, 393.0, 450.0, 530.0, 700.0, 961.0] | [378.0, 500.0, 700.0, 934.0, 1200.0, 1500.0, 2366.0]
HV 80A | HV 80A | 80 | 0 | [10.0, 2.05, 0.369, 0.198, 0.1, 0.051, 0.0298, 0.01] | [10.0, 4.15, 1.03, 0.198, 0.1, 0.051, 0.0172, 0.01] | 0 | [240.0, 300.0, 400.0, 450.0, 530.0, 650.0, 800.0, 1311.0] | [480.0, 550.0, 700.0, 1000.0, 1260.0, 1600.0, 2500.0, 3227.0]
Siemens NH-1-100 | Siemens NH-1-100 | 100 | [5400.0, 2000.0, 400.0, 20.0, 1.0, 0.2, 0.012, 0.004] | 0 | 0 | [150.0, 190.0, 250.0, 430.0, 900.0, 1250.0, 2700.0, 3600.0] | 0 | 0
Siemens NH-1-125 | Siemens NH-1-125 | 125 | [4800.0, 120.0, 7.0, 0.1, 0.004] | 0 | 0 | [180.0, 400.0, 740.0, 2000.0, 4250.0] | 0 | 0
Siemens NH-1-16 | Siemens NH-1-16 | 16 | [4000.0, 400.0, 2.0, 0.1, 0.04, 0.01] | 0 | 0 | [26.0, 35.0, 75.0, 150.0, 200.0, 300.0] | 0 | 0
Siemens NH-1-160 | Siemens NH-1-160 | 160 | [4800.0, 120.0, 7.0, 0.1, 0.004] | 0 | 0 | [210.0, 500.0, 900.0, 2300.0, 5000.0] | 0 | 0
Siemens NH-1-25 | Siemens NH-1-25 | 25 | [4000.0, 1000.0, 10.0, 0.2, 0.02, 0.01] | 0 | 0 | [40.0, 50.0, 100.0, 210.0, 400.0, 500.0] | 0 | 0
Siemens NH-1-50 | Siemens NH-1-50 | 50 | [4000.0, 40.0, 4.0, 1.0, 0.02, 0.01] | 0 | 0 | [86.0, 200.0, 300.0, 400.0, 1000.0, 1280.0] | 0 | 0
Siemens NH-1-63 | Siemens NH-1-63 | 63 | [4000.0, 100.0, 10.0, 2.0, 0.04, 0.01] | 0 | 0 | [100.0, 200.0, 300.0, 400.0, 1000.0, 1500.0] | 0 | 0
Siemens NH-1-80 | Siemens NH-1-80 | 80 | [4800.0, 120.0, 7.0, 0.1, 0.01] | 0 | 0 | [150.58, 250.0, 450.0, 1150.0, 2470.0] | 0 | 0
Siemens NH-2-1000 | Siemens NH-2-1000 | 1000 | [4800.0, 120.0, 7.0, 0.1, 0.004] | 0 | 0 | [1900.0, 3500.0, 8400.0, 24000.0, 52000.0] | 0 | 0
Siemens NH-2-200 | Siemens NH-2-200 | 200 | [4800.0, 120.0, 7.0, 0.1, 0.004] | 0 | 0 | [280.0, 650.0, 1200.0, 3000.0, 7000.0] | 0 | 0
Siemens NH-2-224 | Siemens NH-2-224 | 224 | [4800.0, 120.0, 7.0, 0.2, 0.04, 0.004] | 0 | 0 | [400.0, 750.0, 1453.0, 3025.0, 4315.0, 7600.0] | 0 | 0
Siemens NH-2-250 | Siemens NH-2-250 | 250 | [4800.0, 120.0, 7.0, 0.1, 0.004] | 0 | 0 | [450.0, 800.0, 1650.0, 4000.0, 8500.0] | 0 | 0
Siemens NH-2-315 | Siemens NH-2-315 | 315 | [4800.0, 120.0, 7.0, 0.1, 0.004] | 0 | 0 | [550.0, 920.0, 1900.0, 5000.0, 11000.0] | 0 | 0
Siemens NH-2-355 | Siemens NH-2-355 | 355 | [4800.0, 120.0, 6.0, 0.1, 0.004] | 0 | 0 | [650.0, 1116.27, 2350.0, 5840.0, 12790.0] | 0 | 0
Siemens NH-2-400 | Siemens NH-2-400 | 400 | [4800.0, 120.0, 7.0, 0.1, 0.004] | 0 | 0 | [720.0, 1350.0, 2800.0, 6500.0, 15000.0] | 0 | 0
Siemens NH-2-425 | Siemens NH-2-425 | 425 | [4800.0, 120.0, 7.0, 0.1, 0.004] | 0 | 0 | [850.0, 1500.0, 3050.0, 7500.0, 16500.0] | 0 | 0
Siemens NH-2-630 | Siemens NH-2-630 | 630 | [4800.0, 120.0, 7.0, 0.1, 0.004] | 0 | 0 | [1200.0, 2000.0, 4800.0, 12000.0, 26000.0] | 0 | 0

## res_bus
| vm_pu | va_degree | p_mw | q_mvar
0 | 0.97203 | -0.5392 | 0.00327 | 0.00081953
1 | 0.97208 | -0.53824 | 0 | 0
2 | 0.97195 | -0.54077 | 0 | 0
3 | 0.97216 | -0.53652 | 0 | 0
4 | 0.97187 | -0.54236 | 0.001338 | 0.00033532
5 | 0.97238 | -0.5322 | 0.0038243 | 0.00095846
6 | 0.97148 | -0.55007 | 0 | 0
7 | 0.9741 | -0.4984 | 0 | 0
8 | 0.97307 | -0.5187 | 0 | 0
9 | 0.97537 | -0.47341 | 0.0043149 | 0.0010814
10 | 0.97013 | -0.57678 | 0.017034 | 0.004269
11 | 0.97605 | -0.45998 | 0 | 0
12 | 0.97767 | -0.42851 | 0 | 0
13 | 0.97729 | -0.43595 | 0.0043729 | 0.0010959
14 | 0.9782 | -0.41811 | 0.0021551 | 0.00054013
15 | 0.97086 | -0.56267 | 0 | 0
16 | 0.97142 | -0.5516 | 0 | 0
17 | 0.97061 | -0.56758 | 0.0012975 | 0.00032518
18 | 0.9776 | -0.43022 | 0 | 0
19 | 0.97785 | -0.42533 | 0.00076404 | 0.00019149
20 | 0.97706 | -0.44083 | 0.0023732 | 0.00059478
21 | 0.97192 | -0.54162 | 0.0017743 | 0.00044469
22 | 0.97866 | -0.40936 | 0 | 0
23 | 0.97808 | -0.42077 | 0.0060066 | 0.0015054
24 | 0.97913 | -0.40021 | 0.00081347 | 0.00020387
25 | 0.9784 | -0.41443 | 0 | 0
26 | 0.97864 | -0.40969 | 0 | 0
27 | 0.97921 | -0.39837 | 0 | 0
28 | 0.97944 | -0.39392 | 0.0018152 | 0.00045494
29 | 0.979 | -0.40249 | 0.0018139 | 0.0004546
30 | 0.97057 | -0.56847 | 0.0033148 | 0.00083078
31 | 0.9705 | -0.56985 | 0.0054935 | 0.0013768
32 | 0.97714 | -0.43891 | 0.0018126 | 0.00045429
33 | 0.97821 | -0.4179 | 0.0018132 | 0.00045442
34 | 0.97704 | -0.44133 | 0.001262 | 0.00031629
35 | 0.97209 | -0.53832 | 0.0017154 | 0.00042993
36 | 0.97982 | -0.38638 | 0.015037 | 0.0037686
37 | 0.97992 | -0.38455 | 0 | 0
38 | 0.97926 | -0.39752 | 0.00090727 | 0.00022738
39 | 0.97895 | -0.40358 | 0.0020214 | 0.0005066
40 | 0.98301 | -0.32491 | 0.0055686 | 0.0013956
41 | 0.98315 | -0.32216 | 0.0024402 | 0.00061158
42 | 0.97087 | -0.56219 | 0 | 0
43 | 0.97077 | -0.56416 | 0.0010675 | 0.00026754
44 | 0.97091 | -0.56141 | 0.0014451 | 0.00036217
45 | 0.97288 | -0.5225 | 0.0018901 | 0.00047369
46 | 0.97289 | -0.52216 | 0.001481 | 0.00037118
47 | 0.97076 | -0.56439 | 0.0016658 | 0.00041749
48 | 0.97897 | -0.40302 | 0.0018152 | 0.00045494
49 | 0.98211 | -0.34181 | 0.0018609 | 0.00046639
50 | 0.9822 | -0.34004 | 0.0020407 | 0.00051146
51 | 0.98206 | -0.34281 | 0.0021533 | 0.00053967
52 | 0.98229 | -0.33839 | 0.0020568 | 0.00051547
53 | 0.98202 | -0.34357 | 0.0021089 | 0.00052854
54 | 0.98249 | -0.33446 | 0 | 0
55 | 0.98198 | -0.34446 | 0.001467 | 0.00036765
56 | 0.98135 | -0.35655 | 0 | 0
57 | 0.98358 | -0.31333 | 0 | 0
58 | 0.98128 | -0.35788 | 0 | 0
59 | 0.98059 | -0.37142 | 0.0012464 | 0.00031237
60 | 0.98439 | -0.29768 | 0.0016931 | 0.00042434
61 | 0.9835 | -0.31487 | 0.00084758 | 0.00021242
62 | 0.98349 | -0.31506 | 0.0014605 | 0.00036604
63 | 0.97239 | -0.53244 | 0.001794 | 0.00044962
64 | 0.97272 | -0.52588 | 0.0020806 | 0.00052145
65 | 0.97312 | -0.51805 | 0.00037426 | 9.3798e-05
66 | 0.97312 | -0.51795 | 0.0019106 | 0.00047883
67 | 0.97327 | -0.515 | 0.002103 | 0.00052705
68 | 0.97604 | -0.46046 | 0.003663 | 0.00091803
69 | 0.97616 | -0.45811 | 0.00097203 | 0.00024361
70 | 0.97599 | -0.46156 | 0.0036123 | 0.00090533
71 | 0.97631 | -0.45518 | 0 | 0
72 | 0.97619 | -0.45764 | 0.0031661 | 0.0007935
73 | 0.97667 | -0.44811 | 0.0060579 | 0.0015183
74 | 0.97593 | -0.4627 | 0.0011651 | 0.000292
75 | 0.97612 | -0.45887 | 0.0016484 | 0.00041314
76 | 0.97702 | -0.4413 | 0.0021267 | 0.00053299
77 | 0.97561 | -0.46888 | 0 | 0
78 | 0.9841 | -0.30317 | 0 | 0
79 | 0.98354 | -0.31402 | 0 | 0
80 | 0.98557 | -0.2747 | 0.0021373 | 0.00053565
81 | 0.98267 | -0.33082 | 0 | 0
82 | 0.98293 | -0.32588 | 0 | 0
83 | 0.98184 | -0.34696 | 0.0090616 | 0.002271
84 | 0.97608 | -0.45964 | 0.0022608 | 0.00056662
85 | 0.97557 | -0.4697 | 0.002585 | 0.00064786
86 | 0.98659 | -0.25499 | 0 | 0
87 | 0.98217 | -0.34062 | 0.0048564 | 0.0012171
88 | 0.981 | -0.36333 | 0.0040663 | 0.0010191
89 | 0.98098 | -0.36381 | 0.0037894 | 0.00094971
90 | 0.98055 | -0.37216 | 0.0018109 | 0.00045386
91 | 0.97767 | -0.42821 | 0 | 0
92 | 0.97913 | -0.40008 | 0.0021821 | 0.00054689
93 | 0.979 | -0.40269 | 0.0010781 | 0.00027021
94 | 0.97941 | -0.39454 | 0.00092734 | 0.00023241
95 | 0.97949 | -0.39312 | 0 | 0
96 | 0.97996 | -0.38383 | 0 | 0
97 | 0.98033 | -0.37666 | 0.0043241 | 0.0010837
98 | 0.97464 | -0.48798 | 0.0016268 | 0.00040772
99 | 0.97466 | -0.48768 | 0 | 0
100 | 0.97532 | -0.47456 | 0.0017902 | 0.00044867
101 | 0.97352 | -0.51015 | 0.003003 | 0.00075263
102 | 0.97376 | -0.50531 | 0.0015167 | 0.00038011
103 | 0.97476 | -0.48569 | 0.0021743 | 0.00054493
104 | 0.97492 | -0.48241 | 0.0014636 | 0.00036682
105 | 0.97508 | -0.47927 | 0.0014741 | 0.00036943
106 | 0.98714 | -0.24441 | 0.008867 | 0.0022223
107 | 0.98727 | -0.2419 | 0 | 0
108 | 0.97669 | -0.44755 | 0 | 0
109 | 0.9724 | -0.53188 | 0.0026194 | 0.00065649
110 | 0.97245 | -0.53096 | 0.0016805 | 0.00042117
111 | 0.97247 | -0.53062 | 0.0025669 | 0.00064332
112 | 0.97257 | -0.52859 | 0.0027856 | 0.00069814
113 | 0.97265 | -0.527 | 0 | 0
114 | 0.97256 | -0.52869 | 0.0021792 | 0.00054617
115 | 0.97271 | -0.52577 | 0.0029225 | 0.00073246
116 | 0.97297 | -0.5206 | 0.002538 | 0.00063609
117 | 0.97315 | -0.51709 | 0 | 0
118 | 0.97304 | -0.51926 | 0.0029934 | 0.00075022
119 | 0.97387 | -0.50288 | 0 | 0
120 | 0.9729 | -0.52197 | 0.0017354 | 0.00043492
121 | 0.97567 | -0.46748 | 0.00153 | 0.00038344
122 | 0.97326 | -0.51485 | 0 | 0
123 | 0.97384 | -0.50355 | 0.0034985 | 0.0008768
124 | 0.97325 | -0.51513 | 0.0027067 | 0.00067836
125 | 0.97281 | -0.52382 | 0.0031092 | 0.00077925
126 | 0.97252 | -0.52952 | 0.0021325 | 0.00053447
127 | 0.97609 | -0.45915 | 0.0015257 | 0.00038239
128 | 0.97242 | -0.53145 | 0.0051749 | 0.001297
129 | 0.97095 | -0.56055 | 0.002083 | 0.00052204
130 | 1 | 0 | -0.41545 | -0.1069
131 | 0.99699 | -0.056665 | 0 | 0
132 | 0.99988 | -0.0022854 | 0 | 0
133 | 0.99573 | -0.080463 | 0.001044 | 0.00026165
134 | 0.99984 | -0.0031427 | 0.0031079 | 0.00077892
135 | 0.99981 | -0.0036704 | 0.0022067 | 0.00055305
136 | 0.99475 | -0.099048 | 0.0036069 | 0.00090397
137 | 0.9998 | -0.003843 | 0.0021641 | 0.00054237
138 | 0.99304 | -0.13151 | 0 | 0
139 | 0.99015 | -0.18672 | 0 | 0
140 | 0.98537 | -0.27865 | 0 | 0
141 | 0.98113 | -0.36098 | 0.0027054 | 0.00067803
142 | 0.9812 | -0.35955 | 0.0015935 | 0.00039936
143 | 0.97516 | -0.47772 | 0.0017718 | 0.00044405
144 | 0.9753 | -0.47498 | 0.0014764 | 0.00037003
145 | 0.97931 | -0.39636 | 0.0014671 | 0.00036769
146 | 0.97742 | -0.43328 | 0.001531 | 0.0003837
147 | 0.97787 | -0.42443 | 0.0015246 | 0.00038211
148 | 0.99014 | -0.18691 | 0.0013393 | 0.00033567
149 | 0.98898 | -0.20909 | 0 | 0
150 | 0.98631 | -0.26061 | 0 | 0
151 | 0.98828 | -0.22244 | 0.0052614 | 0.0013186
152 | 0.98839 | -0.22037 | 0.001233 | 0.00030901
153 | 0.98636 | -0.25967 | 0.0019513 | 0.00048905
154 | 0.98598 | -0.26689 | 0.0014085 | 0.00035301
155 | 0.98747 | -0.2382 | 0.00050277 | 0.00012601
156 | 0.98742 | -0.23907 | 0.00060981 | 0.00015283
157 | 0.98565 | -0.2733 | 0.0014097 | 0.00035329
158 | 0.97545 | -0.47189 | 0.0045221 | 0.0011333
159 | 0.97568 | -0.46734 | 0.0016562 | 0.00041509
160 | 0.97516 | -0.47764 | 0.0019318 | 0.00048415
161 | 0.97578 | -0.46531 | 0.001516 | 0.00037995
162 | 0.97509 | -0.479 | 0 | 0
163 | 0.97579 | -0.46519 | 0.0015552 | 0.00038977
164 | 0.97501 | -0.48045 | 0.0031855 | 0.00079837
165 | 0.975 | -0.48064 | 0.0045225 | 0.0011334
166 | 0.97627 | -0.4558 | 0.0056074 | 0.0014053
167 | 0.97584 | -0.4643 | 0.013724 | 0.0034395
168 | 0.97586 | -0.4638 | 0 | 0
169 | 0.98426 | -0.30051 | 0.0031896 | 0.0007994
170 | 0.98451 | -0.29555 | 0.0022908 | 0.00057413
171 | 0.98423 | -0.30097 | 0.0021331 | 0.0005346
172 | 0.98469 | -0.29215 | 0.002722 | 0.00068221
173 | 0.98372 | -0.31108 | 0 | 0
174 | 0.9849 | -0.28807 | 0.0027583 | 0.0006913
175 | 0.9835 | -0.31539 | 0.0076058 | 0.0019062
176 | 0.98363 | -0.31272 | 0.002887 | 0.00072356
177 | 0.98513 | -0.28359 | 0.0028647 | 0.00071796
178 | 0.98316 | -0.3219 | 0.0065582 | 0.0016436
179 | 0.98359 | -0.3135 | 0.0019897 | 0.00049867
180 | 0.97897 | -0.40311 | 0.001811 | 0.00045388
181 | 0.97823 | -0.41753 | 0.0020805 | 0.00052143
182 | 0.9721 | -0.53781 | 0.0038489 | 0.00096462
183 | 0.97181 | -0.54359 | 0.004667 | 0.0011697
184 | 0.97167 | -0.54643 | 0.0038305 | 0.00096001
185 | 0.97138 | -0.55207 | 0.0033376 | 0.00083648
186 | 0.9711 | -0.55769 | 0.0035009 | 0.0008774
187 | 0.97515 | -0.47788 | 0.0068237 | 0.0017102
188 | 0.97498 | -0.48115 | 0.0068234 | 0.0017101
189 | 0.97883 | -0.40558 | 0.0014659 | 0.00036739
190 | 0.99998 | 149.9956 | 0 | 0

## res_line
| p_from_mw | q_from_mvar | p_to_mw | q_to_mvar | pl_mw | ql_mvar | i_from_ka | i_to_ka | i_ka | vm_from_pu | va_from_degree | vm_to_pu | va_to_degree | loading_percent
0 | -0.0046081 | -0.0011534 | 0.0046083 | 0.0011534 | 2.1095e-07 | -5.1455e-09 | 0.0070537 | 0.0070537 | 0.0070537 | 0.97203 | -0.5392 | 0.97208 | -0.53824 | 1.9378
1 | 0.0013382 | 0.00033387 | -0.0013381 | -0.00033459 | 9.9969e-08 | -7.2373e-07 | 0.002048 | 0.0020482 | 0.0020482 | 0.97203 | -0.5392 | 0.97195 | -0.54077 | 0.5627
2 | -0.0046083 | -0.0011534 | 0.0046087 | 0.0011534 | 3.7595e-07 | -9.2099e-09 | 0.0070537 | 0.0070536 | 0.0070537 | 0.97208 | -0.53824 | 0.97216 | -0.53652 | 1.9378
3 | 0.0013381 | 0.00033459 | -0.001338 | -0.00033532 | 1.0129e-07 | -7.3291e-07 | 0.0020482 | 0.0020485 | 0.0020485 | 0.97195 | -0.54077 | 0.97187 | -0.54236 | 0.56278
4 | -0.021675 | -0.0054418 | 0.02168 | 0.0054445 | 4.4701e-06 | 2.7266e-06 | 0.03318 | 0.03318 | 0.03318 | 0.97216 | -0.53652 | 0.97238 | -0.5322 | 9.1153
5 | 0.017066 | 0.0042884 | -0.017055 | -0.0042819 | 1.103e-05 | 6.5254e-06 | 0.026126 | 0.026126 | 0.026126 | 0.97216 | -0.53652 | 0.97148 | -0.55007 | 7.1776
6 | -0.025504 | -0.006403 | 0.02552 | 0.0064131 | 1.6437e-05 | 1.0163e-05 | 0.039032 | 0.039032 | 0.039032 | 0.97238 | -0.5322 | 0.97307 | -0.5187 | 10.7231
7 | 0.017055 | 0.0042819 | -0.017034 | -0.004269 | 2.1703e-05 | 1.2842e-05 | 0.026126 | 0.026127 | 0.026127 | 0.97148 | -0.55007 | 0.97013 | -0.57678 | 7.1777
8 | 0.025545 | 0.0064284 | -0.02552 | -0.0064131 | 2.4751e-05 | 1.5302e-05 | 0.039032 | 0.039032 | 0.039032 | 0.9741 | -0.4984 | 0.97307 | -0.5187 | 10.723
9 | -0.025545 | -0.0064284 | 0.025576 | 0.0064473 | 3.0551e-05 | 1.8886e-05 | 0.039032 | 0.039031 | 0.039032 | 0.9741 | -0.4984 | 0.97537 | -0.47341 | 10.723
10 | -0.02989 | -0.0075287 | 0.02991 | 0.0075407 | 1.9205e-05 | 1.1984e-05 | 0.045614 | 0.045614 | 0.045614 | 0.97537 | -0.47341 | 0.97605 | -0.45998 | 12.5314
11 | -0.048812 | -0.012282 | 0.048886 | 0.012329 | 7.4228e-05 | 4.7058e-05 | 0.074433 | 0.074432 | 0.074433 | 0.97605 | -0.45998 | 0.97767 | -0.42821 | 20.4485
12 | 0.018902 | 0.0047413 | -0.018898 | -0.0047385 | 4.6929e-06 | 2.8152e-06 | 0.028819 | 0.028819 | 0.028819 | 0.97605 | -0.45998 | 0.97579 | -0.46519 | 7.9172
13 | 0.071808 | 0.018065 | -0.071782 | -0.018049 | 2.5501e-05 | 1.5678e-05 | 0.10932 | 0.10932 | 0.10932 | 0.97767 | -0.42851 | 0.97729 | -0.43595 | 10.0106
14 | -0.071808 | -0.018065 | 0.071843 | 0.018087 | 3.5713e-05 | 2.1956e-05 | 0.10932 | 0.10932 | 0.10932 | 0.97767 | -0.42851 | 0.9782 | -0.41811 | 10.0106
15 | 0.067409 | 0.016953 | -0.0674 | -0.016948 | 9.5275e-06 | 5.8258e-06 | 0.10266 | 0.10266 | 0.10266 | 0.97729 | -0.43595 | 0.97714 | -0.43891 | 9.4009
16 | -0.073998 | -0.018627 | 0.073999 | 0.018628 | 7.2588e-07 | 4.4731e-07 | 0.11259 | 0.11259 | 0.11259 | 0.9782 | -0.41811 | 0.97821 | -0.4179 | 10.3108
17 | -0.010109 | -0.0025342 | 0.010114 | 0.0025369 | 5.3314e-06 | 2.6794e-06 | 0.015494 | 0.015494 | 0.015494 | 0.97086 | -0.56267 | 0.97142 | -0.5516 | 4.2566
18 | 0.010109 | 0.0025342 | -0.010107 | -0.002533 | 2.3673e-06 | 1.19e-06 | 0.015494 | 0.015494 | 0.015494 | 0.97086 | -0.56267 | 0.97061 | -0.56758 | 4.2566
19 | -0.010114 | -0.0025369 | 0.010119 | 0.0025393 | 4.8126e-06 | 2.4179e-06 | 0.015494 | 0.015493 | 0.015494 | 0.97142 | -0.5516 | 0.97192 | -0.54162 | 4.2565
20 | 0.0088091 | 0.0022078 | -0.0088087 | -0.0022076 | 3.7217e-07 | 1.7094e-07 | 0.013505 | 0.013505 | 0.013505 | 0.97061 | -0.56758 | 0.97057 | -0.56847 | 3.7102
21 | -0.0036371 | -0.00091 | 0.0036379 | 0.00090962 | 8.4706e-07 | -3.8245e-07 | 0.0055355 | 0.0055352 | 0.0055355 | 0.9776 | -0.43022 | 0.97785 | -0.42533 | 1.5207
22 | 0.0036371 | 0.00091 | -0.0036353 | -0.00091083 | 1.8366e-06 | -8.2725e-07 | 0.0055355 | 0.0055362 | 0.0055362 | 0.9776 | -0.43022 | 0.97706 | -0.44083 | 1.5209
23 | -0.004402 | -0.0011011 | 0.0044043 | 0.0011009 | 2.2823e-06 | -2.4233e-07 | 0.0066978 | 0.0066972 | 0.0066978 | 0.97785 | -0.42533 | 0.9784 | -0.41443 | 1.8401
24 | 0.001262 | 0.00031604 | -0.001262 | -0.00031629 | 2.967e-08 | -2.4926e-07 | 0.0019219 | 0.001922 | 0.001922 | 0.97706 | -0.44083 | 0.97704 | -0.44133 | 0.52803
25 | -0.011893 | -0.002984 | 0.011895 | 0.002985 | 1.8753e-06 | 1.0133e-06 | 0.01821 | 0.01821 | 0.01821 | 0.97192 | -0.54162 | 0.97209 | -0.53832 | 5.0027
26 | 0.0060099 | 0.0015062 | -0.0060066 | -0.0015054 | 3.2662e-06 | 7.8051e-07 | 0.0091378 | 0.0091383 | 0.0091383 | 0.97866 | -0.40936 | 0.97808 | -0.42077 | 2.5105
27 | -0.0060099 | -0.0015062 | 0.0060125 | 0.0015068 | 2.6219e-06 | 6.2533e-07 | 0.0091378 | 0.0091374 | 0.0091378 | 0.97866 | -0.40936 | 0.97913 | -0.40021 | 2.5104
28 | -0.006826 | -0.0017107 | 0.0068268 | 0.001711 | 8.7407e-07 | 2.8695e-07 | 0.010374 | 0.010374 | 0.010374 | 0.97913 | -0.40021 | 0.97926 | -0.39752 | 2.8499
29 | -0.0044043 | -0.0011009 | 0.0044053 | 0.0011008 | 9.9093e-07 | -1.0591e-07 | 0.0066972 | 0.006697 | 0.0066972 | 0.9784 | -0.41443 | 0.97864 | -0.40969 | 1.8399
30 | -0.0044053 | -0.0011008 | 0.0044065 | 0.0011006 | 1.2806e-06 | -1.375e-07 | 0.006697 | 0.0066966 | 0.006697 | 0.97864 | -0.40969 | 0.97895 | -0.40358 | 1.8398
31 | -0.083407 | -0.021013 | 0.083425 | 0.021024 | 1.7734e-05 | 1.1017e-05 | 0.12679 | 0.12678 | 0.12679 | 0.97921 | -0.39837 | 0.97944 | -0.39392 | 11.6104
32 | 0.083407 | 0.021013 | -0.08339 | -0.021002 | 1.6435e-05 | 1.021e-05 | 0.12679 | 0.12679 | 0.12679 | 0.97921 | -0.39837 | 0.979 | -0.40249 | 11.6104
33 | -0.08524 | -0.021479 | 0.085278 | 0.021502 | 3.8222e-05 | 2.3774e-05 | 0.12954 | 0.12954 | 0.12954 | 0.97944 | -0.39392 | 0.97992 | -0.38455 | 11.8629
34 | 0.081576 | 0.020548 | -0.081574 | -0.020547 | 2.0892e-06 | 1.2961e-06 | 0.12403 | 0.12403 | 0.12403 | 0.979 | -0.40249 | 0.97897 | -0.40302 | 11.3579
35 | 0.0054939 | 0.0013769 | -0.0054935 | -0.0013768 | 3.6188e-07 | 6.3516e-08 | 0.0084229 | 0.008423 | 0.008423 | 0.97057 | -0.56847 | 0.9705 | -0.56985 | 2.314
36 | 0.065587 | 0.016493 | -0.065579 | -0.016489 | 7.4876e-06 | 4.5666e-06 | 0.099898 | 0.099898 | 0.099898 | 0.97714 | -0.43891 | 0.97702 | -0.4413 | 9.1482
37 | -0.075812 | -0.019082 | 0.075814 | 0.019083 | 1.3616e-06 | 8.4061e-07 | 0.11535 | 0.11535 | 0.11535 | 0.97821 | -0.4179 | 0.97823 | -0.41753 | 10.5634
38 | -0.013611 | -0.0034149 | 0.013615 | 0.0034171 | 3.8172e-06 | 2.1522e-06 | 0.020836 | 0.020836 | 0.020836 | 0.97209 | -0.53832 | 0.97239 | -0.53244 | 5.7241
39 | -0.015037 | -0.0037686 | 0.015038 | 0.0037694 | 1.3122e-06 | 7.5531e-07 | 0.022836 | 0.022836 | 0.022836 | 0.97982 | -0.38638 | 0.97992 | -0.38455 | 6.2736
40 | -0.10032 | -0.025272 | 0.10038 | 0.025309 | 5.9468e-05 | 3.7285e-05 | 0.15238 | 0.15238 | 0.15238 | 0.97992 | -0.38455 | 0.98055 | -0.37216 | 13.9541
41 | -0.0077341 | -0.0019383 | 0.0077357 | 0.001939 | 1.6191e-06 | 6.4285e-07 | 0.011752 | 0.011752 | 0.011752 | 0.97926 | -0.39752 | 0.97949 | -0.39312 | 3.2286
42 | -0.0064279 | -0.0016072 | 0.0064282 | 0.0016073 | 2.7078e-07 | 7.8166e-08 | 0.0097691 | 0.009769 | 0.0097691 | 0.97895 | -0.40358 | 0.979 | -0.40269 | 2.6838
43 | -0.0055686 | -0.0013956 | 0.0055693 | 0.0013957 | 7.2947e-07 | 1.1974e-07 | 0.0084293 | 0.0084292 | 0.0084293 | 0.98301 | -0.32491 | 0.98315 | -0.32216 | 2.3157
44 | -0.0080095 | -0.0020073 | 0.0080096 | 0.0020073 | 1.0006e-07 | 4.1015e-08 | 0.012123 | 0.012123 | 0.012123 | 0.98315 | -0.32216 | 0.98316 | -0.3219 | 3.3304
45 | 0.0027336 | 0.00068463 | -0.0027333 | -0.00068495 | 2.5614e-07 | -3.1724e-07 | 0.0041895 | 0.0041897 | 0.0041897 | 0.97087 | -0.56219 | 0.97077 | -0.56416 | 1.151
46 | -0.0027336 | -0.00068463 | 0.0027337 | 0.00068451 | 1.0098e-07 | -1.251e-07 | 0.0041895 | 0.0041894 | 0.0041895 | 0.97087 | -0.56219 | 0.97091 | -0.56141 | 1.151
47 | 0.0016658 | 0.0004174 | -0.0016658 | -0.00041749 | 1.8385e-08 | -8.1205e-08 | 0.0025534 | 0.0025534 | 0.0025534 | 0.97077 | -0.56416 | 0.97076 | -0.56439 | 0.70148
48 | -0.0041788 | -0.0010467 | 0.0041789 | 0.0010467 | 1.7265e-07 | -2.834e-08 | 0.0064042 | 0.0064041 | 0.0064042 | 0.97091 | -0.56141 | 0.97095 | -0.56055 | 1.7594
49 | -0.0018901 | -0.00047369 | 0.0018901 | 0.00047359 | 3.051e-08 | -1.0137e-07 | 0.0028908 | 0.0028908 | 0.0028908 | 0.97288 | -0.5225 | 0.97289 | -0.52216 | 0.79419
50 | -0.0033711 | -0.00084478 | 0.0033712 | 0.00084476 | 2.9993e-08 | -1.8165e-08 | 0.005156 | 0.005156 | 0.005156 | 0.97289 | -0.52216 | 0.9729 | -0.52197 | 1.4165
51 | 0.079759 | 0.020092 | -0.079759 | -0.020091 | 3.1983e-07 | 1.9813e-07 | 0.12127 | 0.12127 | 0.12127 | 0.97897 | -0.40302 | 0.97897 | -0.40311 | 11.1052
52 | -0.0075905 | -0.0019019 | 0.0075912 | 0.0019021 | 6.3891e-07 | 2.4587e-07 | 0.0115 | 0.0115 | 0.0115 | 0.98211 | -0.34181 | 0.9822 | -0.34004 | 3.1594
53 | 0.0057296 | 0.0014355 | -0.0057293 | -0.0014354 | 2.7465e-07 | 5.2796e-08 | 0.0086808 | 0.0086809 | 0.0086809 | 0.98211 | -0.34181 | 0.98206 | -0.34281 | 2.3849
54 | -0.0096319 | -0.0024136 | 0.0096327 | 0.0024139 | 7.573e-07 | 3.6462e-07 | 0.014592 | 0.014592 | 0.014592 | 0.9822 | -0.34004 | 0.98229 | -0.33839 | 4.0088
55 | 0.003576 | 0.00089574 | -0.0035759 | -0.00089581 | 1.2937e-07 | -6.5884e-08 | 0.0054182 | 0.0054183 | 0.0054183 | 0.98206 | -0.34281 | 0.98202 | -0.34357 | 1.4885
56 | -0.011689 | -0.0029294 | 0.011692 | 0.0029306 | 2.1886e-06 | 1.165e-06 | 0.017708 | 0.017708 | 0.017708 | 0.98229 | -0.33839 | 0.98249 | -0.33446 | 4.8647
57 | 0.001467 | 0.00036727 | -0.001467 | -0.00036765 | 6.1903e-08 | -3.8305e-07 | 0.0022228 | 0.0022229 | 0.0022229 | 0.98202 | -0.34357 | 0.98198 | -0.34446 | 0.61069
58 | 0.10549 | 0.026719 | -0.10538 | -0.026649 | 0.00011179 | 7.0215e-05 | 0.15987 | 0.15987 | 0.15987 | 0.98249 | -0.33446 | 0.98135 | -0.35655 | 14.6397
59 | -0.11718 | -0.02965 | 0.1173 | 0.029725 | 0.00011894 | 7.4974e-05 | 0.17757 | 0.17757 | 0.17757 | 0.98249 | -0.33446 | 0.98358 | -0.31333 | 16.2613
60 | 0.027016 | 0.0067806 | -0.027014 | -0.0067796 | 1.72e-06 | 1.0663e-06 | 0.040967 | 0.040967 | 0.040967 | 0.98135 | -0.35655 | 0.98128 | -0.35788 | 11.2547
61 | 0.07836 | 0.019869 | -0.078304 | -0.019833 | 5.598e-05 | 3.5294e-05 | 0.1189 | 0.1189 | 0.1189 | 0.98135 | -0.35655 | 0.98059 | -0.37142 | 16.3323
62 | -0.11961 | -0.030303 | 0.1197 | 0.03036 | 8.9995e-05 | 5.676e-05 | 0.18106 | 0.18106 | 0.18106 | 0.98358 | -0.31333 | 0.98439 | -0.29768 | 16.581
63 | 0.0023083 | 0.00057802 | -0.0023081 | -0.00057838 | 1.6868e-07 | -3.6018e-07 | 0.0034919 | 0.0034921 | 0.0034921 | 0.98358 | -0.31333 | 0.9835 | -0.31487 | 0.95937
64 | 0.0042994 | 0.0010771 | -0.004299 | -0.0010771 | 3.4243e-07 | -5.2229e-08 | 0.0065194 | 0.0065195 | 0.0065195 | 0.98128 | -0.35788 | 0.9812 | -0.35955 | 1.7911
65 | 0.022714 | 0.0057025 | -0.022694 | -0.0056901 | 2.0328e-05 | 1.2433e-05 | 0.034448 | 0.034448 | 0.034448 | 0.98128 | -0.35788 | 0.98033 | -0.37666 | 9.4637
66 | 0.077058 | 0.019521 | -0.076965 | -0.019462 | 9.2184e-05 | 5.8771e-05 | 0.11701 | 0.11701 | 0.11701 | 0.98059 | -0.37142 | 0.97931 | -0.39636 | 32.145
67 | -0.12139 | -0.030784 | 0.1215 | 0.030854 | 0.00011114 | 7.0124e-05 | 0.18362 | 0.18362 | 0.18362 | 0.98439 | -0.29768 | 0.98537 | -0.27865 | 16.8153
68 | 0.0014605 | 0.00036596 | -0.0014605 | -0.00036604 | 1.3686e-08 | -8.6086e-08 | 0.0022097 | 0.0022098 | 0.0022098 | 0.9835 | -0.31487 | 0.98349 | -0.31506 | 0.60708
69 | -0.015409 | -0.0038667 | 0.015413 | 0.0038695 | 4.82e-06 | 2.798e-06 | 0.023581 | 0.023581 | 0.023581 | 0.97239 | -0.53244 | 0.97272 | -0.52588 | 6.4783
70 | -0.017494 | -0.0043909 | 0.017501 | 0.0043948 | 6.5326e-06 | 3.8788e-06 | 0.026764 | 0.026764 | 0.026764 | 0.97272 | -0.52588 | 0.97312 | -0.51805 | 7.3527
71 | -0.017875 | -0.0044886 | 0.017875 | 0.0044887 | 9.1011e-08 | 5.4212e-08 | 0.027336 | 0.027336 | 0.027336 | 0.97312 | -0.51805 | 0.97312 | -0.51795 | 7.5099
72 | -0.019785 | -0.0049675 | 0.019788 | 0.0049692 | 2.779e-06 | 1.678e-06 | 0.030257 | 0.030257 | 0.030257 | 0.97312 | -0.51795 | 0.97327 | -0.515 | 8.3125
73 | -0.021891 | -0.0054962 | 0.021896 | 0.0054993 | 5.0655e-06 | 3.092e-06 | 0.033473 | 0.033473 | 0.033473 | 0.97327 | -0.515 | 0.97352 | -0.51015 | 9.1958
74 | -0.0072755 | -0.0018233 | 0.0072763 | 0.0018236 | 8.1597e-07 | 3.0114e-07 | 0.011092 | 0.011092 | 0.011092 | 0.97604 | -0.46046 | 0.97616 | -0.45811 | 3.0472
75 | 0.0036125 | 0.00090524 | -0.0036123 | -0.00090533 | 1.8852e-07 | -8.6483e-08 | 0.0055074 | 0.0055074 | 0.0055074 | 0.97604 | -0.46046 | 0.97599 | -0.46156 | 1.513
76 | -0.0082483 | -0.0020672 | 0.0082495 | 0.0020677 | 1.1489e-06 | 4.93e-07 | 0.012573 | 0.012573 | 0.012573 | 0.97616 | -0.45811 | 0.97631 | -0.45518 | 3.4542
77 | 0.0070765 | 0.0017733 | -0.0070757 | -0.001773 | 8.2739e-07 | 2.9237e-07 | 0.010785 | 0.010786 | 0.010786 | 0.97631 | -0.45518 | 0.97619 | -0.45764 | 2.9631
78 | -0.057355 | -0.014413 | 0.057374 | 0.014425 | 1.9384e-05 | 1.1645e-05 | 0.08743 | 0.08743 | 0.08743 | 0.97631 | -0.45518 | 0.97667 | -0.44811 | 8.0064
79 | 0.042029 | 0.010572 | -0.042014 | -0.010564 | 1.5083e-05 | 8.5509e-06 | 0.064071 | 0.064072 | 0.064072 | 0.97631 | -0.45518 | 0.97593 | -0.4627 | 5.8674
80 | 0.0039096 | 0.00097951 | -0.0039094 | -0.00097958 | 2.3039e-07 | -6.8811e-08 | 0.0059594 | 0.0059594 | 0.0059594 | 0.97619 | -0.45764 | 0.97612 | -0.45887 | 1.6372
81 | -0.063432 | -0.015943 | 0.063453 | 0.015956 | 2.0623e-05 | 1.2535e-05 | 0.096659 | 0.096659 | 0.096659 | 0.97667 | -0.44811 | 0.97702 | -0.4413 | 8.8516
82 | 0.040849 | 0.010272 | -0.040837 | -0.010265 | 1.2067e-05 | 6.7906e-06 | 0.062295 | 0.062295 | 0.062295 | 0.97593 | -0.4627 | 0.97561 | -0.46888 | 5.7047
83 | 0.0022609 | 0.00056644 | -0.0022608 | -0.00056662 | 8.2793e-08 | -1.7934e-07 | 0.0034465 | 0.0034466 | 0.0034466 | 0.97612 | -0.45887 | 0.97608 | -0.45964 | 0.94687
84 | 0.040837 | 0.010265 | -0.040835 | -0.010264 | 1.5841e-06 | 8.915e-07 | 0.062295 | 0.062295 | 0.062295 | 0.97561 | -0.46888 | 0.97557 | -0.4697 | 5.7047
85 | 0.20677 | 0.052414 | -0.20666 | -0.052345 | 0.00010778 | 6.8645e-05 | 0.31286 | 0.31286 | 0.31286 | 0.9841 | -0.30317 | 0.98354 | -0.31402 | 28.6505
86 | -0.20677 | -0.052414 | 0.20705 | 0.052594 | 0.00028325 | 0.0001804 | 0.31286 | 0.31286 | 0.31286 | 0.9841 | -0.30317 | 0.98557 | -0.2747 | 28.6504
87 | 0.20666 | 0.052345 | -0.20655 | -0.05227 | 0.00011767 | 7.4942e-05 | 0.31286 | 0.31286 | 0.31286 | 0.98354 | -0.31402 | 0.98293 | -0.32588 | 28.6505
88 | -0.20919 | -0.05313 | 0.20939 | 0.053256 | 0.00019874 | 0.00012658 | 0.31609 | 0.31609 | 0.31609 | 0.98557 | -0.2747 | 0.98659 | -0.25499 | 28.9459
89 | -0.11933 | -0.030142 | 0.11935 | 0.03016 | 2.8243e-05 | 1.7813e-05 | 0.18077 | 0.18077 | 0.18077 | 0.98267 | -0.33082 | 0.98293 | -0.32588 | 16.5544
90 | 0.11933 | 0.030142 | -0.11923 | -0.030084 | 9.2248e-05 | 5.8181e-05 | 0.18077 | 0.18077 | 0.18077 | 0.98267 | -0.33082 | 0.98184 | -0.34696 | 16.5545
91 | 0.087192 | 0.02211 | -0.08713 | -0.022071 | 6.1704e-05 | 3.9013e-05 | 0.13209 | 0.13209 | 0.13209 | 0.98293 | -0.32588 | 0.98217 | -0.34062 | 18.1441
92 | 0.11017 | 0.027813 | -0.11009 | -0.027759 | 8.6299e-05 | 5.4293e-05 | 0.16704 | 0.16704 | 0.16704 | 0.98184 | -0.34696 | 0.981 | -0.36333 | 15.2969
93 | 0.03825 | 0.0096163 | -0.038241 | -0.0096114 | 8.8741e-06 | 4.8986e-06 | 0.058353 | 0.058353 | 0.058353 | 0.97557 | -0.4697 | 0.97532 | -0.47456 | 5.3437
94 | -0.20939 | -0.053256 | 0.20952 | 0.05334 | 0.00013216 | 8.4176e-05 | 0.31609 | 0.31609 | 0.31609 | 0.98659 | -0.25499 | 0.98727 | -0.2419 | 28.9459
95 | 0.082274 | 0.020853 | -0.081929 | -0.020634 | 0.00034473 | 0.00021988 | 0.12473 | 0.12473 | 0.12473 | 0.98217 | -0.34062 | 0.97767 | -0.42821 | 34.2669
96 | 0.10602 | 0.02674 | -0.10602 | -0.026738 | 2.428e-06 | 1.5255e-06 | 0.16087 | 0.16087 | 0.16087 | 0.981 | -0.36333 | 0.98098 | -0.36381 | 14.7321
97 | 0.10223 | 0.025789 | -0.10219 | -0.025763 | 4.0891e-05 | 2.5656e-05 | 0.15513 | 0.15513 | 0.15513 | 0.98098 | -0.36381 | 0.98055 | -0.37216 | 14.2057
98 | 0.033043 | 0.0083045 | -0.033012 | -0.0082854 | 3.0483e-05 | 1.9107e-05 | 0.050299 | 0.050299 | 0.050299 | 0.97767 | -0.42821 | 0.97669 | -0.44755 | 13.8185
99 | 0.0075072 | 0.0018779 | -0.0075063 | -0.0018775 | 9.3324e-07 | 3.5678e-07 | 0.011408 | 0.011408 | 0.011408 | 0.97913 | -0.40008 | 0.979 | -0.40269 | 3.134
100 | -0.0096894 | -0.0024247 | 0.0096919 | 0.002426 | 2.5544e-06 | 1.2395e-06 | 0.014724 | 0.014724 | 0.014724 | 0.97913 | -0.40008 | 0.97941 | -0.39454 | 4.045
101 | -0.010619 | -0.0026584 | 0.01062 | 0.0026588 | 7.1499e-07 | 3.6539e-07 | 0.016133 | 0.016133 | 0.016133 | 0.97941 | -0.39454 | 0.97949 | -0.39312 | 4.432
102 | -0.018356 | -0.0045978 | 0.018364 | 0.0046026 | 8.1299e-06 | 4.852e-06 | 0.027885 | 0.027885 | 0.027885 | 0.97949 | -0.39312 | 0.97996 | -0.38383 | 7.6606
103 | -0.018364 | -0.0046026 | 0.01837 | 0.0046064 | 6.2715e-06 | 3.7427e-06 | 0.027885 | 0.027884 | 0.027885 | 0.97996 | -0.38383 | 0.98033 | -0.37666 | 7.6606
104 | -0.0016268 | -0.00040772 | 0.0016269 | 0.00040761 | 2.3151e-08 | -1.099e-07 | 0.0024837 | 0.0024837 | 0.0024837 | 0.97464 | -0.48798 | 0.97466 | -0.48768 | 0.68235
105 | -0.028071 | -0.007057 | 0.028073 | 0.0070585 | 2.6655e-06 | 1.5131e-06 | 0.042864 | 0.042864 | 0.042864 | 0.97466 | -0.48768 | 0.97476 | -0.48569 | 5.8879
106 | 0.026444 | 0.0066494 | -0.026422 | -0.0066356 | 2.2241e-05 | 1.3782e-05 | 0.04038 | 0.04038 | 0.04038 | 0.97466 | -0.48768 | 0.97376 | -0.50531 | 11.0935
107 | 0.036451 | 0.0091627 | -0.03645 | -0.0091623 | 7.3513e-07 | 3.9932e-07 | 0.055622 | 0.055622 | 0.055622 | 0.97532 | -0.47456 | 0.9753 | -0.47498 | 5.0936
108 | -0.024899 | -0.006252 | 0.024905 | 0.0062555 | 5.7544e-06 | 3.5511e-06 | 0.038063 | 0.038063 | 0.038063 | 0.97352 | -0.51015 | 0.97376 | -0.50531 | 10.4568
109 | -0.030248 | -0.0076035 | 0.030253 | 0.0076058 | 4.7377e-06 | 2.3675e-06 | 0.046183 | 0.046183 | 0.046183 | 0.97476 | -0.48569 | 0.97492 | -0.48241 | 4.2292
110 | -0.031716 | -0.0079726 | 0.031721 | 0.0079751 | 4.7645e-06 | 2.4409e-06 | 0.048417 | 0.048416 | 0.048417 | 0.97492 | -0.48241 | 0.97508 | -0.47927 | 4.4338
111 | -0.033195 | -0.0083445 | 0.033197 | 0.0083458 | 2.4515e-06 | 1.2831e-06 | 0.050666 | 0.050666 | 0.050666 | 0.97508 | -0.47927 | 0.97516 | -0.47772 | 4.6397
112 | -0.008867 | -0.0022223 | 0.0088681 | 0.0022228 | 1.0632e-06 | 4.7752e-07 | 0.013366 | 0.013366 | 0.013366 | 0.98714 | -0.24441 | 0.98727 | -0.2419 | 3.672
113 | -0.21839 | -0.055563 | 0.2186 | 0.055694 | 0.00020494 | 0.00013058 | 0.32946 | 0.32945 | 0.32946 | 0.98727 | -0.2419 | 0.98828 | -0.22244 | 30.1699
114 | 0.033012 | 0.0082854 | -0.032999 | -0.0082773 | 1.2974e-05 | 8.1321e-06 | 0.050299 | 0.050299 | 0.050299 | 0.97669 | -0.44755 | 0.97627 | -0.4558 | 13.8185
115 | -0.0026194 | -0.00065649 | 0.0026195 | 0.00065632 | 1.1533e-07 | -1.6366e-07 | 0.0040084 | 0.0040083 | 0.0040084 | 0.9724 | -0.53188 | 0.97245 | -0.53096 | 1.1012
116 | -0.0043 | -0.0010775 | 0.0043001 | 0.0010775 | 6.9359e-08 | -8.615e-09 | 0.0065797 | 0.0065797 | 0.0065797 | 0.97245 | -0.53096 | 0.97247 | -0.53062 | 1.8076
117 | -0.0068669 | -0.0017208 | 0.0068676 | 0.001721 | 6.629e-07 | 2.2558e-07 | 0.010507 | 0.010507 | 0.010507 | 0.97247 | -0.53062 | 0.97257 | -0.52859 | 2.8866
118 | -0.0096532 | -0.0024192 | 0.009654 | 0.0024195 | 7.3218e-07 | 3.5751e-07 | 0.014769 | 0.014769 | 0.014769 | 0.97257 | -0.52859 | 0.97265 | -0.527 | 4.0575
119 | 0.0043122 | 0.0010804 | -0.0043119 | -0.0010804 | 3.4711e-07 | -4.1805e-08 | 0.0065969 | 0.006597 | 0.006597 | 0.97265 | -0.527 | 0.97256 | -0.52869 | 1.8124
120 | -0.013966 | -0.0034999 | 0.013967 | 0.0035004 | 8.2103e-07 | 4.6593e-07 | 0.021366 | 0.021366 | 0.021366 | 0.97265 | -0.527 | 0.97271 | -0.52577 | 5.8698
121 | 0.0021326 | 0.00053426 | -0.0021325 | -0.00053447 | 8.452e-08 | -2.0861e-07 | 0.0032628 | 0.0032629 | 0.0032629 | 0.97256 | -0.52869 | 0.97252 | -0.52952 | 0.89641
122 | -0.01689 | -0.0042328 | 0.016894 | 0.0042353 | 4.1617e-06 | 2.457e-06 | 0.025837 | 0.025837 | 0.025837 | 0.97271 | -0.52577 | 0.97297 | -0.5206 | 7.098
123 | -0.019432 | -0.0048714 | 0.019435 | 0.0048733 | 3.2459e-06 | 1.9556e-06 | 0.029718 | 0.029718 | 0.029718 | 0.97297 | -0.5206 | 0.97315 | -0.51709 | 8.1644
124 | 0.0081014 | 0.0020303 | -0.0081006 | -0.00203 | 8.3797e-07 | 3.554e-07 | 0.012388 | 0.012388 | 0.012388 | 0.97315 | -0.51709 | 0.97304 | -0.51926 | 3.4032
125 | -0.027536 | -0.0069036 | 0.027555 | 0.0069152 | 1.8667e-05 | 1.1598e-05 | 0.042106 | 0.042106 | 0.042106 | 0.97315 | -0.51709 | 0.97387 | -0.50288 | 11.5676
126 | 0.0051072 | 0.0012797 | -0.0051065 | -0.0012797 | 6.5893e-07 | 6.3944e-08 | 0.00781 | 0.0078102 | 0.0078102 | 0.97304 | -0.51926 | 0.9729 | -0.52197 | 2.1457
127 | -0.067561 | -0.016966 | 0.067675 | 0.017039 | 0.00011431 | 7.2802e-05 | 0.10324 | 0.10324 | 0.10324 | 0.97387 | -0.50288 | 0.97567 | -0.46748 | 28.3628
128 | 0.036507 | 0.0091738 | -0.036486 | -0.0091607 | 2.0858e-05 | 1.3127e-05 | 0.055789 | 0.055789 | 0.055789 | 0.97387 | -0.50288 | 0.97326 | -0.51485 | 15.3267
129 | 0.0034986 | 0.00087674 | -0.0034985 | -0.0008768 | 1.1202e-07 | -5.8373e-08 | 0.0053456 | 0.0053456 | 0.0053456 | 0.97387 | -0.50288 | 0.97384 | -0.50355 | 1.4686
130 | -0.069205 | -0.017422 | 0.069232 | 0.01744 | 2.7551e-05 | 1.7551e-05 | 0.10557 | 0.10557 | 0.10557 | 0.97567 | -0.46748 | 0.97609 | -0.45915 | 29.0038
131 | 0.0027067 | 0.00067831 | -0.0027067 | -0.00067836 | 3.5419e-08 | -4.5871e-08 | 0.0041382 | 0.0041383 | 0.0041383 | 0.97326 | -0.51485 | 0.97325 | -0.51513 | 1.1369
132 | 0.033779 | 0.0084824 | -0.033765 | -0.0084733 | 1.4448e-05 | 9.0672e-06 | 0.051651 | 0.051651 | 0.051651 | 0.97326 | -0.51485 | 0.97281 | -0.52382 | 14.1899
133 | 0.030656 | 0.007694 | -0.030645 | -0.0076871 | 1.1155e-05 | 6.9714e-06 | 0.046895 | 0.046895 | 0.046895 | 0.97281 | -0.52382 | 0.97242 | -0.53145 | 12.8833
134 | -0.070758 | -0.017822 | 0.070846 | 0.017878 | 8.7675e-05 | 5.5861e-05 | 0.1079 | 0.1079 | 0.1079 | 0.97609 | -0.45915 | 0.97742 | -0.43328 | 29.6428
135 | 0.02547 | 0.0063901 | -0.025462 | -0.0063853 | 7.7197e-06 | 4.7726e-06 | 0.038977 | 0.038977 | 0.038977 | 0.97242 | -0.53145 | 0.9721 | -0.53781 | 10.7079
136 | -0.0062619 | -0.0015687 | 0.0062627 | 0.0015689 | 8.5302e-07 | 2.4037e-07 | 0.0095963 | 0.0095962 | 0.0095963 | 0.97095 | -0.56055 | 0.9711 | -0.55769 | 2.6363
137 | 0.40632 | 0.10502 | -0.4052 | -0.10431 | 0.0011202 | 0.000716 | 0.60575 | 0.60575 | 0.60575 | 1 | 0 | 0.99699 | -0.056665 | 55.4712
138 | 0.00748 | 0.0018744 | -0.0074792 | -0.0018741 | 8.1424e-07 | 2.912e-07 | 0.01113 | 0.01113 | 0.01113 | 1 | 0 | 0.99988 | -0.0022854 | 3.0578
139 | 0.4052 | 0.10431 | -0.40473 | -0.10401 | 0.00046848 | 0.00029943 | 0.60575 | 0.60575 | 0.60575 | 0.99699 | -0.056665 | 0.99573 | -0.080463 | 55.4713
140 | 0.0031081 | 0.0007788 | -0.0031079 | -0.00077892 | 1.2692e-07 | -1.2626e-07 | 0.0046253 | 0.0046254 | 0.0046254 | 0.99988 | -0.0022854 | 0.99984 | -0.0031427 | 1.2707
141 | 0.0043711 | 0.0010953 | -0.0043708 | -0.0010954 | 2.8836e-07 | -5.3782e-08 | 0.006505 | 0.0065051 | 0.0065051 | 0.99988 | -0.0022854 | 0.99981 | -0.0036704 | 1.7871
142 | 0.40369 | 0.10375 | -0.40332 | -0.10351 | 0.0003641 | 0.00023271 | 0.60419 | 0.60419 | 0.60419 | 0.99573 | -0.080463 | 0.99475 | -0.099048 | 55.3284
143 | 0.0021641 | 0.00054232 | -0.0021641 | -0.00054237 | 1.7799e-08 | -4.8612e-08 | 0.0032208 | 0.0032208 | 0.0032208 | 0.99981 | -0.0036704 | 0.9998 | -0.003843 | 0.88485
144 | 0.39972 | 0.10261 | -0.39909 | -0.10221 | 0.00062868 | 0.00040181 | 0.59879 | 0.59879 | 0.59879 | 0.99475 | -0.099048 | 0.99304 | -0.13151 | 54.8343
145 | 0.39909 | 0.10221 | -0.39802 | -0.10153 | 0.0010643 | 0.00068021 | 0.59879 | 0.59879 | 0.59879 | 0.99304 | -0.13151 | 0.99015 | -0.18672 | 54.8344
146 | 0.0013393 | 0.00033557 | -0.0013393 | -0.00033567 | 1.2386e-08 | -9.6939e-08 | 0.0020127 | 0.0020128 | 0.0020128 | 0.99015 | -0.18672 | 0.99014 | -0.18691 | 0.55296
147 | 0.39668 | 0.10119 | -0.39626 | -0.10092 | 0.00042813 | 0.00027363 | 0.59678 | 0.59678 | 0.59678 | 0.99015 | -0.18672 | 0.98898 | -0.20909 | 54.6501
148 | -0.1215 | -0.030854 | 0.12161 | 0.030921 | 0.00010562 | 6.6635e-05 | 0.18362 | 0.18362 | 0.18362 | 0.98537 | -0.27865 | 0.98631 | -0.26061 | 16.8153
149 | -0.0027054 | -0.00067803 | 0.0027056 | 0.00067778 | 1.8402e-07 | -2.5038e-07 | 0.0041031 | 0.004103 | 0.0041031 | 0.98113 | -0.36098 | 0.9812 | -0.35955 | 1.1272
150 | -0.034969 | -0.0087899 | 0.034974 | 0.0087923 | 4.5827e-06 | 2.4511e-06 | 0.053369 | 0.053369 | 0.053369 | 0.97516 | -0.47772 | 0.9753 | -0.47498 | 4.8873
151 | 0.075498 | 0.019094 | -0.075465 | -0.019073 | 3.3377e-05 | 2.1277e-05 | 0.11478 | 0.11478 | 0.11478 | 0.97931 | -0.39636 | 0.97883 | -0.40558 | 31.5326
152 | -0.072377 | -0.018262 | 0.072408 | 0.018281 | 3.0676e-05 | 1.9548e-05 | 0.11023 | 0.11023 | 0.11023 | 0.97742 | -0.43328 | 0.97787 | -0.42443 | 30.2831
153 | -0.073932 | -0.018663 | 0.073999 | 0.018706 | 6.6831e-05 | 4.2595e-05 | 0.11255 | 0.11255 | 0.11255 | 0.97787 | -0.42443 | 0.97883 | -0.40558 | 30.9204
154 | 0.224 | 0.057104 | -0.22386 | -0.057012 | 0.0001443 | 9.196e-05 | 0.33738 | 0.33738 | 0.33738 | 0.98898 | -0.20909 | 0.98828 | -0.22244 | 30.8953
155 | 0.17225 | 0.043814 | -0.17216 | -0.043755 | 9.3594e-05 | 5.9472e-05 | 0.2594 | 0.2594 | 0.2594 | 0.98898 | -0.20909 | 0.98839 | -0.22037 | 23.7548
156 | -0.16753 | -0.042469 | 0.16754 | 0.042474 | 7.5858e-06 | 4.8186e-06 | 0.25293 | 0.25293 | 0.25293 | 0.98631 | -0.26061 | 0.98636 | -0.25967 | 23.1618
157 | 0.045928 | 0.011548 | -0.045914 | -0.011539 | 1.3785e-05 | 8.7246e-06 | 0.069304 | 0.069304 | 0.069304 | 0.98631 | -0.26061 | 0.98598 | -0.26689 | 19.0395
158 | 0.17093 | 0.043446 | -0.17078 | -0.043353 | 0.0001466 | 9.3144e-05 | 0.25755 | 0.25755 | 0.25755 | 0.98839 | -0.22037 | 0.98747 | -0.2382 | 23.5848
159 | -0.16949 | -0.042963 | 0.16966 | 0.043069 | 0.00016796 | 0.00010671 | 0.25587 | 0.25587 | 0.25587 | 0.98636 | -0.25967 | 0.98742 | -0.23907 | 23.4313
160 | 0.044506 | 0.011186 | -0.044492 | -0.011178 | 1.3599e-05 | 8.6012e-06 | 0.067178 | 0.067178 | 0.067178 | 0.98598 | -0.26689 | 0.98565 | -0.2733 | 18.4555
161 | 0.17028 | 0.043227 | -0.17027 | -0.043222 | 7.115e-06 | 4.5205e-06 | 0.25679 | 0.25679 | 0.25679 | 0.98747 | -0.2382 | 0.98742 | -0.23907 | 23.5155
162 | 0.043082 | 0.010824 | -0.043061 | -0.010811 | 2.1155e-05 | 1.3369e-05 | 0.06505 | 0.06505 | 0.06505 | 0.98565 | -0.2733 | 0.98513 | -0.28359 | 17.8709
163 | -0.014166 | -0.003551 | 0.014169 | 0.0035527 | 3.0766e-06 | 1.7497e-06 | 0.021609 | 0.021609 | 0.021609 | 0.97545 | -0.47189 | 0.97568 | -0.46734 | 5.9367
164 | 0.0096435 | 0.0024177 | -0.0096409 | -0.0024164 | 2.6404e-06 | 1.2839e-06 | 0.014711 | 0.014711 | 0.014711 | 0.97545 | -0.47189 | 0.97516 | -0.47764 | 4.0416
165 | -0.015825 | -0.0039678 | 0.015826 | 0.0039687 | 1.5314e-06 | 8.9255e-07 | 0.024135 | 0.024135 | 0.024135 | 0.97568 | -0.46734 | 0.97578 | -0.46531 | 6.6306
166 | 0.0077091 | 0.0019322 | -0.0077086 | -0.001932 | 4.992e-07 | 1.9948e-07 | 0.011764 | 0.011764 | 0.011764 | 0.97516 | -0.47764 | 0.97509 | -0.479 | 3.2317
167 | -0.017342 | -0.0043487 | 0.017343 | 0.0043487 | 9.4926e-08 | 5.6232e-08 | 0.026447 | 0.026447 | 0.026447 | 0.97578 | -0.46531 | 0.97579 | -0.46519 | 7.2657
168 | 0.0077086 | 0.001932 | -0.007708 | -0.0019318 | 5.3122e-07 | 2.123e-07 | 0.011764 | 0.011764 | 0.011764 | 0.97509 | -0.479 | 0.97501 | -0.48045 | 3.2318
169 | 0.0045225 | 0.0011334 | -0.0045225 | -0.0011334 | 4.2744e-08 | -2.4852e-09 | 0.006902 | 0.006902 | 0.006902 | 0.97501 | -0.48045 | 0.975 | -0.48064 | 1.8962
170 | 0.027392 | 0.006872 | -0.027381 | -0.0068655 | 1.0454e-05 | 6.4906e-06 | 0.041753 | 0.041753 | 0.041753 | 0.97627 | -0.4558 | 0.97586 | -0.4638 | 11.4705
171 | -0.013724 | -0.0034395 | 0.013724 | 0.0034397 | 3.2289e-07 | 1.8209e-07 | 0.020927 | 0.020927 | 0.020927 | 0.97584 | -0.4643 | 0.97586 | -0.4638 | 5.7491
172 | 0.013657 | 0.0034258 | -0.013648 | -0.0034206 | 9.161e-06 | 5.1599e-06 | 0.020826 | 0.020826 | 0.020826 | 0.97586 | -0.4638 | 0.97515 | -0.47788 | 5.7215
173 | -0.032396 | -0.008127 | 0.032404 | 0.0081318 | 7.6677e-06 | 4.799e-06 | 0.04898 | 0.04898 | 0.04898 | 0.98426 | -0.30051 | 0.98451 | -0.29555 | 13.456
174 | 0.029207 | 0.0073276 | -0.029206 | -0.0073272 | 6.3692e-07 | 3.9656e-07 | 0.044158 | 0.044158 | 0.044158 | 0.98426 | -0.30051 | 0.98423 | -0.30097 | 12.1312
175 | -0.034695 | -0.008706 | 0.0347 | 0.0087095 | 5.6261e-06 | 3.5313e-06 | 0.052442 | 0.052442 | 0.052442 | 0.98451 | -0.29555 | 0.98469 | -0.29215 | 14.4072
176 | 0.027073 | 0.0067926 | -0.02706 | -0.0067845 | 1.3047e-05 | 8.0862e-06 | 0.040933 | 0.040933 | 0.040933 | 0.98423 | -0.30097 | 0.98372 | -0.31108 | 11.2453
177 | -0.037422 | -0.0093917 | 0.03743 | 0.0093963 | 7.2717e-06 | 4.5767e-06 | 0.056556 | 0.056556 | 0.056556 | 0.98469 | -0.29215 | 0.9849 | -0.28807 | 15.5373
178 | 0.022183 | 0.0055625 | -0.022178 | -0.0055598 | 4.5604e-06 | 2.7816e-06 | 0.033556 | 0.033556 | 0.033556 | 0.98372 | -0.31108 | 0.9835 | -0.31539 | 9.2186
179 | 0.0048772 | 0.001222 | -0.0048768 | -0.001222 | 3.8019e-07 | 6.8497e-09 | 0.0073773 | 0.0073774 | 0.0073774 | 0.98372 | -0.31108 | 0.98363 | -0.31272 | 2.0268
180 | -0.040188 | -0.010088 | 0.040197 | 0.010093 | 8.5949e-06 | 5.4216e-06 | 0.060723 | 0.060723 | 0.060723 | 0.9849 | -0.28807 | 0.98513 | -0.28359 | 16.6821
181 | 0.014572 | 0.0036536 | -0.014568 | -0.003651 | 4.5173e-06 | 2.5768e-06 | 0.022048 | 0.022048 | 0.022048 | 0.9835 | -0.31539 | 0.98316 | -0.3219 | 6.0572
182 | 0.0019898 | 0.00049844 | -0.0019897 | -0.00049867 | 7.4512e-08 | -2.3067e-07 | 0.00301 | 0.0030101 | 0.0030101 | 0.98363 | -0.31272 | 0.98359 | -0.3135 | 0.82695
183 | 0.077948 | 0.019638 | -0.077894 | -0.019604 | 5.373e-05 | 3.3234e-05 | 0.11852 | 0.11852 | 0.11852 | 0.97897 | -0.40311 | 0.97823 | -0.41753 | 10.8532
184 | 0.021613 | 0.0054207 | -0.021607 | -0.0054171 | 5.9504e-06 | 3.6286e-06 | 0.033085 | 0.033085 | 0.033085 | 0.9721 | -0.53781 | 0.97181 | -0.54359 | 9.0893
185 | 0.01694 | 0.0042474 | -0.016938 | -0.0042461 | 2.2948e-06 | 1.356e-06 | 0.025939 | 0.025939 | 0.025939 | 0.97181 | -0.54359 | 0.97167 | -0.54643 | 7.1261
186 | 0.013107 | 0.0032861 | -0.013104 | -0.0032841 | 3.517e-06 | 1.9626e-06 | 0.020073 | 0.020073 | 0.020073 | 0.97167 | -0.54643 | 0.97138 | -0.55207 | 5.5146
187 | 0.0097662 | 0.0024476 | -0.0097636 | -0.0024463 | 2.6135e-06 | 1.2873e-06 | 0.01496 | 0.014961 | 0.014961 | 0.97138 | -0.55207 | 0.9711 | -0.55769 | 4.1101
188 | 0.0068244 | 0.0017105 | -0.0068234 | -0.0017101 | 1.0615e-06 | 3.5377e-07 | 0.010414 | 0.010414 | 0.010414 | 0.97515 | -0.47788 | 0.97498 | -0.48115 | 2.8609

## res_trafo
| p_hv_mw | q_hv_mvar | p_lv_mw | q_lv_mvar | pl_mw | ql_mvar | i_hv_ka | i_lv_ka | vm_hv_pu | va_hv_degree | vm_lv_pu | va_lv_degree | loading_percent
0 | -1.2729e-15 | -1.3162e-15 | 0.00165 | 1.2699e-07 | 0.00165 | 1.2699e-07 | 5.2857e-17 | 0.0023815 | 0.99998 | 149.9956 | 1 | 0 | 0.2619

## res_ext_grid
| p_mw | q_mvar
0 | 0.42202 | 0.10854

## res_load
| p_mw | q_mvar
0 | 0.00327 | 0.00081953
1 | 0.001338 | 0.00033532
2 | 0.0038243 | 0.00095846
3 | 0.0043149 | 0.0010814
4 | 0.017034 | 0.004269
5 | 0.0043729 | 0.0010959
6 | 0.0021551 | 0.00054013
7 | 0.0012975 | 0.00032518
8 | 0.00076404 | 0.00019149
9 | 0.0023732 | 0.00059478
10 | 0.0017743 | 0.00044469
11 | 0.0060066 | 0.0015054
12 | 0.00081347 | 0.00020387
13 | 0.0018152 | 0.00045494
14 | 0.0018139 | 0.0004546
15 | 0.0033148 | 0.00083078
16 | 0.0054935 | 0.0013768
17 | 0.0018126 | 0.00045429
18 | 0.0018132 | 0.00045442
19 | 0.001262 | 0.00031629
20 | 0.0017154 | 0.00042993
21 | 0.015037 | 0.0037686
22 | 0.00090727 | 0.00022738
23 | 0.0020214 | 0.0005066
24 | 0.0055686 | 0.0013956
25 | 0.0024402 | 0.00061158
26 | 0.0010675 | 0.00026754
27 | 0.0014451 | 0.00036217
28 | 0.0018901 | 0.00047369
29 | 0.001481 | 0.00037118
30 | 0.0016658 | 0.00041749
31 | 0.0018152 | 0.00045494
32 | 0.0018609 | 0.00046639
33 | 0.0020407 | 0.00051146
34 | 0.0021533 | 0.00053967
35 | 0.0020568 | 0.00051547
36 | 0.0021089 | 0.00052854
37 | 0.001467 | 0.00036765
38 | 0.0012464 | 0.00031237
39 | 0.0016931 | 0.00042434
40 | 0.00084758 | 0.00021242
41 | 0.0014605 | 0.00036604
42 | 0.001794 | 0.00044962
43 | 0.0020806 | 0.00052145
44 | 0.00037426 | 9.3798e-05
45 | 0.0019106 | 0.00047883
46 | 0.002103 | 0.00052705
47 | 0.003663 | 0.00091803
48 | 0.00097203 | 0.00024361
49 | 0.0036123 | 0.00090533
50 | 0.0031661 | 0.0007935
51 | 0.0060579 | 0.0015183
52 | 0.0011651 | 0.000292
53 | 0.0016484 | 0.00041314
54 | 0.0021267 | 0.00053299
55 | 0.0021373 | 0.00053565
56 | 0.0090616 | 0.002271
57 | 0.0022608 | 0.00056662
58 | 0.002585 | 0.00064786
59 | 0.0048564 | 0.0012171
60 | 0.0040663 | 0.0010191
61 | 0.0037894 | 0.00094971
62 | 0.0018109 | 0.00045386
63 | 0.0021821 | 0.00054689
64 | 0.0010781 | 0.00027021
65 | 0.00092734 | 0.00023241
66 | 0.0043241 | 0.0010837
67 | 0.0016268 | 0.00040772
68 | 0.0017902 | 0.00044867
69 | 0.003003 | 0.00075263
70 | 0.0015167 | 0.00038011
71 | 0.0021743 | 0.00054493
72 | 0.0014636 | 0.00036682
73 | 0.0014741 | 0.00036943
74 | 0.008867 | 0.0022223
75 | 0.0026194 | 0.00065649
76 | 0.0016805 | 0.00042117
77 | 0.0025669 | 0.00064332
78 | 0.0027856 | 0.00069814
79 | 0.0021792 | 0.00054617
80 | 0.0029225 | 0.00073246
81 | 0.002538 | 0.00063609
82 | 0.0029934 | 0.00075022
83 | 0.0017354 | 0.00043492
84 | 0.00153 | 0.00038344
85 | 0.0034985 | 0.0008768
86 | 0.0027067 | 0.00067836
87 | 0.0031092 | 0.00077925
88 | 0.0021325 | 0.00053447
89 | 0.0015257 | 0.00038239
90 | 0.0051749 | 0.001297
91 | 0.002083 | 0.00052204
92 | 0.0065671 | 0.0016459
93 | 0.001044 | 0.00026165
94 | 0.0031079 | 0.00077892
95 | 0.0022067 | 0.00055305
96 | 0.0036069 | 0.00090397
97 | 0.0021641 | 0.00054237
98 | 0.0027054 | 0.00067803
99 | 0.0015935 | 0.00039936
100 | 0.0017718 | 0.00044405
101 | 0.0014764 | 0.00037003
102 | 0.0014671 | 0.00036769
103 | 0.001531 | 0.0003837
104 | 0.0015246 | 0.00038211
105 | 0.0013393 | 0.00033567
106 | 0.0052614 | 0.0013186
107 | 0.001233 | 0.00030901
108 | 0.0019513 | 0.00048905
109 | 0.0014085 | 0.00035301
110 | 0.00050277 | 0.00012601
111 | 0.00060981 | 0.00015283
112 | 0.0014097 | 0.00035329
113 | 0.0045221 | 0.0011333
114 | 0.0016562 | 0.00041509
115 | 0.0019318 | 0.00048415
116 | 0.001516 | 0.00037995
117 | 0.0015552 | 0.00038977
118 | 0.0031855 | 0.00079837
119 | 0.0045225 | 0.0011334
120 | 0.0056074 | 0.0014053
121 | 0.013724 | 0.0034395
122 | 0.0031896 | 0.0007994
123 | 0.0022908 | 0.00057413
124 | 0.0021331 | 0.0005346
125 | 0.002722 | 0.00068221
126 | 0.0027583 | 0.0006913
127 | 0.0076058 | 0.0019062
128 | 0.002887 | 0.00072356
129 | 0.0028647 | 0.00071796
130 | 0.0065582 | 0.0016436
131 | 0.0019897 | 0.00049867
132 | 0.001811 | 0.00045388
133 | 0.0020805 | 0.00052143
134 | 0.0038489 | 0.00096462
135 | 0.004667 | 0.0011697
136 | 0.0038305 | 0.00096001
137 | 0.0033376 | 0.00083648
138 | 0.0035009 | 0.0008774
139 | 0.0068237 | 0.0017102
140 | 0.0068234 | 0.0017101
141 | 0.0014659 | 0.00036739

## dtypes
| element | column | dtype
0 | bus | name | object
1 | bus | vn_kv | float64
2 | bus | type | object
3 | bus | zone | object
4 | bus | in_service | bool
5 | load | name | object
6 | load | bus | uint32
7 | load | p_mw | float64
8 | load | q_mvar | float64
9 | load | const_z_percent | float64
10 | load | const_i_percent | float64
11 | load | sn_mva | float64
12 | load | scaling | float64
13 | load | in_service | bool
14 | load | type | object
15 | ext_grid | name | object
16 | ext_grid | bus | uint32
17 | ext_grid | vm_pu | float64
18 | ext_grid | va_degree | float64
19 | ext_grid | slack_weight | float64
20 | ext_grid | in_service | bool
21 | line | name | object
22 | line | std_type | object
23 | line | from_bus | uint32
24 | line | to_bus | uint32
25 | line | length_km | float64
26 | line | r_ohm_per_km | float64
27 | line | x_ohm_per_km | float64
28 | line | c_nf_per_km | float64
29 | line | g_us_per_km | float64
30 | line | max_i_ka | float64
31 | line | df | float64
32 | line | parallel | uint32
33 | line | type | object
34 | line | in_service | bool
35 | trafo | name | object
36 | trafo | std_type | object
37 | trafo | hv_bus | uint32
38 | trafo | lv_bus | uint32
39 | trafo | sn_mva | float64
40 | trafo | vn_hv_kv | float64
41 | trafo | vn_lv_kv | float64
42 | trafo | vk_percent | float64
43 | trafo | vkr_percent | float64
44 | trafo | pfe_kw | float64
45 | trafo | i0_percent | float64
46 | trafo | shift_degree | float64
47 | trafo | tap_side | object
48 | trafo | tap_neutral | int32
49 | trafo | tap_min | int32
50 | trafo | tap_max | int32
51 | trafo | tap_step_percent | float64
52 | trafo | tap_step_degree | float64
53 | trafo | tap_pos | int32
54 | trafo | tap_phase_shifter | bool
55 | trafo | parallel | uint32
56 | trafo | df | float64
57 | trafo | in_service | bool
58 | line_geodata | coords | object
59 | bus_geodata | x | float64
60 | bus_geodata | y | float64
61 | bus_geodata | coords | object
62 | res_bus | vm_pu | float64
63 | res_bus | va_degree | float64
64 | res_bus | p_mw | float64
65 | res_bus | q_mvar | float64
66 | res_line | p_from_mw | float64
67 | res_line | q_from_mvar | float64
68 | res_line | p_to_mw | float64
69 | res_line | q_to_mvar | float64
70 | res_line | pl_mw | float64
71 | res_line | ql_mvar | float64
72 | res_line | i_from_ka | float64
73 | res_line | i_to_ka | float64
74 | res_line | i_ka | float64
75 | res_line | vm_from_pu | float64
76 | res_line | va_from_degree | float64
77 | res_line | vm_to_pu | float64
78 | res_line | va_to_degree | float64
79 | res_line | loading_percent | float64
80 | res_trafo | p_hv_mw | float64
81 | res_trafo | q_hv_mvar | float64
82 | res_trafo | p_lv_mw | float64
83 | res_trafo | q_lv_mvar | float64
84 | res_trafo | pl_mw | float64
85 | res_trafo | ql_mvar | float64
86 | res_trafo | i_hv_ka | float64
87 | res_trafo | i_lv_ka | float64
88 | res_trafo | vm_hv_pu | float64
89 | res_trafo | va_hv_degree | float64
90 | res_trafo | vm_lv_pu | float64
91 | res_trafo | va_lv_degree | float64
92 | res_trafo | loading_percent | float64
93 | res_ext_grid | p_mw | float64
94 | res_ext_grid | q_mvar | float64
95 | res_load | p_mw | float64
96 | res_load | q_mvar | float64

## parameters
| version | format_version | converged | OPF_converged | name | f_hz | sn_mva
0 | 2.14.6 | 2.14.0 | TRUE | FALSE |  | 50 | 1