## bus
| name | vn_kv | type | zone | in_service
0 | bus_LV_176-10_0_5_node_0 | 0.4 | n |  | TRUE
1 | bus_LV_176-10_0_5_node_1 | 0.4 | n |  | TRUE
2 | bus_LV_176-10_0_5_node_2 | 0.4 | n |  | TRUE
3 | bus_LV_176-10_0_5_node_3 | 0.4 | n |  | TRUE
4 | bus_LV_176-10_0_5_node_4 | 0.4 | n |  | TRUE
5 | bus_LV_176-10_0_5_node_5 | 0.4 | n |  | TRUE
6 | bus_LV_176-10_0_5_node_6 | 0.4 | n |  | TRUE
7 | bus_LV_176-10_0_5_node_15 | 0.4 | n |  | TRUE
8 | bus_LV_176-10_0_5_node_12 | 0.4 | n |  | TRUE
9 | bus_LV_176-10_0_5_node_21 | 0.4 | n |  | TRUE
10 | bus_LV_176-10_0_5_node_16 | 0.4 | n |  | TRUE
11 | bus_LV_176-10_0_5_node_9 | 0.4 | n |  | TRUE
12 | bus_LV_176-10_0_5_node_23 | 0.4 | n |  | TRUE
13 | bus_LV_176-10_0_5_node_42 | 0.4 | n |  | TRUE
14 | bus_LV_176-10_0_5_node_24 | 0.4 | n |  | TRUE
15 | bus_LV_176-10_0_5_node_39 | 0.4 | n |  | TRUE
16 | bus_LV_176-10_0_5_node_161 | 0.4 | n |  | TRUE
17 | bus_LV_176-10_0_5_node_160 | 0.4 | n |  | TRUE
18 | bus_LV_176-10_0_5_node_25 | 0.4 | n |  | TRUE
19 | bus_LV_176-10_0_5_node_37 | 0.4 | n |  | TRUE
20 | bus_LV_176-10_0_5_node_35 | 0.4 | n |  | TRUE
21 | bus_LV_176-10_0_5_node_19 | 0.4 | n |  | TRUE
22 | bus_LV_176-10_0_5_node_7 | 0.4 | n |  | TRUE
23 | bus_LV_176-10_0_5_node_8 | 0.4 | n |  | TRUE
24 | bus_LV_176-10_0_5_node_10 | 0.4 | n |  | TRUE
25 | bus_LV_176-10_0_5_node_11 | 0.4 | n |  | TRUE
26 | bus_LV_176-10_0_5_node_13 | 0.4 | n |  | TRUE
27 | bus_LV_176-10_0_5_node_14 | 0.4 | n |  | TRUE
28 | bus_LV_176-10_0_5_node_26 | 0.4 | n |  | TRUE
29 | bus_LV_176-10_0_5_node_44 | 0.4 | n |  | TRUE
30 | bus_LV_176-10_0_5_node_27 | 0.4 | n |  | TRUE
31 | bus_LV_176-10_0_5_node_28 | 0.4 | n |  | TRUE
32 | bus_LV_176-10_0_5_node_50 | 0.4 | n |  | TRUE
33 | bus_LV_176-10_0_5_node_45 | 0.4 | n |  | TRUE
34 | bus_LV_176-10_0_5_node_43 | 0.4 | n |  | TRUE
35 | bus_LV_176-10_0_5_node_60 | 0.4 | n |  | TRUE
36 | bus_LV_176-10_0_5_node_46 | 0.4 | n |  | TRUE
37 | bus_LV_176-10_0_5_node_101 | 0.4 | n |  | TRUE
38 | bus_LV_176-10_0_5_node_83 | 0.4 | n |  | TRUE
39 | bus_LV_176-10_0_5_node_100 | 0.4 | n |  | TRUE
40 | bus_LV_176-10_0_5_node_122 | 0.4 | n |  | TRUE
41 | bus_LV_176-10_0_5_node_47 | 0.4 | n |  | TRUE
42 | bus_LV_176-10_0_5_node_73 | 0.4 | n |  | TRUE
43 | bus_LV_176-10_0_5_node_72 | 0.4 | n |  | TRUE
44 | bus_LV_176-10_0_5_node_48 | 0.4 | n |  | TRUE
45 | bus_LV_176-10_0_5_node_49 | 0.4 | n |  | TRUE
46 | bus_LV_176-10_0_5_node_99 | 0.4 | n |  | TRUE
47 | bus_LV_176-10_0_5_node_97 | 0.4 | n |  | TRUE
48 | bus_LV_176-10_0_5_node_71 | 0.4 | n |  | TRUE
49 | bus_LV_176-10_0_5_node_51 | 0.4 | n |  | TRUE
50 | bus_LV_176-10_0_5_node_64 | 0.4 | n |  | TRUE
51 | bus_LV_176-10_0_5_node_61 | 0.4 | n |  | TRUE
52 | bus_LV_176-10_0_5_node_53 | 0.4 | n |  | TRUE
53 | bus_LV_176-10_0_5_node_57 | 0.4 | n |  | TRUE
54 | bus_LV_176-10_0_5_node_102 | 0.4 | n |  | TRUE
55 | bus_LV_176-10_0_5_node_55 | 0.4 | n |  | TRUE
56 | bus_LV_176-10_0_5_node_121 | 0.4 | n |  | TRUE
57 | bus_LV_176-10_0_5_node_110 | 0.4 | n |  | TRUE
58 | bus_LV_176-10_0_5_node_56 | 0.4 | n |  | TRUE
59 | bus_LV_176-10_0_5_node_114 | 0.4 | n |  | TRUE
60 | bus_LV_176-10_0_5_node_111 | 0.4 | n |  | TRUE
61 | bus_LV_176-10_0_5_node_107 | 0.4 | n |  | TRUE
62 | bus_LV_176-10_0_5_node_58 | 0.4 | n |  | TRUE
63 | bus_LV_176-10_0_5_node_94 | 0.4 | n |  | TRUE
64 | bus_LV_176-10_0_5_node_17 | 0.4 | n |  | TRUE
65 | bus_LV_176-10_0_5_node_18 | 0.4 | n |  | TRUE
66 | bus_LV_176-10_0_5_node_20 | 0.4 | n |  | TRUE
67 | bus_LV_176-10_0_5_node_120 | 0.4 | n |  | TRUE
68 | bus_LV_176-10_0_5_node_119 | 0.4 | n |  | TRUE
69 | bus_LV_176-10_0_5_node_40 | 0.4 | n |  | TRUE
70 | bus_LV_176-10_0_5_node_33 | 0.4 | n |  | TRUE
71 | bus_LV_176-10_0_5_node_91 | 0.4 | n |  | TRUE
72 | bus_LV_176-10_0_5_node_30 | 0.4 | n |  | TRUE
73 | bus_LV_176-10_0_5_node_89 | 0.4 | n |  | TRUE
74 | bus_LV_176-10_0_5_node_29 | 0.4 | n |  | TRUE
75 | bus_LV_176-10_0_5_node_31 | 0.4 | n |  | TRUE
76 | bus_LV_176-10_0_5_node_32 | 0.4 | n |  | TRUE
77 | bus_LV_176-10_0_5_node_34 | 0.4 | n |  | TRUE
78 | bus_LV_176-10_0_5_node_36 | 0.4 | n |  | TRUE
79 | bus_LV_176-10_0_5_node_38 | 0.4 | n |  | TRUE
80 | bus_LV_176-10_0_5_node_123 | 0.4 | n |  | TRUE
81 | bus_LV_176-10_0_5_node_124 | 0.4 | n |  | TRUE
82 | bus_LV_176-10_0_5_node_125 | 0.4 | n |  | TRUE
83 | bus_LV_176-10_0_5_node_41 | 0.4 | n |  | TRUE
84 | bus_LV_176-10_0_5_node_129 | 0.4 | n |  | TRUE
85 | bus_LV_176-10_0_5_node_130 | 0.4 | n |  | TRUE
86 | bus_LV_176-10_0_5_node_131 | 0.4 | n |  | TRUE
87 | bus_LV_176-10_0_5_node_81 | 0.4 | n |  | TRUE
88 | bus_LV_176-10_0_5_node_70 | 0.4 | n |  | TRUE
89 | bus_LV_176-10_0_5_node_67 | 0.4 | n |  | TRUE
90 | bus_LV_176-10_0_5_node_69 | 0.4 | n |  | TRUE
91 | bus_LV_176-10_0_5_node_65 | 0.4 | n |  | TRUE
92 | bus_LV_176-10_0_5_node_78 | 0.4 | n |  | TRUE
93 | bus_LV_176-10_0_5_node_75 | 0.4 | n |  | TRUE
94 | bus_LV_176-10_0_5_node_66 | 0.4 | n |  | TRUE
95 | bus_LV_176-10_0_5_node_116 | 0.4 | n |  | TRUE
96 | bus_LV_176-10_0_5_node_62 | 0.4 | n |  | TRUE
97 | bus_LV_176-10_0_5_node_103 | 0.4 | n |  | TRUE
98 | bus_LV_176-10_0_5_node_105 | 0.4 | n |  | TRUE
99 | bus_LV_176-10_0_5_node_104 | 0.4 | n |  | TRUE
100 | bus_LV_176-10_0_5_node_109 | 0.4 | n |  | TRUE
101 | bus_LV_176-10_0_5_node_112 | 0.4 | n |  | TRUE
102 | bus_LV_176-10_0_5_node_92 | 0.4 | n |  | TRUE
103 | bus_LV_176-10_0_5_node_87 | 0.4 | n |  | TRUE
104 | bus_LV_176-10_0_5_node_86 | 0.4 | n |  | TRUE
105 | bus_LV_176-10_0_5_node_63 | 0.4 | n |  | TRUE
106 | bus_LV_176-10_0_5_node_68 | 0.4 | n |  | TRUE
107 | bus_LV_176-10_0_5_node_84 | 0.4 | n |  | TRUE
108 | bus_LV_176-10_0_5_node_98 | 0.4 | n |  | TRUE
109 | bus_LV_176-10_0_5_node_74 | 0.4 | n |  | TRUE
110 | bus_LV_176-10_0_5_node_88 | 0.4 | n |  | TRUE
111 | bus_LV_176-10_0_5_node_76 | 0.4 | n |  | TRUE
112 | bus_LV_176-10_0_5_node_77 | 0.4 | n |  | TRUE
113 | bus_LV_176-10_0_5_node_79 | 0.4 | n |  | TRUE
114 | bus_LV_176-10_0_5_node_80 | 0.4 | n |  | TRUE
115 | bus_LV_176-10_0_5_node_82 | 0.4 | n |  | TRUE
116 | bus_LV_176-10_0_5_node_85 | 0.4 | n |  | TRUE
117 | bus_LV_176-10_0_5_node_108 | 0.4 | n |  | TRUE
118 | bus_LV_176-10_0_5_node_90 | 0.4 | n |  | TRUE
119 | bus_LV_176-10_0_5_node_93 | 0.4 | n |  | TRUE
120 | bus_LV_176-10_0_5_node_95 | 0.4 | n |  | TRUE
121 | bus_LV_176-10_0_5_node_96 | 0.4 | n |  | TRUE
122 | bus_LV_176-10_0_5_node_106 | 0.4 | n |  | TRUE
123 | bus_LV_176-10_0_5_node_118 | 0.4 | n |  | TRUE
124 | bus_LV_176-10_0_5_node_117 | 0.4 | n |  | TRUE
125 | bus_LV_176-10_0_5_node_113 | 0.4 | n |  | TRUE
126 | bus_LV_176-10_0_5_node_115 | 0.4 | n |  | TRUE
127 | bus_LV_176-10_0_5_node_126 | 0.4 | n |  | TRUE
128 | bus_LV_176-10_0_5_node_127 | 0.4 | n |  | TRUE
129 | bus_LV_176-10_0_5_node_128 | 0.4 | n |  | TRUE
130 | bus_LV_176-10_0_5_node_134 | 0.4 | n |  | TRUE
131 | bus_LV_176-10_0_5_node_156 | 0.4 | n |  | TRUE
132 | bus_LV_176-10_0_5_node_132 | 0.4 | n |  | TRUE
133 | bus_LV_176-10_0_5_node_155 | 0.4 | n |  | TRUE
134 | bus_LV_176-10_0_5_node_133 | 0.4 | n |  | TRUE
135 | bus_LV_176-10_0_5_node_135 | 0.4 | n |  | TRUE
136 | bus_LV_176-10_0_5_node_138 | 0.4 | n |  | TRUE
137 | bus_LV_176-10_0_5_node_139 | 0.4 | n |  | TRUE
138 | bus_LV_176-10_0_5_node_140 | 0.4 | n |  | TRUE
139 | bus_LV_176-10_0_5_node_141 | 0.4 | n |  | TRUE
140 | bus_LV_176-10_0_5_node_142 | 0.4 | n |  | TRUE
141 | bus_LV_176-10_0_5_node_143 | 0.4 | n |  | TRUE
142 | bus_LV_176-10_0_5_node_144 | 0.4 | n |  | TRUE
143 | bus_LV_176-10_0_5_node_158 | 0.4 | n |  | TRUE
144 | bus_LV_176-10_0_5_node_145 | 0.4 | n |  | TRUE
145 | bus_LV_176-10_0_5_node_157 | 0.4 | n |  | TRUE
146 | bus_LV_176-10_0_5_node_146 | 0.4 | n |  | TRUE
147 | bus_LV_176-10_0_5_node_147 | 0.4 | n |  | TRUE
148 | bus_LV_176-10_0_5_node_148 | 0.4 | n |  | TRUE
149 | bus_LV_176-10_0_5_node_149 | 0.4 | n |  | TRUE
150 | bus_LV_176-10_0_5_node_150 | 0.4 | n |  | TRUE
151 | bus_LV_176-10_0_5_node_151 | 0.4 | n |  | TRUE
152 | bus_LV_176-10_0_5_node_153 | 0.4 | n |  | TRUE
153 | bus_LV_176-10_0_5_node_152 | 0.4 | n |  | TRUE
154 | bus_LV_176-10_0_5_node_154 | 0.4 | n |  | TRUE
155 | bus_LV_176-10_0_5_node_159 | 0.4 | n |  | TRUE
156 | bus_MV_363_0_node_0 | 20 | n |  | TRUE

## load
| name | bus | p_mw | q_mvar | const_z_percent | const_i_percent | sn_mva | scaling | in_service | type
0 | LV_176-10_0_5_load_0 | 0 | 0.01172 | 0.0029374 | 0 | 0 |  | 1 | TRUE | wye
1 | LV_176-10_0_5_load_1 | 1 | 0.0018449 | 0.00046239 | 0 | 0 |  | 1 | TRUE | wye
2 | LV_176-10_0_5_load_2 | 2 | 0.0024477 | 0.00061345 | 0 | 0 |  | 1 | TRUE | wye
3 | LV_176-10_0_5_load_3 | 3 | 0.0075762 | 0.0018988 | 0 | 0 |  | 1 | TRUE | wye
4 | LV_176-10_0_5_load_4 | 4 | 0.0017865 | 0.00044775 | 0 | 0 |  | 1 | TRUE | wye
5 | LV_176-10_0_5_load_15 | 7 | 0.0093416 | 0.0023412 | 0 | 0 |  | 1 | TRUE | wye
6 | LV_176-10_0_5_load_12 | 8 | 0.0012412 | 0.00031107 | 0 | 0 |  | 1 | TRUE | wye
7 | LV_176-10_0_5_load_21 | 9 | 0.0037508 | 0.00094004 | 0 | 0 |  | 1 | TRUE | wye
8 | LV_176-10_0_5_load_42 | 13 | 0.00044735 | 0.00011212 | 0 | 0 |  | 1 | TRUE | wye
9 | LV_176-10_0_5_load_39 | 15 | 0.0089568 | 0.0022448 | 0 | 0 |  | 1 | TRUE | wye
10 | LV_176-10_0_5_load_161 | 16 | 0.0012959 | 0.00032479 | 0 | 0 |  | 1 | TRUE | wye
11 | LV_176-10_0_5_load_160 | 17 | 0.00043259 | 0.00010842 | 0 | 0 |  | 1 | TRUE | wye
12 | LV_176-10_0_5_load_37 | 19 | 0.0062421 | 0.0015644 | 0 | 0 |  | 1 | TRUE | wye
13 | LV_176-10_0_5_load_35 | 20 | 0.0078655 | 0.0019713 | 0 | 0 |  | 1 | TRUE | wye
14 | LV_176-10_0_5_load_19 | 21 | 0.0040929 | 0.0010258 | 0 | 0 |  | 1 | TRUE | wye
15 | LV_176-10_0_5_load_7 | 22 | 0.0011333 | 0.00028403 | 0 | 0 |  | 1 | TRUE | wye
16 | LV_176-10_0_5_load_8 | 23 | 0.0016469 | 0.00041275 | 0 | 0 |  | 1 | TRUE | wye
17 | LV_176-10_0_5_load_10 | 24 | 0.0040927 | 0.0010257 | 0 | 0 |  | 1 | TRUE | wye
18 | LV_176-10_0_5_load_11 | 25 | 0.0021075 | 0.00052818 | 0 | 0 |  | 1 | TRUE | wye
19 | LV_176-10_0_5_load_13 | 26 | 0.0016839 | 0.00042203 | 0 | 0 |  | 1 | TRUE | wye
20 | LV_176-10_0_5_load_14 | 27 | 0.0096213 | 0.0024113 | 0 | 0 |  | 1 | TRUE | wye
21 | LV_176-10_0_5_load_27 | 30 | 0.01385 | 0.0034712 | 0 | 0 |  | 1 | TRUE | wye
22 | LV_176-10_0_5_load_28 | 31 | 0.00065831 | 0.00016499 | 0 | 0 |  | 1 | TRUE | wye
23 | LV_176-10_0_5_load_60 | 35 | 0.0055224 | 0.001384 | 0 | 0 |  | 1 | TRUE | wye
24 | LV_176-10_0_5_load_101 | 37 | 0.011405 | 0.0028584 | 0 | 0 |  | 1 | TRUE | wye
25 | LV_176-10_0_5_load_83 | 38 | 0.0017176 | 0.00043046 | 0 | 0 |  | 1 | TRUE | wye
26 | LV_176-10_0_5_load_100 | 39 | 0.0125 | 0.0031327 | 0 | 0 |  | 1 | TRUE | wye
27 | LV_176-10_0_5_load_122 | 40 | 0.0033056 | 0.00082845 | 0 | 0 |  | 1 | TRUE | wye
28 | LV_176-10_0_5_load_73 | 42 | 0.016898 | 0.004235 | 0 | 0 |  | 1 | TRUE | wye
29 | LV_176-10_0_5_load_72 | 43 | 0.012825 | 0.0032143 | 0 | 0 |  | 1 | TRUE | wye
30 | LV_176-10_0_5_load_99 | 46 | 0.0040453 | 0.0010139 | 0 | 0 |  | 1 | TRUE | wye
31 | LV_176-10_0_5_load_97 | 47 | 0.016833 | 0.0042187 | 0 | 0 |  | 1 | TRUE | wye
32 | LV_176-10_0_5_load_71 | 48 | 0.0024622 | 0.00061709 | 0 | 0 |  | 1 | TRUE | wye
33 | LV_176-10_0_5_load_64 | 50 | 0.0094497 | 0.0023683 | 0 | 0 |  | 1 | TRUE | wye
34 | LV_176-10_0_5_load_61 | 51 | 0.0017654 | 0.00044244 | 0 | 0 |  | 1 | TRUE | wye
35 | LV_176-10_0_5_load_102 | 54 | 0.0021759 | 0.00054532 | 0 | 0 |  | 1 | TRUE | wye
36 | LV_176-10_0_5_load_121 | 56 | 0.0031181 | 0.00078147 | 0 | 0 |  | 1 | TRUE | wye
37 | LV_176-10_0_5_load_114 | 59 | 0.00094224 | 0.00023615 | 0 | 0 |  | 1 | TRUE | wye
38 | LV_176-10_0_5_load_111 | 60 | 0.00099095 | 0.00024836 | 0 | 0 |  | 1 | TRUE | wye
39 | LV_176-10_0_5_load_107 | 61 | 0.0012021 | 0.00030127 | 0 | 0 |  | 1 | TRUE | wye
40 | LV_176-10_0_5_load_17 | 64 | 0.0032172 | 0.0008063 | 0 | 0 |  | 1 | TRUE | wye
41 | LV_176-10_0_5_load_18 | 65 | 0.0039555 | 0.00099135 | 0 | 0 |  | 1 | TRUE | wye
42 | LV_176-10_0_5_load_20 | 66 | 0.0020451 | 0.00051254 | 0 | 0 |  | 1 | TRUE | wye
43 | LV_176-10_0_5_load_120 | 67 | 0.0017381 | 0.00043561 | 0 | 0 |  | 1 | TRUE | wye
44 | LV_176-10_0_5_load_119 | 68 | 0.0020688 | 0.00051848 | 0 | 0 |  | 1 | TRUE | wye
45 | LV_176-10_0_5_load_40 | 69 | 0.0015149 | 0.00037966 | 0 | 0 |  | 1 | TRUE | wye
46 | LV_176-10_0_5_load_91 | 71 | 0.012716 | 0.003187 | 0 | 0 |  | 1 | TRUE | wye
47 | LV_176-10_0_5_load_30 | 72 | 0.00064619 | 0.00016195 | 0 | 0 |  | 1 | TRUE | wye
48 | LV_176-10_0_5_load_89 | 73 | 0.0021635 | 0.00054223 | 0 | 0 |  | 1 | TRUE | wye
49 | LV_176-10_0_5_load_29 | 74 | 0.0083654 | 0.0020966 | 0 | 0 |  | 1 | TRUE | wye
50 | LV_176-10_0_5_load_31 | 75 | 0.00088269 | 0.00022122 | 0 | 0 |  | 1 | TRUE | wye
51 | LV_176-10_0_5_load_34 | 77 | 0.0039215 | 0.00098282 | 0 | 0 |  | 1 | TRUE | wye
52 | LV_176-10_0_5_load_36 | 78 | 0.0068625 | 0.0017199 | 0 | 0 |  | 1 | TRUE | wye
53 | LV_176-10_0_5_load_38 | 79 | 0.0027349 | 0.00068543 | 0 | 0 |  | 1 | TRUE | wye
54 | LV_176-10_0_5_load_125 | 82 | 0.00083917 | 0.00021032 | 0 | 0 |  | 1 | TRUE | wye
55 | LV_176-10_0_5_load_129 | 84 | 0.00083701 | 0.00020977 | 0 | 0 |  | 1 | TRUE | wye
56 | LV_176-10_0_5_load_130 | 85 | 0.0017478 | 0.00043803 | 0 | 0 |  | 1 | TRUE | wye
57 | LV_176-10_0_5_load_131 | 86 | 0.00083799 | 0.00021002 | 0 | 0 |  | 1 | TRUE | wye
58 | LV_176-10_0_5_load_70 | 88 | 0.0048427 | 0.0012137 | 0 | 0 |  | 1 | TRUE | wye
59 | LV_176-10_0_5_load_67 | 89 | 0.0053145 | 0.0013319 | 0 | 0 |  | 1 | TRUE | wye
60 | LV_176-10_0_5_load_69 | 90 | 0.010058 | 0.0025208 | 0 | 0 |  | 1 | TRUE | wye
61 | LV_176-10_0_5_load_78 | 92 | 0.0012232 | 0.00030655 | 0 | 0 |  | 1 | TRUE | wye
62 | LV_176-10_0_5_load_75 | 93 | 0.0011433 | 0.00028653 | 0 | 0 |  | 1 | TRUE | wye
63 | LV_176-10_0_5_load_116 | 95 | 0.0011427 | 0.00028639 | 0 | 0 |  | 1 | TRUE | wye
64 | LV_176-10_0_5_load_62 | 96 | 0.0076716 | 0.0019227 | 0 | 0 |  | 1 | TRUE | wye
65 | LV_176-10_0_5_load_105 | 98 | 0.0018391 | 0.00046091 | 0 | 0 |  | 1 | TRUE | wye
66 | LV_176-10_0_5_load_104 | 99 | 0.0023398 | 0.00058641 | 0 | 0 |  | 1 | TRUE | wye
67 | LV_176-10_0_5_load_109 | 100 | 0.0010818 | 0.00027112 | 0 | 0 |  | 1 | TRUE | wye
68 | LV_176-10_0_5_load_112 | 101 | 0.0010354 | 0.00025951 | 0 | 0 |  | 1 | TRUE | wye
69 | LV_176-10_0_5_load_92 | 102 | 0.0040096 | 0.0010049 | 0 | 0 |  | 1 | TRUE | wye
70 | LV_176-10_0_5_load_87 | 103 | 0.044003 | 0.011028 | 0 | 0 |  | 1 | TRUE | wye
71 | LV_176-10_0_5_load_68 | 106 | 0.004856 | 0.001217 | 0 | 0 |  | 1 | TRUE | wye
72 | LV_176-10_0_5_load_84 | 107 | 0.0049232 | 0.0012339 | 0 | 0 |  | 1 | TRUE | wye
73 | LV_176-10_0_5_load_98 | 108 | 0.0011449 | 0.00028693 | 0 | 0 |  | 1 | TRUE | wye
74 | LV_176-10_0_5_load_74 | 109 | 0.0064158 | 0.001608 | 0 | 0 |  | 1 | TRUE | wye
75 | LV_176-10_0_5_load_88 | 110 | 0.0008463 | 0.0002121 | 0 | 0 |  | 1 | TRUE | wye
76 | LV_176-10_0_5_load_76 | 111 | 0.0011962 | 0.0002998 | 0 | 0 |  | 1 | TRUE | wye
77 | LV_176-10_0_5_load_77 | 112 | 0.0011953 | 0.00029958 | 0 | 0 |  | 1 | TRUE | wye
78 | LV_176-10_0_5_load_79 | 113 | 0.0010102 | 0.00025317 | 0 | 0 |  | 1 | TRUE | wye
79 | LV_176-10_0_5_load_82 | 115 | 0.012738 | 0.0031924 | 0 | 0 |  | 1 | TRUE | wye
80 | LV_176-10_0_5_load_85 | 116 | 0.0027197 | 0.00068162 | 0 | 0 |  | 1 | TRUE | wye
81 | LV_176-10_0_5_load_108 | 117 | 0.002457 | 0.00061578 | 0 | 0 |  | 1 | TRUE | wye
82 | LV_176-10_0_5_load_90 | 118 | 0.0032333 | 0.00081034 | 0 | 0 |  | 1 | TRUE | wye
83 | LV_176-10_0_5_load_93 | 119 | 0.033603 | 0.0084218 | 0 | 0 |  | 1 | TRUE | wye
84 | LV_176-10_0_5_load_96 | 121 | 0.034363 | 0.0086121 | 0 | 0 |  | 1 | TRUE | wye
85 | LV_176-10_0_5_load_106 | 122 | 0.001851 | 0.00046392 | 0 | 0 |  | 1 | TRUE | wye
86 | LV_176-10_0_5_load_118 | 123 | 0.00081671 | 0.00020469 | 0 | 0 |  | 1 | TRUE | wye
87 | LV_176-10_0_5_load_117 | 124 | 0.00099047 | 0.00024824 | 0 | 0 |  | 1 | TRUE | wye
88 | LV_176-10_0_5_load_113 | 125 | 0.00081685 | 0.00020472 | 0 | 0 |  | 1 | TRUE | wye
89 | LV_176-10_0_5_load_115 | 126 | 0.0010361 | 0.00025967 | 0 | 0 |  | 1 | TRUE | wye
90 | LV_176-10_0_5_load_126 | 127 | 0.00108 | 0.00027066 | 0 | 0 |  | 1 | TRUE | wye
91 | LV_176-10_0_5_load_127 | 128 | 0.00096206 | 0.00024112 | 0 | 0 |  | 1 | TRUE | wye
92 | LV_176-10_0_5_load_128 | 129 | 0.00083958 | 0.00021042 | 0 | 0 |  | 1 | TRUE | wye
93 | LV_176-10_0_5_load_134 | 130 | 0.001157 | 0.00028997 | 0 | 0 |  | 1 | TRUE | wye
94 | LV_176-10_0_5_load_156 | 131 | 0.0012113 | 0.00030358 | 0 | 0 |  | 1 | TRUE | wye
95 | LV_176-10_0_5_load_132 | 132 | 0.0011263 | 0.00028229 | 0 | 0 |  | 1 | TRUE | wye
96 | LV_176-10_0_5_load_155 | 133 | 0.00098547 | 0.00024698 | 0 | 0 |  | 1 | TRUE | wye
97 | LV_176-10_0_5_load_133 | 134 | 0.0025444 | 0.00063768 | 0 | 0 |  | 1 | TRUE | wye
98 | LV_176-10_0_5_load_135 | 135 | 0.00082882 | 0.00020772 | 0 | 0 |  | 1 | TRUE | wye
99 | LV_176-10_0_5_load_138 | 136 | 0.0017024 | 0.00042667 | 0 | 0 |  | 1 | TRUE | wye
100 | LV_176-10_0_5_load_140 | 138 | 0.0014628 | 0.00036662 | 0 | 0 |  | 1 | TRUE | wye
101 | LV_176-10_0_5_load_141 | 139 | 0.00083963 | 0.00021043 | 0 | 0 |  | 1 | TRUE | wye
102 | LV_176-10_0_5_load_142 | 140 | 0.004116 | 0.0010316 | 0 | 0 |  | 1 | TRUE | wye
103 | LV_176-10_0_5_load_143 | 141 | 0.00084818 | 0.00021257 | 0 | 0 |  | 1 | TRUE | wye
104 | LV_176-10_0_5_load_144 | 142 | 0.0017695 | 0.00044347 | 0 | 0 |  | 1 | TRUE | wye
105 | LV_176-10_0_5_load_158 | 143 | 0.00081571 | 0.00020444 | 0 | 0 |  | 1 | TRUE | wye
106 | LV_176-10_0_5_load_145 | 144 | 0.0031265 | 0.00078356 | 0 | 0 |  | 1 | TRUE | wye
107 | LV_176-10_0_5_load_157 | 145 | 0.00085789 | 0.00021501 | 0 | 0 |  | 1 | TRUE | wye
108 | LV_176-10_0_5_load_146 | 146 | 0.0029751 | 0.00074563 | 0 | 0 |  | 1 | TRUE | wye
109 | LV_176-10_0_5_load_147 | 147 | 0.0024148 | 0.00060521 | 0 | 0 |  | 1 | TRUE | wye
110 | LV_176-10_0_5_load_148 | 148 | 0.0033131 | 0.00083033 | 0 | 0 |  | 1 | TRUE | wye
111 | LV_176-10_0_5_load_150 | 150 | 0.0012566 | 0.00031494 | 0 | 0 |  | 1 | TRUE | wye
112 | LV_176-10_0_5_load_151 | 151 | 0.0013668 | 0.00034256 | 0 | 0 |  | 1 | TRUE | wye
113 | LV_176-10_0_5_load_153 | 152 | 0.0032551 | 0.00081581 | 0 | 0 |  | 1 | TRUE | wye
114 | LV_176-10_0_5_load_152 | 153 | 0.001201 | 0.00030101 | 0 | 0 |  | 1 | TRUE | wye
115 | LV_176-10_0_5_load_154 | 154 | 0.00090268 | 0.00022623 | 0 | 0 |  | 1 | TRUE | wye
116 | LV_176-10_0_5_load_159 | 155 | 0.0020477 | 0.00051319 | 0 | 0 |  | 1 | TRUE | wye

## ext_grid
| name | bus | vm_pu | va_degree | slack_weight | in_service
0 |  | 30 | 1 | 0 | 1 | TRUE

## line
| name | std_type | from_bus | to_bus | length_km | r_ohm_per_km | x_ohm_per_km | c_nf_per_km | g_us_per_km | max_i_ka | df | parallel | type | in_service
0 | LV_176-10_0_5_line_0 |  | 0 | 1 | 0.024641 | 0.125 | 0.08 | 261 | 0 | 0.364 | 1 | 1 | cs | TRUE
1 | LV_176-10_0_5_line_1 |  | 0 | 2 | 0.0030955 | 0.125 | 0.08 | 261 | 0 | 0.364 | 1 | 1 | cs | TRUE
2 | LV_176-10_0_5_line_2 |  | 1 | 3 | 0.0054042 | 0.125 | 0.08 | 261 | 0 | 0.364 | 1 | 1 | cs | TRUE
3 | LV_176-10_0_5_line_3 |  | 2 | 4 | 0.0023908 | 0.125 | 0.08 | 261 | 0 | 0.364 | 1 | 1 | cs | TRUE
4 | LV_176-10_0_5_line_4 |  | 3 | 5 | 0.023008 | 0.125 | 0.08 | 261 | 0 | 0.364 | 1 | 1 | cs | TRUE
5 | LV_176-10_0_5_line_5 |  | 4 | 6 | 0.014407 | 0.125 | 0.08 | 261 | 0 | 0.364 | 1 | 1 | cs | TRUE
6 | LV_176-10_0_5_line_6 |  | 5 | 7 | 0.0022686 | 0.125 | 0.08 | 261 | 0 | 0.364 | 1 | 4 | cs | TRUE
7 | LV_176-10_0_5_line_7 |  | 5 | 8 | 0.021399 | 0.125 | 0.08 | 261 | 0 | 0.364 | 1 | 4 | cs | TRUE
8 | LV_176-10_0_5_line_8 |  | 6 | 9 | 0.018659 | 0.125 | 0.08 | 261 | 0 | 0.364 | 1 | 1 | cs | TRUE
9 | LV_176-10_0_5_line_9 |  | 7 | 10 | 0.035596 | 0.125 | 0.08 | 261 | 0 | 0.364 | 1 | 4 | cs | TRUE
10 | LV_176-10_0_5_line_10 |  | 8 | 11 | 0.015247 | 0.125 | 0.08 | 261 | 0 | 0.364 | 1 | 4 | cs | TRUE
11 | LV_176-10_0_5_line_11 |  | 9 | 21 | 0.0026482 | 0.125 | 0.08 | 261 | 0 | 0.364 | 1 | 1 | cs | TRUE
12 | LV_176-10_0_5_line_12 |  | 10 | 33 | 0.012043 | 0.125 | 0.08 | 261 | 0 | 0.364 | 1 | 4 | cs | TRUE
13 | LV_176-10_0_5_line_13 |  | 11 | 25 | 0.014977 | 0.125 | 0.08 | 261 | 0 | 0.364 | 1 | 1 | cs | TRUE
14 | LV_176-10_0_5_line_14 |  | 11 | 22 | 0.016873 | 0.125 | 0.08 | 261 | 0 | 0.364 | 1 | 4 | cs | TRUE
15 | LV_176-10_0_5_line_15 |  | 12 | 13 | 0.01379 | 0.125 | 0.08 | 261 | 0 | 0.364 | 1 | 1 | cs | TRUE
16 | LV_176-10_0_5_line_16 |  | 12 | 14 | 0.32289 | 0.125 | 0.08 | 261 | 0 | 0.364 | 1 | 1 | cs | TRUE
17 | LV_176-10_0_5_line_17 |  | 12 | 15 | 0.018594 | 0.125 | 0.08 | 261 | 0 | 0.364 | 1 | 1 | cs | TRUE
18 | LV_176-10_0_5_line_18 |  | 13 | 69 | 0.021178 | 0.125 | 0.08 | 261 | 0 | 0.364 | 1 | 1 | cs | TRUE
19 | LV_176-10_0_5_line_19 |  | 14 | 16 | 0.0096305 | 0.125 | 0.08 | 261 | 0 | 0.364 | 1 | 1 | cs | TRUE
20 | LV_176-10_0_5_line_20 |  | 14 | 17 | 0.011326 | 0.125 | 0.08 | 261 | 0 | 0.364 | 1 | 1 | cs | TRUE
21 | LV_176-10_0_5_line_21 |  | 15 | 19 | 0.028269 | 0.125 | 0.08 | 261 | 0 | 0.364 | 1 | 1 | cs | TRUE
22 | LV_176-10_0_5_line_22 |  | 18 | 19 | 0.012737 | 0.125 | 0.08 | 261 | 0 | 0.364 | 1 | 1 | cs | TRUE
23 | LV_176-10_0_5_line_23 |  | 18 | 20 | 0.03242 | 0.125 | 0.08 | 261 | 0 | 0.364 | 1 | 1 | cs | TRUE
24 | LV_176-10_0_5_line_24 |  | 20 | 70 | 0.018181 | 0.125 | 0.08 | 261 | 0 | 0.364 | 1 | 1 | cs | TRUE
25 | LV_176-10_0_5_line_25 |  | 21 | 64 | 0.014332 | 0.125 | 0.08 | 261 | 0 | 0.364 | 1 | 1 | cs | TRUE
26 | LV_176-10_0_5_line_26 |  | 22 | 23 | 0.00097866 | 0.125 | 0.08 | 261 | 0 | 0.364 | 1 | 4 | cs | TRUE
27 | LV_176-10_0_5_line_27 |  | 23 | 24 | 0.0072083 | 0.125 | 0.08 | 261 | 0 | 0.364 | 1 | 4 | cs | TRUE
28 | LV_176-10_0_5_line_28 |  | 24 | 26 | 0.0059372 | 0.125 | 0.08 | 261 | 0 | 0.364 | 1 | 4 | cs | TRUE
29 | LV_176-10_0_5_line_29 |  | 25 | 27 | 0.0034968 | 0.125 | 0.08 | 261 | 0 | 0.364 | 1 | 1 | cs | TRUE
30 | LV_176-10_0_5_line_30 |  | 26 | 28 | 0.011519 | 0.125 | 0.08 | 261 | 0 | 0.364 | 1 | 4 | cs | TRUE
31 | LV_176-10_0_5_line_31 |  | 27 | 29 | 0.029418 | 0.125 | 0.08 | 261 | 0 | 0.364 | 1 | 1 | cs | TRUE
32 | LV_176-10_0_5_line_32 |  | 28 | 30 | 0.021333 | 0.125 | 0.08 | 261 | 0 | 0.364 | 1 | 4 | cs | TRUE
33 | LV_176-10_0_5_line_33 |  | 28 | 31 | 0.024799 | 0.125 | 0.08 | 261 | 0 | 0.364 | 1 | 1 | cs | TRUE
34 | LV_176-10_0_5_line_34 |  | 29 | 32 | 0.015566 | 0.125 | 0.08 | 261 | 0 | 0.364 | 1 | 1 | cs | TRUE
35 | LV_176-10_0_5_line_35 |  | 30 | 71 | 0.040781 | 0.125 | 0.08 | 261 | 0 | 0.364 | 1 | 1 | cs | TRUE
36 | LV_176-10_0_5_line_36 |  | 31 | 72 | 0.0093561 | 0.125 | 0.08 | 261 | 0 | 0.364 | 1 | 1 | cs | TRUE
37 | LV_176-10_0_5_line_37 |  | 32 | 48 | 0.013626 | 0.125 | 0.08 | 261 | 0 | 0.364 | 1 | 1 | cs | TRUE
38 | LV_176-10_0_5_line_38 |  | 33 | 37 | 0.01914 | 0.125 | 0.08 | 261 | 0 | 0.364 | 1 | 1 | cs | TRUE
39 | LV_176-10_0_5_line_39 |  | 33 | 38 | 0.015839 | 0.125 | 0.08 | 261 | 0 | 0.364 | 1 | 4 | cs | TRUE
40 | LV_176-10_0_5_line_40 |  | 33 | 39 | 0.028774 | 0.125 | 0.08 | 261 | 0 | 0.364 | 1 | 1 | cs | TRUE
41 | LV_176-10_0_5_line_41 |  | 34 | 35 | 0.0034426 | 0.125 | 0.08 | 261 | 0 | 0.364 | 1 | 1 | cs | TRUE
42 | LV_176-10_0_5_line_42 |  | 34 | 36 | 0.012116 | 0.125 | 0.08 | 261 | 0 | 0.364 | 1 | 1 | cs | TRUE
43 | LV_176-10_0_5_line_43 |  | 35 | 68 | 0.0002419 | 0.125 | 0.08 | 261 | 0 | 0.364 | 1 | 1 | cs | TRUE
44 | LV_176-10_0_5_line_44 |  | 36 | 37 | 0.0040512 | 0.125 | 0.08 | 261 | 0 | 0.364 | 1 | 1 | cs | TRUE
45 | LV_176-10_0_5_line_45 |  | 36 | 40 | 0.017459 | 0.125 | 0.08 | 261 | 0 | 0.364 | 1 | 1 | cs | TRUE
46 | LV_176-10_0_5_line_46 |  | 38 | 87 | 0.025771 | 0.125 | 0.08 | 261 | 0 | 0.364 | 1 | 4 | cs | TRUE
47 | LV_176-10_0_5_line_47 |  | 41 | 42 | 0.033429 | 0.125 | 0.08 | 261 | 0 | 0.364 | 1 | 1 | cs | TRUE
48 | LV_176-10_0_5_line_48 |  | 41 | 43 | 0.026917 | 0.125 | 0.08 | 261 | 0 | 0.364 | 1 | 1 | cs | TRUE
49 | LV_176-10_0_5_line_49 |  | 43 | 88 | 0.0010048 | 0.125 | 0.08 | 261 | 0 | 0.364 | 1 | 1 | cs | TRUE
50 | LV_176-10_0_5_line_50 |  | 44 | 45 | 0.032197 | 0.125 | 0.08 | 261 | 0 | 0.364 | 1 | 4 | cs | TRUE
51 | LV_176-10_0_5_line_51 |  | 44 | 46 | 0.016648 | 0.125 | 0.08 | 261 | 0 | 0.364 | 1 | 4 | cs | TRUE
52 | LV_176-10_0_5_line_52 |  | 45 | 47 | 0.019283 | 0.125 | 0.08 | 261 | 0 | 0.364 | 1 | 4 | cs | TRUE
53 | LV_176-10_0_5_line_53 |  | 46 | 89 | 0.0042241 | 0.125 | 0.08 | 261 | 0 | 0.364 | 1 | 4 | cs | TRUE
54 | LV_176-10_0_5_line_54 |  | 47 | 62 | 0.10924 | 0.125 | 0.08 | 261 | 0 | 0.364 | 1 | 2 | cs | TRUE
55 | LV_176-10_0_5_line_55 |  | 48 | 88 | 0.026867 | 0.125 | 0.08 | 261 | 0 | 0.364 | 1 | 1 | cs | TRUE
56 | LV_176-10_0_5_line_56 |  | 49 | 50 | 0.023338 | 0.125 | 0.08 | 261 | 0 | 0.364 | 1 | 1 | cs | TRUE
57 | LV_176-10_0_5_line_57 |  | 49 | 51 | 0.048166 | 0.125 | 0.08 | 261 | 0 | 0.364 | 1 | 1 | cs | TRUE
58 | LV_176-10_0_5_line_58 |  | 50 | 90 | 0.034358 | 0.125 | 0.08 | 261 | 0 | 0.364 | 1 | 1 | cs | TRUE
59 | LV_176-10_0_5_line_59 |  | 51 | 96 | 0.025559 | 0.125 | 0.08 | 261 | 0 | 0.364 | 1 | 1 | cs | TRUE
60 | LV_176-10_0_5_line_60 |  | 52 | 53 | 0.006451 | 0.125 | 0.08 | 261 | 0 | 0.364 | 1 | 1 | cs | TRUE
61 | LV_176-10_0_5_line_61 |  | 52 | 54 | 0.026312 | 0.125 | 0.08 | 261 | 0 | 0.364 | 1 | 1 | cs | TRUE
62 | LV_176-10_0_5_line_62 |  | 53 | 61 | 0.014819 | 0.125 | 0.08 | 261 | 0 | 0.364 | 1 | 1 | cs | TRUE
63 | LV_176-10_0_5_line_63 |  | 54 | 97 | 0.017093 | 0.125 | 0.08 | 261 | 0 | 0.364 | 1 | 1 | cs | TRUE
64 | LV_176-10_0_5_line_64 |  | 55 | 56 | 0.0062678 | 0.125 | 0.08 | 261 | 0 | 0.364 | 1 | 1 | cs | TRUE
65 | LV_176-10_0_5_line_65 |  | 55 | 57 | 0.005056 | 0.125 | 0.08 | 261 | 0 | 0.364 | 1 | 1 | cs | TRUE
66 | LV_176-10_0_5_line_66 |  | 57 | 100 | 0.0019329 | 0.125 | 0.08 | 261 | 0 | 0.364 | 1 | 1 | cs | TRUE
67 | LV_176-10_0_5_line_67 |  | 57 | 98 | 0.0099804 | 0.125 | 0.08 | 261 | 0 | 0.364 | 1 | 1 | cs | TRUE
68 | LV_176-10_0_5_line_68 |  | 58 | 59 | 0.0040439 | 0.125 | 0.08 | 261 | 0 | 0.364 | 1 | 1 | cs | TRUE
69 | LV_176-10_0_5_line_69 |  | 58 | 60 | 0.013578 | 0.125 | 0.08 | 261 | 0 | 0.364 | 1 | 1 | cs | TRUE
70 | LV_176-10_0_5_line_70 |  | 59 | 95 | 0.0015579 | 0.125 | 0.08 | 261 | 0 | 0.364 | 1 | 1 | cs | TRUE
71 | LV_176-10_0_5_line_71 |  | 60 | 101 | 0.00065949 | 0.125 | 0.08 | 261 | 0 | 0.364 | 1 | 1 | cs | TRUE
72 | LV_176-10_0_5_line_72 |  | 62 | 63 | 0.030334 | 0.125 | 0.08 | 261 | 0 | 0.364 | 1 | 1 | cs | TRUE
73 | LV_176-10_0_5_line_73 |  | 63 | 102 | 0.032577 | 0.125 | 0.08 | 261 | 0 | 0.364 | 1 | 1 | cs | TRUE
74 | LV_176-10_0_5_line_74 |  | 64 | 65 | 0.01702 | 0.125 | 0.08 | 261 | 0 | 0.364 | 1 | 1 | cs | TRUE
75 | LV_176-10_0_5_line_75 |  | 65 | 66 | 0.00084886 | 0.125 | 0.08 | 261 | 0 | 0.364 | 1 | 1 | cs | TRUE
76 | LV_176-10_0_5_line_76 |  | 67 | 68 | 0.01724 | 0.125 | 0.08 | 261 | 0 | 0.364 | 1 | 1 | cs | TRUE
77 | LV_176-10_0_5_line_77 |  | 69 | 83 | 0.014701 | 0.125 | 0.08 | 261 | 0 | 0.364 | 1 | 1 | cs | TRUE
78 | LV_176-10_0_5_line_78 |  | 70 | 78 | 0.01133 | 0.125 | 0.08 | 261 | 0 | 0.364 | 1 | 1 | cs | TRUE
79 | LV_176-10_0_5_line_79 |  | 70 | 76 | 0.031463 | 0.125 | 0.08 | 261 | 0 | 0.364 | 1 | 1 | cs | TRUE
80 | LV_176-10_0_5_line_80 |  | 71 | 73 | 0.03161 | 0.125 | 0.08 | 261 | 0 | 0.364 | 1 | 1 | cs | TRUE
81 | LV_176-10_0_5_line_81 |  | 72 | 74 | 0.003113 | 0.125 | 0.08 | 261 | 0 | 0.364 | 1 | 1 | cs | TRUE
82 | LV_176-10_0_5_line_82 |  | 73 | 104 | 0.040393 | 0.125 | 0.08 | 261 | 0 | 0.364 | 1 | 1 | cs | TRUE
83 | LV_176-10_0_5_line_83 |  | 74 | 75 | 0.012273 | 0.125 | 0.08 | 261 | 0 | 0.364 | 1 | 1 | cs | TRUE
84 | LV_176-10_0_5_line_84 |  | 75 | 76 | 0.01221 | 0.125 | 0.08 | 261 | 0 | 0.364 | 1 | 1 | cs | TRUE
85 | LV_176-10_0_5_line_85 |  | 76 | 77 | 0.051029 | 0.125 | 0.08 | 261 | 0 | 0.364 | 1 | 1 | cs | TRUE
86 | LV_176-10_0_5_line_86 |  | 78 | 79 | 0.03264 | 0.125 | 0.08 | 261 | 0 | 0.364 | 1 | 1 | cs | TRUE
87 | LV_176-10_0_5_line_87 |  | 80 | 81 | 0.007129 | 0.125 | 0.08 | 261 | 0 | 0.364 | 1 | 1 | cs | TRUE
88 | LV_176-10_0_5_line_88 |  | 80 | 82 | 0.018365 | 0.125 | 0.08 | 261 | 0 | 0.364 | 1 | 1 | cs | TRUE
89 | LV_176-10_0_5_line_89 |  | 81 | 127 | 0.047423 | 0.125 | 0.08 | 261 | 0 | 0.364 | 1 | 1 | cs | TRUE
90 | LV_176-10_0_5_line_90 |  | 81 | 128 | 0.015229 | 0.125 | 0.08 | 261 | 0 | 0.364 | 1 | 1 | cs | TRUE
91 | LV_176-10_0_5_line_91 |  | 82 | 129 | 7.0671e-05 | 0.125 | 0.08 | 261 | 0 | 0.364 | 1 | 1 | cs | TRUE
92 | LV_176-10_0_5_line_92 |  | 83 | 84 | 0.012334 | 0.125 | 0.08 | 261 | 0 | 0.364 | 1 | 1 | cs | TRUE
93 | LV_176-10_0_5_line_93 |  | 83 | 85 | 0.020267 | 0.125 | 0.08 | 261 | 0 | 0.364 | 1 | 1 | cs | TRUE
94 | LV_176-10_0_5_line_94 |  | 84 | 86 | 5.5111e-05 | 0.125 | 0.08 | 261 | 0 | 0.364 | 1 | 1 | cs | TRUE
95 | LV_176-10_0_5_line_95 |  | 86 | 129 | 0.0050178 | 0.125 | 0.08 | 261 | 0 | 0.364 | 1 | 1 | cs | TRUE
96 | LV_176-10_0_5_line_96 |  | 87 | 107 | 0.017514 | 0.125 | 0.08 | 261 | 0 | 0.364 | 1 | 4 | cs | TRUE
97 | LV_176-10_0_5_line_97 |  | 87 | 114 | 0.030755 | 0.125 | 0.08 | 261 | 0 | 0.364 | 1 | 1 | cs | TRUE
98 | LV_176-10_0_5_line_98 |  | 89 | 105 | 0.012402 | 0.125 | 0.08 | 261 | 0 | 0.364 | 1 | 4 | cs | TRUE
99 | LV_176-10_0_5_line_99 |  | 90 | 108 | 0.0076741 | 0.125 | 0.08 | 261 | 0 | 0.364 | 1 | 1 | cs | TRUE
100 | LV_176-10_0_5_line_100 |  | 91 | 92 | 0.022698 | 0.125 | 0.08 | 261 | 0 | 0.364 | 1 | 1 | cs | TRUE
101 | LV_176-10_0_5_line_101 |  | 91 | 93 | 0.026108 | 0.125 | 0.08 | 261 | 0 | 0.364 | 1 | 1 | cs | TRUE
102 | LV_176-10_0_5_line_102 |  | 92 | 94 | 0.001649 | 0.125 | 0.08 | 261 | 0 | 0.364 | 1 | 1 | cs | TRUE
103 | LV_176-10_0_5_line_103 |  | 93 | 109 | 0.0040086 | 0.125 | 0.08 | 261 | 0 | 0.364 | 1 | 1 | cs | TRUE
104 | LV_176-10_0_5_line_104 |  | 94 | 95 | 0.020584 | 0.125 | 0.08 | 261 | 0 | 0.364 | 1 | 1 | cs | TRUE
105 | LV_176-10_0_5_line_105 |  | 96 | 105 | 0.029448 | 0.125 | 0.08 | 261 | 0 | 0.364 | 1 | 1 | cs | TRUE
106 | LV_176-10_0_5_line_106 |  | 97 | 99 | 0.023275 | 0.125 | 0.08 | 261 | 0 | 0.364 | 1 | 1 | cs | TRUE
107 | LV_176-10_0_5_line_107 |  | 99 | 122 | 0.022686 | 0.125 | 0.08 | 261 | 0 | 0.364 | 1 | 1 | cs | TRUE
108 | LV_176-10_0_5_line_108 |  | 100 | 117 | 0.018823 | 0.125 | 0.08 | 261 | 0 | 0.364 | 1 | 1 | cs | TRUE
109 | LV_176-10_0_5_line_109 |  | 101 | 125 | 0.0010521 | 0.125 | 0.08 | 261 | 0 | 0.364 | 1 | 1 | cs | TRUE
110 | LV_176-10_0_5_line_110 |  | 102 | 119 | 0.024002 | 0.125 | 0.08 | 261 | 0 | 0.364 | 1 | 1 | cs | TRUE
111 | LV_176-10_0_5_line_111 |  | 103 | 104 | 0.052593 | 0.125 | 0.08 | 261 | 0 | 0.364 | 1 | 1 | cs | TRUE
112 | LV_176-10_0_5_line_112 |  | 104 | 110 | 0.012474 | 0.125 | 0.08 | 261 | 0 | 0.364 | 1 | 1 | cs | TRUE
113 | LV_176-10_0_5_line_113 |  | 105 | 106 | 0.036339 | 0.125 | 0.08 | 261 | 0 | 0.364 | 1 | 4 | cs | TRUE
114 | LV_176-10_0_5_line_114 |  | 106 | 107 | 0.020199 | 0.125 | 0.08 | 261 | 0 | 0.364 | 1 | 4 | cs | TRUE
115 | LV_176-10_0_5_line_115 |  | 109 | 111 | 0.0073345 | 0.125 | 0.08 | 261 | 0 | 0.364 | 1 | 1 | cs | TRUE
116 | LV_176-10_0_5_line_116 |  | 110 | 118 | 0.060335 | 0.125 | 0.08 | 261 | 0 | 0.364 | 1 | 1 | cs | TRUE
117 | LV_176-10_0_5_line_117 |  | 111 | 112 | 0.0034523 | 0.125 | 0.08 | 261 | 0 | 0.364 | 1 | 1 | cs | TRUE
118 | LV_176-10_0_5_line_118 |  | 112 | 113 | 0.022536 | 0.125 | 0.08 | 261 | 0 | 0.364 | 1 | 1 | cs | TRUE
119 | LV_176-10_0_5_line_119 |  | 113 | 114 | 0.007351 | 0.125 | 0.08 | 261 | 0 | 0.364 | 1 | 1 | cs | TRUE
120 | LV_176-10_0_5_line_120 |  | 114 | 115 | 0.025074 | 0.125 | 0.08 | 261 | 0 | 0.364 | 1 | 1 | cs | TRUE
121 | LV_176-10_0_5_line_121 |  | 115 | 116 | 0.013221 | 0.125 | 0.08 | 261 | 0 | 0.364 | 1 | 1 | cs | TRUE
122 | LV_176-10_0_5_line_122 |  | 116 | 117 | 0.026708 | 0.125 | 0.08 | 261 | 0 | 0.364 | 1 | 1 | cs | TRUE
123 | LV_176-10_0_5_line_123 |  | 119 | 120 | 0.02806 | 0.125 | 0.08 | 261 | 0 | 0.364 | 1 | 1 | cs | TRUE
124 | LV_176-10_0_5_line_124 |  | 120 | 121 | 0.0025849 | 0.125 | 0.08 | 261 | 0 | 0.364 | 1 | 1 | cs | TRUE
125 | LV_176-10_0_5_line_125 |  | 122 | 123 | 0.01688 | 0.125 | 0.08 | 261 | 0 | 0.364 | 1 | 1 | cs | TRUE
126 | LV_176-10_0_5_line_126 |  | 123 | 124 | 0.0023465 | 0.125 | 0.08 | 261 | 0 | 0.364 | 1 | 1 | cs | TRUE
127 | LV_176-10_0_5_line_127 |  | 124 | 126 | 0.00012829 | 0.125 | 0.08 | 261 | 0 | 0.364 | 1 | 1 | cs | TRUE
128 | LV_176-10_0_5_line_128 |  | 125 | 126 | 0.016181 | 0.125 | 0.08 | 261 | 0 | 0.364 | 1 | 1 | cs | TRUE
129 | LV_176-10_0_5_line_129 |  | 127 | 130 | 0.025065 | 0.125 | 0.08 | 261 | 0 | 0.364 | 1 | 1 | cs | TRUE
130 | LV_176-10_0_5_line_130 |  | 128 | 131 | 0.0055104 | 0.125 | 0.08 | 261 | 0 | 0.364 | 1 | 1 | cs | TRUE
131 | LV_176-10_0_5_line_131 |  | 130 | 132 | 0.079927 | 0.125 | 0.08 | 261 | 0 | 0.364 | 1 | 1 | cs | TRUE
132 | LV_176-10_0_5_line_132 |  | 131 | 133 | 0.017038 | 0.125 | 0.08 | 261 | 0 | 0.364 | 1 | 1 | cs | TRUE
133 | LV_176-10_0_5_line_133 |  | 132 | 134 | 0.034162 | 0.125 | 0.08 | 261 | 0 | 0.364 | 1 | 1 | cs | TRUE
134 | LV_176-10_0_5_line_134 |  | 133 | 154 | 0.022318 | 0.125 | 0.08 | 261 | 0 | 0.364 | 1 | 1 | cs | TRUE
135 | LV_176-10_0_5_line_135 |  | 134 | 135 | 0.0061707 | 0.125 | 0.08 | 261 | 0 | 0.364 | 1 | 1 | cs | TRUE
136 | LV_176-10_0_5_line_136 |  | 136 | 137 | 0.03471 | 0.125 | 0.08 | 261 | 0 | 0.364 | 1 | 1 | cs | TRUE
137 | LV_176-10_0_5_line_137 |  | 137 | 138 | 0.01891 | 0.125 | 0.08 | 261 | 0 | 0.364 | 1 | 1 | cs | TRUE
138 | LV_176-10_0_5_line_138 |  | 137 | 139 | 0.047738 | 0.125 | 0.08 | 261 | 0 | 0.364 | 1 | 1 | cs | TRUE
139 | LV_176-10_0_5_line_139 |  | 138 | 140 | 0.019621 | 0.125 | 0.08 | 261 | 0 | 0.364 | 1 | 1 | cs | TRUE
140 | LV_176-10_0_5_line_140 |  | 139 | 141 | 0.0112 | 0.125 | 0.08 | 261 | 0 | 0.364 | 1 | 1 | cs | TRUE
141 | LV_176-10_0_5_line_141 |  | 140 | 142 | 0.0057817 | 0.125 | 0.08 | 261 | 0 | 0.364 | 1 | 1 | cs | TRUE
142 | LV_176-10_0_5_line_142 |  | 141 | 143 | 0.015188 | 0.125 | 0.08 | 261 | 0 | 0.364 | 1 | 1 | cs | TRUE
143 | LV_176-10_0_5_line_143 |  | 142 | 144 | 0.031765 | 0.125 | 0.08 | 261 | 0 | 0.364 | 1 | 1 | cs | TRUE
144 | LV_176-10_0_5_line_144 |  | 143 | 145 | 0.011189 | 0.125 | 0.08 | 261 | 0 | 0.364 | 1 | 1 | cs | TRUE
145 | LV_176-10_0_5_line_145 |  | 144 | 146 | 0.0078528 | 0.125 | 0.08 | 261 | 0 | 0.364 | 1 | 1 | cs | TRUE
146 | LV_176-10_0_5_line_146 |  | 145 | 155 | 0.0062606 | 0.125 | 0.08 | 261 | 0 | 0.364 | 1 | 1 | cs | TRUE
147 | LV_176-10_0_5_line_147 |  | 146 | 147 | 0.021186 | 0.125 | 0.08 | 261 | 0 | 0.364 | 1 | 1 | cs | TRUE
148 | LV_176-10_0_5_line_148 |  | 147 | 148 | 0.0089976 | 0.125 | 0.08 | 261 | 0 | 0.364 | 1 | 1 | cs | TRUE
149 | LV_176-10_0_5_line_149 |  | 148 | 149 | 0.0062107 | 0.125 | 0.08 | 261 | 0 | 0.364 | 1 | 1 | cs | TRUE
150 | LV_176-10_0_5_line_150 |  | 149 | 150 | 0.002992 | 0.125 | 0.08 | 261 | 0 | 0.364 | 1 | 1 | cs | TRUE
151 | LV_176-10_0_5_line_151 |  | 149 | 151 | 0.014065 | 0.125 | 0.08 | 261 | 0 | 0.364 | 1 | 1 | cs | TRUE
152 | LV_176-10_0_5_line_152 |  | 150 | 152 | 0.025325 | 0.125 | 0.08 | 261 | 0 | 0.364 | 1 | 1 | cs | TRUE
153 | LV_176-10_0_5_line_153 |  | 151 | 153 | 0.0053258 | 0.125 | 0.08 | 261 | 0 | 0.364 | 1 | 1 | cs | TRUE
154 | LV_176-10_0_5_line_154 |  | 152 | 154 | 0.0049192 | 0.125 | 0.08 | 261 | 0 | 0.364 | 1 | 1 | cs | TRUE

## trafo
| name | std_type | hv_bus | lv_bus | sn_mva | vn_hv_kv | vn_lv_kv | vk_percent | vkr_percent | pfe_kw | i0_percent | shift_degree | tap_side | tap_neutral | tap_min | tap_max | tap_step_percent | tap_step_degree | tap_pos | tap_phase_shifter | parallel | df | in_service
0 | LV_176-10_0_5_trafo_27 | 0.63 MVA 20/0.4 kV | 156 | 30 | 0.63 | 20 | 0.4 | 6 | 1.206 | 1.65 | 0.2619 | 150 | hv | 0 | -2 | 2 | 2.5 | 0 | 0 | FALSE | 1 | 1 | TRUE

## line_geodata
| x0 | y0 | x1 | y1 | x2 | y2 | x3 | y3 | x4 | y4 | x5 | y5 | x6 | y6 | x7 | y7 | x8 | y8 | x9 | y9 | x10 | y10 | x11 | y11 | x12 | y12 | x13 | y13 | x14 | y14 | x15 | y15 | x16 | y16 | x17 | y17 | x18 | y18 | x19 | y19 | x20 | y20 | x21 | y21 | x22 | y22 | x23 | y23 | x24 | y24 | x25 | y25 | x26 | y26
0 | 2693082.4844 | 1253932.9141 | 2693067.3433 | 1253952.354
1 | 2693082.4844 | 1253932.9141 | 2693084.3866 | 1253930.4719
2 | 2693067.3433 | 1253952.354 | 2693064.0225 | 1253956.6176 | 2693064.0225 | 1253956.6176
3 | 2693085.8557 | 1253928.5857 | 2693084.3866 | 1253930.4719
4 | 2693054.1532 | 1253977.2342 | 2693055.2789 | 1253973.3043 | 2693056.8314 | 1253969.1032 | 2693058.4175 | 1253965.6477 | 2693060.1268 | 1253962.5165 | 2693061.9381 | 1253959.6094 | 2693064.0225 | 1253956.6176
5 | 2693094.5623 | 1253917.1111 | 2693092.5399 | 1253920.0038 | 2693085.8557 | 1253928.5857
6 | 2693054.1532 | 1253977.2342 | 2693053.7283 | 1253979.4626
7 | 2693054.1532 | 1253977.2342 | 2693042.5295 | 1253971.6917 | 2693038.3304 | 1253969.5241 | 2693035.1151 | 1253967.661 | 2693035.0493 | 1253967.6154
8 | 2693094.5623 | 1253917.1111 | 2693091.3945 | 1253915.1042 | 2693078.7996 | 1253907.1272
9 | 2693045.151 | 1254013.7323 | 2693046.5461 | 1254011.3857 | 2693047.8006 | 1254008.859 | 2693048.7841 | 1254006.2947 | 2693049.6239 | 1254003.2722 | 2693050.23 | 1253999.7568 | 2693050.5466 | 1253997.8603 | 2693052.3462 | 1253987.0579 | 2693052.7962 | 1253984.3517 | 2693053.7283 | 1253979.4626
10 | 2693023.9679 | 1253957.2445 | 2693027.1397 | 1253960.9194 | 2693029.643 | 1253963.4385 | 2693032.2413 | 1253965.6699 | 2693035.0493 | 1253967.6154
11 | 2693076.5703 | 1253905.6998 | 2693076.6313 | 1253905.7538 | 2693078.7996 | 1253907.1272
12 | 2693038.2054 | 1254023.5642 | 2693041.8817 | 1254018.6626 | 2693045.151 | 1254013.7323
13 | 2693023.9679 | 1253957.2445 | 2693013.5695 | 1253968.0231
14 | 2693023.9679 | 1253957.2445 | 2693020.3217 | 1253953.0284 | 2693016.8408 | 1253949.3375 | 2693012.3847 | 1253944.9904
15 | 2693103.6282 | 1253831.9761 | 2693101.7118 | 1253827.1645 | 2693099.5508 | 1253821.5929 | 2693098.4428 | 1253819.2022
16 | 2693133.8714 | 1253701.0718 | 2693149.0103 | 1253674.1111 | 2693180.5339 | 1253689.6856 | 2693184.6227 | 1253691.6737 | 2693186.6237 | 1253690.6266 | 2693213.3318 | 1253703.39 | 2693212.3523 | 1253705.2094 | 2693201.5937 | 1253723.7768 | 2693193.5193 | 1253737.6939 | 2693191.6032 | 1253740.5327 | 2693188.3889 | 1253745.308 | 2693183.5998 | 1253752.3382 | 2693177.9265 | 1253760.4108 | 2693169.2208 | 1253772.2498 | 2693161.1714 | 1253783.1428 | 2693157.1206 | 1253789.295 | 2693152.6908 | 1253796.5087 | 2693149.6112 | 1253801.8422 | 2693146.7895 | 1253807.0908 | 2693144.0107 | 1253812.9628 | 2693135.0001 | 1253834.6047 | 2693133.1565 | 1253838.5899 | 2693130.9579 | 1253842.6029 | 2693128.4686 | 1253846.3889 | 2693118.3234 | 1253859.0949 | 2693115.8227 | 1253862.6473 | 2693103.6282 | 1253831.9761
17 | 2693103.6282 | 1253831.9761 | 2693086.1287 | 1253838.2616
18 | 2693087.0704 | 1253801.4144 | 2693090.1538 | 1253805.4326 | 2693094.5675 | 1253811.7069 | 2693097.3029 | 1253816.7427 | 2693098.4428 | 1253819.2022
19 | 2693133.8714 | 1253701.0718 | 2693133.9161 | 1253710.7022
20 | 2693133.8714 | 1253701.0718 | 2693124.1194 | 1253695.3113
21 | 2693086.1287 | 1253838.2616 | 2693077.3867 | 1253856.7497 | 2693079.3428 | 1253864.3197
22 | 2693080.0224 | 1253873.8823 | 2693076.1039 | 1253872.1082 | 2693079.3428 | 1253864.3197
23 | 2693080.0224 | 1253873.8823 | 2693068.2684 | 1253889.5765 | 2693056.462 | 1253884.6011
24 | 2693039.7083 | 1253877.5407 | 2693056.462 | 1253884.6011
25 | 2693076.5703 | 1253905.6998 | 2693068.2961 | 1253898.3727 | 2693065.3293 | 1253896.974
26 | 2693011.6841 | 1253944.307 | 2693012.3847 | 1253944.9904
27 | 2693011.6841 | 1253944.307 | 2693011.0366 | 1253943.6753 | 2693006.5282 | 1253939.2696
28 | 2693002.3922 | 1253935.0115 | 2693005.0691 | 1253937.8438 | 2693006.5282 | 1253939.2696
29 | 2693011.1417 | 1253970.5397 | 2693013.5695 | 1253968.0231
30 | 2692996.4386 | 1253925.2429 | 2692997.9597 | 1253928.8029 | 2692999.8208 | 1253931.8567 | 2693002.0927 | 1253934.6946 | 2693002.3922 | 1253935.0115
31 | 2692988.9873 | 1253989.8429 | 2693002.3695 | 1253979.0335 | 2693005.347 | 1253976.3448 | 2693008.4657 | 1253973.3136 | 2693011.1417 | 1253970.5397
32 | 2692996.4386 | 1253925.2429 | 2692977.7871 | 1253914.8885
33 | 2692996.4386 | 1253925.2429 | 2692995.8979 | 1253922.1987 | 2692995.7478 | 1253918.7826 | 2692995.9527 | 1253915.3498 | 2692996.4494 | 1253912.0661 | 2692997.8025 | 1253906.1494 | 2692999.1967 | 1253900.8723
34 | 2692973.7127 | 1253986.6229 | 2692988.9873 | 1253989.8429
35 | 2692977.7871 | 1253914.8885 | 2692974.5059 | 1253913.0669 | 2692964.9497 | 1253907.5126 | 2692951.1327 | 1253899.4006 | 2692942.5554 | 1253894.3517
36 | 2692999.1967 | 1253900.8723 | 2692999.8564 | 1253898.3756 | 2693002.0637 | 1253891.9716
37 | 2692973.7127 | 1253986.6229 | 2692965.5423 | 1253980.7679 | 2692962.6204 | 1253978.7087
38 | 2693038.2054 | 1254023.5642 | 2693048.2973 | 1254029.1048 | 2693054.9708 | 1254032.7973
39 | 2693038.2054 | 1254023.5642 | 2693035.773 | 1254026.6173 | 2693033.2549 | 1254029.8469 | 2693030.8612 | 1254032.3557 | 2693028.1532 | 1254034.7039 | 2693027.5122 | 1254035.162
40 | 2693038.2054 | 1254023.5642 | 2693028.6146 | 1254018.3095 | 2693015.2636 | 1254012.2507 | 2693012.2964 | 1254011.1164
41 | 2693064.4764 | 1254024.2107 | 2693067.4472 | 1254025.9502
42 | 2693058.5156 | 1254034.7586 | 2693061.4572 | 1254029.5564 | 2693064.4764 | 1254024.2107
43 | 2693067.656 | 1254026.0725 | 2693067.4472 | 1254025.9502
44 | 2693058.5156 | 1254034.7586 | 2693054.9708 | 1254032.7973
45 | 2693058.5156 | 1254034.7586 | 2693071.7821 | 1254042.8289 | 2693073.4169 | 1254043.8563
46 | 2693003.438 | 1254042.1327 | 2693006.9732 | 1254042.3662 | 2693010.188 | 1254042.3389 | 2693012.6206 | 1254042.1547 | 2693014.8998 | 1254041.6457 | 2693017.6319 | 1254040.6433 | 2693021.5389 | 1254038.8255 | 2693025.1694 | 1254036.8365 | 2693027.5122 | 1254035.162
47 | 2692913.3684 | 1253960.8004 | 2692899.6281 | 1253930.3258
48 | 2692913.3684 | 1253960.8004 | 2692918.0067 | 1253959.5055 | 2692921.5068 | 1253959.0934 | 2692924.3587 | 1253959.1159 | 2692927.6883 | 1253959.4684 | 2692931.2995 | 1253960.1478 | 2692934.2494 | 1253961.1393 | 2692937.3011 | 1253962.3771 | 2692939.3606 | 1253963.3953
49 | 2692940.2614 | 1253963.8406 | 2692939.3606 | 1253963.3953
50 | 2692911.3689 | 1253989.1578 | 2692912.7657 | 1253995.3512 | 2692914.268 | 1254002.0355 | 2692921.4309 | 1254000.4578 | 2692932.9921 | 1253998.9268
51 | 2692932.9921 | 1253998.9268 | 2692932.331 | 1254015.5613
52 | 2692911.3689 | 1253989.1578 | 2692892.8104 | 1253994.3949
53 | 2692932.331 | 1254015.5613 | 2692932.2687 | 1254017.1297 | 2692930.7033 | 1254019.2734
54 | 2692788.6176 | 1254027.1523 | 2692808.9278 | 1254020.0871 | 2692842.3585 | 1254009.2581 | 2692873.9279 | 1253999.7233 | 2692892.8104 | 1253994.3949
55 | 2692940.2614 | 1253963.8406 | 2692940.925 | 1253964.1686 | 2692947.1582 | 1253967.9805 | 2692953.4223 | 1253972.2266 | 2692962.6204 | 1253978.7087
56 | 2692873.177 | 1254081.2417 | 2692895.755 | 1254075.3356
57 | 2692873.177 | 1254081.2417 | 2692867.2356 | 1254054.5055 | 2692866.6401 | 1254051.1047 | 2692866.5724 | 1254048.2013 | 2692867.0285 | 1254046.0624 | 2692867.8052 | 1254044.1731 | 2692869.5334 | 1254042.232 | 2692871.4979 | 1254040.6171 | 2692873.6279 | 1254039.5163 | 2692876.0852 | 1254038.5213
58 | 2692895.755 | 1254075.3356 | 2692928.9946 | 1254066.6406
59 | 2692876.0852 | 1254038.5213 | 2692876.4832 | 1254038.3602 | 2692882.7551 | 1254036.3347 | 2692893.6718 | 1254033.5593 | 2692900.7957 | 1254032.0844
60 | 2693074.5357 | 1254222.8014 | 2693076.4435 | 1254216.6377
61 | 2693076.4435 | 1254216.6377 | 2693081.5793 | 1254200.0054 | 2693083.9547 | 1254191.4228
62 | 2693074.5357 | 1254222.8014 | 2693060.5159 | 1254218.002
63 | 2693087.2521 | 1254174.6637 | 2693086.1101 | 1254182.0293 | 2693084.3953 | 1254189.8306 | 2693083.9547 | 1254191.4228
64 | 2693071.7914 | 1254093.1016 | 2693073.2984 | 1254090.8346 | 2693075.1522 | 1254087.8123
65 | 2693070.62 | 1254098.0204 | 2693071.7914 | 1254093.1016
66 | 2693070.62 | 1254098.0204 | 2693068.818 | 1254097.3212
67 | 2693070.62 | 1254098.0204 | 2693079.7434 | 1254102.0665
68 | 2692995.2518 | 1254144.8621 | 2692991.3183 | 1254143.9232
69 | 2692995.2518 | 1254144.8621 | 2693005.687 | 1254147.2722 | 2693008.4661 | 1254147.9816
70 | 2692989.803 | 1254143.5616 | 2692991.3183 | 1254143.9232
71 | 2693009.1051 | 1254148.1447 | 2693008.4661 | 1254147.9816
72 | 2692789.176 | 1253996.8263 | 2692788.6176 | 1254027.1523
73 | 2692789.176 | 1253996.8263 | 2692789.7771 | 1253964.2548 | 2692789.7771 | 1253964.2548
74 | 2693065.3293 | 1253896.974 | 2693049.9339 | 1253889.716
75 | 2693049.1661 | 1253889.354 | 2693049.9339 | 1253889.716
76 | 2693067.656 | 1254026.0725 | 2693080.342 | 1254033.5006 | 2693082.493 | 1254034.8496
77 | 2693087.0704 | 1253801.4144 | 2693081.6427 | 1253794.3569 | 2693078.0091 | 1253789.8185
78 | 2693039.7083 | 1253877.5407 | 2693044.5145 | 1253867.2811
79 | 2693012.1845 | 1253866.2997 | 2693038.9276 | 1253879.2075 | 2693039.7083 | 1253877.5407
80 | 2692913.8525 | 1253881.2756 | 2692916.7539 | 1253882.1256 | 2692926.8239 | 1253886.1978 | 2692939.7981 | 1253892.7287 | 2692942.5554 | 1253894.3517
81 | 2693002.0637 | 1253891.9716 | 2693002.1017 | 1253891.8613 | 2693003.224 | 1253889.0831
82 | 2692874.3609 | 1253873.0537 | 2692891.0942 | 1253875.6626 | 2692903.9999 | 1253878.3893 | 2692913.8525 | 1253881.2756
83 | 2693007.8184 | 1253877.7025 | 2693007.7702 | 1253877.8283 | 2693003.224 | 1253889.0831
84 | 2693012.1845 | 1253866.2997 | 2693007.8184 | 1253877.7025
85 | 2693012.1845 | 1253866.2997 | 2693024.4262 | 1253824.3704 | 2693026.8866 | 1253817.4455
86 | 2693044.5145 | 1253867.2811 | 2693055.4956 | 1253843.8402 | 2693056.9024 | 1253837.2342
87 | 2693053.7391 | 1253763.5723 | 2693047.9647 | 1253759.3672
88 | 2693053.7391 | 1253763.5723 | 2693060.5804 | 1253769.5178 | 2693067.0247 | 1253776.2242
89 | 2693047.9647 | 1253759.3672 | 2693045.1844 | 1253757.6667 | 2693039.1414 | 1253753.7465 | 2693033.8445 | 1253749.8825 | 2693029.5835 | 1253746.3684 | 2693025.199 | 1253742.0629 | 2693012.7743 | 1253728.0389
90 | 2693047.9647 | 1253759.3672 | 2693052.7232 | 1253744.9012
91 | 2693067.0247 | 1253776.2242 | 2693067.0695 | 1253776.2789
92 | 2693078.0091 | 1253789.8185 | 2693071.9111 | 1253782.1945 | 2693070.2825 | 1253780.2046
93 | 2693078.0091 | 1253789.8185 | 2693075.374 | 1253791.8342 | 2693061.7387 | 1253801.9023
94 | 2693070.2476 | 1253780.162 | 2693070.2825 | 1253780.2046
95 | 2693067.0695 | 1253776.2789 | 2693070.2476 | 1253780.162
96 | 2693003.438 | 1254042.1327 | 2692998.0386 | 1254041.4474 | 2692991.0664 | 1254040.4928 | 2692986.095 | 1254039.7005
97 | 2692989.8075 | 1254069.718 | 2693003.438 | 1254042.1327
98 | 2692930.1466 | 1254031.6632 | 2692930.7033 | 1254019.2734
99 | 2692936.4189 | 1254064.6985 | 2692928.9946 | 1254066.6406
100 | 2692948.2598 | 1254127.0329 | 2692959.4883 | 1254133.225 | 2692968.5297 | 1254137.1975
101 | 2692948.2598 | 1254127.0329 | 2692963.5369 | 1254105.8613
102 | 2692970.0394 | 1254137.8609 | 2692968.5297 | 1254137.1975
103 | 2692965.8826 | 1254102.6106 | 2692963.5369 | 1254105.8613
104 | 2692970.0394 | 1254137.8609 | 2692981.8862 | 1254141.672 | 2692989.803 | 1254143.5616
105 | 2692930.1466 | 1254031.6632 | 2692926.4168 | 1254031.3267 | 2692915.6711 | 1254030.9022 | 2692907.9567 | 1254031.0814 | 2692901.5599 | 1254031.9262 | 2692900.7957 | 1254032.0844
106 | 2693087.2521 | 1254174.6637 | 2693065.3083 | 1254166.9048
107 | 2693043.9196 | 1254159.3423 | 2693065.3083 | 1254166.9048
108 | 2693051.2699 | 1254090.5127 | 2693068.818 | 1254097.3212
109 | 2693010.1245 | 1254148.4049 | 2693009.1051 | 1254148.1447
110 | 2692789.7771 | 1253964.2548 | 2692812.5048 | 1253956.5381
111 | 2692874.3609 | 1253873.0537 | 2692822.4204 | 1253864.7943
112 | 2692874.3609 | 1253873.0537 | 2692869.3583 | 1253861.6268
113 | 2692930.1466 | 1254031.6632 | 2692936.3554 | 1254032.2166 | 2692946.4321 | 1254033.4424 | 2692966.1461 | 1254036.531
114 | 2692986.095 | 1254039.7005 | 2692969.7809 | 1254037.1005 | 2692966.1461 | 1254036.531
115 | 2692965.8826 | 1254102.6106 | 2692970.1744 | 1254096.6629
116 | 2692845.1687 | 1253806.3535 | 2692862.0134 | 1253844.8493 | 2692869.3583 | 1253861.6268
117 | 2692972.1945 | 1254093.8633 | 2692970.1744 | 1254096.6629
118 | 2692985.4684 | 1254075.6518 | 2692975.4416 | 1254089.3634 | 2692972.1945 | 1254093.8633
119 | 2692989.8075 | 1254069.718 | 2692985.4684 | 1254075.6518
120 | 2692989.8075 | 1254069.718 | 2693013.9712 | 1254076.4116
121 | 2693026.5901 | 1254080.3173 | 2693022.2778 | 1254078.7126 | 2693013.9712 | 1254076.4116
122 | 2693026.5901 | 1254080.3173 | 2693027.769 | 1254080.756 | 2693037.4731 | 1254085.034 | 2693049.7107 | 1254089.9078 | 2693051.2699 | 1254090.5127
123 | 2692821.5809 | 1253983.0899 | 2692812.5048 | 1253956.5381
124 | 2692821.5809 | 1253983.0899 | 2692822.4102 | 1253985.5382
125 | 2693043.9196 | 1254159.3423 | 2693029.3913 | 1254154.2054 | 2693027.9931 | 1254153.749
126 | 2693025.7624 | 1254153.0207 | 2693027.9931 | 1254153.749
127 | 2693025.7624 | 1254153.0207 | 2693025.6405 | 1254152.9809
128 | 2693010.1245 | 1254148.4049 | 2693013.0219 | 1254149.1444 | 2693020.8034 | 1254151.4017 | 2693025.6405 | 1254152.9809
129 | 2693012.7743 | 1253728.0389 | 2693008.4943 | 1253723.2082 | 2692997.2947 | 1253708.3444
130 | 2693052.7232 | 1253744.9012 | 2693054.445 | 1253739.6667
131 | 2692970.1088 | 1253634.3524 | 2692971.4475 | 1253642.2525 | 2692975.878 | 1253665.2511 | 2692979.4668 | 1253676.9832 | 2692983.7703 | 1253686.9251 | 2692989.2898 | 1253697.2754 | 2692995.2925 | 1253705.6873 | 2692997.2947 | 1253708.3444
132 | 2693059.8442 | 1253723.5092 | 2693059.289 | 1253724.9405 | 2693054.445 | 1253739.6667
133 | 2692970.1088 | 1253634.3524 | 2692964.4011 | 1253600.6711
134 | 2693068.4332 | 1253702.9173 | 2693063.8113 | 1253713.2803 | 2693059.8442 | 1253723.5092
135 | 2692964.4011 | 1253600.6711 | 2692963.4365 | 1253594.9789 | 2692963.3686 | 1253594.5874
136 | 2693140.1903 | 1253569.0017 | 2693140.7396 | 1253568.6211 | 2693141.5985 | 1253567.745 | 2693142.401 | 1253566.6235 | 2693143.0409 | 1253565.2769 | 2693143.5021 | 1253563.783 | 2693149.7622 | 1253536.1002
137 | 2693140.1903 | 1253569.0017 | 2693139.5262 | 1253569.4805 | 2693137.8495 | 1253570.5327 | 2693132.3776 | 1253574.4275 | 2693129.0423 | 1253577.2995 | 2693126.3745 | 1253580.4378 | 2693125.9083 | 1253581.1781
138 | 2693140.1903 | 1253569.0017 | 2693105.1395 | 1253547.345 | 2693101.3823 | 1253552.6941
139 | 2693125.9083 | 1253581.1781 | 2693124.3777 | 1253583.6089 | 2693117.339 | 1253598.8066
140 | 2693094.9446 | 1253561.8594 | 2693101.3823 | 1253552.6941
141 | 2693114.9092 | 1253604.0529 | 2693117.339 | 1253598.8066
142 | 2693094.9446 | 1253561.8594 | 2693086.215 | 1253574.2877
143 | 2693114.9092 | 1253604.0529 | 2693108.7939 | 1253617.2568 | 2693101.4163 | 1253632.81
144 | 2693079.7841 | 1253583.4434 | 2693086.215 | 1253574.2877
145 | 2693098.0509 | 1253639.905 | 2693101.4163 | 1253632.81
146 | 2693076.1856 | 1253588.5665 | 2693079.7841 | 1253583.4434
147 | 2693098.0509 | 1253639.905 | 2693088.9711 | 1253659.0467
148 | 2693088.9711 | 1253659.0467 | 2693088.5638 | 1253659.9054 | 2693085.0724 | 1253667.1558
149 | 2693082.3778 | 1253672.7515 | 2693085.0724 | 1253667.1558
150 | 2693082.3778 | 1253672.7515 | 2693081.0795 | 1253675.4472
151 | 2693082.3778 | 1253672.7515 | 2693095.0317 | 1253678.8921
152 | 2693070.4369 | 1253698.4247 | 2693075.7394 | 1253686.5358 | 2693081.0795 | 1253675.4472
153 | 2693095.0317 | 1253678.8921 | 2693099.8232 | 1253681.2172
154 | 2693068.4332 | 1253702.9173 | 2693070.4369 | 1253698.4247

## bus_geodata
| x | y | coords
0 | 2693082.4844 | 1253932.9141
1 | 2693067.3433 | 1253952.354
2 | 2693084.3866 | 1253930.4719
3 | 2693064.0225 | 1253956.6176
4 | 2693085.8557 | 1253928.5857
5 | 2693054.1532 | 1253977.2342
6 | 2693094.5623 | 1253917.1111
7 | 2693053.7283 | 1253979.4626
8 | 2693035.0493 | 1253967.6154
9 | 2693078.7996 | 1253907.1272
10 | 2693045.151 | 1254013.7323
11 | 2693023.9679 | 1253957.2445
12 | 2693103.6282 | 1253831.9761
13 | 2693098.4428 | 1253819.2022
14 | 2693133.8714 | 1253701.0718
15 | 2693086.1287 | 1253838.2616
16 | 2693133.9161 | 1253710.7022
17 | 2693124.1194 | 1253695.3113
18 | 2693080.0224 | 1253873.8823
19 | 2693079.3428 | 1253864.3197
20 | 2693056.462 | 1253884.6011
21 | 2693076.5703 | 1253905.6998
22 | 2693012.3847 | 1253944.9904
23 | 2693011.6841 | 1253944.307
24 | 2693006.5282 | 1253939.2696
25 | 2693013.5695 | 1253968.0231
26 | 2693002.3922 | 1253935.0115
27 | 2693011.1417 | 1253970.5397
28 | 2692996.4386 | 1253925.2429
29 | 2692988.9873 | 1253989.8429
30 | 2692977.7871 | 1253914.8885
31 | 2692999.1967 | 1253900.8723
32 | 2692973.7127 | 1253986.6229
33 | 2693038.2054 | 1254023.5642
34 | 2693064.4764 | 1254024.2107
35 | 2693067.4472 | 1254025.9502
36 | 2693058.5156 | 1254034.7586
37 | 2693054.9708 | 1254032.7973
38 | 2693027.5122 | 1254035.162
39 | 2693012.2964 | 1254011.1164
40 | 2693073.4169 | 1254043.8563
41 | 2692913.3684 | 1253960.8004
42 | 2692899.6281 | 1253930.3258
43 | 2692939.3606 | 1253963.3953
44 | 2692932.9921 | 1253998.9268
45 | 2692911.3689 | 1253989.1578
46 | 2692932.331 | 1254015.5613
47 | 2692892.8104 | 1253994.3949
48 | 2692962.6204 | 1253978.7087
49 | 2692873.177 | 1254081.2417
50 | 2692895.755 | 1254075.3356
51 | 2692876.0852 | 1254038.5213
52 | 2693076.4435 | 1254216.6377
53 | 2693074.5357 | 1254222.8014
54 | 2693083.9547 | 1254191.4228
55 | 2693071.7914 | 1254093.1016
56 | 2693075.1522 | 1254087.8123
57 | 2693070.62 | 1254098.0204
58 | 2692995.2518 | 1254144.8621
59 | 2692991.3183 | 1254143.9232
60 | 2693008.4661 | 1254147.9816
61 | 2693060.5159 | 1254218.002
62 | 2692788.6176 | 1254027.1523
63 | 2692789.176 | 1253996.8263
64 | 2693065.3293 | 1253896.974
65 | 2693049.9339 | 1253889.716
66 | 2693049.1661 | 1253889.354
67 | 2693082.493 | 1254034.8496
68 | 2693067.656 | 1254026.0725
69 | 2693087.0704 | 1253801.4144
70 | 2693039.7083 | 1253877.5407
71 | 2692942.5554 | 1253894.3517
72 | 2693002.0637 | 1253891.9716
73 | 2692913.8525 | 1253881.2756
74 | 2693003.224 | 1253889.0831
75 | 2693007.8184 | 1253877.7025
76 | 2693012.1845 | 1253866.2997
77 | 2693026.8866 | 1253817.4455
78 | 2693044.5145 | 1253867.2811
79 | 2693056.9024 | 1253837.2342
80 | 2693053.7391 | 1253763.5723
81 | 2693047.9647 | 1253759.3673
82 | 2693067.0247 | 1253776.2242
83 | 2693078.0091 | 1253789.8185
84 | 2693070.2825 | 1253780.2046
85 | 2693061.7387 | 1253801.9023
86 | 2693070.2476 | 1253780.162
87 | 2693003.438 | 1254042.1327
88 | 2692940.2614 | 1253963.8406
89 | 2692930.7033 | 1254019.2734
90 | 2692928.9946 | 1254066.6406
91 | 2692948.2598 | 1254127.0329
92 | 2692968.5297 | 1254137.1975
93 | 2692963.5369 | 1254105.8613
94 | 2692970.0394 | 1254137.8609
95 | 2692989.803 | 1254143.5616
96 | 2692900.7957 | 1254032.0844
97 | 2693087.2521 | 1254174.6637
98 | 2693079.7434 | 1254102.0665
99 | 2693065.3083 | 1254166.9048
100 | 2693068.818 | 1254097.3212
101 | 2693009.1051 | 1254148.1447
102 | 2692789.7771 | 1253964.2548
103 | 2692822.4204 | 1253864.7943
104 | 2692874.3609 | 1253873.0537
105 | 2692930.1466 | 1254031.6632
106 | 2692966.1461 | 1254036.531
107 | 2692986.095 | 1254039.7005
108 | 2692936.4189 | 1254064.6985
109 | 2692965.8826 | 1254102.6106
110 | 2692869.3584 | 1253861.6268
111 | 2692970.1744 | 1254096.6629
112 | 2692972.1945 | 1254093.8633
113 | 2692985.4683 | 1254075.6518
114 | 2692989.8075 | 1254069.718
115 | 2693013.9712 | 1254076.4116
116 | 2693026.5901 | 1254080.3173
117 | 2693051.2699 | 1254090.5127
118 | 2692845.1687 | 1253806.3535
119 | 2692812.5048 | 1253956.5381
120 | 2692821.5809 | 1253983.0899
121 | 2692822.4102 | 1253985.5382
122 | 2693043.9196 | 1254159.3423
123 | 2693027.9931 | 1254153.749
124 | 2693025.7624 | 1254153.0207
125 | 2693010.1245 | 1254148.4049
126 | 2693025.6405 | 1254152.9809
127 | 2693012.7743 | 1253728.0389
128 | 2693052.7232 | 1253744.9012
129 | 2693067.0695 | 1253776.2789
130 | 2692997.2947 | 1253708.3444
131 | 2693054.445 | 1253739.6667
132 | 2692970.1088 | 1253634.3524
133 | 2693059.8442 | 1253723.5092
134 | 2692964.4011 | 1253600.6711
135 | 2692963.3686 | 1253594.5874
136 | 2693149.7622 | 1253536.1002
137 | 2693140.1903 | 1253569.0017
138 | 2693125.9083 | 1253581.1781
139 | 2693101.3823 | 1253552.6941
140 | 2693117.339 | 1253598.8066
141 | 2693094.9446 | 1253561.8594
142 | 2693114.9092 | 1253604.0529
143 | 2693086.215 | 1253574.2877
144 | 2693101.4163 | 1253632.81
145 | 2693079.7841 | 1253583.4434
146 | 2693098.0509 | 1253639.905
147 | 2693088.9711 | 1253659.0467
148 | 2693085.0724 | 1253667.1558
149 | 2693082.3778 | 1253672.7515
150 | 2693081.0795 | 1253675.4472
151 | 2693095.0317 | 1253678.8921
152 | 2693070.4369 | 1253698.4247
153 | 2693099.8232 | 1253681.2172
154 | 2693068.4332 | 1253702.9173
155 | 2693076.1856 | 1253588.5665
156 | 2692996.4386 | 1253925.2429

## line_std_types
| c_nf_per_km | r_ohm_per_km | x_ohm_per_km | max_i_ka | type | q_mm2 | alpha | voltage_rating
NAYY 4x50 SE | 210 | 0.642 | 0.083 | 0.142 | cs | 50 | 0.00403 | LV
NAYY 4x120 SE | 264 | 0.225 | 0.08 | 0.242 | cs | 120 | 0.00403 | LV
NAYY 4x150 SE | 261 | 0.208 | 0.08 | 0.27 | cs | 150 | 0.00403 | LV
NA2XS2Y 1x95 RM/25 12/20 kV | 216 | 0.313 | 0.132 | 0.252 | cs | 95 | 0.00403 | MV
NA2XS2Y 1x185 RM/25 12/20 kV | 273 | 0.161 | 0.117 | 0.362 | cs | 185 | 0.00403 | MV
NA2XS2Y 1x240 RM/25 12/20 kV | 304 | 0.122 | 0.112 | 0.421 | cs | 240 | 0.00403 | MV
NA2XS2Y 1x95 RM/25 6/10 kV | 315 | 0.313 | 0.123 | 0.249 | cs | 95 | 0.00403 | MV
NA2XS2Y 1x185 RM/25 6/10 kV | 406 | 0.161 | 0.11 | 0.358 | cs | 185 | 0.00403 | MV
NA2XS2Y 1x240 RM/25 6/10 kV | 456 | 0.122 | 0.105 | 0.416 | cs | 240 | 0.00403 | MV
NA2XS2Y 1x150 RM/25 12/20 kV | 250 | 0.206 | 0.116 | 0.319 | cs | 150 | 0.00403 | MV
NA2XS2Y 1x120 RM/25 12/20 kV | 230 | 0.253 | 0.119 | 0.283 | cs | 120 | 0.00403 | MV
NA2XS2Y 1x70 RM/25 12/20 kV | 190 | 0.443 | 0.132 | 0.22 | cs | 70 | 0.00403 | MV
NA2XS2Y 1x150 RM/25 6/10 kV | 360 | 0.206 | 0.11 | 0.315 | cs | 150 | 0.00403 | MV
NA2XS2Y 1x120 RM/25 6/10 kV | 340 | 0.253 | 0.113 | 0.28 | cs | 120 | 0.00403 | MV
NA2XS2Y 1x70 RM/25 6/10 kV | 280 | 0.443 | 0.123 | 0.217 | cs | 70 | 0.00403 | MV
N2XS(FL)2Y 1x120 RM/35 64/110 kV | 112 | 0.153 | 0.166 | 0.366 | cs | 120 | 0.00393 | HV
N2XS(FL)2Y 1x185 RM/35 64/110 kV | 125 | 0.099 | 0.156 | 0.457 | cs | 185 | 0.00393 | HV
N2XS(FL)2Y 1x240 RM/35 64/110 kV | 135 | 0.075 | 0.149 | 0.526 | cs | 240 | 0.00393 | HV
N2XS(FL)2Y 1x300 RM/35 64/110 kV | 144 | 0.06 | 0.144 | 0.588 | cs | 300 | 0.00393 | HV
15-AL1/3-ST1A 0.4 | 11 | 1.8769 | 0.35 | 0.105 | ol | 16 | 0.00403 | LV
24-AL1/4-ST1A 0.4 | 11.25 | 1.2012 | 0.335 | 0.14 | ol | 24 | 0.00403 | LV
48-AL1/8-ST1A 0.4 | 12.2 | 0.5939 | 0.3 | 0.21 | ol | 48 | 0.00403 | LV
94-AL1/15-ST1A 0.4 | 13.2 | 0.306 | 0.29 | 0.35 | ol | 94 | 0.00403 | LV
34-AL1/6-ST1A 10.0 | 9.7 | 0.8342 | 0.36 | 0.17 | ol | 34 | 0.00403 | MV
48-AL1/8-ST1A 10.0 | 10.1 | 0.5939 | 0.35 | 0.21 | ol | 48 | 0.00403 | MV
70-AL1/11-ST1A 10.0 | 10.4 | 0.4132 | 0.339 | 0.29 | ol | 70 | 0.00403 | MV
94-AL1/15-ST1A 10.0 | 10.75 | 0.306 | 0.33 | 0.35 | ol | 94 | 0.00403 | MV
122-AL1/20-ST1A 10.0 | 11.1 | 0.2376 | 0.323 | 0.41 | ol | 122 | 0.00403 | MV
149-AL1/24-ST1A 10.0 | 11.25 | 0.194 | 0.315 | 0.47 | ol | 149 | 0.00403 | MV
34-AL1/6-ST1A 20.0 | 9.15 | 0.8342 | 0.382 | 0.17 | ol | 34 | 0.00403 | MV
48-AL1/8-ST1A 20.0 | 9.5 | 0.5939 | 0.372 | 0.21 | ol | 48 | 0.00403 | MV
70-AL1/11-ST1A 20.0 | 9.7 | 0.4132 | 0.36 | 0.29 | ol | 70 | 0.00403 | MV
94-AL1/15-ST1A 20.0 | 10 | 0.306 | 0.35 | 0.35 | ol | 94 | 0.00403 | MV
122-AL1/20-ST1A 20.0 | 10.3 | 0.2376 | 0.344 | 0.41 | ol | 122 | 0.00403 | MV
149-AL1/24-ST1A 20.0 | 10.5 | 0.194 | 0.337 | 0.47 | ol | 149 | 0.00403 | MV
184-AL1/30-ST1A 20.0 | 10.75 | 0.1571 | 0.33 | 0.535 | ol | 184 | 0.00403 | MV
243-AL1/39-ST1A 20.0 | 11 | 0.1188 | 0.32 | 0.645 | ol | 243 | 0.00403 | MV
48-AL1/8-ST1A 110.0 | 8 | 0.5939 | 0.46 | 0.21 | ol | 48 | 0.00403 | HV
70-AL1/11-ST1A 110.0 | 8.4 | 0.4132 | 0.45 | 0.29 | ol | 70 | 0.00403 | HV
94-AL1/15-ST1A 110.0 | 8.65 | 0.306 | 0.44 | 0.35 | ol | 94 | 0.00403 | HV
122-AL1/20-ST1A 110.0 | 8.5 | 0.2376 | 0.43 | 0.41 | ol | 122 | 0.00403 | HV
149-AL1/24-ST1A 110.0 | 8.75 | 0.194 | 0.41 | 0.47 | ol | 149 | 0.00403 | HV
184-AL1/30-ST1A 110.0 | 8.8 | 0.1571 | 0.4 | 0.535 | ol | 184 | 0.00403 | HV
243-AL1/39-ST1A 110.0 | 9 | 0.1188 | 0.39 | 0.645 | ol | 243 | 0.00403 | HV
305-AL1/39-ST1A 110.0 | 9.2 | 0.0949 | 0.38 | 0.74 | ol | 305 | 0.00403 | HV
490-AL1/64-ST1A 110.0 | 9.75 | 0.059 | 0.37 | 0.96 | ol | 490 | 0.00403 | HV
679-AL1/86-ST1A 110.0 | 9.95 | 0.042 | 0.36 | 1.15 | ol | 679 | 0.00403 | HV
490-AL1/64-ST1A 220.0 | 10 | 0.059 | 0.285 | 0.96 | ol | 490 | 0.00403 | HV
679-AL1/86-ST1A 220.0 | 11.7 | 0.042 | 0.275 | 1.15 | ol | 679 | 0.00403 | HV
490-AL1/64-ST1A 380.0 | 11 | 0.059 | 0.253 | 0.96 | ol | 490 | 0.00403 | HV
679-AL1/86-ST1A 380.0 | 14.6 | 0.042 | 0.25 | 1.15 | ol | 679 | 0.00403 | HV

## trafo_std_types
| i0_percent | pfe_kw | vkr_percent | sn_mva | vn_lv_kv | vn_hv_kv | vk_percent | shift_degree | vector_group | tap_side | tap_neutral | tap_min | tap_max | tap_step_degree | tap_step_percent | tap_phase_shifter
160 MVA 380/110 kV | 0.06 | 60 | 0.25 | 160 | 110 | 380 | 12.2 | 0 | Yy0 | hv | 0 | -9 | 9 | 0 | 1.5 | FALSE
100 MVA 220/110 kV | 0.06 | 55 | 0.26 | 100 | 110 | 220 | 12 | 0 | Yy0 | hv | 0 | -9 | 9 | 0 | 1.5 | FALSE
63 MVA 110/20 kV | 0.04 | 22 | 0.32 | 63 | 20 | 110 | 18 | 150 | YNd5 | hv | 0 | -9 | 9 | 0 | 1.5 | FALSE
40 MVA 110/20 kV | 0.05 | 18 | 0.34 | 40 | 20 | 110 | 16.2 | 150 | YNd5 | hv | 0 | -9 | 9 | 0 | 1.5 | FALSE
25 MVA 110/20 kV | 0.07 | 14 | 0.41 | 25 | 20 | 110 | 12 | 150 | YNd5 | hv | 0 | -9 | 9 | 0 | 1.5 | FALSE
63 MVA 110/10 kV | 0.04 | 22 | 0.32 | 63 | 10 | 110 | 18 | 150 | YNd5 | hv | 0 | -9 | 9 | 0 | 1.5 | FALSE
40 MVA 110/10 kV | 0.05 | 18 | 0.34 | 40 | 10 | 110 | 16.2 | 150 | YNd5 | hv | 0 | -9 | 9 | 0 | 1.5 | FALSE
25 MVA 110/10 kV | 0.07 | 14 | 0.41 | 25 | 10 | 110 | 12 | 150 | YNd5 | hv | 0 | -9 | 9 | 0 | 1.5 | FALSE
0.25 MVA 20/0.4 kV | 0.32 | 0.8 | 1.44 | 0.25 | 0.4 | 20 | 6 | 150 | Yzn5 | hv | 0 | -2 | 2 | 0 | 2.5 | FALSE
0.4 MVA 20/0.4 kV | 0.3375 | 1.35 | 1.425 | 0.4 | 0.4 | 20 | 6 | 150 | Dyn5 | hv | 0 | -2 | 2 | 0 | 2.5 | FALSE
0.63 MVA 20/0.4 kV | 0.2619 | 1.65 | 1.206 | 0.63 | 0.4 | 20 | 6 | 150 | Dyn5 | hv | 0 | -2 | 2 | 0 | 2.5 | FALSE
0.25 MVA 10/0.4 kV | 0.24 | 0.6 | 1.2 | 0.25 | 0.4 | 10 | 4 | 150 | Dyn5 | hv | 0 | -2 | 2 | 0 | 2.5 | FALSE
0.4 MVA 10/0.4 kV | 0.2375 | 0.95 | 1.325 | 0.4 | 0.4 | 10 | 4 | 150 | Dyn5 | hv | 0 | -2 | 2 | 0 | 2.5 | FALSE
0.63 MVA 10/0.4 kV | 0.1873 | 1.18 | 1.0794 | 0.63 | 0.4 | 10 | 4 | 150 | Dyn5 | hv | 0 | -2 | 2 | 0 | 2.5 | FALSE

## trafo3w_std_types
| sn_hv_mva | sn_mv_mva | sn_lv_mva | vn_hv_kv | vn_mv_kv | vn_lv_kv | vk_hv_percent | vk_mv_percent | vk_lv_percent | vkr_hv_percent | vkr_mv_percent | vkr_lv_percent | pfe_kw | i0_percent | shift_mv_degree | shift_lv_degree | vector_group | tap_side | tap_neutral | tap_min | tap_max | tap_step_percent
63/25/38 MVA 110/20/10 kV | 63 | 25 | 38 | 110 | 20 | 10 | 10.4 | 10.4 | 10.4 | 0.28 | 0.32 | 0.35 | 35 | 0.89 | 0 | 0 | YN0yn0yn0 | hv | 0 | -10 | 10 | 1.2
63/25/38 MVA 110/10/10 kV | 63 | 25 | 38 | 110 | 10 | 10 | 10.4 | 10.4 | 10.4 | 0.28 | 0.32 | 0.35 | 35 | 0.89 | 0 | 0 | YN0yn0yn0 | hv | 0 | -10 | 10 | 1.2

## fuse_std_types
| fuse_type | i_rated_a | t_avg | t_min | t_total | x_avg | x_min | x_total
HV 100A | HV 100A | 100 | 0 | [10.0, 3.64, 0.854, 0.281, 0.1, 0.0531, 0.022, 0.01] | [10.0, 4.267, 1.21, 0.403, 0.1, 0.058, 0.022, 0.01] | 0 | [300.0, 350.0, 450.0, 550.0, 700.0, 850.0, 1200.0, 1752.0] | [600.0, 700.0, 900.0, 1150.0, 1665.0, 2000.0, 3000.0, 4313.0]
HV 10A | HV 10A | 10 | 0 | [10.0, 1675.0, 0.344, 0.156, 0.1, 0.0417, 0.0171, 0.01] | [10.0, 1.3, 0.3, 0.155, 0.1, 0.0555, 0.023, 0.01] | 0 | [30.0, 32.0, 35.0, 37.0, 39.0, 50.0, 70.0, 88.0] | [60.0, 70.0, 80.0, 87.0, 94.0, 110.0, 150.0, 216.0]
HV 125A | HV 125A | 125 | 0 | [10.0, 1.82, 0.344, 0.1, 0.0467, 0.0269, 0.01] | [10.0, 2.478, 0.426, 0.1, 0.0427, 0.0211, 0.01] | 0 | [375.0, 500.0, 700.0, 925.0, 1200.0, 1500.0, 2341.0] | [750.0, 1000.0, 1500.0, 2200.0, 3000.0, 4000.0, 5765.0]
HV 160A | HV 160A | 160 | 0 | [10.0, 4.15, 1.03, 0.198, 0.1, 0.051, 0.0172, 0.01] | [10.0, 2.3, 0.734, 0.274, 0.1, 0.046, 0.0177, 0.01] | 0 | [480.0, 550.0, 700.0, 1000.0, 1260.0, 1600.0, 2500.0, 3227.0] | [960.0, 1300.0, 1700.0, 2200.0, 2996.0, 4000.0, 6000.0, 7946.0]
HV 16A | HV 16A | 16 | 0 | [10.0, 0.352, 0.164, 0.1, 0.0649, 0.0342, 0.01] | [10.0, 2.34, 0.722, 0.181, 0.1, 0.055, 0.0296, 0.01] | 0 | [48.0, 60.0, 65.0, 71.0, 80.0, 100.0, 162.0] | [96.0, 110.0, 125.0, 150.0, 168.0, 200.0, 250.0, 398.0]
HV 200A | HV 200A | 200 | 0 | [10.0, 4.267, 1.21, 0.403, 0.1, 0.058, 0.022, 0.01] | [10.0, 3.73, 1.654, 0.328, 0.1, 0.0531, 0.019, 0.01] | 0 | [600.0, 700.0, 900.0, 1150.0, 1665.0, 2000.0, 3000.0, 4313.0] | [1200.0, 1500.0, 1800.0, 2700.0, 3960.0, 5000.0, 7500.0, 10620.0]
HV 20A | HV 20A | 20 | 0 | [10.0, 1.3, 0.3, 0.155, 0.1, 0.0555, 0.023, 0.01] | [10.0, 1.3, 0.161, 0.1, 0.0611, 0.0399, 0.0141, 0.01] | 0 | [60.0, 70.0, 80.0, 87.0, 94.0, 110.0, 150.0, 216.0] | [120.0, 150.0, 200.0, 223.0, 260.0, 300.0, 450.0, 532.0]
HV 25A | HV 25A | 25 | 0 | [10.0, 2.512, 0.833, 0.299, 0.1, 0.0372, 0.0223, 0.01] | [10.0, 3.125, 0.597, 0.198, 0.1, 0.0378, 0.022, 0.01] | 0 | [75.0, 82.0, 90.0, 100.0, 124.0, 170.0, 200.0, 289.0] | [150.0, 170.0, 210.0, 250.0, 294.0, 400.0, 500.0, 711.0]
HV 31.5A | HV 31.5A | 31.5 | 0 | [10.0, 2.34, 0.722, 0.181, 0.1, 0.055, 0.0296, 0.01] | [10.0, 2.84, 0.368, 0.164, 0.1, 0.0621, 0.0378, 0.0195, 0.01] | 0 | [95.0, 110.0, 125.0, 150.0, 165.0, 200.0, 250.0, 390.0] | [189.0, 220.0, 300.0, 350.0, 393.0, 450.0, 530.0, 700.0, 960.0]
HV 40A | HV 40A | 40 | 0 | [10.0, 1.3, 0.161, 0.1, 0.0611, 0.0399, 0.0141, 0.01] | [10.0, 2.05, 0.369, 0.198, 0.1, 0.051, 0.0298, 0.01] | 0 | [120.0, 150.0, 200.0, 223.0, 260.0, 300.0, 450.0, 532.0] | [240.0, 300.0, 400.0, 450.0, 530.0, 650.0, 800.0, 1311.0]
HV 50A | HV 50A | 50 | 0 | [10.0, 3.215, 0.597, 0.198, 0.1, 0.0378, 0.022, 0.01] | [10.0, 3.64, 0.854, 0.281, 0.1, 0.0531, 0.022, 0.01] | 0 | [150.0, 170.0, 210.0, 250.0, 294.0, 400.0, 500.0, 711.0] | [300.0, 350.0, 450.0, 550.0, 700.0, 850.0, 1200.0, 1752.0]
HV 6.3A | HV 6.3A | 6.3 | 0 | [10.0, 1.39, 0.344, 0.168, 0.1, 0.056, 0.0263, 0.01] | [10.0, 1.711, 0.516, 0.198, 0.1, 0.0634, 0.0303, 0.01] | 0 | [19.0, 19.5, 20.4, 20.8, 22.0, 25.0, 32.0, 48.0] | [38.0, 40.0, 43.0, 48.0, 53.0, 60.0, 75.0, 118.0]
HV 63A | HV 63A | 63 | 0 | [10.0, 2.84, 0.368, 0.164, 0.1, 0.0621, 0.0378, 0.0195, 0.01] | [10.0, 1.82, 0.344, 0.1, 0.0467, 0.0269, 0.01] | 0 | [189.0, 220.0, 300.0, 350.0, 393.0, 450.0, 530.0, 700.0, 961.0] | [378.0, 500.0, 700.0, 934.0, 1200.0, 1500.0, 2366.0]
HV 80A | HV 80A | 80 | 0 | [10.0, 2.05, 0.369, 0.198, 0.1, 0.051, 0.0298, 0.01] | [10.0, 4.15, 1.03, 0.198, 0.1, 0.051, 0.0172, 0.01] | 0 | [240.0, 300.0, 400.0, 450.0, 530.0, 650.0, 800.0, 1311.0] | [480.0, 550.0, 700.0, 1000.0, 1260.0, 1600.0, 2500.0, 3227.0]
Siemens NH-1-100 | Siemens NH-1-100 | 100 | [5400.0, 2000.0, 400.0, 20.0, 1.0, 0.2, 0.012, 0.004] | 0 | 0 | [150.0, 190.0, 250.0, 430.0, 900.0, 1250.0, 2700.0, 3600.0] | 0 | 0
Siemens NH-1-125 | Siemens NH-1-125 | 125 | [4800.0, 120.0, 7.0, 0.1, 0.004] | 0 | 0 | [180.0, 400.0, 740.0, 2000.0, 4250.0] | 0 | 0
Siemens NH-1-16 | Siemens NH-1-16 | 16 | [4000.0, 400.0, 2.0, 0.1, 0.04, 0.01] | 0 | 0 | [26.0, 35.0, 75.0, 150.0, 200.0, 300.0] | 0 | 0
Siemens NH-1-160 | Siemens NH-1-160 | 160 | [4800.0, 120.0, 7.0, 0.1, 0.004] | 0 | 0 | [210.0, 500.0, 900.0, 2300.0, 5000.0] | 0 | 0
Siemens NH-1-25 | Siemens NH-1-25 | 25 | [4000.0, 1000.0, 10.0, 0.2, 0.02, 0.01] | 0 | 0 | [40.0, 50.0, 100.0, 210.0, 400.0, 500.0] | 0 | 0
Siemens NH-1-50 | Siemens NH-1-50 | 50 | [4000.0, 40.0, 4.0, 1.0, 0.02, 0.01] | 0 | 0 | [86.0, 200.0, 300.0, 400.0, 1000.0, 1280.0] | 0 | 0
Siemens NH-1-63 | Siemens NH-1-63 | 63 | [4000.0, 100.0, 10.0, 2.0, 0.04, 0.01] | 0 | 0 | [100.0, 200.0, 300.0, 400.0, 1000.0, 1500.0] | 0 | 0
Siemens NH-1-80 | Siemens NH-1-80 | 80 | [4800.0, 120.0, 7.0, 0.1, 0.01] | 0 | 0 | [150.58, 250.0, 450.0, 1150.0, 2470.0] | 0 | 0
Siemens NH-2-1000 | Siemens NH-2-1000 | 1000 | [4800.0, 120.0, 7.0, 0.1, 0.004] | 0 | 0 | [1900.0, 3500.0, 8400.0, 24000.0, 52000.0] | 0 | 0
Siemens NH-2-200 | Siemens NH-2-200 | 200 | [4800.0, 120.0, 7.0, 0.1, 0.004] | 0 | 0 | [280.0, 650.0, 1200.0, 3000.0, 7000.0] | 0 | 0
Siemens NH-2-224 | Siemens NH-2-224 | 224 | [4800.0, 120.0, 7.0, 0.2, 0.04, 0.004] | 0 | 0 | [400.0, 750.0, 1453.0, 3025.0, 4315.0, 7600.0] | 0 | 0
Siemens NH-2-250 | Siemens NH-2-250 | 250 | [4800.0, 120.0, 7.0, 0.1, 0.004] | 0 | 0 | [450.0, 800.0, 1650.0, 4000.0, 8500.0] | 0 | 0
Siemens NH-2-315 | Siemens NH-2-315 | 315 | [4800.0, 120.0, 7.0, 0.1, 0.004] | 0 | 0 | [550.0, 920.0, 1900.0, 5000.0, 11000.0] | 0 | 0
Siemens NH-2-355 | Siemens NH-2-355 | 355 | [4800.0, 120.0, 6.0, 0.1, 0.004] | 0 | 0 | [650.0, 1116.27, 2350.0, 5840.0, 12790.0] | 0 | 0
Siemens NH-2-400 | Siemens NH-2-400 | 400 | [4800.0, 120.0, 7.0, 0.1, 0.004] | 0 | 0 | [720.0, 1350.0, 2800.0, 6500.0, 15000.0] | 0 | 0
Siemens NH-2-425 | Siemens NH-2-425 | 425 | [4800.0, 120.0, 7.0, 0.1, 0.004] | 0 | 0 | [850.0, 1500.0, 3050.0, 7500.0, 16500.0] | 0 | 0
Siemens NH-2-630 | Siemens NH-2-630 | 630 | [4800.0, 120.0, 7.0, 0.1, 0.004] | 0 | 0 | [1200.0, 2000.0, 4800.0, 12000.0, 26000.0] | 0 | 0

## res_bus
| vm_pu | va_degree | p_mw | q_mvar
0 | 0.9904 | -0.18349 | 0.01172 | 0.0029374
1 | 0.99115 | -0.16904 | 0.0018449 | 0.00046239
2 | 0.99034 | -0.18466 | 0.0024477 | 0.00061345
3 | 0.99132 | -0.1657 | 0.0075762 | 0.0018988
4 | 0.9903 | -0.18546 | 0.0017865 | 0.00044775
5 | 0.99221 | -0.1484 | 0 | 0
6 | 0.99007 | -0.18983 | 0 | 0
7 | 0.99209 | -0.15078 | 0.0093416 | 0.0023412
8 | 0.99359 | -0.12195 | 0.0012412 | 0.00031107
9 | 0.98978 | -0.1955 | 0.0037508 | 0.00094004
10 | 0.99021 | -0.18675 | 0 | 0
11 | 0.99458 | -0.10307 | 0 | 0
12 | 0.9832 | -0.32187 | 0 | 0
13 | 0.98255 | -0.33462 | 0.00044735 | 0.00011212
14 | 0.98269 | -0.33197 | 0 | 0
15 | 0.98412 | -0.30412 | 0.0089568 | 0.0022448
16 | 0.98268 | -0.3322 | 0.0012959 | 0.00032479
17 | 0.98269 | -0.33206 | 0.00043259 | 0.00010842
18 | 0.98655 | -0.25709 | 0 | 0
19 | 0.98574 | -0.27266 | 0.0062421 | 0.0015644
20 | 0.9886 | -0.21758 | 0.0078655 | 0.0019713
21 | 0.98975 | -0.19612 | 0.0040929 | 0.0010258
22 | 0.99586 | -0.078602 | 0.0011333 | 0.00028403
23 | 0.99594 | -0.07718 | 0.0016469 | 0.00041275
24 | 0.99649 | -0.066659 | 0.0040927 | 0.0010257
25 | 0.99391 | -0.11595 | 0.0021075 | 0.00052818
26 | 0.99695 | -0.057896 | 0.0016839 | 0.00042203
27 | 0.99376 | -0.11882 | 0.0096213 | 0.0024113
28 | 0.99784 | -0.040833 | 0 | 0
29 | 0.99276 | -0.13807 | 0 | 0
30 | 1 | 0 | -0.50952 | -0.12984
31 | 0.99555 | -0.084402 | 0.00065831 | 0.00016499
32 | 0.99224 | -0.14827 | 0 | 0
33 | 0.98958 | -0.19895 | 0 | 0
34 | 0.98901 | -0.21007 | 0 | 0
35 | 0.98898 | -0.21065 | 0.0055224 | 0.001384
36 | 0.98911 | -0.20806 | 0 | 0
37 | 0.98916 | -0.20715 | 0.011405 | 0.0028584
38 | 0.98888 | -0.21244 | 0.0017176 | 0.00043046
39 | 0.98925 | -0.20536 | 0.0125 | 0.0031327
40 | 0.98906 | -0.20909 | 0.0033056 | 0.00082845
41 | 0.99048 | -0.18229 | 0 | 0
42 | 0.98996 | -0.19233 | 0.016898 | 0.004235
43 | 0.9909 | -0.17421 | 0.012825 | 0.0032143
44 | 0.98477 | -0.29184 | 0 | 0
45 | 0.9841 | -0.3047 | 0 | 0
46 | 0.98511 | -0.2852 | 0.0040453 | 0.0010139
47 | 0.9837 | -0.31241 | 0.016833 | 0.0042187
48 | 0.99178 | -0.15721 | 0.0024622 | 0.00061709
49 | 0.98322 | -0.32212 | 0 | 0
50 | 0.98278 | -0.33081 | 0.0094497 | 0.0023683
51 | 0.98414 | -0.3042 | 0.0017654 | 0.00044244
52 | 0.98337 | -0.31965 | 0 | 0
53 | 0.98336 | -0.31979 | 0 | 0
54 | 0.9834 | -0.31908 | 0.0021759 | 0.00054532
55 | 0.98527 | -0.28257 | 0 | 0
56 | 0.98525 | -0.28292 | 0.0031181 | 0.00078147
57 | 0.98528 | -0.28229 | 0 | 0
58 | 0.98412 | -0.30497 | 0 | 0
59 | 0.98417 | -0.30401 | 0.00094224 | 0.00023615
60 | 0.98395 | -0.30821 | 0.00099095 | 0.00024836
61 | 0.98334 | -0.32011 | 0.0012021 | 0.00030127
62 | 0.98004 | -0.38349 | 0 | 0
63 | 0.97801 | -0.42319 | 0 | 0
64 | 0.98963 | -0.19847 | 0.0032172 | 0.0008063
65 | 0.98953 | -0.20029 | 0.0039555 | 0.00099135
66 | 0.98953 | -0.20032 | 0.0020451 | 0.00051254
67 | 0.98895 | -0.2112 | 0.0017381 | 0.00043561
68 | 0.98898 | -0.21066 | 0.0020688 | 0.00051848
69 | 0.98155 | -0.35407 | 0.0015149 | 0.00037966
70 | 0.98988 | -0.19295 | 0 | 0
71 | 0.99766 | -0.044863 | 0.012716 | 0.003187
72 | 0.99469 | -0.10078 | 0.00064619 | 0.00016195
73 | 0.9962 | -0.07272 | 0.0021635 | 0.00054223
74 | 0.99441 | -0.10621 | 0.0083654 | 0.0020966
75 | 0.99338 | -0.1258 | 0.00088269 | 0.00022122
76 | 0.99237 | -0.14513 | 0 | 0
77 | 0.99219 | -0.14868 | 0.0039215 | 0.00098282
78 | 0.98978 | -0.19489 | 0.0068625 | 0.0017199
79 | 0.9897 | -0.19648 | 0.0027349 | 0.00068543
80 | 0.97936 | -0.39683 | 0 | 0
81 | 0.97907 | -0.40255 | 0 | 0
82 | 0.98011 | -0.38209 | 0.00083917 | 0.00021032
83 | 0.98088 | -0.36718 | 0 | 0
84 | 0.98033 | -0.37781 | 0.00083701 | 0.00020977
85 | 0.98084 | -0.36783 | 0.0017478 | 0.00043803
86 | 0.98033 | -0.37786 | 0.00083799 | 0.00021002
87 | 0.98775 | -0.23424 | 0 | 0
88 | 0.99093 | -0.17368 | 0.0048427 | 0.0012137
89 | 0.9852 | -0.28344 | 0.0053145 | 0.0013319
90 | 0.98242 | -0.33776 | 0.010058 | 0.0025208
91 | 0.98485 | -0.29071 | 0 | 0
92 | 0.9845 | -0.29747 | 0.0012232 | 0.00030655
93 | 0.98525 | -0.28294 | 0.0011433 | 0.00028653
94 | 0.98448 | -0.29792 | 0 | 0
95 | 0.98419 | -0.30361 | 0.0011427 | 0.00028639
96 | 0.98467 | -0.29389 | 0.0076716 | 0.0019227
97 | 0.98345 | -0.31804 | 0 | 0
98 | 0.98526 | -0.28262 | 0.0018391 | 0.00046091
99 | 0.98352 | -0.31662 | 0.0023398 | 0.00058641
100 | 0.98529 | -0.28211 | 0.0010818 | 0.00027112
101 | 0.98394 | -0.30836 | 0.0010354 | 0.00025951
102 | 0.97583 | -0.46602 | 0.0040096 | 0.0010049
103 | 0.99232 | -0.14777 | 0.044003 | 0.011028
104 | 0.99443 | -0.10689 | 0 | 0
105 | 0.98549 | -0.27797 | 0 | 0
106 | 0.98657 | -0.25708 | 0.004856 | 0.001217
107 | 0.98719 | -0.24504 | 0.0049232 | 0.0012339
108 | 0.98241 | -0.33792 | 0.0011449 | 0.00028693
109 | 0.98531 | -0.28166 | 0.0064158 | 0.001608
110 | 0.99438 | -0.10779 | 0.0008463 | 0.0002121
111 | 0.98548 | -0.27849 | 0.0011962 | 0.0002998
112 | 0.98556 | -0.27692 | 0.0011953 | 0.00029958
113 | 0.98611 | -0.2662 | 0.0010102 | 0.00025317
114 | 0.98629 | -0.26257 | 0 | 0
115 | 0.98574 | -0.27334 | 0.012738 | 0.0031924
116 | 0.9856 | -0.276 | 0.0027197 | 0.00068162
117 | 0.98539 | -0.28007 | 0.002457 | 0.00061578
118 | 0.99421 | -0.11123 | 0.0032333 | 0.00081034
119 | 0.97431 | -0.49592 | 0.033603 | 0.0084218
120 | 0.97341 | -0.51364 | 0 | 0
121 | 0.97333 | -0.51528 | 0.034363 | 0.0086121
122 | 0.98364 | -0.31428 | 0.001851 | 0.00046392
123 | 0.98376 | -0.31198 | 0.00081671 | 0.00020469
124 | 0.98378 | -0.31163 | 0.00099047 | 0.00024824
125 | 0.98393 | -0.30857 | 0.00081685 | 0.00020472
126 | 0.98378 | -0.3116 | 0.0010361 | 0.00025967
127 | 0.97877 | -0.40837 | 0.00108 | 0.00027066
128 | 0.97854 | -0.41292 | 0.00096206 | 0.00024112
129 | 0.98012 | -0.38203 | 0.00083958 | 0.00021042
130 | 0.97864 | -0.41095 | 0.001157 | 0.00028997
131 | 0.97835 | -0.41658 | 0.0012113 | 0.00030358
132 | 0.97831 | -0.4175 | 0.0011263 | 0.00028229
133 | 0.97779 | -0.42753 | 0.00098547 | 0.00024698
134 | 0.9782 | -0.4196 | 0.0025444 | 0.00063768
135 | 0.9782 | -0.41969 | 0.00082882 | 0.00020772
136 | 0.97443 | -0.49371 | 0.0017024 | 0.00042667
137 | 0.97448 | -0.49262 | 0 | 0
138 | 0.97461 | -0.49015 | 0.0014628 | 0.00036662
139 | 0.97424 | -0.49736 | 0.00083963 | 0.00021043
140 | 0.97477 | -0.48706 | 0.004116 | 0.0010316
141 | 0.9742 | -0.4983 | 0.00084818 | 0.00021257
142 | 0.97483 | -0.48572 | 0.0017695 | 0.00044347
143 | 0.97414 | -0.49934 | 0.00081571 | 0.00020444
144 | 0.97526 | -0.47729 | 0.0031265 | 0.00078356
145 | 0.97411 | -0.49994 | 0.00085789 | 0.00021501
146 | 0.97539 | -0.47476 | 0.0029751 | 0.00074563
147 | 0.9758 | -0.46678 | 0.0024148 | 0.00060521
148 | 0.97599 | -0.463 | 0.0033131 | 0.00083033
149 | 0.97614 | -0.46001 | 0 | 0
150 | 0.97622 | -0.45843 | 0.0012566 | 0.00031494
151 | 0.97611 | -0.46067 | 0.0013668 | 0.00034256
152 | 0.97693 | -0.44449 | 0.0032551 | 0.00081581
153 | 0.9761 | -0.46079 | 0.001201 | 0.00030101
154 | 0.97708 | -0.44149 | 0.00090268 | 0.00022623
155 | 0.9741 | -0.50018 | 0.0020477 | 0.00051319
156 | 0.99998 | 149.9956 | 0 | 0

## res_line
| p_from_mw | q_from_mvar | p_to_mw | q_to_mvar | pl_mw | ql_mvar | i_from_ka | i_to_ka | i_ka | vm_from_pu | va_from_degree | vm_to_pu | va_to_degree | loading_percent
0 | -0.033028 | -0.0082813 | 0.033051 | 0.0082956 | 2.2754e-05 | 1.4246e-05 | 0.049624 | 0.049624 | 0.049624 | 0.9904 | -0.18349 | 0.99115 | -0.16904 | 13.633
1 | 0.021308 | 0.005344 | -0.021307 | -0.0053432 | 1.1898e-06 | 7.2164e-07 | 0.032015 | 0.032015 | 0.032015 | 0.9904 | -0.18349 | 0.99034 | -0.18466 | 8.7953
2 | -0.034896 | -0.008758 | 0.034901 | 0.0087615 | 5.5632e-06 | 3.4908e-06 | 0.052394 | 0.052394 | 0.052394 | 0.99115 | -0.16904 | 0.99132 | -0.1657 | 14.3939
3 | 0.018859 | 0.0047298 | -0.018858 | -0.0047294 | 7.1993e-07 | 4.2999e-07 | 0.028337 | 0.028337 | 0.028337 | 0.99034 | -0.18466 | 0.9903 | -0.18546 | 7.785
4 | -0.042478 | -0.01066 | 0.042513 | 0.010682 | 3.5082e-05 | 2.2155e-05 | 0.063766 | 0.063766 | 0.063766 | 0.99132 | -0.1657 | 0.99221 | -0.1484 | 17.5181
5 | 0.017072 | 0.0042816 | -0.017068 | -0.0042795 | 3.5554e-06 | 2.0901e-06 | 0.025653 | 0.025653 | 0.025653 | 0.9903 | -0.18546 | 0.99007 | -0.18983 | 7.0475
6 | 0.2393 | 0.060802 | -0.23928 | -0.060784 | 2.7437e-05 | 1.7443e-05 | 0.35918 | 0.35918 | 0.35918 | 0.99221 | -0.1484 | 0.99209 | -0.15078 | 24.6687
7 | -0.28182 | -0.071484 | 0.28217 | 0.071713 | 0.00035886 | 0.00022856 | 0.42294 | 0.42294 | 0.42294 | 0.99221 | -0.1484 | 0.99359 | -0.12195 | 29.0482
8 | 0.017068 | 0.0042795 | -0.017063 | -0.0042768 | 4.6045e-06 | 2.707e-06 | 0.025653 | 0.025653 | 0.025653 | 0.99007 | -0.18983 | 0.98978 | -0.1955 | 7.0475
9 | 0.22993 | 0.058443 | -0.22954 | -0.05819 | 0.00039758 | 0.00025262 | 0.34516 | 0.34517 | 0.34517 | 0.99209 | -0.15078 | 0.99021 | -0.18675 | 23.7064
10 | -0.28342 | -0.072024 | 0.28367 | 0.072188 | 0.00025794 | 0.00016429 | 0.4248 | 0.4248 | 0.4248 | 0.99359 | -0.12195 | 0.99458 | -0.10307 | 29.1758
11 | 0.013313 | 0.0033368 | -0.013312 | -0.0033366 | 3.9779e-07 | 2.2055e-07 | 0.020014 | 0.020014 | 0.020014 | 0.98978 | -0.1955 | 0.98975 | -0.19612 | 5.4984
12 | 0.22954 | 0.05819 | -0.2294 | -0.058105 | 0.00013451 | 8.5467e-05 | 0.34517 | 0.34517 | 0.34517 | 0.99021 | -0.18675 | 0.98958 | -0.19895 | 23.7064
13 | 0.048904 | 0.012312 | -0.048874 | -0.012292 | 3.0082e-05 | 1.9058e-05 | 0.073186 | 0.073186 | 0.073186 | 0.99458 | -0.10307 | 0.99391 | -0.11595 | 20.106
14 | -0.33258 | -0.0845 | 0.33297 | 0.08475 | 0.00039227 | 0.00025018 | 0.49799 | 0.49798 | 0.49799 | 0.99458 | -0.10307 | 0.99586 | -0.078602 | 34.2023
15 | 0.051544 | 0.013032 | -0.051512 | -0.013012 | 3.1502e-05 | 1.9986e-05 | 0.078049 | 0.078049 | 0.078049 | 0.9832 | -0.32187 | 0.98255 | -0.33462 | 21.4421
16 | 0.0017293 | 0.00042939 | -0.0017285 | -0.00043295 | 8.2899e-07 | -3.5623e-06 | 0.0026158 | 0.0026173 | 0.0026173 | 0.9832 | -0.32187 | 0.98269 | -0.33197 | 0.71903
17 | -0.053273 | -0.013461 | 0.053319 | 0.01349 | 4.537e-05 | 2.8801e-05 | 0.080665 | 0.080665 | 0.080665 | 0.9832 | -0.32187 | 0.98412 | -0.30412 | 22.1607
18 | 0.051065 | 0.0129 | -0.051017 | -0.01287 | 4.7542e-05 | 3.0159e-05 | 0.077372 | 0.077372 | 0.077372 | 0.98255 | -0.33462 | 0.98155 | -0.35407 | 21.256
19 | 0.0012959 | 0.00032467 | -0.0012959 | -0.00032479 | 1.3906e-08 | -1.1311e-07 | 0.0019623 | 0.0019623 | 0.0019623 | 0.98269 | -0.33197 | 0.98268 | -0.3322 | 0.5391
20 | 0.00043259 | 0.00010827 | -0.00043259 | -0.00010842 | 1.8223e-09 | -1.4233e-07 | 0.00065499 | 0.00065504 | 0.00065504 | 0.98269 | -0.33197 | 0.98269 | -0.33206 | 0.17996
21 | -0.062275 | -0.015735 | 0.062369 | 0.015795 | 9.4085e-05 | 5.9854e-05 | 0.094208 | 0.094207 | 0.094208 | 0.98412 | -0.30412 | 0.98574 | -0.27266 | 25.8812
22 | 0.068663 | 0.017392 | -0.068612 | -0.017359 | 5.1293e-05 | 3.2665e-05 | 0.10363 | 0.10363 | 0.10363 | 0.98655 | -0.25709 | 0.98574 | -0.27266 | 28.4698
23 | -0.068663 | -0.017392 | 0.068793 | 0.017475 | 0.00013056 | 8.3144e-05 | 0.10363 | 0.10363 | 0.10363 | 0.98655 | -0.25709 | 0.9886 | -0.21758 | 28.4698
24 | -0.076659 | -0.019446 | 0.07675 | 0.019504 | 9.0901e-05 | 5.7943e-05 | 0.11547 | 0.11547 | 0.11547 | 0.9886 | -0.21758 | 0.98988 | -0.19295 | 31.7222
25 | 0.0092193 | 0.0023108 | -0.0092183 | -0.0023103 | 1.0325e-06 | 4.7666e-07 | 0.013861 | 0.013861 | 0.013861 | 0.98975 | -0.19612 | 0.98963 | -0.19847 | 3.8079
26 | -0.3341 | -0.085034 | 0.33413 | 0.085048 | 2.2908e-05 | 1.461e-05 | 0.49968 | 0.49968 | 0.49968 | 0.99586 | -0.078602 | 0.99594 | -0.07718 | 34.3186
27 | -0.33577 | -0.085461 | 0.33594 | 0.08557 | 0.00017039 | 0.00010868 | 0.50214 | 0.50214 | 0.50214 | 0.99594 | -0.07718 | 0.99649 | -0.066659 | 34.4876
28 | -0.34004 | -0.086595 | 0.34018 | 0.086687 | 0.00014378 | 9.1711e-05 | 0.50825 | 0.50825 | 0.50825 | 0.99649 | -0.066659 | 0.99695 | -0.057896 | 34.9073
29 | 0.046766 | 0.011764 | -0.04676 | -0.01176 | 6.431e-06 | 4.0705e-06 | 0.070031 | 0.070031 | 0.070031 | 0.99391 | -0.11595 | 0.99376 | -0.11882 | 19.2392
30 | -0.34186 | -0.087109 | 0.34215 | 0.087289 | 0.00028172 | 0.0001797 | 0.51076 | 0.51076 | 0.51076 | 0.99695 | -0.057896 | 0.99784 | -0.040833 | 35.0799
31 | 0.037138 | 0.0093489 | -0.037104 | -0.0093274 | 3.4132e-05 | 2.1464e-05 | 0.055624 | 0.055624 | 0.055624 | 0.99376 | -0.11882 | 0.99276 | -0.13807 | 15.2814
32 | -0.44366 | -0.11327 | 0.44454 | 0.11383 | 0.00087735 | 0.00056039 | 0.66233 | 0.66233 | 0.66233 | 0.99784 | -0.040833 | 1 | 0 | 45.4898
33 | 0.10151 | 0.025977 | -0.1013 | -0.02584 | 0.00021364 | 0.00013641 | 0.15157 | 0.15157 | 0.15157 | 0.99784 | -0.040833 | 0.99555 | -0.084402 | 41.6398
34 | 0.037104 | 0.0093274 | -0.037086 | -0.0093161 | 1.8061e-05 | 1.1358e-05 | 0.055624 | 0.055624 | 0.055624 | 0.99276 | -0.13807 | 0.99224 | -0.14827 | 15.2814
35 | 0.063331 | 0.016013 | -0.063195 | -0.015926 | 0.00013595 | 8.6477e-05 | 0.094287 | 0.094287 | 0.094287 | 1 | 0 | 0.99766 | -0.044863 | 25.9029
36 | 0.10064 | 0.025675 | -0.10056 | -0.025625 | 7.9559e-05 | 5.0796e-05 | 0.15058 | 0.15058 | 0.15058 | 0.99555 | -0.084402 | 0.99469 | -0.10078 | 41.3695
37 | 0.037086 | 0.0093161 | -0.03707 | -0.0093061 | 1.581e-05 | 9.9426e-06 | 0.055624 | 0.055624 | 0.055624 | 0.99224 | -0.14827 | 0.99178 | -0.15721 | 15.2814
38 | 0.024051 | 0.0060312 | -0.024042 | -0.0060255 | 9.3882e-06 | 5.7626e-06 | 0.036166 | 0.036167 | 0.036167 | 0.98958 | -0.19895 | 0.98916 | -0.20715 | 9.9359
39 | 0.19285 | 0.048939 | -0.19272 | -0.04886 | 0.00012505 | 7.9217e-05 | 0.2902 | 0.2902 | 0.2902 | 0.98958 | -0.19895 | 0.98888 | -0.21244 | 19.9312
40 | 0.012504 | 0.0031348 | -0.0125 | -0.0031327 | 3.8145e-06 | 2.0717e-06 | 0.018802 | 0.018802 | 0.018802 | 0.98958 | -0.19895 | 0.98925 | -0.20536 | 5.1654
41 | 0.0093295 | 0.0023381 | -0.0093293 | -0.0023379 | 2.5436e-07 | 1.1861e-07 | 0.014037 | 0.014037 | 0.014037 | 0.98901 | -0.21007 | 0.98898 | -0.21065 | 3.8563
42 | -0.0093295 | -0.0023381 | 0.0093304 | 0.0023385 | 8.9518e-07 | 4.1742e-07 | 0.014037 | 0.014037 | 0.014037 | 0.98901 | -0.21007 | 0.98911 | -0.20806 | 3.8562
43 | 0.0038069 | 0.0009539 | -0.0038069 | -0.0009539 | 2.9754e-09 | -1.1994e-09 | 0.0057278 | 0.0057278 | 0.0057278 | 0.98898 | -0.21065 | 0.98898 | -0.21066 | 1.5736
44 | -0.012636 | -0.0031668 | 0.012637 | 0.0031671 | 5.4899e-07 | 2.9936e-07 | 0.01901 | 0.01901 | 0.01901 | 0.98911 | -0.20806 | 0.98916 | -0.20715 | 5.2225
45 | 0.0033057 | 0.00082833 | -0.0033056 | -0.00082845 | 1.6192e-07 | -1.2045e-07 | 0.0049731 | 0.0049731 | 0.0049731 | 0.98911 | -0.20806 | 0.98906 | -0.20909 | 1.3662
46 | 0.191 | 0.048429 | -0.1908 | -0.048303 | 0.00019986 | 0.00012659 | 0.28761 | 0.28761 | 0.28761 | 0.98888 | -0.21244 | 0.98775 | -0.23424 | 19.7537
47 | 0.016906 | 0.0042397 | -0.016898 | -0.004235 | 8.087e-06 | 4.7456e-06 | 0.025399 | 0.025399 | 0.025399 | 0.99048 | -0.18229 | 0.98996 | -0.19233 | 6.9778
48 | -0.016906 | -0.0042397 | 0.016912 | 0.0042435 | 6.5116e-06 | 3.8209e-06 | 0.025399 | 0.025399 | 0.025399 | 0.99048 | -0.18229 | 0.9909 | -0.17421 | 6.9777
49 | -0.029738 | -0.0074578 | 0.029738 | 0.0074583 | 7.515e-07 | 4.6801e-07 | 0.044658 | 0.044658 | 0.044658 | 0.9909 | -0.17421 | 0.99093 | -0.17368 | 12.2687
50 | 0.089559 | 0.022731 | -0.089504 | -0.022697 | 5.5361e-05 | 3.3794e-05 | 0.13543 | 0.13543 | 0.13543 | 0.98477 | -0.29184 | 0.9841 | -0.3047 | 9.3015
51 | -0.089559 | -0.022731 | 0.089588 | 0.022748 | 2.8625e-05 | 1.7472e-05 | 0.13543 | 0.13543 | 0.13543 | 0.98477 | -0.29184 | 0.98511 | -0.2852 | 9.3014
52 | 0.089504 | 0.022697 | -0.08947 | -0.022677 | 3.3157e-05 | 2.0241e-05 | 0.13543 | 0.13543 | 0.13543 | 0.9841 | -0.3047 | 0.9837 | -0.31241 | 9.3015
53 | -0.093633 | -0.023762 | 0.093641 | 0.023767 | 7.9333e-06 | 4.8622e-06 | 0.14154 | 0.14154 | 0.14154 | 0.98511 | -0.2852 | 0.9852 | -0.28344 | 9.7211
54 | 0.072637 | 0.018458 | -0.07239 | -0.018302 | 0.0002477 | 0.00015576 | 0.10997 | 0.10997 | 0.10997 | 0.9837 | -0.31241 | 0.98004 | -0.38349 | 15.1055
55 | 0.034608 | 0.0086891 | -0.034581 | -0.008672 | 2.717e-05 | 1.7042e-05 | 0.05193 | 0.05193 | 0.05193 | 0.99178 | -0.15721 | 0.99093 | -0.17368 | 14.2665
56 | 0.020665 | 0.0051831 | -0.020656 | -0.0051779 | 8.5607e-06 | 5.183e-06 | 0.031276 | 0.031276 | 0.031276 | 0.98322 | -0.32212 | 0.98278 | -0.33081 | 8.5923
57 | -0.020665 | -0.0051831 | 0.020683 | 0.0051938 | 1.7668e-05 | 1.0696e-05 | 0.031276 | 0.031276 | 0.031276 | 0.98322 | -0.32212 | 0.98414 | -0.3042 | 8.5923
58 | 0.011207 | 0.0028096 | -0.011203 | -0.0028076 | 3.7097e-06 | 1.939e-06 | 0.016968 | 0.016968 | 0.016968 | 0.98278 | -0.33081 | 0.98242 | -0.33776 | 4.6617
59 | -0.022448 | -0.0056362 | 0.022459 | 0.005643 | 1.1044e-05 | 6.7432e-06 | 0.033945 | 0.033945 | 0.033945 | 0.98414 | -0.3042 | 0.98467 | -0.29389 | 9.3255
60 | 0.0012021 | 0.00030102 | -0.0012021 | -0.00030109 | 8.0036e-09 | -7.6718e-08 | 0.0018189 | 0.0018189 | 0.0018189 | 0.98337 | -0.31965 | 0.98336 | -0.31979 | 0.49971
61 | -0.0012021 | -0.00030102 | 0.0012021 | 0.0003007 | 3.2643e-08 | -3.1293e-07 | 0.0018189 | 0.0018188 | 0.0018189 | 0.98337 | -0.31965 | 0.9834 | -0.31908 | 0.4997
62 | 0.0012021 | 0.00030109 | -0.0012021 | -0.00030127 | 1.8386e-08 | -1.7622e-07 | 0.0018189 | 0.001819 | 0.001819 | 0.98336 | -0.31979 | 0.98334 | -0.32011 | 0.49973
63 | -0.003378 | -0.00084602 | 0.0033782 | 0.00084591 | 1.6745e-07 | -1.0971e-07 | 0.0051112 | 0.0051111 | 0.0051112 | 0.9834 | -0.31908 | 0.98345 | -0.31804 | 1.4042
64 | 0.0031181 | 0.00078142 | -0.0031181 | -0.00078147 | 5.2125e-08 | -4.6462e-08 | 0.0047092 | 0.0047092 | 0.0047092 | 0.98527 | -0.28257 | 0.98525 | -0.28292 | 1.2937
65 | -0.0031181 | -0.00078142 | 0.0031182 | 0.00078138 | 4.2047e-08 | -3.7482e-08 | 0.0047092 | 0.0047092 | 0.0047092 | 0.98527 | -0.28257 | 0.98528 | -0.28229 | 1.2937
66 | -0.0049573 | -0.0012422 | 0.0049573 | 0.0012422 | 4.0626e-08 | 1.3837e-09 | 0.0074866 | 0.0074866 | 0.0074866 | 0.98528 | -0.28229 | 0.98529 | -0.28211 | 2.0568
67 | 0.0018391 | 0.0004608 | -0.0018391 | -0.00046091 | 2.8872e-08 | -1.0863e-07 | 0.0027774 | 0.0027775 | 0.0027775 | 0.98528 | -0.28229 | 0.98526 | -0.28262 | 0.76305
68 | -0.013261 | -0.0033238 | 0.013262 | 0.0033241 | 6.097e-07 | 3.3883e-07 | 0.020051 | 0.020051 | 0.020051 | 0.98412 | -0.30497 | 0.98417 | -0.30401 | 5.5086
69 | 0.013261 | 0.0033238 | -0.013259 | -0.0033226 | 2.0472e-06 | 1.1377e-06 | 0.020051 | 0.020051 | 0.020051 | 0.98412 | -0.30497 | 0.98395 | -0.30821 | 5.5086
70 | -0.014204 | -0.0035602 | 0.014204 | 0.0035604 | 2.6944e-07 | 1.5265e-07 | 0.021476 | 0.021476 | 0.021476 | 0.98417 | -0.30401 | 0.98419 | -0.30361 | 5.9
71 | 0.012268 | 0.0030743 | -0.012268 | -0.0030742 | 8.5124e-08 | 4.6103e-08 | 0.018553 | 0.018553 | 0.018553 | 0.98395 | -0.30821 | 0.98394 | -0.30836 | 5.0969
72 | 0.07239 | 0.018302 | -0.072252 | -0.018215 | 0.00013756 | 8.7658e-05 | 0.10997 | 0.10997 | 0.10997 | 0.98004 | -0.38349 | 0.97801 | -0.42319 | 30.2111
73 | 0.072252 | 0.018215 | -0.072104 | -0.018121 | 0.00014773 | 9.4141e-05 | 0.10997 | 0.10997 | 0.10997 | 0.97801 | -0.42319 | 0.97583 | -0.46602 | 30.2111
74 | 0.0060011 | 0.001504 | -0.0060006 | -0.0015039 | 5.1969e-07 | 1.1393e-07 | 0.0090234 | 0.0090234 | 0.0090234 | 0.98963 | -0.19847 | 0.98953 | -0.20029 | 2.479
75 | 0.0020451 | 0.00051253 | -0.0020451 | -0.00051254 | 3.0104e-09 | -8.9778e-09 | 0.0030753 | 0.0030753 | 0.0030753 | 0.98953 | -0.20029 | 0.98953 | -0.20032 | 0.84486
76 | -0.0017381 | -0.00043561 | 0.0017382 | 0.00043542 | 4.4215e-08 | -1.9291e-07 | 0.0026152 | 0.0026152 | 0.0026152 | 0.98895 | -0.2112 | 0.98898 | -0.21066 | 0.71847
77 | 0.049503 | 0.01249 | -0.049472 | -0.01247 | 3.1072e-05 | 1.97e-05 | 0.075075 | 0.075075 | 0.075075 | 0.98155 | -0.35407 | 0.98088 | -0.36718 | 20.6251
78 | 0.0095985 | 0.0024055 | -0.0095976 | -0.002405 | 8.8451e-07 | 4.2046e-07 | 0.014429 | 0.014429 | 0.014429 | 0.98988 | -0.19295 | 0.98978 | -0.19489 | 3.964
79 | -0.086348 | -0.02191 | 0.086547 | 0.022037 | 0.00019908 | 0.00012701 | 0.1299 | 0.1299 | 0.1299 | 0.98988 | -0.19295 | 0.99237 | -0.14513 | 35.6861
80 | 0.050478 | 0.012739 | -0.050411 | -0.012696 | 6.7249e-05 | 4.2627e-05 | 0.07532 | 0.07532 | 0.07532 | 0.99766 | -0.044863 | 0.9962 | -0.07272 | 20.6924
81 | 0.099915 | 0.025463 | -0.099889 | -0.025446 | 2.6132e-05 | 1.6684e-05 | 0.14962 | 0.14962 | 0.14962 | 0.99469 | -0.10078 | 0.99441 | -0.10621 | 41.1039
82 | 0.048248 | 0.012154 | -0.048169 | -0.012104 | 7.8717e-05 | 4.9854e-05 | 0.072089 | 0.072089 | 0.072089 | 0.9962 | -0.07272 | 0.99443 | -0.10689 | 19.8047
83 | 0.091523 | 0.023349 | -0.091437 | -0.023294 | 8.6509e-05 | 5.5207e-05 | 0.1371 | 0.1371 | 0.1371 | 0.99441 | -0.10621 | 0.99338 | -0.1258 | 37.665
84 | 0.090554 | 0.023073 | -0.09047 | -0.023019 | 8.4413e-05 | 5.3866e-05 | 0.13578 | 0.13578 | 0.13578 | 0.99338 | -0.1258 | 0.99237 | -0.14513 | 37.3017
85 | 0.0039222 | 0.00098259 | -0.0039215 | -0.00098282 | 6.6186e-07 | -2.3558e-07 | 0.005881 | 0.0058812 | 0.0058812 | 0.99237 | -0.14513 | 0.99219 | -0.14868 | 1.6157
86 | 0.0027351 | 0.00068514 | -0.0027349 | -0.00068543 | 2.0694e-07 | -2.8702e-07 | 0.0041118 | 0.0041119 | 0.0041119 | 0.98978 | -0.19489 | 0.9897 | -0.19648 | 1.1296
87 | 0.044305 | 0.011151 | -0.044293 | -0.011143 | 1.212e-05 | 7.6673e-06 | 0.067333 | 0.067333 | 0.067333 | 0.97936 | -0.39683 | 0.97907 | -0.40255 | 18.4981
88 | -0.044305 | -0.011151 | 0.044336 | 0.01117 | 3.1222e-05 | 1.9751e-05 | 0.067333 | 0.067333 | 0.067333 | 0.97936 | -0.39683 | 0.98011 | -0.38209 | 18.498
89 | 0.0067408 | 0.0016887 | -0.0067389 | -0.0016881 | 1.8665e-06 | 5.9834e-07 | 0.010245 | 0.010245 | 0.010245 | 0.97907 | -0.40255 | 0.97877 | -0.40837 | 2.8145
90 | 0.037552 | 0.0094544 | -0.037534 | -0.0094427 | 1.8612e-05 | 1.172e-05 | 0.057088 | 0.057088 | 0.057088 | 0.97907 | -0.40255 | 0.97854 | -0.41292 | 15.6836
91 | -0.045175 | -0.011381 | 0.045176 | 0.011381 | 1.2474e-07 | 7.8944e-08 | 0.068607 | 0.068607 | 0.068607 | 0.98011 | -0.38209 | 0.98012 | -0.38203 | 18.848
92 | 0.047724 | 0.012032 | -0.047699 | -0.012017 | 2.4261e-05 | 1.5371e-05 | 0.072424 | 0.072424 | 0.072424 | 0.98088 | -0.36718 | 0.98033 | -0.37781 | 19.8967
93 | 0.0017478 | 0.00043781 | -0.0017478 | -0.00043803 | 5.343e-08 | -2.2162e-07 | 0.0026514 | 0.0026515 | 0.0026515 | 0.98088 | -0.36718 | 0.98084 | -0.36783 | 0.72843
94 | 0.046862 | 0.011807 | -0.046862 | -0.011807 | 1.0463e-07 | 6.6268e-08 | 0.071153 | 0.071153 | 0.071153 | 0.98033 | -0.37781 | 0.98033 | -0.37786 | 19.5476
95 | 0.046024 | 0.011597 | -0.046015 | -0.011591 | 9.189e-06 | 5.8177e-06 | 0.069881 | 0.069882 | 0.069882 | 0.98033 | -0.37786 | 0.98012 | -0.38203 | 19.1982
96 | 0.13919 | 0.035321 | -0.13912 | -0.035276 | 7.2304e-05 | 4.5378e-05 | 0.20985 | 0.20985 | 0.20985 | 0.98775 | -0.23424 | 0.98719 | -0.24504 | 14.4126
97 | 0.051611 | 0.012982 | -0.051541 | -0.012937 | 6.975e-05 | 4.4247e-05 | 0.077767 | 0.077767 | 0.077767 | 0.98775 | -0.23424 | 0.98629 | -0.26257 | 21.3647
98 | -0.098955 | -0.025099 | 0.098981 | 0.025115 | 2.601e-05 | 1.6014e-05 | 0.14957 | 0.14957 | 0.14957 | 0.9852 | -0.28344 | 0.98549 | -0.27797 | 10.2724
99 | 0.0011449 | 0.00028684 | -0.0011449 | -0.00028693 | 8.6536e-09 | -9.1631e-08 | 0.0017341 | 0.0017341 | 0.0017341 | 0.98242 | -0.33776 | 0.98241 | -0.33792 | 0.4764
100 | 0.01658 | 0.0041591 | -0.016575 | -0.0041559 | 5.3421e-06 | 3.1302e-06 | 0.025052 | 0.025052 | 0.025052 | 0.98485 | -0.29071 | 0.9845 | -0.29747 | 6.8825
101 | -0.01658 | -0.0041591 | 0.016586 | 0.0041627 | 6.1445e-06 | 3.6001e-06 | 0.025052 | 0.025052 | 0.025052 | 0.98485 | -0.29071 | 0.98525 | -0.28294 | 6.8824
102 | 0.015351 | 0.0038494 | -0.015351 | -0.0038492 | 3.3293e-07 | 1.9211e-07 | 0.023203 | 0.023203 | 0.023203 | 0.9845 | -0.29747 | 0.98448 | -0.29792 | 6.3746
103 | -0.017729 | -0.0044492 | 0.01773 | 0.0044498 | 1.078e-06 | 6.3884e-07 | 0.026779 | 0.026779 | 0.026779 | 0.98525 | -0.28294 | 0.98531 | -0.28166 | 7.3568
104 | 0.015351 | 0.0038492 | -0.015347 | -0.0038468 | 4.1559e-06 | 2.3981e-06 | 0.023203 | 0.023204 | 0.023204 | 0.98448 | -0.29792 | 0.98419 | -0.30361 | 6.3746
105 | -0.030131 | -0.0075656 | 0.030153 | 0.0075799 | 2.29e-05 | 1.4281e-05 | 0.045538 | 0.045538 | 0.045538 | 0.98467 | -0.29389 | 0.98549 | -0.27797 | 12.5104
106 | -0.0033782 | -0.00084591 | 0.0033784 | 0.00084576 | 2.28e-07 | -1.4943e-07 | 0.0051111 | 0.005111 | 0.0051111 | 0.98345 | -0.31804 | 0.98352 | -0.31662 | 1.4041
107 | -0.0057182 | -0.0014322 | 0.0057188 | 0.0014323 | 6.3667e-07 | 1.1954e-07 | 0.0086509 | 0.0086508 | 0.0086509 | 0.98352 | -0.31662 | 0.98364 | -0.31428 | 2.3766
108 | -0.0060391 | -0.0015133 | 0.0060397 | 0.0015134 | 5.8713e-07 | 1.3601e-07 | 0.0091204 | 0.0091203 | 0.0091204 | 0.98529 | -0.28211 | 0.98539 | -0.28007 | 2.5056
109 | 0.011233 | 0.0028147 | -0.011232 | -0.0028147 | 1.1384e-07 | 5.9496e-08 | 0.016987 | 0.016987 | 0.016987 | 0.98394 | -0.30836 | 0.98393 | -0.30857 | 4.6667
110 | 0.068095 | 0.017116 | -0.067998 | -0.017054 | 9.7079e-05 | 6.1831e-05 | 0.10385 | 0.10385 | 0.10385 | 0.97583 | -0.46602 | 0.97431 | -0.49592 | 28.5314
111 | -0.044003 | -0.011028 | 0.044089 | 0.011082 | 8.5869e-05 | 5.4275e-05 | 0.065984 | 0.065984 | 0.065984 | 0.99232 | -0.14777 | 0.99443 | -0.10689 | 18.1275
112 | 0.0040803 | 0.001022 | -0.0040801 | -0.001022 | 1.7437e-07 | -5.0231e-08 | 0.0061053 | 0.0061054 | 0.0061054 | 0.99443 | -0.10689 | 0.99438 | -0.10779 | 1.6773
113 | -0.12913 | -0.032695 | 0.12926 | 0.032776 | 0.00012968 | 8.1141e-05 | 0.1951 | 0.1951 | 0.1951 | 0.98549 | -0.27797 | 0.98657 | -0.25708 | 13.3999
114 | -0.13412 | -0.033993 | 0.1342 | 0.034042 | 7.7596e-05 | 4.8629e-05 | 0.20243 | 0.20243 | 0.20243 | 0.98657 | -0.25708 | 0.98719 | -0.24504 | 13.9029
115 | -0.024146 | -0.0060578 | 0.02415 | 0.00606 | 3.6578e-06 | 2.2476e-06 | 0.036468 | 0.036468 | 0.036468 | 0.98531 | -0.28166 | 0.98548 | -0.27849 | 10.0186
116 | 0.0032338 | 0.0008099 | -0.0032333 | -0.00081034 | 5.2982e-07 | -4.4346e-07 | 0.004839 | 0.0048393 | 0.0048393 | 0.99438 | -0.10779 | 0.99421 | -0.11123 | 1.3295
117 | -0.025346 | -0.0063598 | 0.025348 | 0.006361 | 1.8965e-06 | 1.1698e-06 | 0.038274 | 0.038274 | 0.038274 | 0.98548 | -0.27849 | 0.98556 | -0.27692 | 10.5148
118 | -0.026543 | -0.0066606 | 0.026557 | 0.006669 | 1.3575e-05 | 8.4004e-06 | 0.040079 | 0.040079 | 0.040079 | 0.98556 | -0.27692 | 0.98611 | -0.2662 | 11.0106
119 | -0.027567 | -0.0069222 | 0.027572 | 0.0069251 | 4.7712e-06 | 2.9598e-06 | 0.041603 | 0.041603 | 0.041603 | 0.98611 | -0.2662 | 0.98629 | -0.26257 | 11.4294
120 | 0.02397 | 0.0060123 | -0.023957 | -0.0060047 | 1.2298e-05 | 7.5506e-06 | 0.036165 | 0.036165 | 0.036165 | 0.98629 | -0.26257 | 0.98574 | -0.27334 | 9.9354
121 | 0.011219 | 0.0028123 | -0.011218 | -0.0028116 | 1.4221e-06 | 7.4162e-07 | 0.016936 | 0.016936 | 0.016936 | 0.98574 | -0.27334 | 0.9856 | -0.276 | 4.6529
122 | 0.0084983 | 0.0021299 | -0.0084967 | -0.0021292 | 1.6487e-06 | 7.149e-07 | 0.01283 | 0.01283 | 0.01283 | 0.9856 | -0.276 | 0.98539 | -0.28007 | 3.5249
123 | 0.034394 | 0.008632 | -0.034365 | -0.0086138 | 2.904e-05 | 1.8236e-05 | 0.052533 | 0.052533 | 0.052533 | 0.97431 | -0.49592 | 0.97341 | -0.51364 | 14.4323
124 | 0.034365 | 0.0086138 | -0.034363 | -0.0086121 | 2.6751e-06 | 1.68e-06 | 0.052533 | 0.052533 | 0.052533 | 0.97341 | -0.51364 | 0.97333 | -0.51528 | 14.4323
125 | -0.0075699 | -0.0018962 | 0.0075707 | 0.0018965 | 8.3005e-07 | 3.1693e-07 | 0.011451 | 0.011451 | 0.011451 | 0.98364 | -0.31428 | 0.98376 | -0.31198 | 3.1459
126 | -0.0083874 | -0.0021012 | 0.0083875 | 0.0021013 | 1.4162e-07 | 6.0844e-08 | 0.012686 | 0.012686 | 0.012686 | 0.98376 | -0.31198 | 0.98378 | -0.31163 | 3.4852
127 | -0.009378 | -0.0023495 | 0.009378 | 0.0023495 | 9.6798e-09 | 4.5666e-09 | 0.014184 | 0.014184 | 0.014184 | 0.98378 | -0.31163 | 0.98378 | -0.3116 | 3.8968
128 | 0.010416 | 0.0026099 | -0.010414 | -0.0026092 | 1.5055e-06 | 7.5803e-07 | 0.015751 | 0.015752 | 0.015752 | 0.98393 | -0.30857 | 0.98378 | -0.3116 | 4.3273
129 | 0.005659 | 0.0014174 | -0.0056583 | -0.0014173 | 6.9566e-07 | 1.3024e-07 | 0.008603 | 0.0086031 | 0.0086031 | 0.97877 | -0.40837 | 0.97864 | -0.41095 | 2.3635
130 | 0.036571 | 0.0092016 | -0.036565 | -0.0091976 | 6.3938e-06 | 4.0228e-06 | 0.055625 | 0.055625 | 0.055625 | 0.97854 | -0.41292 | 0.97835 | -0.41658 | 15.2817
131 | 0.0045013 | 0.0011273 | -0.0044999 | -0.0011274 | 1.404e-06 | -1.054e-07 | 0.0068439 | 0.0068442 | 0.0068442 | 0.97864 | -0.41095 | 0.97831 | -0.4175 | 1.8803
132 | 0.035354 | 0.008894 | -0.035335 | -0.0088824 | 1.8481e-05 | 1.1614e-05 | 0.053783 | 0.053783 | 0.053783 | 0.97835 | -0.41658 | 0.97779 | -0.42753 | 14.7756
133 | 0.0033736 | 0.00084512 | -0.0033732 | -0.00084533 | 3.3729e-07 | -2.1303e-07 | 0.0051311 | 0.0051312 | 0.0051312 | 0.97831 | -0.4175 | 0.9782 | -0.4196 | 1.4097
134 | 0.03435 | 0.0086354 | -0.034327 | -0.008621 | 2.2878e-05 | 1.4362e-05 | 0.052284 | 0.052284 | 0.052284 | 0.97779 | -0.42753 | 0.97708 | -0.44149 | 14.3636
135 | 0.00082883 | 0.00020765 | -0.00082882 | -0.00020772 | 3.6783e-09 | -7.5109e-08 | 0.0012608 | 0.0012608 | 0.0012608 | 0.9782 | -0.4196 | 0.9782 | -0.41969 | 0.34637
136 | -0.0017024 | -0.00042667 | 0.0017025 | 0.0004263 | 8.7968e-08 | -3.7611e-07 | 0.0025997 | 0.0025996 | 0.0025997 | 0.97443 | -0.49371 | 0.97448 | -0.49262 | 0.71422
137 | -0.0071133 | -0.0017819 | 0.0071142 | 0.0017822 | 8.3657e-07 | 2.9979e-07 | 0.010862 | 0.010861 | 0.010862 | 0.97448 | -0.49262 | 0.97461 | -0.49015 | 2.9839
138 | 0.0054108 | 0.0013556 | -0.0054096 | -0.0013554 | 1.222e-06 | 1.875e-07 | 0.008262 | 0.0082622 | 0.0082622 | 0.97448 | -0.49262 | 0.97424 | -0.49736 | 2.2698
139 | -0.008577 | -0.0021488 | 0.0085783 | 0.0021494 | 1.2617e-06 | 5.6294e-07 | 0.013095 | 0.013095 | 0.013095 | 0.97461 | -0.49015 | 0.97477 | -0.48706 | 3.5975
140 | 0.0045699 | 0.001145 | -0.0045697 | -0.001145 | 2.0462e-07 | -8.5048e-09 | 0.0069798 | 0.0069798 | 0.0069798 | 0.97424 | -0.49736 | 0.9742 | -0.4983 | 1.9175
141 | -0.012694 | -0.0031809 | 0.012695 | 0.0031814 | 8.1415e-07 | 4.4898e-07 | 0.019378 | 0.019378 | 0.019378 | 0.97477 | -0.48706 | 0.97483 | -0.48572 | 5.3236
142 | 0.0037215 | 0.00093241 | -0.0037214 | -0.00093249 | 1.8403e-07 | -7.1314e-08 | 0.0056843 | 0.0056844 | 0.0056844 | 0.9742 | -0.4983 | 0.97414 | -0.49934 | 1.5616
143 | -0.014465 | -0.0036249 | 0.01447 | 0.0036282 | 5.8069e-06 | 3.3202e-06 | 0.022079 | 0.022079 | 0.022079 | 0.97483 | -0.48572 | 0.97526 | -0.47729 | 6.0657
144 | 0.0029057 | 0.00072805 | -0.0029056 | -0.00072814 | 8.2653e-08 | -8.6392e-08 | 0.0044384 | 0.0044384 | 0.0044384 | 0.97414 | -0.49934 | 0.97411 | -0.49994 | 1.2193
145 | -0.017597 | -0.0044118 | 0.017599 | 0.004413 | 2.1228e-06 | 1.2606e-06 | 0.026849 | 0.026849 | 0.026849 | 0.97526 | -0.47729 | 0.97539 | -0.47476 | 7.3761
146 | 0.0020477 | 0.00051313 | -0.0020477 | -0.00051319 | 2.297e-08 | -6.3235e-08 | 0.0031279 | 0.003128 | 0.003128 | 0.97411 | -0.49994 | 0.9741 | -0.50018 | 0.85933
147 | -0.020574 | -0.0051586 | 0.020582 | 0.0051634 | 7.8271e-06 | 4.7448e-06 | 0.031388 | 0.031388 | 0.031388 | 0.97539 | -0.47476 | 0.9758 | -0.46678 | 8.623
148 | -0.022997 | -0.0057686 | 0.023001 | 0.0057711 | 4.1498e-06 | 2.5435e-06 | 0.03507 | 0.03507 | 0.03507 | 0.9758 | -0.46678 | 0.97599 | -0.463 | 9.6346
149 | -0.026314 | -0.0066015 | 0.026318 | 0.0066038 | 3.749e-06 | 2.3218e-06 | 0.040121 | 0.040121 | 0.040121 | 0.97599 | -0.463 | 0.97614 | -0.46001 | 11.0223
150 | -0.028886 | -0.0072472 | 0.028888 | 0.0072485 | 2.1757e-06 | 1.3551e-06 | 0.044036 | 0.044036 | 0.044036 | 0.97614 | -0.46001 | 0.97622 | -0.45843 | 12.0977
151 | 0.0025679 | 0.00064338 | -0.0025679 | -0.0006435 | 8.0822e-08 | -1.2409e-07 | 0.0039145 | 0.0039145 | 0.0039145 | 0.97614 | -0.46001 | 0.97611 | -0.46067 | 1.0754
152 | -0.030144 | -0.0075635 | 0.030164 | 0.007576 | 2.0053e-05 | 1.2517e-05 | 0.045951 | 0.045951 | 0.045951 | 0.97622 | -0.45843 | 0.97693 | -0.44449 | 12.6239
153 | 0.001201 | 0.00030094 | -0.001201 | -0.00030101 | 6.6949e-09 | -6.2287e-08 | 0.0018309 | 0.0018309 | 0.0018309 | 0.97611 | -0.46067 | 0.9761 | -0.46079 | 0.503
154 | -0.03342 | -0.0083918 | 0.033424 | 0.0083948 | 4.7809e-06 | 2.9982e-06 | 0.050909 | 0.050909 | 0.050909 | 0.97693 | -0.44449 | 0.97708 | -0.44149 | 13.986

## res_trafo
| p_hv_mw | q_hv_mvar | p_lv_mw | q_lv_mvar | pl_mw | ql_mvar | i_hv_ka | i_lv_ka | vm_hv_pu | va_hv_degree | vm_lv_pu | va_lv_degree | loading_percent
0 | -1.2729e-15 | -1.3162e-15 | 0.00165 | 1.2699e-07 | 0.00165 | 1.2699e-07 | 5.2857e-17 | 0.0023815 | 0.99998 | 149.9956 | 1 | 0 | 0.2619

## res_ext_grid
| p_mw | q_mvar
0 | 0.52337 | 0.13331

## res_load
| p_mw | q_mvar
0 | 0.01172 | 0.0029374
1 | 0.0018449 | 0.00046239
2 | 0.0024477 | 0.00061345
3 | 0.0075762 | 0.0018988
4 | 0.0017865 | 0.00044775
5 | 0.0093416 | 0.0023412
6 | 0.0012412 | 0.00031107
7 | 0.0037508 | 0.00094004
8 | 0.00044735 | 0.00011212
9 | 0.0089568 | 0.0022448
10 | 0.0012959 | 0.00032479
11 | 0.00043259 | 0.00010842
12 | 0.0062421 | 0.0015644
13 | 0.0078655 | 0.0019713
14 | 0.0040929 | 0.0010258
15 | 0.0011333 | 0.00028403
16 | 0.0016469 | 0.00041275
17 | 0.0040927 | 0.0010257
18 | 0.0021075 | 0.00052818
19 | 0.0016839 | 0.00042203
20 | 0.0096213 | 0.0024113
21 | 0.01385 | 0.0034712
22 | 0.00065831 | 0.00016499
23 | 0.0055224 | 0.001384
24 | 0.011405 | 0.0028584
25 | 0.0017176 | 0.00043046
26 | 0.0125 | 0.0031327
27 | 0.0033056 | 0.00082845
28 | 0.016898 | 0.004235
29 | 0.012825 | 0.0032143
30 | 0.0040453 | 0.0010139
31 | 0.016833 | 0.0042187
32 | 0.0024622 | 0.00061709
33 | 0.0094497 | 0.0023683
34 | 0.0017654 | 0.00044244
35 | 0.0021759 | 0.00054532
36 | 0.0031181 | 0.00078147
37 | 0.00094224 | 0.00023615
38 | 0.00099095 | 0.00024836
39 | 0.0012021 | 0.00030127
40 | 0.0032172 | 0.0008063
41 | 0.0039555 | 0.00099135
42 | 0.0020451 | 0.00051254
43 | 0.0017381 | 0.00043561
44 | 0.0020688 | 0.00051848
45 | 0.0015149 | 0.00037966
46 | 0.012716 | 0.003187
47 | 0.00064619 | 0.00016195
48 | 0.0021635 | 0.00054223
49 | 0.0083654 | 0.0020966
50 | 0.00088269 | 0.00022122
51 | 0.0039215 | 0.00098282
52 | 0.0068625 | 0.0017199
53 | 0.0027349 | 0.00068543
54 | 0.00083917 | 0.00021032
55 | 0.00083701 | 0.00020977
56 | 0.0017478 | 0.00043803
57 | 0.00083799 | 0.00021002
58 | 0.0048427 | 0.0012137
59 | 0.0053145 | 0.0013319
60 | 0.010058 | 0.0025208
61 | 0.0012232 | 0.00030655
62 | 0.0011433 | 0.00028653
63 | 0.0011427 | 0.00028639
64 | 0.0076716 | 0.0019227
65 | 0.0018391 | 0.00046091
66 | 0.0023398 | 0.00058641
67 | 0.0010818 | 0.00027112
68 | 0.0010354 | 0.00025951
69 | 0.0040096 | 0.0010049
70 | 0.044003 | 0.011028
71 | 0.004856 | 0.001217
72 | 0.0049232 | 0.0012339
73 | 0.0011449 | 0.00028693
74 | 0.0064158 | 0.001608
75 | 0.0008463 | 0.0002121
76 | 0.0011962 | 0.0002998
77 | 0.0011953 | 0.00029958
78 | 0.0010102 | 0.00025317
79 | 0.012738 | 0.0031924
80 | 0.0027197 | 0.00068162
81 | 0.002457 | 0.00061578
82 | 0.0032333 | 0.00081034
83 | 0.033603 | 0.0084218
84 | 0.034363 | 0.0086121
85 | 0.001851 | 0.00046392
86 | 0.00081671 | 0.00020469
87 | 0.00099047 | 0.00024824
88 | 0.00081685 | 0.00020472
89 | 0.0010361 | 0.00025967
90 | 0.00108 | 0.00027066
91 | 0.00096206 | 0.00024112
92 | 0.00083958 | 0.00021042
93 | 0.001157 | 0.00028997
94 | 0.0012113 | 0.00030358
95 | 0.0011263 | 0.00028229
96 | 0.00098547 | 0.00024698
97 | 0.0025444 | 0.00063768
98 | 0.00082882 | 0.00020772
99 | 0.0017024 | 0.00042667
100 | 0.0014628 | 0.00036662
101 | 0.00083963 | 0.00021043
102 | 0.004116 | 0.0010316
103 | 0.00084818 | 0.00021257
104 | 0.0017695 | 0.00044347
105 | 0.00081571 | 0.00020444
106 | 0.0031265 | 0.00078356
107 | 0.00085789 | 0.00021501
108 | 0.0029751 | 0.00074563
109 | 0.0024148 | 0.00060521
110 | 0.0033131 | 0.00083033
111 | 0.0012566 | 0.00031494
112 | 0.0013668 | 0.00034256
113 | 0.0032551 | 0.00081581
114 | 0.001201 | 0.00030101
115 | 0.00090268 | 0.00022623
116 | 0.0020477 | 0.00051319

## dtypes
| element | column | dtype
0 | bus | name | object
1 | bus | vn_kv | float64
2 | bus | type | object
3 | bus | zone | object
4 | bus | in_service | bool
5 | load | name | object
6 | load | bus | uint32
7 | load | p_mw | float64
8 | load | q_mvar | float64
9 | load | const_z_percent | float64
10 | load | const_i_percent | float64
11 | load | sn_mva | float64
12 | load | scaling | float64
13 | load | in_service | bool
14 | load | type | object
15 | ext_grid | name | object
16 | ext_grid | bus | uint32
17 | ext_grid | vm_pu | float64
18 | ext_grid | va_degree | float64
19 | ext_grid | slack_weight | float64
20 | ext_grid | in_service | bool
21 | line | name | object
22 | line | std_type | object
23 | line | from_bus | uint32
24 | line | to_bus | uint32
25 | line | length_km | float64
26 | line | r_ohm_per_km | float64
27 | line | x_ohm_per_km | float64
28 | line | c_nf_per_km | float64
29 | line | g_us_per_km | float64
30 | line | max_i_ka | float64
31 | line | df | float64
32 | line | parallel | uint32
33 | line | type | object
34 | line | in_service | bool
35 | trafo | name | object
36 | trafo | std_type | object
37 | trafo | hv_bus | uint32
38 | trafo | lv_bus | uint32
39 | trafo | sn_mva | float64
40 | trafo | vn_hv_kv | float64
41 | trafo | vn_lv_kv | float64
42 | trafo | vk_percent | float64
43 | trafo | vkr_percent | float64
44 | trafo | pfe_kw | float64
45 | trafo | i0_percent | float64
46 | trafo | shift_degree | float64
47 | trafo | tap_side | object
48 | trafo | tap_neutral | int32
49 | trafo | tap_min | int32
50 | trafo | tap_max | int32
51 | trafo | tap_step_percent | float64
52 | trafo | tap_step_degree | float64
53 | trafo | tap_pos | int32
54 | trafo | tap_phase_shifter | bool
55 | trafo | parallel | uint32
56 | trafo | df | float64
57 | trafo | in_service | bool
58 | line_geodata | coords | object
59 | bus_geodata | x | float64
60 | bus_geodata | y | float64
61 | bus_geodata | coords | object
62 | res_bus | vm_pu | float64
63 | res_bus | va_degree | float64
64 | res_bus | p_mw | float64
65 | res_bus | q_mvar | float64
66 | res_line | p_from_mw | float64
67 | res_line | q_from_mvar | float64
68 | res_line | p_to_mw | float64
69 | res_line | q_to_mvar | float64
70 | res_line | pl_mw | float64
71 | res_line | ql_mvar | float64
72 | res_line | i_from_ka | float64
73 | res_line | i_to_ka | float64
74 | res_line | i_ka | float64
75 | res_line | vm_from_pu | float64
76 | res_line | va_from_degree | float64
77 | res_line | vm_to_pu | float64
78 | res_line | va_to_degree | float64
79 | res_line | loading_percent | float64
80 | res_trafo | p_hv_mw | float64
81 | res_trafo | q_hv_mvar | float64
82 | res_trafo | p_lv_mw | float64
83 | res_trafo | q_lv_mvar | float64
84 | res_trafo | pl_mw | float64
85 | res_trafo | ql_mvar | float64
86 | res_trafo | i_hv_ka | float64
87 | res_trafo | i_lv_ka | float64
88 | res_trafo | vm_hv_pu | float64
89 | res_trafo | va_hv_degree | float64
90 | res_trafo | vm_lv_pu | float64
91 | res_trafo | va_lv_degree | float64
92 | res_trafo | loading_percent | float64
93 | res_ext_grid | p_mw | float64
94 | res_ext_grid | q_mvar | float64
95 | res_load | p_mw | float64
96 | res_load | q_mvar | float64

## parameters
| version | format_version | converged | OPF_converged | name | f_hz | sn_mva
0 | 2.14.6 | 2.14.0 | TRUE | FALSE |  | 50 | 1