## bus
| name | vn_kv | type | zone | in_service
0 | bus_LV_176-3_0_3_node_0 | 0.4 | n |  | TRUE
1 | bus_LV_176-3_0_3_node_1 | 0.4 | n |  | TRUE
2 | bus_LV_176-3_0_3_node_3 | 0.4 | n |  | TRUE
3 | bus_LV_176-3_0_3_node_186 | 0.4 | n |  | TRUE
4 | bus_LV_176-3_0_3_node_172 | 0.4 | n |  | TRUE
5 | bus_LV_176-3_0_3_node_7 | 0.4 | n |  | TRUE
6 | bus_LV_176-3_0_3_node_58 | 0.4 | n |  | TRUE
7 | bus_LV_176-3_0_3_node_227 | 0.4 | n |  | TRUE
8 | bus_LV_176-3_0_3_node_4 | 0.4 | n |  | TRUE
9 | bus_LV_176-3_0_3_node_170 | 0.4 | n |  | TRUE
10 | bus_LV_176-3_0_3_node_5 | 0.4 | n |  | TRUE
11 | bus_LV_176-3_0_3_node_6 | 0.4 | n |  | TRUE
12 | bus_LV_176-3_0_3_node_12 | 0.4 | n |  | TRUE
13 | bus_LV_176-3_0_3_node_29 | 0.4 | n |  | TRUE
14 | bus_LV_176-3_0_3_node_8 | 0.4 | n |  | TRUE
15 | bus_LV_176-3_0_3_node_9 | 0.4 | n |  | TRUE
16 | bus_LV_176-3_0_3_node_10 | 0.4 | n |  | TRUE
17 | bus_LV_176-3_0_3_node_11 | 0.4 | n |  | TRUE
18 | bus_LV_176-3_0_3_node_28 | 0.4 | n |  | TRUE
19 | bus_LV_176-3_0_3_node_13 | 0.4 | n |  | TRUE
20 | bus_LV_176-3_0_3_node_14 | 0.4 | n |  | TRUE
21 | bus_LV_176-3_0_3_node_16 | 0.4 | n |  | TRUE
22 | bus_LV_176-3_0_3_node_182 | 0.4 | n |  | TRUE
23 | bus_LV_176-3_0_3_node_222 | 0.4 | n |  | TRUE
24 | bus_LV_176-3_0_3_node_221 | 0.4 | n |  | TRUE
25 | bus_LV_176-3_0_3_node_183 | 0.4 | n |  | TRUE
26 | bus_LV_176-3_0_3_node_17 | 0.4 | n |  | TRUE
27 | bus_LV_176-3_0_3_node_18 | 0.4 | n |  | TRUE
28 | bus_LV_176-3_0_3_node_20 | 0.4 | n |  | TRUE
29 | bus_LV_176-3_0_3_node_21 | 0.4 | n |  | TRUE
30 | bus_LV_176-3_0_3_node_34 | 0.4 | n |  | TRUE
31 | bus_LV_176-3_0_3_node_37 | 0.4 | n |  | TRUE
32 | bus_LV_176-3_0_3_node_26 | 0.4 | n |  | TRUE
33 | bus_LV_176-3_0_3_node_38 | 0.4 | n |  | TRUE
34 | bus_LV_176-3_0_3_node_78 | 0.4 | n |  | TRUE
35 | bus_LV_176-3_0_3_node_75 | 0.4 | n |  | TRUE
36 | bus_LV_176-3_0_3_node_166 | 0.4 | n |  | TRUE
37 | bus_LV_176-3_0_3_node_79 | 0.4 | n |  | TRUE
38 | bus_LV_176-3_0_3_node_131 | 0.4 | n |  | TRUE
39 | bus_LV_176-3_0_3_node_164 | 0.4 | n |  | TRUE
40 | bus_LV_176-3_0_3_node_76 | 0.4 | n |  | TRUE
41 | bus_LV_176-3_0_3_node_22 | 0.4 | n |  | TRUE
42 | bus_LV_176-3_0_3_node_23 | 0.4 | n |  | TRUE
43 | bus_LV_176-3_0_3_node_24 | 0.4 | n |  | TRUE
44 | bus_LV_176-3_0_3_node_25 | 0.4 | n |  | TRUE
45 | bus_LV_176-3_0_3_node_27 | 0.4 | n |  | TRUE
46 | bus_LV_176-3_0_3_node_31 | 0.4 | n |  | TRUE
47 | bus_LV_176-3_0_3_node_30 | 0.4 | n |  | TRUE
48 | bus_LV_176-3_0_3_node_32 | 0.4 | n |  | TRUE
49 | bus_LV_176-3_0_3_node_33 | 0.4 | n |  | TRUE
50 | bus_LV_176-3_0_3_node_35 | 0.4 | n |  | TRUE
51 | bus_LV_176-3_0_3_node_40 | 0.4 | n |  | TRUE
52 | bus_LV_176-3_0_3_node_41 | 0.4 | n |  | TRUE
53 | bus_LV_176-3_0_3_node_42 | 0.4 | n |  | TRUE
54 | bus_LV_176-3_0_3_node_43 | 0.4 | n |  | TRUE
55 | bus_LV_176-3_0_3_node_44 | 0.4 | n |  | TRUE
56 | bus_LV_176-3_0_3_node_45 | 0.4 | n |  | TRUE
57 | bus_LV_176-3_0_3_node_220 | 0.4 | n |  | TRUE
58 | bus_LV_176-3_0_3_node_145 | 0.4 | n |  | TRUE
59 | bus_LV_176-3_0_3_node_144 | 0.4 | n |  | TRUE
60 | bus_LV_176-3_0_3_node_219 | 0.4 | n |  | TRUE
61 | bus_LV_176-3_0_3_node_143 | 0.4 | n |  | TRUE
62 | bus_LV_176-3_0_3_node_46 | 0.4 | n |  | TRUE
63 | bus_LV_176-3_0_3_node_47 | 0.4 | n |  | TRUE
64 | bus_LV_176-3_0_3_node_48 | 0.4 | n |  | TRUE
65 | bus_LV_176-3_0_3_node_49 | 0.4 | n |  | TRUE
66 | bus_LV_176-3_0_3_node_50 | 0.4 | n |  | TRUE
67 | bus_LV_176-3_0_3_node_146 | 0.4 | n |  | TRUE
68 | bus_LV_176-3_0_3_node_138 | 0.4 | n |  | TRUE
69 | bus_LV_176-3_0_3_node_180 | 0.4 | n |  | TRUE
70 | bus_LV_176-3_0_3_node_137 | 0.4 | n |  | TRUE
71 | bus_LV_176-3_0_3_node_51 | 0.4 | n |  | TRUE
72 | bus_LV_176-3_0_3_node_52 | 0.4 | n |  | TRUE
73 | bus_LV_176-3_0_3_node_53 | 0.4 | n |  | TRUE
74 | bus_LV_176-3_0_3_node_54 | 0.4 | n |  | TRUE
75 | bus_LV_176-3_0_3_node_56 | 0.4 | n |  | TRUE
76 | bus_LV_176-3_0_3_node_57 | 0.4 | n |  | TRUE
77 | bus_LV_176-3_0_3_node_119 | 0.4 | n |  | TRUE
78 | bus_LV_176-3_0_3_node_117 | 0.4 | n |  | TRUE
79 | bus_LV_176-3_0_3_node_55 | 0.4 | n |  | TRUE
80 | bus_LV_176-3_0_3_node_139 | 0.4 | n |  | TRUE
81 | bus_LV_176-3_0_3_node_120 | 0.4 | n |  | TRUE
82 | bus_LV_176-3_0_3_node_217 | 0.4 | n |  | TRUE
83 | bus_LV_176-3_0_3_node_127 | 0.4 | n |  | TRUE
84 | bus_LV_176-3_0_3_node_126 | 0.4 | n |  | TRUE
85 | bus_LV_176-3_0_3_node_116 | 0.4 | n |  | TRUE
86 | bus_LV_176-3_0_3_node_140 | 0.4 | n |  | TRUE
87 | bus_LV_176-3_0_3_node_121 | 0.4 | n |  | TRUE
88 | bus_LV_176-3_0_3_node_216 | 0.4 | n |  | TRUE
89 | bus_LV_176-3_0_3_node_59 | 0.4 | n |  | TRUE
90 | bus_LV_176-3_0_3_node_60 | 0.4 | n |  | TRUE
91 | bus_LV_176-3_0_3_node_62 | 0.4 | n |  | TRUE
92 | bus_LV_176-3_0_3_node_63 | 0.4 | n |  | TRUE
93 | bus_LV_176-3_0_3_node_64 | 0.4 | n |  | TRUE
94 | bus_LV_176-3_0_3_node_61 | 0.4 | n |  | TRUE
95 | bus_LV_176-3_0_3_node_66 | 0.4 | n |  | TRUE
96 | bus_LV_176-3_0_3_node_67 | 0.4 | n |  | TRUE
97 | bus_LV_176-3_0_3_node_74 | 0.4 | n |  | TRUE
98 | bus_LV_176-3_0_3_node_71 | 0.4 | n |  | TRUE
99 | bus_LV_176-3_0_3_node_68 | 0.4 | n |  | TRUE
100 | bus_LV_176-3_0_3_node_206 | 0.4 | n |  | TRUE
101 | bus_LV_176-3_0_3_node_65 | 0.4 | n |  | TRUE
102 | bus_LV_176-3_0_3_node_70 | 0.4 | n |  | TRUE
103 | bus_LV_176-3_0_3_node_204 | 0.4 | n |  | TRUE
104 | bus_LV_176-3_0_3_node_130 | 0.4 | n |  | TRUE
105 | bus_LV_176-3_0_3_node_134 | 0.4 | n |  | TRUE
106 | bus_LV_176-3_0_3_node_72 | 0.4 | n |  | TRUE
107 | bus_LV_176-3_0_3_node_69 | 0.4 | n |  | TRUE
108 | bus_LV_176-3_0_3_node_224 | 0.4 | n |  | TRUE
109 | bus_LV_176-3_0_3_node_202 | 0.4 | n |  | TRUE
110 | bus_LV_176-3_0_3_node_128 | 0.4 | n |  | TRUE
111 | bus_LV_176-3_0_3_node_195 | 0.4 | n |  | TRUE
112 | bus_LV_176-3_0_3_node_231 | 0.4 | n |  | TRUE
113 | bus_LV_176-3_0_3_node_193 | 0.4 | n |  | TRUE
114 | bus_LV_176-3_0_3_node_225 | 0.4 | n |  | TRUE
115 | bus_LV_176-3_0_3_node_73 | 0.4 | n |  | TRUE
116 | bus_LV_176-3_0_3_node_136 | 0.4 | n |  | TRUE
117 | bus_LV_176-3_0_3_node_133 | 0.4 | n |  | TRUE
118 | bus_LV_176-3_0_3_node_77 | 0.4 | n |  | TRUE
119 | bus_LV_176-3_0_3_node_167 | 0.4 | n |  | TRUE
120 | bus_LV_176-3_0_3_node_129 | 0.4 | n |  | TRUE
121 | bus_LV_176-3_0_3_node_162 | 0.4 | n |  | TRUE
122 | bus_LV_176-3_0_3_node_80 | 0.4 | n |  | TRUE
123 | bus_LV_176-3_0_3_node_81 | 0.4 | n |  | TRUE
124 | bus_LV_176-3_0_3_node_82 | 0.4 | n |  | TRUE
125 | bus_LV_176-3_0_3_node_83 | 0.4 | n |  | TRUE
126 | bus_LV_176-3_0_3_node_84 | 0.4 | n |  | TRUE
127 | bus_LV_176-3_0_3_node_85 | 0.4 | n |  | TRUE
128 | bus_LV_176-3_0_3_node_94 | 0.4 | n |  | TRUE
129 | bus_LV_176-3_0_3_node_86 | 0.4 | n |  | TRUE
130 | bus_LV_176-3_0_3_node_87 | 0.4 | n |  | TRUE
131 | bus_LV_176-3_0_3_node_88 | 0.4 | n |  | TRUE
132 | bus_LV_176-3_0_3_node_89 | 0.4 | n |  | TRUE
133 | bus_LV_176-3_0_3_node_101 | 0.4 | n |  | TRUE
134 | bus_LV_176-3_0_3_node_102 | 0.4 | n |  | TRUE
135 | bus_LV_176-3_0_3_node_100 | 0.4 | n |  | TRUE
136 | bus_LV_176-3_0_3_node_106 | 0.4 | n |  | TRUE
137 | bus_LV_176-3_0_3_node_153 | 0.4 | n |  | TRUE
138 | bus_LV_176-3_0_3_node_97 | 0.4 | n |  | TRUE
139 | bus_LV_176-3_0_3_node_90 | 0.4 | n |  | TRUE
140 | bus_LV_176-3_0_3_node_91 | 0.4 | n |  | TRUE
141 | bus_LV_176-3_0_3_node_92 | 0.4 | n |  | TRUE
142 | bus_LV_176-3_0_3_node_236 | 0.4 | n |  | TRUE
143 | bus_LV_176-3_0_3_node_93 | 0.4 | n |  | TRUE
144 | bus_LV_176-3_0_3_node_103 | 0.4 | n |  | TRUE
145 | bus_LV_176-3_0_3_node_104 | 0.4 | n |  | TRUE
146 | bus_LV_176-3_0_3_node_105 | 0.4 | n |  | TRUE
147 | bus_LV_176-3_0_3_node_95 | 0.4 | n |  | TRUE
148 | bus_LV_176-3_0_3_node_96 | 0.4 | n |  | TRUE
149 | bus_LV_176-3_0_3_node_98 | 0.4 | n |  | TRUE
150 | bus_LV_176-3_0_3_node_185 | 0.4 | n |  | TRUE
151 | bus_LV_176-3_0_3_node_107 | 0.4 | n |  | TRUE
152 | bus_LV_176-3_0_3_node_113 | 0.4 | n |  | TRUE
153 | bus_LV_176-3_0_3_node_114 | 0.4 | n |  | TRUE
154 | bus_LV_176-3_0_3_node_196 | 0.4 | n |  | TRUE
155 | bus_LV_176-3_0_3_node_110 | 0.4 | n |  | TRUE
156 | bus_LV_176-3_0_3_node_115 | 0.4 | n |  | TRUE
157 | bus_LV_176-3_0_3_node_108 | 0.4 | n |  | TRUE
158 | bus_LV_176-3_0_3_node_109 | 0.4 | n |  | TRUE
159 | bus_LV_176-3_0_3_node_111 | 0.4 | n |  | TRUE
160 | bus_LV_176-3_0_3_node_112 | 0.4 | n |  | TRUE
161 | bus_LV_176-3_0_3_node_142 | 0.4 | n |  | TRUE
162 | bus_LV_176-3_0_3_node_147 | 0.4 | n |  | TRUE
163 | bus_LV_176-3_0_3_node_149 | 0.4 | n |  | TRUE
164 | bus_LV_176-3_0_3_node_141 | 0.4 | n |  | TRUE
165 | bus_LV_176-3_0_3_node_148 | 0.4 | n |  | TRUE
166 | bus_LV_176-3_0_3_node_197 | 0.4 | n |  | TRUE
167 | bus_LV_176-3_0_3_node_118 | 0.4 | n |  | TRUE
168 | bus_LV_176-3_0_3_node_122 | 0.4 | n |  | TRUE
169 | bus_LV_176-3_0_3_node_123 | 0.4 | n |  | TRUE
170 | bus_LV_176-3_0_3_node_124 | 0.4 | n |  | TRUE
171 | bus_LV_176-3_0_3_node_175 | 0.4 | n |  | TRUE
172 | bus_LV_176-3_0_3_node_125 | 0.4 | n |  | TRUE
173 | bus_LV_176-3_0_3_node_176 | 0.4 | n |  | TRUE
174 | bus_LV_176-3_0_3_node_214 | 0.4 | n |  | TRUE
175 | bus_LV_176-3_0_3_node_232 | 0.4 | n |  | TRUE
176 | bus_LV_176-3_0_3_node_213 | 0.4 | n |  | TRUE
177 | bus_LV_176-3_0_3_node_233 | 0.4 | n |  | TRUE
178 | bus_LV_176-3_0_3_node_200 | 0.4 | n |  | TRUE
179 | bus_LV_176-3_0_3_node_132 | 0.4 | n |  | TRUE
180 | bus_LV_176-3_0_3_node_135 | 0.4 | n |  | TRUE
181 | bus_LV_176-3_0_3_node_223 | 0.4 | n |  | TRUE
182 | bus_LV_176-3_0_3_node_199 | 0.4 | n |  | TRUE
183 | bus_LV_176-3_0_3_node_179 | 0.4 | n |  | TRUE
184 | bus_LV_176-3_0_3_node_150 | 0.4 | n |  | TRUE
185 | bus_LV_176-3_0_3_node_151 | 0.4 | n |  | TRUE
186 | bus_LV_176-3_0_3_node_152 | 0.4 | n |  | TRUE
187 | bus_LV_176-3_0_3_node_207 | 0.4 | n |  | TRUE
188 | bus_LV_176-3_0_3_node_208 | 0.4 | n |  | TRUE
189 | bus_LV_176-3_0_3_node_154 | 0.4 | n |  | TRUE
190 | bus_LV_176-3_0_3_node_155 | 0.4 | n |  | TRUE
191 | bus_LV_176-3_0_3_node_156 | 0.4 | n |  | TRUE
192 | bus_LV_176-3_0_3_node_157 | 0.4 | n |  | TRUE
193 | bus_LV_176-3_0_3_node_158 | 0.4 | n |  | TRUE
194 | bus_LV_176-3_0_3_node_212 | 0.4 | n |  | TRUE
195 | bus_LV_176-3_0_3_node_181 | 0.4 | n |  | TRUE
196 | bus_LV_176-3_0_3_node_178 | 0.4 | n |  | TRUE
197 | bus_LV_176-3_0_3_node_218 | 0.4 | n |  | TRUE
198 | bus_LV_176-3_0_3_node_198 | 0.4 | n |  | TRUE
199 | bus_LV_176-3_0_3_node_159 | 0.4 | n |  | TRUE
200 | bus_LV_176-3_0_3_node_160 | 0.4 | n |  | TRUE
201 | bus_LV_176-3_0_3_node_161 | 0.4 | n |  | TRUE
202 | bus_LV_176-3_0_3_node_205 | 0.4 | n |  | TRUE
203 | bus_LV_176-3_0_3_node_165 | 0.4 | n |  | TRUE
204 | bus_LV_176-3_0_3_node_163 | 0.4 | n |  | TRUE
205 | bus_LV_176-3_0_3_node_177 | 0.4 | n |  | TRUE
206 | bus_LV_176-3_0_3_node_169 | 0.4 | n |  | TRUE
207 | bus_LV_176-3_0_3_node_171 | 0.4 | n |  | TRUE
208 | bus_LV_176-3_0_3_node_173 | 0.4 | n |  | TRUE
209 | bus_LV_176-3_0_3_node_174 | 0.4 | n |  | TRUE
210 | bus_LV_176-3_0_3_node_187 | 0.4 | n |  | TRUE
211 | bus_LV_176-3_0_3_node_190 | 0.4 | n |  | TRUE
212 | bus_LV_176-3_0_3_node_188 | 0.4 | n |  | TRUE
213 | bus_LV_176-3_0_3_node_229 | 0.4 | n |  | TRUE
214 | bus_LV_176-3_0_3_node_189 | 0.4 | n |  | TRUE
215 | bus_LV_176-3_0_3_node_191 | 0.4 | n |  | TRUE
216 | bus_LV_176-3_0_3_node_192 | 0.4 | n |  | TRUE
217 | bus_LV_176-3_0_3_node_194 | 0.4 | n |  | TRUE
218 | bus_LV_176-3_0_3_node_201 | 0.4 | n |  | TRUE
219 | bus_LV_176-3_0_3_node_210 | 0.4 | n |  | TRUE
220 | bus_LV_176-3_0_3_node_203 | 0.4 | n |  | TRUE
221 | bus_LV_176-3_0_3_node_230 | 0.4 | n |  | TRUE
222 | bus_LV_176-3_0_3_node_234 | 0.4 | n |  | TRUE
223 | bus_LV_176-3_0_3_node_209 | 0.4 | n |  | TRUE
224 | bus_LV_176-3_0_3_node_211 | 0.4 | n |  | TRUE
225 | bus_LV_176-3_0_3_node_215 | 0.4 | n |  | TRUE
226 | bus_LV_176-3_0_3_node_226 | 0.4 | n |  | TRUE
227 | bus_MV_26_1_node_49 | 20 | n |  | TRUE

## load
| name | bus | p_mw | q_mvar | const_z_percent | const_i_percent | sn_mva | scaling | in_service | type
0 | LV_176-3_0_3_load_0 | 0 | 0.0028275 | 0.00070863 | 0 | 0 |  | 1 | TRUE | wye
1 | LV_176-3_0_3_load_186 | 3 | 0.00041878 | 0.00010496 | 0 | 0 |  | 1 | TRUE | wye
2 | LV_176-3_0_3_load_172 | 4 | 0.00028965 | 7.2594e-05 | 0 | 0 |  | 1 | TRUE | wye
3 | LV_176-3_0_3_load_58 | 6 | 0.00037016 | 9.2772e-05 | 0 | 0 |  | 1 | TRUE | wye
4 | LV_176-3_0_3_load_227 | 7 | 0.00015792 | 3.958e-05 | 0 | 0 |  | 1 | TRUE | wye
5 | LV_176-3_0_3_load_4 | 8 | 0.0014251 | 0.00035717 | 0 | 0 |  | 1 | TRUE | wye
6 | LV_176-3_0_3_load_170 | 9 | 0.0040896 | 0.0010249 | 0 | 0 |  | 1 | TRUE | wye
7 | LV_176-3_0_3_load_6 | 11 | 0.00031525 | 7.901e-05 | 0 | 0 |  | 1 | TRUE | wye
8 | LV_176-3_0_3_load_12 | 12 | 0.00046389 | 0.00011626 | 0 | 0 |  | 1 | TRUE | wye
9 | LV_176-3_0_3_load_9 | 15 | 0.0019408 | 0.00048641 | 0 | 0 |  | 1 | TRUE | wye
10 | LV_176-3_0_3_load_10 | 16 | 0.00095623 | 0.00023965 | 0 | 0 |  | 1 | TRUE | wye
11 | LV_176-3_0_3_load_11 | 17 | 9.4091e-05 | 2.3581e-05 | 0 | 0 |  | 1 | TRUE | wye
12 | LV_176-3_0_3_load_28 | 18 | 0.0025031 | 0.00062733 | 0 | 0 |  | 1 | TRUE | wye
13 | LV_176-3_0_3_load_13 | 19 | 0.0076463 | 0.0019163 | 0 | 0 |  | 1 | TRUE | wye
14 | LV_176-3_0_3_load_16 | 21 | 0.0033301 | 0.00083459 | 0 | 0 |  | 1 | TRUE | wye
15 | LV_176-3_0_3_load_182 | 22 | 0.0028791 | 0.00072157 | 0 | 0 |  | 1 | TRUE | wye
16 | LV_176-3_0_3_load_222 | 23 | 0.0020812 | 0.00052159 | 0 | 0 |  | 1 | TRUE | wye
17 | LV_176-3_0_3_load_221 | 24 | 0.0015994 | 0.00040085 | 0 | 0 |  | 1 | TRUE | wye
18 | LV_176-3_0_3_load_183 | 25 | 0.0029102 | 0.00072936 | 0 | 0 |  | 1 | TRUE | wye
19 | LV_176-3_0_3_load_17 | 26 | 0.0014213 | 0.00035622 | 0 | 0 |  | 1 | TRUE | wye
20 | LV_176-3_0_3_load_18 | 27 | 0.0019906 | 0.00049889 | 0 | 0 |  | 1 | TRUE | wye
21 | LV_176-3_0_3_load_20 | 28 | 0.00026887 | 6.7385e-05 | 0 | 0 |  | 1 | TRUE | wye
22 | LV_176-3_0_3_load_26 | 32 | 0.00064589 | 0.00016188 | 0 | 0 |  | 1 | TRUE | wye
23 | LV_176-3_0_3_load_38 | 33 | 0.0016307 | 0.00040869 | 0 | 0 |  | 1 | TRUE | wye
24 | LV_176-3_0_3_load_75 | 35 | 0.0013455 | 0.00033723 | 0 | 0 |  | 1 | TRUE | wye
25 | LV_176-3_0_3_load_166 | 36 | 0.0022437 | 0.00056232 | 0 | 0 |  | 1 | TRUE | wye
26 | LV_176-3_0_3_load_131 | 38 | 0.0015696 | 0.00039338 | 0 | 0 |  | 1 | TRUE | wye
27 | LV_176-3_0_3_load_76 | 40 | 0.00083261 | 0.00020867 | 0 | 0 |  | 1 | TRUE | wye
28 | LV_176-3_0_3_load_22 | 41 | 0.0063234 | 0.0015848 | 0 | 0 |  | 1 | TRUE | wye
29 | LV_176-3_0_3_load_23 | 42 | 0.0021516 | 0.00053924 | 0 | 0 |  | 1 | TRUE | wye
30 | LV_176-3_0_3_load_25 | 44 | 0.00077129 | 0.0001933 | 0 | 0 |  | 1 | TRUE | wye
31 | LV_176-3_0_3_load_27 | 45 | 0.00067221 | 0.00016847 | 0 | 0 |  | 1 | TRUE | wye
32 | LV_176-3_0_3_load_31 | 46 | 0.00060602 | 0.00015188 | 0 | 0 |  | 1 | TRUE | wye
33 | LV_176-3_0_3_load_30 | 47 | 0.0014454 | 0.00036224 | 0 | 0 |  | 1 | TRUE | wye
34 | LV_176-3_0_3_load_33 | 49 | 0.0038043 | 0.00095345 | 0 | 0 |  | 1 | TRUE | wye
35 | LV_176-3_0_3_load_35 | 50 | 0.00054179 | 0.00013579 | 0 | 0 |  | 1 | TRUE | wye
36 | LV_176-3_0_3_load_40 | 51 | 0.0042455 | 0.001064 | 0 | 0 |  | 1 | TRUE | wye
37 | LV_176-3_0_3_load_43 | 54 | 0.00087019 | 0.00021809 | 0 | 0 |  | 1 | TRUE | wye
38 | LV_176-3_0_3_load_145 | 58 | 0.0031995 | 0.00080187 | 0 | 0 |  | 1 | TRUE | wye
39 | LV_176-3_0_3_load_219 | 60 | 0.00088466 | 0.00022172 | 0 | 0 |  | 1 | TRUE | wye
40 | LV_176-3_0_3_load_143 | 61 | 0.0017857 | 0.00044754 | 0 | 0 |  | 1 | TRUE | wye
41 | LV_176-3_0_3_load_46 | 62 | 0.0017501 | 0.00043861 | 0 | 0 |  | 1 | TRUE | wye
42 | LV_176-3_0_3_load_48 | 64 | 0.0042414 | 0.001063 | 0 | 0 |  | 1 | TRUE | wye
43 | LV_176-3_0_3_load_50 | 66 | 0.015142 | 0.0037948 | 0 | 0 |  | 1 | TRUE | wye
44 | LV_176-3_0_3_load_146 | 67 | 0.0027323 | 0.00068478 | 0 | 0 |  | 1 | TRUE | wye
45 | LV_176-3_0_3_load_180 | 69 | 0.0025139 | 0.00063005 | 0 | 0 |  | 1 | TRUE | wye
46 | LV_176-3_0_3_load_51 | 71 | 0.0017254 | 0.00043242 | 0 | 0 |  | 1 | TRUE | wye
47 | LV_176-3_0_3_load_56 | 75 | 0.0006369 | 0.00015962 | 0 | 0 |  | 1 | TRUE | wye
48 | LV_176-3_0_3_load_57 | 76 | 0.0016782 | 0.0004206 | 0 | 0 |  | 1 | TRUE | wye
49 | LV_176-3_0_3_load_119 | 77 | 0.0021286 | 0.00053349 | 0 | 0 |  | 1 | TRUE | wye
50 | LV_176-3_0_3_load_117 | 78 | 0.00072112 | 0.00018073 | 0 | 0 |  | 1 | TRUE | wye
51 | LV_176-3_0_3_load_55 | 79 | 0.0039681 | 0.0009945 | 0 | 0 |  | 1 | TRUE | wye
52 | LV_176-3_0_3_load_139 | 80 | 0.00088171 | 0.00022098 | 0 | 0 |  | 1 | TRUE | wye
53 | LV_176-3_0_3_load_120 | 81 | 0.0012832 | 0.0003216 | 0 | 0 |  | 1 | TRUE | wye
54 | LV_176-3_0_3_load_217 | 82 | 0.001294 | 0.00032431 | 0 | 0 |  | 1 | TRUE | wye
55 | LV_176-3_0_3_load_127 | 83 | 0.00065816 | 0.00016495 | 0 | 0 |  | 1 | TRUE | wye
56 | LV_176-3_0_3_load_126 | 84 | 0.002207 | 0.00055313 | 0 | 0 |  | 1 | TRUE | wye
57 | LV_176-3_0_3_load_116 | 85 | 0.0041795 | 0.0010475 | 0 | 0 |  | 1 | TRUE | wye
58 | LV_176-3_0_3_load_140 | 86 | 0.0027651 | 0.000693 | 0 | 0 |  | 1 | TRUE | wye
59 | LV_176-3_0_3_load_216 | 88 | 0.0013335 | 0.00033419 | 0 | 0 |  | 1 | TRUE | wye
60 | LV_176-3_0_3_load_59 | 89 | 0.0004524 | 0.00011338 | 0 | 0 |  | 1 | TRUE | wye
61 | LV_176-3_0_3_load_63 | 92 | 0.0030216 | 0.00075728 | 0 | 0 |  | 1 | TRUE | wye
62 | LV_176-3_0_3_load_64 | 93 | 0.0014218 | 0.00035635 | 0 | 0 |  | 1 | TRUE | wye
63 | LV_176-3_0_3_load_66 | 95 | 0.0020576 | 0.00051569 | 0 | 0 |  | 1 | TRUE | wye
64 | LV_176-3_0_3_load_67 | 96 | 0.0020894 | 0.00052365 | 0 | 0 |  | 1 | TRUE | wye
65 | LV_176-3_0_3_load_74 | 97 | 0.0010314 | 0.00025849 | 0 | 0 |  | 1 | TRUE | wye
66 | LV_176-3_0_3_load_71 | 98 | 0.0027038 | 0.00067764 | 0 | 0 |  | 1 | TRUE | wye
67 | LV_176-3_0_3_load_206 | 100 | 0.00067514 | 0.0001692 | 0 | 0 |  | 1 | TRUE | wye
68 | LV_176-3_0_3_load_204 | 103 | 0.0015567 | 0.00039014 | 0 | 0 |  | 1 | TRUE | wye
69 | LV_176-3_0_3_load_130 | 104 | 0.0016134 | 0.00040436 | 0 | 0 |  | 1 | TRUE | wye
70 | LV_176-3_0_3_load_72 | 106 | 0.0045144 | 0.0011314 | 0 | 0 |  | 1 | TRUE | wye
71 | LV_176-3_0_3_load_69 | 107 | 0.0016723 | 0.00041913 | 0 | 0 |  | 1 | TRUE | wye
72 | LV_176-3_0_3_load_224 | 108 | 0.00088022 | 0.0002206 | 0 | 0 |  | 1 | TRUE | wye
73 | LV_176-3_0_3_load_128 | 110 | 0.0018489 | 0.00046338 | 0 | 0 |  | 1 | TRUE | wye
74 | LV_176-3_0_3_load_231 | 112 | 0.00050129 | 0.00012564 | 0 | 0 |  | 1 | TRUE | wye
75 | LV_176-3_0_3_load_193 | 113 | 0.0018831 | 0.00047196 | 0 | 0 |  | 1 | TRUE | wye
76 | LV_176-3_0_3_load_225 | 114 | 0.00034136 | 8.5552e-05 | 0 | 0 |  | 1 | TRUE | wye
77 | LV_176-3_0_3_load_136 | 116 | 0.0014031 | 0.00035166 | 0 | 0 |  | 1 | TRUE | wye
78 | LV_176-3_0_3_load_133 | 117 | 0.00095456 | 0.00023924 | 0 | 0 |  | 1 | TRUE | wye
79 | LV_176-3_0_3_load_77 | 118 | 0.00089658 | 0.0002247 | 0 | 0 |  | 1 | TRUE | wye
80 | LV_176-3_0_3_load_167 | 119 | 0.00076863 | 0.00019264 | 0 | 0 |  | 1 | TRUE | wye
81 | LV_176-3_0_3_load_129 | 120 | 0.0016797 | 0.00042096 | 0 | 0 |  | 1 | TRUE | wye
82 | LV_176-3_0_3_load_162 | 121 | 0.0026647 | 0.00066785 | 0 | 0 |  | 1 | TRUE | wye
83 | LV_176-3_0_3_load_80 | 122 | 0.0011837 | 0.00029667 | 0 | 0 |  | 1 | TRUE | wye
84 | LV_176-3_0_3_load_81 | 123 | 0.0013474 | 0.00033768 | 0 | 0 |  | 1 | TRUE | wye
85 | LV_176-3_0_3_load_82 | 124 | 0.0017567 | 0.00044026 | 0 | 0 |  | 1 | TRUE | wye
86 | LV_176-3_0_3_load_83 | 125 | 0.0015562 | 0.00039002 | 0 | 0 |  | 1 | TRUE | wye
87 | LV_176-3_0_3_load_84 | 126 | 0.0014967 | 0.00037511 | 0 | 0 |  | 1 | TRUE | wye
88 | LV_176-3_0_3_load_85 | 127 | 0.0010319 | 0.00025862 | 0 | 0 |  | 1 | TRUE | wye
89 | LV_176-3_0_3_load_94 | 128 | 0.0015291 | 0.00038322 | 0 | 0 |  | 1 | TRUE | wye
90 | LV_176-3_0_3_load_86 | 129 | 0.0007899 | 0.00019797 | 0 | 0 |  | 1 | TRUE | wye
91 | LV_176-3_0_3_load_88 | 131 | 0.00086582 | 0.00021699 | 0 | 0 |  | 1 | TRUE | wye
92 | LV_176-3_0_3_load_101 | 133 | 0.0017855 | 0.00044749 | 0 | 0 |  | 1 | TRUE | wye
93 | LV_176-3_0_3_load_102 | 134 | 0.0014204 | 0.00035597 | 0 | 0 |  | 1 | TRUE | wye
94 | LV_176-3_0_3_load_100 | 135 | 0.0019178 | 0.00048066 | 0 | 0 |  | 1 | TRUE | wye
95 | LV_176-3_0_3_load_106 | 136 | 0.0014054 | 0.00035224 | 0 | 0 |  | 1 | TRUE | wye
96 | LV_176-3_0_3_load_153 | 137 | 0.0013913 | 0.00034869 | 0 | 0 |  | 1 | TRUE | wye
97 | LV_176-3_0_3_load_97 | 138 | 0.0019248 | 0.00048239 | 0 | 0 |  | 1 | TRUE | wye
98 | LV_176-3_0_3_load_90 | 139 | 0.0010441 | 0.00026169 | 0 | 0 |  | 1 | TRUE | wye
99 | LV_176-3_0_3_load_91 | 140 | 0.0016609 | 0.00041627 | 0 | 0 |  | 1 | TRUE | wye
100 | LV_176-3_0_3_load_236 | 142 | 0.0010537 | 0.00026407 | 0 | 0 |  | 1 | TRUE | wye
101 | LV_176-3_0_3_load_93 | 143 | 0.0011018 | 0.00027614 | 0 | 0 |  | 1 | TRUE | wye
102 | LV_176-3_0_3_load_104 | 145 | 0.00079177 | 0.00019844 | 0 | 0 |  | 1 | TRUE | wye
103 | LV_176-3_0_3_load_96 | 148 | 0.0026001 | 0.00065165 | 0 | 0 |  | 1 | TRUE | wye
104 | LV_176-3_0_3_load_98 | 149 | 0.001559 | 0.00039071 | 0 | 0 |  | 1 | TRUE | wye
105 | LV_176-3_0_3_load_185 | 150 | 0.001003 | 0.00025136 | 0 | 0 |  | 1 | TRUE | wye
106 | LV_176-3_0_3_load_114 | 153 | 0.0010095 | 0.00025299 | 0 | 0 |  | 1 | TRUE | wye
107 | LV_176-3_0_3_load_196 | 154 | 0.001439 | 0.00036065 | 0 | 0 |  | 1 | TRUE | wye
108 | LV_176-3_0_3_load_115 | 156 | 0.0020824 | 0.00052189 | 0 | 0 |  | 1 | TRUE | wye
109 | LV_176-3_0_3_load_108 | 157 | 0.003077 | 0.00077117 | 0 | 0 |  | 1 | TRUE | wye
110 | LV_176-3_0_3_load_109 | 158 | 0.0024825 | 0.00062218 | 0 | 0 |  | 1 | TRUE | wye
111 | LV_176-3_0_3_load_111 | 159 | 0.0004954 | 0.00012416 | 0 | 0 |  | 1 | TRUE | wye
112 | LV_176-3_0_3_load_112 | 160 | 0.0018508 | 0.00046386 | 0 | 0 |  | 1 | TRUE | wye
113 | LV_176-3_0_3_load_147 | 162 | 0.00090776 | 0.00022751 | 0 | 0 |  | 1 | TRUE | wye
114 | LV_176-3_0_3_load_149 | 163 | 0.0031535 | 0.00079035 | 0 | 0 |  | 1 | TRUE | wye
115 | LV_176-3_0_3_load_141 | 164 | 0.0027024 | 0.00067729 | 0 | 0 |  | 1 | TRUE | wye
116 | LV_176-3_0_3_load_148 | 165 | 0.0012487 | 0.00031294 | 0 | 0 |  | 1 | TRUE | wye
117 | LV_176-3_0_3_load_197 | 166 | 0.0011275 | 0.00028258 | 0 | 0 |  | 1 | TRUE | wye
118 | LV_176-3_0_3_load_118 | 167 | 0.00068726 | 0.00017224 | 0 | 0 |  | 1 | TRUE | wye
119 | LV_176-3_0_3_load_122 | 168 | 0.0010139 | 0.0002541 | 0 | 0 |  | 1 | TRUE | wye
120 | LV_176-3_0_3_load_123 | 169 | 0.0017799 | 0.00044608 | 0 | 0 |  | 1 | TRUE | wye
121 | LV_176-3_0_3_load_124 | 170 | 0.0005323 | 0.00013341 | 0 | 0 |  | 1 | TRUE | wye
122 | LV_176-3_0_3_load_175 | 171 | 0.0022129 | 0.00055461 | 0 | 0 |  | 1 | TRUE | wye
123 | LV_176-3_0_3_load_176 | 173 | 0.0011591 | 0.0002905 | 0 | 0 |  | 1 | TRUE | wye
124 | LV_176-3_0_3_load_214 | 174 | 0.0006835 | 0.0001713 | 0 | 0 |  | 1 | TRUE | wye
125 | LV_176-3_0_3_load_232 | 175 | 0.00056515 | 0.00014164 | 0 | 0 |  | 1 | TRUE | wye
126 | LV_176-3_0_3_load_213 | 176 | 0.00098207 | 0.00024613 | 0 | 0 |  | 1 | TRUE | wye
127 | LV_176-3_0_3_load_233 | 177 | 0.00062792 | 0.00015737 | 0 | 0 |  | 1 | TRUE | wye
128 | LV_176-3_0_3_load_200 | 178 | 0.0086636 | 0.0021713 | 0 | 0 |  | 1 | TRUE | wye
129 | LV_176-3_0_3_load_132 | 179 | 0.0067188 | 0.0016839 | 0 | 0 |  | 1 | TRUE | wye
130 | LV_176-3_0_3_load_135 | 180 | 0.0032884 | 0.00082415 | 0 | 0 |  | 1 | TRUE | wye
131 | LV_176-3_0_3_load_179 | 183 | 0.0017861 | 0.00044764 | 0 | 0 |  | 1 | TRUE | wye
132 | LV_176-3_0_3_load_151 | 185 | 0.0020527 | 0.00051445 | 0 | 0 |  | 1 | TRUE | wye
133 | LV_176-3_0_3_load_152 | 186 | 0.0018816 | 0.00047158 | 0 | 0 |  | 1 | TRUE | wye
134 | LV_176-3_0_3_load_207 | 187 | 0.0020519 | 0.00051425 | 0 | 0 |  | 1 | TRUE | wye
135 | LV_176-3_0_3_load_208 | 188 | 0.0020557 | 0.00051522 | 0 | 0 |  | 1 | TRUE | wye
136 | LV_176-3_0_3_load_154 | 189 | 0.0027844 | 0.00069785 | 0 | 0 |  | 1 | TRUE | wye
137 | LV_176-3_0_3_load_155 | 190 | 0.0016192 | 0.00040581 | 0 | 0 |  | 1 | TRUE | wye
138 | LV_176-3_0_3_load_156 | 191 | 0.0020616 | 0.00051668 | 0 | 0 |  | 1 | TRUE | wye
139 | LV_176-3_0_3_load_212 | 194 | 0.0019725 | 0.00049435 | 0 | 0 |  | 1 | TRUE | wye
140 | LV_176-3_0_3_load_178 | 196 | 0.0022543 | 0.00056498 | 0 | 0 |  | 1 | TRUE | wye
141 | LV_176-3_0_3_load_218 | 197 | 0.0010977 | 0.00027511 | 0 | 0 |  | 1 | TRUE | wye
142 | LV_176-3_0_3_load_198 | 198 | 0.0028376 | 0.00071118 | 0 | 0 |  | 1 | TRUE | wye
143 | LV_176-3_0_3_load_159 | 199 | 0.0013681 | 0.00034289 | 0 | 0 |  | 1 | TRUE | wye
144 | LV_176-3_0_3_load_160 | 200 | 0.0018 | 0.00045112 | 0 | 0 |  | 1 | TRUE | wye
145 | LV_176-3_0_3_load_161 | 201 | 0.0015322 | 0.00038401 | 0 | 0 |  | 1 | TRUE | wye
146 | LV_176-3_0_3_load_205 | 202 | 0.0042721 | 0.0010707 | 0 | 0 |  | 1 | TRUE | wye
147 | LV_176-3_0_3_load_163 | 204 | 0.0019592 | 0.00049101 | 0 | 0 |  | 1 | TRUE | wye
148 | LV_176-3_0_3_load_177 | 205 | 0.0021747 | 0.00054503 | 0 | 0 |  | 1 | TRUE | wye
149 | LV_176-3_0_3_load_169 | 206 | 0.00038988 | 9.7713e-05 | 0 | 0 |  | 1 | TRUE | wye
150 | LV_176-3_0_3_load_173 | 208 | 0.0032677 | 0.00081896 | 0 | 0 |  | 1 | TRUE | wye
151 | LV_176-3_0_3_load_187 | 210 | 0.0021964 | 0.00055047 | 0 | 0 |  | 1 | TRUE | wye
152 | LV_176-3_0_3_load_190 | 211 | 0.00072083 | 0.00018066 | 0 | 0 |  | 1 | TRUE | wye
153 | LV_176-3_0_3_load_188 | 212 | 0.0018875 | 0.00047305 | 0 | 0 |  | 1 | TRUE | wye
154 | LV_176-3_0_3_load_229 | 213 | 0.0017783 | 0.00044568 | 0 | 0 |  | 1 | TRUE | wye
155 | LV_176-3_0_3_load_189 | 214 | 0.00070866 | 0.00017761 | 0 | 0 |  | 1 | TRUE | wye
156 | LV_176-3_0_3_load_191 | 215 | 0.0087289 | 0.0021877 | 0 | 0 |  | 1 | TRUE | wye
157 | LV_176-3_0_3_load_192 | 216 | 0.0018928 | 0.00047438 | 0 | 0 |  | 1 | TRUE | wye
158 | LV_176-3_0_3_load_210 | 219 | 0.0018927 | 0.00047436 | 0 | 0 |  | 1 | TRUE | wye
159 | LV_176-3_0_3_load_203 | 220 | 0.0054195 | 0.0013583 | 0 | 0 |  | 1 | TRUE | wye
160 | LV_176-3_0_3_load_230 | 221 | 0.0014962 | 0.00037498 | 0 | 0 |  | 1 | TRUE | wye
161 | LV_176-3_0_3_load_234 | 222 | 0.0087133 | 0.0021838 | 0 | 0 |  | 1 | TRUE | wye
162 | LV_176-3_0_3_load_209 | 223 | 0.0020557 | 0.00051522 | 0 | 0 |  | 1 | TRUE | wye
163 | LV_176-3_0_3_load_211 | 224 | 0.0020519 | 0.00051425 | 0 | 0 |  | 1 | TRUE | wye
164 | LV_176-3_0_3_load_215 | 225 | 0.0006291 | 0.00015767 | 0 | 0 |  | 1 | TRUE | wye
165 | LV_176-3_0_3_load_226 | 226 | 0.0028882 | 0.00072384 | 0 | 0 |  | 1 | TRUE | wye

## ext_grid
| name | bus | vm_pu | va_degree | slack_weight | in_service
0 |  | 178 | 1 | 0 | 1 | TRUE

## line
| name | std_type | from_bus | to_bus | length_km | r_ohm_per_km | x_ohm_per_km | c_nf_per_km | g_us_per_km | max_i_ka | df | parallel | type | in_service
0 | LV_176-3_0_3_line_0 |  | 0 | 1 | 0.029946 | 0.125 | 0.08 | 261 | 0 | 0.364 | 1 | 1 | cs | TRUE
1 | LV_176-3_0_3_line_1 |  | 1 | 2 | 0.01276 | 0.125 | 0.08 | 261 | 0 | 0.364 | 1 | 1 | cs | TRUE
2 | LV_176-3_0_3_line_2 |  | 2 | 5 | 0.036995 | 0.125 | 0.08 | 261 | 0 | 0.364 | 1 | 1 | cs | TRUE
3 | LV_176-3_0_3_line_3 |  | 2 | 6 | 0.051069 | 0.125 | 0.08 | 261 | 0 | 0.364 | 1 | 1 | cs | TRUE
4 | LV_176-3_0_3_line_4 |  | 3 | 4 | 0.015063 | 0.125 | 0.08 | 261 | 0 | 0.364 | 1 | 1 | cs | TRUE
5 | LV_176-3_0_3_line_5 |  | 4 | 9 | 0.0079639 | 0.125 | 0.08 | 261 | 0 | 0.364 | 1 | 1 | cs | TRUE
6 | LV_176-3_0_3_line_6 |  | 5 | 12 | 0.021533 | 0.125 | 0.08 | 261 | 0 | 0.364 | 1 | 1 | cs | TRUE
7 | LV_176-3_0_3_line_7 |  | 5 | 13 | 0.079775 | 0.125 | 0.08 | 261 | 0 | 0.364 | 1 | 1 | cs | TRUE
8 | LV_176-3_0_3_line_8 |  | 7 | 8 | 0.11171 | 0.125 | 0.08 | 261 | 0 | 0.364 | 1 | 1 | cs | TRUE
9 | LV_176-3_0_3_line_9 |  | 7 | 9 | 0.06707 | 0.125 | 0.08 | 261 | 0 | 0.364 | 1 | 1 | cs | TRUE
10 | LV_176-3_0_3_line_10 |  | 8 | 10 | 0.021746 | 0.125 | 0.08 | 261 | 0 | 0.364 | 1 | 1 | cs | TRUE
11 | LV_176-3_0_3_line_11 |  | 9 | 206 | 0.078698 | 0.125 | 0.08 | 261 | 0 | 0.364 | 1 | 1 | cs | TRUE
12 | LV_176-3_0_3_line_12 |  | 10 | 11 | 0.013487 | 0.125 | 0.08 | 261 | 0 | 0.364 | 1 | 1 | cs | TRUE
13 | LV_176-3_0_3_line_13 |  | 11 | 14 | 0.008549 | 0.125 | 0.08 | 261 | 0 | 0.364 | 1 | 1 | cs | TRUE
14 | LV_176-3_0_3_line_14 |  | 12 | 17 | 0.010491 | 0.125 | 0.08 | 261 | 0 | 0.364 | 1 | 1 | cs | TRUE
15 | LV_176-3_0_3_line_15 |  | 13 | 18 | 0.014788 | 0.125 | 0.08 | 261 | 0 | 0.364 | 1 | 1 | cs | TRUE
16 | LV_176-3_0_3_line_16 |  | 14 | 15 | 0.022362 | 0.125 | 0.08 | 261 | 0 | 0.364 | 1 | 1 | cs | TRUE
17 | LV_176-3_0_3_line_17 |  | 14 | 16 | 0.006783 | 0.125 | 0.08 | 261 | 0 | 0.364 | 1 | 1 | cs | TRUE
18 | LV_176-3_0_3_line_18 |  | 16 | 17 | 0.014264 | 0.125 | 0.08 | 261 | 0 | 0.364 | 1 | 1 | cs | TRUE
19 | LV_176-3_0_3_line_19 |  | 18 | 44 | 0.018499 | 0.125 | 0.08 | 261 | 0 | 0.364 | 1 | 1 | cs | TRUE
20 | LV_176-3_0_3_line_20 |  | 19 | 20 | 0.0039644 | 0.125 | 0.08 | 261 | 0 | 0.364 | 1 | 1 | cs | TRUE
21 | LV_176-3_0_3_line_21 |  | 20 | 21 | 0.020455 | 0.125 | 0.08 | 261 | 0 | 0.364 | 1 | 1 | cs | TRUE
22 | LV_176-3_0_3_line_22 |  | 21 | 22 | 0.028869 | 0.125 | 0.08 | 261 | 0 | 0.364 | 1 | 1 | cs | TRUE
23 | LV_176-3_0_3_line_23 |  | 22 | 25 | 0.025459 | 0.125 | 0.08 | 261 | 0 | 0.364 | 1 | 1 | cs | TRUE
24 | LV_176-3_0_3_line_24 |  | 23 | 24 | 0.021135 | 0.125 | 0.08 | 261 | 0 | 0.364 | 1 | 1 | cs | TRUE
25 | LV_176-3_0_3_line_25 |  | 24 | 181 | 0.019309 | 0.125 | 0.08 | 261 | 0 | 0.364 | 1 | 1 | cs | TRUE
26 | LV_176-3_0_3_line_26 |  | 25 | 192 | 0.018473 | 0.125 | 0.08 | 261 | 0 | 0.364 | 1 | 1 | cs | TRUE
27 | LV_176-3_0_3_line_27 |  | 26 | 27 | 0.03878 | 0.125 | 0.08 | 261 | 0 | 0.364 | 1 | 1 | cs | TRUE
28 | LV_176-3_0_3_line_28 |  | 27 | 28 | 0.032467 | 0.125 | 0.08 | 261 | 0 | 0.364 | 1 | 1 | cs | TRUE
29 | LV_176-3_0_3_line_29 |  | 28 | 29 | 0.034244 | 0.125 | 0.08 | 261 | 0 | 0.364 | 1 | 1 | cs | TRUE
30 | LV_176-3_0_3_line_30 |  | 29 | 34 | 0.032498 | 0.125 | 0.08 | 261 | 0 | 0.364 | 1 | 1 | cs | TRUE
31 | LV_176-3_0_3_line_31 |  | 29 | 35 | 0.02801 | 0.125 | 0.08 | 261 | 0 | 0.364 | 1 | 1 | cs | TRUE
32 | LV_176-3_0_3_line_32 |  | 30 | 31 | 0.007378 | 0.125 | 0.08 | 261 | 0 | 0.364 | 1 | 1 | cs | TRUE
33 | LV_176-3_0_3_line_33 |  | 30 | 32 | 0.047687 | 0.125 | 0.08 | 261 | 0 | 0.364 | 1 | 1 | cs | TRUE
34 | LV_176-3_0_3_line_34 |  | 31 | 33 | 0.01509 | 0.125 | 0.08 | 261 | 0 | 0.364 | 1 | 1 | cs | TRUE
35 | LV_176-3_0_3_line_35 |  | 32 | 43 | 0.042005 | 0.125 | 0.08 | 261 | 0 | 0.364 | 1 | 1 | cs | TRUE
36 | LV_176-3_0_3_line_36 |  | 34 | 36 | 0.0083875 | 0.125 | 0.08 | 261 | 0 | 0.364 | 1 | 1 | cs | TRUE
37 | LV_176-3_0_3_line_37 |  | 35 | 40 | 0.039373 | 0.125 | 0.08 | 261 | 0 | 0.364 | 1 | 1 | cs | TRUE
38 | LV_176-3_0_3_line_38 |  | 36 | 39 | 0.01745 | 0.125 | 0.08 | 261 | 0 | 0.364 | 1 | 1 | cs | TRUE
39 | LV_176-3_0_3_line_39 |  | 37 | 38 | 0.01127 | 0.125 | 0.08 | 261 | 0 | 0.364 | 1 | 1 | cs | TRUE
40 | LV_176-3_0_3_line_40 |  | 37 | 39 | 0.001361 | 0.125 | 0.08 | 261 | 0 | 0.364 | 1 | 1 | cs | TRUE
41 | LV_176-3_0_3_line_41 |  | 38 | 120 | 0.03014 | 0.125 | 0.08 | 261 | 0 | 0.364 | 1 | 1 | cs | TRUE
42 | LV_176-3_0_3_line_42 |  | 39 | 121 | 0.011732 | 0.125 | 0.08 | 261 | 0 | 0.364 | 1 | 1 | cs | TRUE
43 | LV_176-3_0_3_line_43 |  | 40 | 118 | 0.036646 | 0.125 | 0.08 | 261 | 0 | 0.364 | 1 | 1 | cs | TRUE
44 | LV_176-3_0_3_line_44 |  | 41 | 42 | 0.010123 | 0.125 | 0.08 | 261 | 0 | 0.364 | 1 | 1 | cs | TRUE
45 | LV_176-3_0_3_line_45 |  | 41 | 43 | 0.0054456 | 0.125 | 0.08 | 261 | 0 | 0.364 | 1 | 1 | cs | TRUE
46 | LV_176-3_0_3_line_46 |  | 42 | 44 | 0.0067778 | 0.125 | 0.08 | 261 | 0 | 0.364 | 1 | 1 | cs | TRUE
47 | LV_176-3_0_3_line_47 |  | 43 | 45 | 0.020981 | 0.125 | 0.08 | 261 | 0 | 0.364 | 1 | 1 | cs | TRUE
48 | LV_176-3_0_3_line_48 |  | 45 | 46 | 0.0046062 | 0.125 | 0.08 | 261 | 0 | 0.364 | 1 | 1 | cs | TRUE
49 | LV_176-3_0_3_line_49 |  | 46 | 47 | 0.0073801 | 0.125 | 0.08 | 261 | 0 | 0.364 | 1 | 1 | cs | TRUE
50 | LV_176-3_0_3_line_50 |  | 47 | 48 | 0.009963 | 0.125 | 0.08 | 261 | 0 | 0.364 | 1 | 1 | cs | TRUE
51 | LV_176-3_0_3_line_51 |  | 48 | 49 | 0.052287 | 0.125 | 0.08 | 261 | 0 | 0.364 | 1 | 1 | cs | TRUE
52 | LV_176-3_0_3_line_52 |  | 49 | 50 | 0.0027421 | 0.125 | 0.08 | 261 | 0 | 0.364 | 1 | 1 | cs | TRUE
53 | LV_176-3_0_3_line_53 |  | 51 | 52 | 0.028953 | 0.125 | 0.08 | 261 | 0 | 0.364 | 1 | 1 | cs | TRUE
54 | LV_176-3_0_3_line_54 |  | 51 | 53 | 0.021866 | 0.125 | 0.08 | 261 | 0 | 0.364 | 1 | 1 | cs | TRUE
55 | LV_176-3_0_3_line_55 |  | 52 | 54 | 0.015567 | 0.125 | 0.08 | 261 | 0 | 0.364 | 1 | 1 | cs | TRUE
56 | LV_176-3_0_3_line_56 |  | 52 | 55 | 0.008628 | 0.125 | 0.08 | 261 | 0 | 0.364 | 1 | 1 | cs | TRUE
57 | LV_176-3_0_3_line_57 |  | 53 | 56 | 0.023415 | 0.125 | 0.08 | 261 | 0 | 0.364 | 1 | 1 | cs | TRUE
58 | LV_176-3_0_3_line_58 |  | 55 | 57 | 0.005389 | 0.125 | 0.08 | 261 | 0 | 0.364 | 1 | 1 | cs | TRUE
59 | LV_176-3_0_3_line_59 |  | 56 | 58 | 0.010521 | 0.125 | 0.08 | 261 | 0 | 0.364 | 1 | 1 | cs | TRUE
60 | LV_176-3_0_3_line_60 |  | 57 | 60 | 0.029889 | 0.125 | 0.08 | 261 | 0 | 0.364 | 1 | 1 | cs | TRUE
61 | LV_176-3_0_3_line_61 |  | 58 | 59 | 0.026486 | 0.125 | 0.08 | 261 | 0 | 0.364 | 1 | 1 | cs | TRUE
62 | LV_176-3_0_3_line_62 |  | 59 | 61 | 0.01818 | 0.125 | 0.08 | 261 | 0 | 0.364 | 1 | 1 | cs | TRUE
63 | LV_176-3_0_3_line_63 |  | 59 | 67 | 0.009831 | 0.125 | 0.08 | 261 | 0 | 0.364 | 1 | 1 | cs | TRUE
64 | LV_176-3_0_3_line_64 |  | 60 | 197 | 0.033446 | 0.125 | 0.08 | 261 | 0 | 0.364 | 1 | 1 | cs | TRUE
65 | LV_176-3_0_3_line_65 |  | 62 | 63 | 0.010711 | 0.125 | 0.08 | 261 | 0 | 0.364 | 1 | 1 | cs | TRUE
66 | LV_176-3_0_3_line_66 |  | 62 | 64 | 0.014381 | 0.125 | 0.08 | 261 | 0 | 0.364 | 1 | 1 | cs | TRUE
67 | LV_176-3_0_3_line_67 |  | 63 | 65 | 0.011475 | 0.125 | 0.08 | 261 | 0 | 0.364 | 1 | 1 | cs | TRUE
68 | LV_176-3_0_3_line_68 |  | 63 | 66 | 0.022623 | 0.125 | 0.08 | 261 | 0 | 0.364 | 1 | 1 | cs | TRUE
69 | LV_176-3_0_3_line_69 |  | 65 | 67 | 0.0057968 | 0.125 | 0.08 | 261 | 0 | 0.364 | 1 | 1 | cs | TRUE
70 | LV_176-3_0_3_line_70 |  | 68 | 69 | 0.022912 | 0.125 | 0.08 | 261 | 0 | 0.364 | 1 | 1 | cs | TRUE
71 | LV_176-3_0_3_line_71 |  | 68 | 70 | 0.003046 | 0.125 | 0.08 | 261 | 0 | 0.364 | 1 | 1 | cs | TRUE
72 | LV_176-3_0_3_line_72 |  | 69 | 183 | 0.028866 | 0.125 | 0.08 | 261 | 0 | 0.364 | 1 | 1 | cs | TRUE
73 | LV_176-3_0_3_line_73 |  | 70 | 116 | 0.016304 | 0.125 | 0.08 | 261 | 0 | 0.364 | 1 | 1 | cs | TRUE
74 | LV_176-3_0_3_line_74 |  | 70 | 115 | 0.023723 | 0.125 | 0.08 | 261 | 0 | 0.364 | 1 | 1 | cs | TRUE
75 | LV_176-3_0_3_line_75 |  | 71 | 72 | 0.011746 | 0.125 | 0.08 | 261 | 0 | 0.364 | 1 | 1 | cs | TRUE
76 | LV_176-3_0_3_line_76 |  | 71 | 73 | 0.010539 | 0.125 | 0.08 | 261 | 0 | 0.364 | 1 | 1 | cs | TRUE
77 | LV_176-3_0_3_line_77 |  | 72 | 74 | 0.033751 | 0.125 | 0.08 | 261 | 0 | 0.364 | 1 | 1 | cs | TRUE
78 | LV_176-3_0_3_line_78 |  | 73 | 75 | 0.01268 | 0.125 | 0.08 | 261 | 0 | 0.364 | 1 | 1 | cs | TRUE
79 | LV_176-3_0_3_line_79 |  | 73 | 76 | 0.019518 | 0.125 | 0.08 | 261 | 0 | 0.364 | 1 | 1 | cs | TRUE
80 | LV_176-3_0_3_line_80 |  | 74 | 77 | 0.029234 | 0.125 | 0.08 | 261 | 0 | 0.364 | 1 | 1 | cs | TRUE
81 | LV_176-3_0_3_line_81 |  | 74 | 78 | 0.019216 | 0.125 | 0.08 | 261 | 0 | 0.364 | 1 | 1 | cs | TRUE
82 | LV_176-3_0_3_line_82 |  | 75 | 81 | 0.004218 | 0.125 | 0.08 | 261 | 0 | 0.364 | 1 | 1 | cs | TRUE
83 | LV_176-3_0_3_line_83 |  | 76 | 82 | 0.0039597 | 0.125 | 0.08 | 261 | 0 | 0.364 | 1 | 1 | cs | TRUE
84 | LV_176-3_0_3_line_84 |  | 77 | 83 | 0.020034 | 0.125 | 0.08 | 261 | 0 | 0.364 | 1 | 1 | cs | TRUE
85 | LV_176-3_0_3_line_85 |  | 77 | 84 | 0.01717 | 0.125 | 0.08 | 261 | 0 | 0.364 | 1 | 1 | cs | TRUE
86 | LV_176-3_0_3_line_86 |  | 78 | 85 | 0.0021204 | 0.125 | 0.08 | 261 | 0 | 0.364 | 1 | 1 | cs | TRUE
87 | LV_176-3_0_3_line_87 |  | 79 | 80 | 0.027257 | 0.125 | 0.08 | 261 | 0 | 0.364 | 1 | 1 | cs | TRUE
88 | LV_176-3_0_3_line_88 |  | 80 | 86 | 0.00053849 | 0.125 | 0.08 | 261 | 0 | 0.364 | 1 | 1 | cs | TRUE
89 | LV_176-3_0_3_line_89 |  | 81 | 87 | 0.012292 | 0.125 | 0.08 | 261 | 0 | 0.364 | 1 | 1 | cs | TRUE
90 | LV_176-3_0_3_line_90 |  | 82 | 88 | 0.012888 | 0.125 | 0.08 | 261 | 0 | 0.364 | 1 | 1 | cs | TRUE
91 | LV_176-3_0_3_line_91 |  | 83 | 109 | 0.010496 | 0.125 | 0.08 | 261 | 0 | 0.364 | 1 | 1 | cs | TRUE
92 | LV_176-3_0_3_line_92 |  | 84 | 95 | 0.014285 | 0.125 | 0.08 | 261 | 0 | 0.364 | 1 | 1 | cs | TRUE
93 | LV_176-3_0_3_line_93 |  | 85 | 167 | 0.013004 | 0.125 | 0.08 | 261 | 0 | 0.364 | 1 | 1 | cs | TRUE
94 | LV_176-3_0_3_line_94 |  | 86 | 164 | 0.017191 | 0.125 | 0.08 | 261 | 0 | 0.364 | 1 | 1 | cs | TRUE
95 | LV_176-3_0_3_line_95 |  | 87 | 168 | 0.012963 | 0.125 | 0.08 | 261 | 0 | 0.364 | 1 | 1 | cs | TRUE
96 | LV_176-3_0_3_line_96 |  | 87 | 169 | 0.026183 | 0.125 | 0.08 | 261 | 0 | 0.364 | 1 | 1 | cs | TRUE
97 | LV_176-3_0_3_line_97 |  | 88 | 214 | 0.0085202 | 0.125 | 0.08 | 261 | 0 | 0.364 | 1 | 1 | cs | TRUE
98 | LV_176-3_0_3_line_98 |  | 89 | 90 | 0.013291 | 0.125 | 0.08 | 261 | 0 | 0.364 | 1 | 1 | cs | TRUE
99 | LV_176-3_0_3_line_99 |  | 90 | 91 | 0.015826 | 0.125 | 0.08 | 261 | 0 | 0.364 | 1 | 2 | cs | TRUE
100 | LV_176-3_0_3_line_100 |  | 90 | 92 | 0.028945 | 0.125 | 0.08 | 261 | 0 | 0.364 | 1 | 2 | cs | TRUE
101 | LV_176-3_0_3_line_101 |  | 90 | 93 | 0.022224 | 0.125 | 0.08 | 261 | 0 | 0.364 | 1 | 1 | cs | TRUE
102 | LV_176-3_0_3_line_102 |  | 91 | 97 | 0.028093 | 0.125 | 0.08 | 261 | 0 | 0.364 | 1 | 1 | cs | TRUE
103 | LV_176-3_0_3_line_103 |  | 91 | 98 | 0.023531 | 0.125 | 0.08 | 261 | 0 | 0.364 | 1 | 2 | cs | TRUE
104 | LV_176-3_0_3_line_104 |  | 92 | 99 | 0.022781 | 0.125 | 0.08 | 261 | 0 | 0.364 | 1 | 2 | cs | TRUE
105 | LV_176-3_0_3_line_105 |  | 93 | 100 | 0.010461 | 0.125 | 0.08 | 261 | 0 | 0.364 | 1 | 1 | cs | TRUE
106 | LV_176-3_0_3_line_106 |  | 94 | 95 | 0.0092839 | 0.125 | 0.08 | 261 | 0 | 0.364 | 1 | 1 | cs | TRUE
107 | LV_176-3_0_3_line_107 |  | 94 | 96 | 0.019265 | 0.125 | 0.08 | 261 | 0 | 0.364 | 1 | 1 | cs | TRUE
108 | LV_176-3_0_3_line_108 |  | 96 | 104 | 0.010533 | 0.125 | 0.08 | 261 | 0 | 0.364 | 1 | 1 | cs | TRUE
109 | LV_176-3_0_3_line_109 |  | 97 | 105 | 0.0050592 | 0.125 | 0.08 | 261 | 0 | 0.364 | 1 | 1 | cs | TRUE
110 | LV_176-3_0_3_line_110 |  | 98 | 106 | 0.014809 | 0.125 | 0.08 | 261 | 0 | 0.364 | 1 | 1 | cs | TRUE
111 | LV_176-3_0_3_line_111 |  | 99 | 107 | 0.014922 | 0.125 | 0.08 | 261 | 0 | 0.364 | 1 | 1 | cs | TRUE
112 | LV_176-3_0_3_line_112 |  | 99 | 102 | 0.015886 | 0.125 | 0.08 | 261 | 0 | 0.364 | 1 | 2 | cs | TRUE
113 | LV_176-3_0_3_line_113 |  | 101 | 102 | 0.021032 | 0.125 | 0.08 | 261 | 0 | 0.364 | 1 | 2 | cs | TRUE
114 | LV_176-3_0_3_line_114 |  | 101 | 103 | 0.022064 | 0.125 | 0.08 | 261 | 0 | 0.364 | 1 | 2 | cs | TRUE
115 | LV_176-3_0_3_line_115 |  | 102 | 108 | 0.017273 | 0.125 | 0.08 | 261 | 0 | 0.364 | 1 | 1 | cs | TRUE
116 | LV_176-3_0_3_line_116 |  | 103 | 109 | 0.015334 | 0.125 | 0.08 | 261 | 0 | 0.364 | 1 | 2 | cs | TRUE
117 | LV_176-3_0_3_line_117 |  | 104 | 110 | 0.00093059 | 0.125 | 0.08 | 261 | 0 | 0.364 | 1 | 1 | cs | TRUE
118 | LV_176-3_0_3_line_118 |  | 105 | 117 | 0.019634 | 0.125 | 0.08 | 261 | 0 | 0.364 | 1 | 1 | cs | TRUE
119 | LV_176-3_0_3_line_119 |  | 106 | 115 | 0.0083506 | 0.125 | 0.08 | 261 | 0 | 0.364 | 1 | 1 | cs | TRUE
120 | LV_176-3_0_3_line_120 |  | 108 | 114 | 0.025919 | 0.125 | 0.08 | 261 | 0 | 0.364 | 1 | 1 | cs | TRUE
121 | LV_176-3_0_3_line_121 |  | 109 | 178 | 0.01223 | 0.125 | 0.08 | 261 | 0 | 0.364 | 1 | 2 | cs | TRUE
122 | LV_176-3_0_3_line_122 |  | 110 | 120 | 0.016504 | 0.125 | 0.08 | 261 | 0 | 0.364 | 1 | 1 | cs | TRUE
123 | LV_176-3_0_3_line_123 |  | 111 | 112 | 0.0090125 | 0.125 | 0.08 | 261 | 0 | 0.364 | 1 | 1 | cs | TRUE
124 | LV_176-3_0_3_line_124 |  | 111 | 113 | 0.018231 | 0.125 | 0.08 | 261 | 0 | 0.364 | 1 | 1 | cs | TRUE
125 | LV_176-3_0_3_line_125 |  | 112 | 186 | 0.0050113 | 0.125 | 0.08 | 261 | 0 | 0.364 | 1 | 1 | cs | TRUE
126 | LV_176-3_0_3_line_126 |  | 113 | 215 | 0.0040797 | 0.125 | 0.08 | 261 | 0 | 0.364 | 1 | 1 | cs | TRUE
127 | LV_176-3_0_3_line_127 |  | 114 | 226 | 0.0019249 | 0.125 | 0.08 | 261 | 0 | 0.364 | 1 | 1 | cs | TRUE
128 | LV_176-3_0_3_line_128 |  | 117 | 179 | 0.0035535 | 0.125 | 0.08 | 261 | 0 | 0.364 | 1 | 1 | cs | TRUE
129 | LV_176-3_0_3_line_129 |  | 118 | 119 | 0.029721 | 0.125 | 0.08 | 261 | 0 | 0.364 | 1 | 1 | cs | TRUE
130 | LV_176-3_0_3_line_130 |  | 121 | 204 | 0.021413 | 0.125 | 0.08 | 261 | 0 | 0.364 | 1 | 1 | cs | TRUE
131 | LV_176-3_0_3_line_131 |  | 122 | 123 | 0.0092207 | 0.125 | 0.08 | 261 | 0 | 0.364 | 1 | 1 | cs | TRUE
132 | LV_176-3_0_3_line_132 |  | 122 | 124 | 0.020187 | 0.125 | 0.08 | 261 | 0 | 0.364 | 1 | 1 | cs | TRUE
133 | LV_176-3_0_3_line_133 |  | 123 | 125 | 0.00045664 | 0.125 | 0.08 | 261 | 0 | 0.364 | 1 | 1 | cs | TRUE
134 | LV_176-3_0_3_line_134 |  | 124 | 126 | 0.0069395 | 0.125 | 0.08 | 261 | 0 | 0.364 | 1 | 1 | cs | TRUE
135 | LV_176-3_0_3_line_135 |  | 125 | 127 | 0.0050818 | 0.125 | 0.08 | 261 | 0 | 0.364 | 1 | 1 | cs | TRUE
136 | LV_176-3_0_3_line_136 |  | 126 | 128 | 0.017466 | 0.125 | 0.08 | 261 | 0 | 0.364 | 1 | 1 | cs | TRUE
137 | LV_176-3_0_3_line_137 |  | 127 | 129 | 0.0063805 | 0.125 | 0.08 | 261 | 0 | 0.364 | 1 | 1 | cs | TRUE
138 | LV_176-3_0_3_line_138 |  | 129 | 130 | 0.01907 | 0.125 | 0.08 | 261 | 0 | 0.364 | 1 | 1 | cs | TRUE
139 | LV_176-3_0_3_line_139 |  | 130 | 131 | 0.013544 | 0.125 | 0.08 | 261 | 0 | 0.364 | 1 | 1 | cs | TRUE
140 | LV_176-3_0_3_line_140 |  | 130 | 132 | 0.034275 | 0.125 | 0.08 | 261 | 0 | 0.364 | 1 | 1 | cs | TRUE
141 | LV_176-3_0_3_line_141 |  | 132 | 133 | 0.020328 | 0.125 | 0.08 | 261 | 0 | 0.364 | 1 | 1 | cs | TRUE
142 | LV_176-3_0_3_line_142 |  | 132 | 134 | 0.030223 | 0.125 | 0.08 | 261 | 0 | 0.364 | 1 | 1 | cs | TRUE
143 | LV_176-3_0_3_line_143 |  | 132 | 135 | 0.018868 | 0.125 | 0.08 | 261 | 0 | 0.364 | 1 | 1 | cs | TRUE
144 | LV_176-3_0_3_line_144 |  | 133 | 136 | 0.022452 | 0.125 | 0.08 | 261 | 0 | 0.364 | 1 | 1 | cs | TRUE
145 | LV_176-3_0_3_line_145 |  | 134 | 137 | 0.03856 | 0.125 | 0.08 | 261 | 0 | 0.364 | 1 | 1 | cs | TRUE
146 | LV_176-3_0_3_line_146 |  | 135 | 138 | 0.021461 | 0.125 | 0.08 | 261 | 0 | 0.364 | 1 | 1 | cs | TRUE
147 | LV_176-3_0_3_line_147 |  | 136 | 146 | 0.022968 | 0.125 | 0.08 | 261 | 0 | 0.364 | 1 | 1 | cs | TRUE
148 | LV_176-3_0_3_line_148 |  | 138 | 147 | 0.019104 | 0.125 | 0.08 | 261 | 0 | 0.364 | 1 | 1 | cs | TRUE
149 | LV_176-3_0_3_line_149 |  | 139 | 140 | 0.05747 | 0.125 | 0.08 | 261 | 0 | 0.364 | 1 | 1 | cs | TRUE
150 | LV_176-3_0_3_line_150 |  | 139 | 141 | 0.037948 | 0.125 | 0.08 | 261 | 0 | 0.364 | 1 | 1 | cs | TRUE
151 | LV_176-3_0_3_line_151 |  | 140 | 142 | 0.16465 | 0.125 | 0.08 | 261 | 0 | 0.364 | 1 | 1 | cs | TRUE
152 | LV_176-3_0_3_line_152 |  | 141 | 143 | 0.015538 | 0.125 | 0.08 | 261 | 0 | 0.364 | 1 | 1 | cs | TRUE
153 | LV_176-3_0_3_line_153 |  | 143 | 144 | 0.033343 | 0.125 | 0.08 | 261 | 0 | 0.364 | 1 | 1 | cs | TRUE
154 | LV_176-3_0_3_line_154 |  | 144 | 145 | 0.014958 | 0.125 | 0.08 | 261 | 0 | 0.364 | 1 | 1 | cs | TRUE
155 | LV_176-3_0_3_line_155 |  | 144 | 146 | 0.038521 | 0.125 | 0.08 | 261 | 0 | 0.364 | 1 | 1 | cs | TRUE
156 | LV_176-3_0_3_line_156 |  | 146 | 151 | 0.061569 | 0.125 | 0.08 | 261 | 0 | 0.364 | 1 | 1 | cs | TRUE
157 | LV_176-3_0_3_line_157 |  | 147 | 148 | 0.02042 | 0.125 | 0.08 | 261 | 0 | 0.364 | 1 | 1 | cs | TRUE
158 | LV_176-3_0_3_line_158 |  | 147 | 149 | 0.029438 | 0.125 | 0.08 | 261 | 0 | 0.364 | 1 | 1 | cs | TRUE
159 | LV_176-3_0_3_line_159 |  | 149 | 150 | 0.029899 | 0.125 | 0.08 | 261 | 0 | 0.364 | 1 | 1 | cs | TRUE
160 | LV_176-3_0_3_line_160 |  | 151 | 152 | 0.004964 | 0.125 | 0.08 | 261 | 0 | 0.364 | 1 | 1 | cs | TRUE
161 | LV_176-3_0_3_line_161 |  | 151 | 153 | 0.0087269 | 0.125 | 0.08 | 261 | 0 | 0.364 | 1 | 1 | cs | TRUE
162 | LV_176-3_0_3_line_162 |  | 152 | 154 | 0.016863 | 0.125 | 0.08 | 261 | 0 | 0.364 | 1 | 1 | cs | TRUE
163 | LV_176-3_0_3_line_163 |  | 152 | 155 | 0.00624 | 0.125 | 0.08 | 261 | 0 | 0.364 | 1 | 1 | cs | TRUE
164 | LV_176-3_0_3_line_164 |  | 153 | 156 | 0.018945 | 0.125 | 0.08 | 261 | 0 | 0.364 | 1 | 1 | cs | TRUE
165 | LV_176-3_0_3_line_165 |  | 154 | 166 | 0.015172 | 0.125 | 0.08 | 261 | 0 | 0.364 | 1 | 1 | cs | TRUE
166 | LV_176-3_0_3_line_166 |  | 155 | 160 | 0.064512 | 0.125 | 0.08 | 261 | 0 | 0.364 | 1 | 1 | cs | TRUE
167 | LV_176-3_0_3_line_167 |  | 155 | 157 | 0.051859 | 0.125 | 0.08 | 261 | 0 | 0.364 | 1 | 1 | cs | TRUE
168 | LV_176-3_0_3_line_168 |  | 157 | 158 | 0.034844 | 0.125 | 0.08 | 261 | 0 | 0.364 | 1 | 1 | cs | TRUE
169 | LV_176-3_0_3_line_169 |  | 158 | 159 | 0.0024046 | 0.125 | 0.08 | 261 | 0 | 0.364 | 1 | 1 | cs | TRUE
170 | LV_176-3_0_3_line_170 |  | 159 | 161 | 0.021163 | 0.125 | 0.08 | 261 | 0 | 0.364 | 1 | 1 | cs | TRUE
171 | LV_176-3_0_3_line_171 |  | 160 | 162 | 0.022955 | 0.125 | 0.08 | 261 | 0 | 0.364 | 1 | 1 | cs | TRUE
172 | LV_176-3_0_3_line_172 |  | 161 | 163 | 0.02168 | 0.125 | 0.08 | 261 | 0 | 0.364 | 1 | 1 | cs | TRUE
173 | LV_176-3_0_3_line_173 |  | 161 | 164 | 0.011822 | 0.125 | 0.08 | 261 | 0 | 0.364 | 1 | 1 | cs | TRUE
174 | LV_176-3_0_3_line_174 |  | 162 | 165 | 0.034166 | 0.125 | 0.08 | 261 | 0 | 0.364 | 1 | 1 | cs | TRUE
175 | LV_176-3_0_3_line_175 |  | 163 | 184 | 0.0032133 | 0.125 | 0.08 | 261 | 0 | 0.364 | 1 | 1 | cs | TRUE
176 | LV_176-3_0_3_line_176 |  | 168 | 170 | 0.013537 | 0.125 | 0.08 | 261 | 0 | 0.364 | 1 | 1 | cs | TRUE
177 | LV_176-3_0_3_line_177 |  | 169 | 171 | 0.0019338 | 0.125 | 0.08 | 261 | 0 | 0.364 | 1 | 1 | cs | TRUE
178 | LV_176-3_0_3_line_178 |  | 170 | 172 | 0.001575 | 0.125 | 0.08 | 261 | 0 | 0.364 | 1 | 1 | cs | TRUE
179 | LV_176-3_0_3_line_179 |  | 171 | 173 | 0.018348 | 0.125 | 0.08 | 261 | 0 | 0.364 | 1 | 1 | cs | TRUE
180 | LV_176-3_0_3_line_180 |  | 172 | 174 | 0.012734 | 0.125 | 0.08 | 261 | 0 | 0.364 | 1 | 1 | cs | TRUE
181 | LV_176-3_0_3_line_181 |  | 172 | 175 | 0.027233 | 0.125 | 0.08 | 261 | 0 | 0.364 | 1 | 1 | cs | TRUE
182 | LV_176-3_0_3_line_182 |  | 173 | 205 | 0.011898 | 0.125 | 0.08 | 261 | 0 | 0.364 | 1 | 1 | cs | TRUE
183 | LV_176-3_0_3_line_183 |  | 174 | 176 | 0.022713 | 0.125 | 0.08 | 261 | 0 | 0.364 | 1 | 1 | cs | TRUE
184 | LV_176-3_0_3_line_184 |  | 175 | 177 | 0.0025526 | 0.125 | 0.08 | 261 | 0 | 0.364 | 1 | 1 | cs | TRUE
185 | LV_176-3_0_3_line_185 |  | 176 | 225 | 0.020113 | 0.125 | 0.08 | 261 | 0 | 0.364 | 1 | 1 | cs | TRUE
186 | LV_176-3_0_3_line_186 |  | 178 | 218 | 0.01155 | 0.125 | 0.08 | 261 | 0 | 0.364 | 1 | 1 | cs | TRUE
187 | LV_176-3_0_3_line_187 |  | 180 | 181 | 0.030913 | 0.125 | 0.08 | 261 | 0 | 0.364 | 1 | 1 | cs | TRUE
188 | LV_176-3_0_3_line_188 |  | 181 | 182 | 0.029629 | 0.125 | 0.08 | 261 | 0 | 0.364 | 1 | 1 | cs | TRUE
189 | LV_176-3_0_3_line_189 |  | 182 | 213 | 0.01424 | 0.125 | 0.08 | 261 | 0 | 0.364 | 1 | 1 | cs | TRUE
190 | LV_176-3_0_3_line_190 |  | 182 | 195 | 0.003357 | 0.125 | 0.08 | 261 | 0 | 0.364 | 1 | 1 | cs | TRUE
191 | LV_176-3_0_3_line_191 |  | 183 | 196 | 0.0071625 | 0.125 | 0.08 | 261 | 0 | 0.364 | 1 | 1 | cs | TRUE
192 | LV_176-3_0_3_line_192 |  | 184 | 185 | 0.021427 | 0.125 | 0.08 | 261 | 0 | 0.364 | 1 | 1 | cs | TRUE
193 | LV_176-3_0_3_line_193 |  | 184 | 186 | 0.015422 | 0.125 | 0.08 | 261 | 0 | 0.364 | 1 | 1 | cs | TRUE
194 | LV_176-3_0_3_line_194 |  | 185 | 187 | 0.0063515 | 0.125 | 0.08 | 261 | 0 | 0.364 | 1 | 1 | cs | TRUE
195 | LV_176-3_0_3_line_195 |  | 187 | 188 | 0.0063552 | 0.125 | 0.08 | 261 | 0 | 0.364 | 1 | 1 | cs | TRUE
196 | LV_176-3_0_3_line_196 |  | 188 | 223 | 0.0063296 | 0.125 | 0.08 | 261 | 0 | 0.364 | 1 | 1 | cs | TRUE
197 | LV_176-3_0_3_line_197 |  | 189 | 190 | 0.016574 | 0.125 | 0.08 | 261 | 0 | 0.364 | 1 | 1 | cs | TRUE
198 | LV_176-3_0_3_line_198 |  | 189 | 191 | 0.0090941 | 0.125 | 0.08 | 261 | 0 | 0.364 | 1 | 1 | cs | TRUE
199 | LV_176-3_0_3_line_199 |  | 190 | 192 | 0.019739 | 0.125 | 0.08 | 261 | 0 | 0.364 | 1 | 1 | cs | TRUE
200 | LV_176-3_0_3_line_200 |  | 191 | 193 | 0.017687 | 0.125 | 0.08 | 261 | 0 | 0.364 | 1 | 1 | cs | TRUE
201 | LV_176-3_0_3_line_201 |  | 192 | 194 | 0.035504 | 0.125 | 0.08 | 261 | 0 | 0.364 | 1 | 1 | cs | TRUE
202 | LV_176-3_0_3_line_202 |  | 193 | 195 | 0.025369 | 0.125 | 0.08 | 261 | 0 | 0.364 | 1 | 1 | cs | TRUE
203 | LV_176-3_0_3_line_203 |  | 193 | 196 | 0.0088439 | 0.125 | 0.08 | 261 | 0 | 0.364 | 1 | 1 | cs | TRUE
204 | LV_176-3_0_3_line_204 |  | 194 | 197 | 0.022533 | 0.125 | 0.08 | 261 | 0 | 0.364 | 1 | 1 | cs | TRUE
205 | LV_176-3_0_3_line_205 |  | 195 | 198 | 0.016215 | 0.125 | 0.08 | 261 | 0 | 0.364 | 1 | 1 | cs | TRUE
206 | LV_176-3_0_3_line_206 |  | 199 | 200 | 0.0037942 | 0.125 | 0.08 | 261 | 0 | 0.364 | 1 | 1 | cs | TRUE
207 | LV_176-3_0_3_line_207 |  | 200 | 201 | 0.019534 | 0.125 | 0.08 | 261 | 0 | 0.364 | 1 | 1 | cs | TRUE
208 | LV_176-3_0_3_line_208 |  | 201 | 202 | 0.00098143 | 0.125 | 0.08 | 261 | 0 | 0.364 | 1 | 1 | cs | TRUE
209 | LV_176-3_0_3_line_209 |  | 202 | 203 | 0.018694 | 0.125 | 0.08 | 261 | 0 | 0.364 | 1 | 1 | cs | TRUE
210 | LV_176-3_0_3_line_210 |  | 203 | 204 | 0.0048338 | 0.125 | 0.08 | 261 | 0 | 0.364 | 1 | 1 | cs | TRUE
211 | LV_176-3_0_3_line_211 |  | 206 | 207 | 0.013593 | 0.125 | 0.08 | 261 | 0 | 0.364 | 1 | 1 | cs | TRUE
212 | LV_176-3_0_3_line_212 |  | 207 | 208 | 0.025828 | 0.125 | 0.08 | 261 | 0 | 0.364 | 1 | 1 | cs | TRUE
213 | LV_176-3_0_3_line_213 |  | 207 | 209 | 0.016919 | 0.125 | 0.08 | 261 | 0 | 0.364 | 1 | 1 | cs | TRUE
214 | LV_176-3_0_3_line_214 |  | 208 | 210 | 0.028614 | 0.125 | 0.08 | 261 | 0 | 0.364 | 1 | 1 | cs | TRUE
215 | LV_176-3_0_3_line_215 |  | 209 | 211 | 0.021154 | 0.125 | 0.08 | 261 | 0 | 0.364 | 1 | 1 | cs | TRUE
216 | LV_176-3_0_3_line_216 |  | 210 | 212 | 0.025034 | 0.125 | 0.08 | 261 | 0 | 0.364 | 1 | 1 | cs | TRUE
217 | LV_176-3_0_3_line_217 |  | 212 | 214 | 0.012555 | 0.125 | 0.08 | 261 | 0 | 0.364 | 1 | 1 | cs | TRUE
218 | LV_176-3_0_3_line_218 |  | 213 | 221 | 0.015271 | 0.125 | 0.08 | 261 | 0 | 0.364 | 1 | 1 | cs | TRUE
219 | LV_176-3_0_3_line_219 |  | 215 | 216 | 0.0020415 | 0.125 | 0.08 | 261 | 0 | 0.364 | 1 | 1 | cs | TRUE
220 | LV_176-3_0_3_line_220 |  | 216 | 217 | 0.01285 | 0.125 | 0.08 | 261 | 0 | 0.364 | 1 | 1 | cs | TRUE
221 | LV_176-3_0_3_line_221 |  | 217 | 218 | 0.003416 | 0.125 | 0.08 | 261 | 0 | 0.364 | 1 | 1 | cs | TRUE
222 | LV_176-3_0_3_line_222 |  | 217 | 219 | 0.011534 | 0.125 | 0.08 | 261 | 0 | 0.364 | 1 | 1 | cs | TRUE
223 | LV_176-3_0_3_line_223 |  | 218 | 220 | 0.044683 | 0.125 | 0.08 | 261 | 0 | 0.364 | 1 | 1 | cs | TRUE
224 | LV_176-3_0_3_line_224 |  | 220 | 222 | 0.011459 | 0.125 | 0.08 | 261 | 0 | 0.364 | 1 | 1 | cs | TRUE
225 | LV_176-3_0_3_line_225 |  | 223 | 224 | 0.0042729 | 0.125 | 0.08 | 261 | 0 | 0.364 | 1 | 1 | cs | TRUE

## trafo
| name | std_type | hv_bus | lv_bus | sn_mva | vn_hv_kv | vn_lv_kv | vk_percent | vkr_percent | pfe_kw | i0_percent | shift_degree | tap_side | tap_neutral | tap_min | tap_max | tap_step_percent | tap_step_degree | tap_pos | tap_phase_shifter | parallel | df | in_service
0 | LV_176-3_0_3_trafo_200 | 0.63 MVA 20/0.4 kV | 227 | 178 | 0.63 | 20 | 0.4 | 6 | 1.206 | 1.65 | 0.2619 | 150 | hv | 0 | -2 | 2 | 2.5 | 0 | 0 | FALSE | 1 | 1 | TRUE

## line_geodata
| x0 | y0 | x1 | y1 | x2 | y2 | x3 | y3 | x4 | y4 | x5 | y5
0 | 2694012.4806 | 1256817.754 | 2694010.974 | 1256787.8455
1 | 2694013.1228 | 1256830.4965 | 2694012.4806 | 1256817.754
2 | 2694013.1228 | 1256830.4965 | 2694014.0577 | 1256849.026 | 2694014.9868 | 1256867.4442
3 | 2694013.1228 | 1256830.4965 | 2694004.82 | 1256828.0627 | 2693985.2792 | 1256818.0557 | 2693968.5859 | 1256806.2218
4 | 2694193.9245 | 1256796.1206 | 2694205.9264 | 1256805.2233
5 | 2694205.9264 | 1256805.2233 | 2694212.2717 | 1256810.0359
6 | 2694014.9868 | 1256867.4442 | 2694035.7102 | 1256873.2935
7 | 2694026.7658 | 1256946.3158 | 2694021.5212 | 1256914.7075 | 2694018.0324 | 1256894.5807 | 2694014.9868 | 1256867.4442
8 | 2694185.9479 | 1256871.7242 | 2694077.1105 | 1256846.5396
9 | 2694212.2717 | 1256810.0359 | 2694185.9479 | 1256871.7242
10 | 2694061.4419 | 1256861.4995 | 2694075.6187 | 1256848.8259 | 2694077.1105 | 1256846.5396
11 | 2694267.3243 | 1256761.4913 | 2694257.8501 | 1256772.9863 | 2694229.2572 | 1256804.7675 | 2694222.1705 | 1256812.6387 | 2694214.1271 | 1256811.4431 | 2694212.2717 | 1256810.0359
12 | 2694061.4419 | 1256861.4995 | 2694061.6849 | 1256871.3556 | 2694062.9002 | 1256874.7743
13 | 2694065.7637 | 1256882.8295 | 2694062.9002 | 1256874.7743
14 | 2694045.807 | 1256876.1434 | 2694035.7102 | 1256873.2935
15 | 2694026.7658 | 1256946.3158 | 2694027.842 | 1256961.0649
16 | 2694065.7637 | 1256882.8295 | 2694071.8919 | 1256887.7863 | 2694075.0068 | 1256893.4737 | 2694075.5811 | 1256901.4669
17 | 2694065.7637 | 1256882.8295 | 2694059.3342 | 1256880.6683
18 | 2694045.807 | 1256876.1434 | 2694046.2138 | 1256876.2582 | 2694059.3342 | 1256880.6683
19 | 2694028.6937 | 1256979.5398 | 2694028.3946 | 1256968.6371 | 2694027.842 | 1256961.0649
20 | 2694660.2328 | 1257087.6439 | 2694664.1665 | 1257088.1364
21 | 2694660.2328 | 1257087.6439 | 2694667.3118 | 1257068.4526
22 | 2694674.6412 | 1257040.5919 | 2694670.4107 | 1257060.0514 | 2694667.3118 | 1257068.4526
23 | 2694674.6412 | 1257040.5919 | 2694680.0495 | 1257015.7143
24 | 2694602.0925 | 1257056.6808 | 2694608.182 | 1257062.5142 | 2694616.8906 | 1257071.7609
25 | 2694588.1488 | 1257043.3233 | 2694602.0925 | 1257056.6808
26 | 2694683.9738 | 1256997.6633 | 2694680.0495 | 1257015.7143
27 | 2694311.5546 | 1257098.8105 | 2694315.184 | 1257097.6007 | 2694326.0269 | 1257093.4701 | 2694333.8566 | 1257089.1248 | 2694343.1442 | 1257083.2125 | 2694345.7388 | 1257081.0362
28 | 2694367.86 | 1257057.4067 | 2694363.042 | 1257063.6586 | 2694356.5878 | 1257071.1283 | 2694350.6506 | 1257076.916 | 2694345.7388 | 1257081.0362
29 | 2694384.5618 | 1257027.5285 | 2694368.6715 | 1257056.3536 | 2694367.86 | 1257057.4067
30 | 2694384.5618 | 1257027.5285 | 2694396.0408 | 1257006.7062 | 2694403.5573 | 1257011.1295
31 | 2694384.5618 | 1257027.5285 | 2694379.0837 | 1257024.3943 | 2694362.8779 | 1257009.965
32 | 2694011.5267 | 1257093.7237 | 2694015.3004 | 1257087.3786
33 | 2694015.3004 | 1257087.3786 | 2694025.3423 | 1257073.3715 | 2694028.6957 | 1257063.5725 | 2694031.0485 | 1257055.0476 | 2694031.6964 | 1257045.1278 | 2694031.624 | 1257043.8187
34 | 2694011.5267 | 1257093.7237 | 2694014.181 | 1257096.1233 | 2694014.4999 | 1257096.462 | 2694019.6952 | 1257102.2157 | 2694021.9917 | 1257104.5774
35 | 2694029.3067 | 1257001.8779 | 2694031.624 | 1257043.8187
36 | 2694403.5573 | 1257011.1295 | 2694405.8317 | 1257003.0563
37 | 2694362.8779 | 1257009.965 | 2694335.0836 | 1256985.2176 | 2694333.4725 | 1256983.7824
38 | 2694412.8851 | 1256987.1148 | 2694406.2674 | 1257001.5095 | 2694405.8317 | 1257003.0563
39 | 2694411.5198 | 1256987.1264 | 2694411.4239 | 1256984.634 | 2694412.0141 | 1256982.6196 | 2694416.0386 | 1256977.2917
40 | 2694412.8851 | 1256987.1148 | 2694411.5198 | 1256987.1264
41 | 2694436.0197 | 1256954.747 | 2694436.0197 | 1256954.747 | 2694418.5707 | 1256973.9395 | 2694416.0386 | 1256977.2917
42 | 2694412.8851 | 1256987.1148 | 2694424.6173 | 1256987.1235
43 | 2694308.3616 | 1256957.3257 | 2694313.0771 | 1256964.3616 | 2694323.6318 | 1256975.016 | 2694333.4725 | 1256983.7824
44 | 2694028.8797 | 1256986.315 | 2694029.1574 | 1256996.4344
45 | 2694029.3067 | 1257001.8779 | 2694029.1574 | 1256996.4344
46 | 2694028.6937 | 1256979.5398 | 2694028.8797 | 1256986.315
47 | 2694029.3067 | 1257001.8779 | 2694026.1265 | 1257002.6724 | 2694013.349 | 1257014.9255
48 | 2694013.349 | 1257014.9255 | 2694010.0244 | 1257018.1136
49 | 2694004.6977 | 1257023.2217 | 2694010.0244 | 1257018.1136
50 | 2693997.5068 | 1257030.1175 | 2694004.6977 | 1257023.2217
51 | 2693997.5068 | 1257030.1175 | 2693991.2652 | 1257030.8746 | 2693978.6468 | 1257022.8679 | 2693972.3786 | 1257018.187 | 2693953.0072 | 1257005.3622
52 | 2693953.0072 | 1257005.3622 | 2693950.7208 | 1257003.8484
53 | 2694713.4988 | 1256880.9096 | 2694684.8543 | 1256876.6943
54 | 2694663.2217 | 1256873.5108 | 2694684.8543 | 1256876.6943
55 | 2694713.4988 | 1256880.9096 | 2694714.4081 | 1256875.4643 | 2694717.051 | 1256865.7715
56 | 2694718.5148 | 1256887.9399 | 2694713.4988 | 1256880.9096
57 | 2694663.2217 | 1256873.5108 | 2694671.7116 | 1256895.3416
58 | 2694723.2403 | 1256885.3245 | 2694718.5148 | 1256887.9399
59 | 2694675.2561 | 1256905.2506 | 2694671.7116 | 1256895.3416
60 | 2694723.2403 | 1256885.3245 | 2694725.8583 | 1256891.8605 | 2694723.547 | 1256902.91 | 2694717.9745 | 1256913.0382
61 | 2694675.2561 | 1256905.2506 | 2694650.4861 | 1256914.8177
62 | 2694650.4861 | 1256914.8177 | 2694644.1571 | 1256897.7752
63 | 2694650.4861 | 1256914.8177 | 2694641.2744 | 1256918.2519
64 | 2694702.8293 | 1256942.7743 | 2694704.8495 | 1256936.8934 | 2694717.9745 | 1256913.0382
65 | 2694631.5179 | 1256909.6438 | 2694621.5177 | 1256913.4817
66 | 2694607.5402 | 1256916.3659 | 2694616.6368 | 1256915.3549 | 2694621.5177 | 1256913.4817
67 | 2694631.5179 | 1256909.6438 | 2694635.8428 | 1256920.2769
68 | 2694622.5055 | 1256888.8833 | 2694631.5179 | 1256909.6438
69 | 2694635.8428 | 1256920.2769 | 2694641.2744 | 1256918.2519
70 | 2694600.039 | 1256933.6264 | 2694608.088 | 1256955.078
71 | 2694600.039 | 1256933.6264 | 2694597.1569 | 1256934.6367
72 | 2694618.2288 | 1256982.1044 | 2694608.088 | 1256955.078
73 | 2694597.1569 | 1256934.6367 | 2694602.881 | 1256949.9031
74 | 2694574.8879 | 1256942.9876 | 2694581.7025 | 1256940.361 | 2694597.1569 | 1256934.6367
75 | 2694392.8452 | 1256859.0939 | 2694384.2147 | 1256851.1257
76 | 2694376.4713 | 1256843.9765 | 2694384.2147 | 1256851.1257
77 | 2694418.03 | 1256881.6467 | 2694392.8452 | 1256859.0939
78 | 2694376.4713 | 1256843.9765 | 2694367.8318 | 1256853.2583
79 | 2694376.4713 | 1256843.9765 | 2694362.3026 | 1256830.5521
80 | 2694439.8387 | 1256901.1877 | 2694418.03 | 1256881.6467
81 | 2694418.03 | 1256881.6467 | 2694406.087 | 1256896.7009
82 | 2694364.958 | 1256856.3458 | 2694367.8318 | 1256853.2583
83 | 2694362.3026 | 1256830.5521 | 2694359.4282 | 1256827.8286
84 | 2694439.8387 | 1256901.1877 | 2694458.8122 | 1256894.7555
85 | 2694439.8387 | 1256901.1877 | 2694453.1721 | 1256912.0049
86 | 2694404.7691 | 1256898.3621 | 2694406.087 | 1256896.7009
87 | 2694435.6183 | 1256830.4795 | 2694440.0875 | 1256827.9559 | 2694454.6255 | 1256820.5931 | 2694460.1716 | 1256818.8023
88 | 2694460.1716 | 1256818.8023 | 2694460.684 | 1256818.6368
89 | 2694358.1911 | 1256866.5697 | 2694363.6105 | 1256857.7936 | 2694364.958 | 1256856.3458
90 | 2694359.4282 | 1256827.8286 | 2694350.0722 | 1256818.9642
91 | 2694468.7526 | 1256891.3857 | 2694458.8122 | 1256894.7555
92 | 2694464.9915 | 1256920.0083 | 2694455.0647 | 1256913.5404 | 2694453.1721 | 1256912.0049
93 | 2694396.6868 | 1256908.5499 | 2694404.7691 | 1256898.3621
94 | 2694460.684 | 1256818.6368 | 2694477.0438 | 1256813.3542
95 | 2694358.1911 | 1256866.5697 | 2694354.3269 | 1256878.9433
96 | 2694358.1911 | 1256866.5697 | 2694354.5814 | 1256866.3898 | 2694333.152 | 1256873.4714
97 | 2694343.8873 | 1256813.1041 | 2694350.0722 | 1256818.9642
98 | 2694516.7093 | 1256949.6194 | 2694505.1054 | 1256943.1379
99 | 2694516.7093 | 1256949.6194 | 2694523.2727 | 1256953.2715 | 2694527.7718 | 1256955.8453 | 2694530.7329 | 1256956.9713
100 | 2694516.7093 | 1256949.6194 | 2694521.8738 | 1256943.1189 | 2694523.914 | 1256938.6257 | 2694524.2136 | 1256934.505 | 2694524.5129 | 1256922.9325
101 | 2694516.7093 | 1256949.6194 | 2694496.9604 | 1256959.8109
102 | 2694530.7329 | 1256956.9713 | 2694531.1411 | 1256961.1589 | 2694532.9698 | 1256966.1254 | 2694542.5988 | 1256982.0313
103 | 2694530.7329 | 1256956.9713 | 2694537.3012 | 1256957.0095 | 2694543.9829 | 1256954.681 | 2694553.2583 | 1256951.2591
104 | 2694525.1018 | 1256900.1586 | 2694524.5129 | 1256922.9325
105 | 2694487.6639 | 1256964.6084 | 2694496.9604 | 1256959.8109
106 | 2694472.77 | 1256925.0764 | 2694464.9915 | 1256920.0083
107 | 2694472.77 | 1256925.0764 | 2694469.9964 | 1256927.3229 | 2694457.7827 | 1256937.1811
108 | 2694457.7827 | 1256937.1811 | 2694449.5863 | 1256943.7968
109 | 2694545.2188 | 1256986.3592 | 2694542.5988 | 1256982.0313
110 | 2694567.1524 | 1256946.1332 | 2694553.2583 | 1256951.2591
111 | 2694525.1018 | 1256900.1586 | 2694539.8591 | 1256897.9466
112 | 2694520.4649 | 1256884.9614 | 2694525.1018 | 1256900.1586
113 | 2694505.1129 | 1256899.3834 | 2694520.4649 | 1256884.9614
114 | 2694505.1129 | 1256899.3834 | 2694487.9837 | 1256893.8056 | 2694483.9662 | 1256893.3
115 | 2694520.4649 | 1256884.9614 | 2694525.0607 | 1256879.5972 | 2694524.9901 | 1256869.388
116 | 2694468.7526 | 1256891.3857 | 2694483.9662 | 1256893.3
117 | 2694449.5863 | 1256943.7968 | 2694448.8622 | 1256944.3812
118 | 2694545.2188 | 1256986.3592 | 2694529.0497 | 1256997.4968
119 | 2694574.8879 | 1256942.9876 | 2694567.1524 | 1256946.1332
120 | 2694524.9901 | 1256869.388 | 2694524.9901 | 1256869.388 | 2694543.4021 | 1256865.0119 | 2694547.5969 | 1256865.8684 | 2694548.811 | 1256868.2946
121 | 2694468.7526 | 1256891.3857 | 2694464.7796 | 1256879.8187
122 | 2694436.0197 | 1256954.747 | 2694448.8622 | 1256944.3812
123 | 2694510.5425 | 1256859.2938 | 2694506.9371 | 1256851.0338
124 | 2694510.5425 | 1256859.2938 | 2694507.1597 | 1256860.4852 | 2694493.6633 | 1256866.1702
125 | 2694504.9324 | 1256846.441 | 2694506.9371 | 1256851.0338
126 | 2694493.6633 | 1256866.1702 | 2694489.9035 | 1256867.7538
127 | 2694549.6725 | 1256870.0159 | 2694548.811 | 1256868.2946
128 | 2694526.1233 | 1256999.5125 | 2694529.0497 | 1256997.4968
129 | 2694296.5976 | 1256930.1709 | 2694301.0696 | 1256943.5984 | 2694303.5164 | 1256949.075 | 2694307.7437 | 1256956.4037 | 2694308.3616 | 1256957.3257
130 | 2694445.7526 | 1256985.2073 | 2694439.1983 | 1256987.1344 | 2694424.6173 | 1256987.1235
131 | 2694530.6743 | 1256547.0775 | 2694521.9927 | 1256550.1842
132 | 2694530.6743 | 1256547.0775 | 2694543.9959 | 1256542.3104 | 2694550.0274 | 1256542.6034
133 | 2694521.9927 | 1256550.1842 | 2694521.5627 | 1256550.3381
134 | 2694556.9588 | 1256542.9401 | 2694556.9588 | 1256542.9401 | 2694550.0274 | 1256542.6034
135 | 2694516.7781 | 1256552.0503 | 2694516.7781 | 1256552.0503 | 2694521.5627 | 1256550.3381
136 | 2694556.9588 | 1256542.9401 | 2694570.379 | 1256554.1188
137 | 2694516.7781 | 1256552.0503 | 2694513.1887 | 1256557.3254
138 | 2694513.4786 | 1256575.4049 | 2694510.5118 | 1256567.0732 | 2694512.1748 | 1256558.8155 | 2694513.1887 | 1256557.3254
139 | 2694500.8557 | 1256580.4074 | 2694513.4786 | 1256575.4049
140 | 2694525.1596 | 1256607.6391 | 2694513.4786 | 1256575.4049
141 | 2694525.1596 | 1256607.6391 | 2694505.9802 | 1256614.374
142 | 2694525.1596 | 1256607.6391 | 2694535.0593 | 1256636.1946
143 | 2694525.1596 | 1256607.6391 | 2694542.8675 | 1256601.1265
144 | 2694505.9802 | 1256614.374 | 2694493.2349 | 1256618.8495 | 2694484.7551 | 1256621.6936
145 | 2694519.9203 | 1256661.2979 | 2694518.6971 | 1256657.1307 | 2694521.958 | 1256653.6578 | 2694537.199 | 1256648.586 | 2694538.5918 | 1256646.3842 | 2694535.0593 | 1256636.1946
146 | 2694563.009 | 1256593.7189 | 2694542.8675 | 1256601.1265
147 | 2694462.9791 | 1256628.997 | 2694484.7551 | 1256621.6936
148 | 2694580.9387 | 1256587.1247 | 2694563.009 | 1256593.7189
149 | 2694478.9646 | 1256526.7666 | 2694504.0548 | 1256513.2832 | 2694523.1384 | 1256501.8788 | 2694528.7235 | 1256498.0792
150 | 2694445.0135 | 1256543.465 | 2694451.5464 | 1256541.501 | 2694478.9646 | 1256526.7666
151 | 2694528.7235 | 1256498.0792 | 2694432.8116 | 1256364.251
152 | 2694445.0135 | 1256543.465 | 2694446.4478 | 1256550.0042 | 2694448.3496 | 1256558.6412
153 | 2694455.5197 | 1256591.2037 | 2694448.3496 | 1256558.6412
154 | 2694455.5197 | 1256591.2037 | 2694470.1652 | 1256588.1619
155 | 2694462.9791 | 1256628.997 | 2694459.7757 | 1256612.7998 | 2694455.5197 | 1256591.2037
156 | 2694473.6864 | 1256689.6269 | 2694469.7544 | 1256666.1679 | 2694464.5393 | 1256637.562 | 2694462.9791 | 1256628.997
157 | 2694580.9387 | 1256587.1247 | 2694600.2264 | 1256580.4197
158 | 2694580.9387 | 1256587.1247 | 2694590.2712 | 1256615.0438
159 | 2694599.7538 | 1256643.3992 | 2694592.0526 | 1256620.373 | 2694590.2712 | 1256615.0438
160 | 2694474.6797 | 1256694.4911 | 2694473.6864 | 1256689.6269
161 | 2694473.6864 | 1256689.6269 | 2694468.6645 | 1256690.0249 | 2694465.446 | 1256688.2216
162 | 2694474.6797 | 1256694.4911 | 2694490.6694 | 1256689.1346
163 | 2694474.6797 | 1256694.4911 | 2694475.9321 | 1256700.6048
164 | 2694465.446 | 1256688.2216 | 2694448.9189 | 1256678.9612
165 | 2694490.6694 | 1256689.1346 | 2694505.0557 | 1256684.3152
166 | 2694475.9321 | 1256700.6048 | 2694536.8418 | 1256679.3483
167 | 2694475.9321 | 1256700.6048 | 2694481.0622 | 1256730.7438 | 2694483.3042 | 1256749.9837 | 2694483.3241 | 1256751.8996
168 | 2694483.3241 | 1256751.8996 | 2694483.5063 | 1256769.4468 | 2694483.9643 | 1256786.737
169 | 2694483.9643 | 1256786.737 | 2694484.028 | 1256789.1408
170 | 2694488.2934 | 1256809.7217 | 2694484.198 | 1256795.5563 | 2694484.028 | 1256789.1408
171 | 2694558.5144 | 1256671.7837 | 2694542.964 | 1256677.2118 | 2694536.8418 | 1256679.3483
172 | 2694488.2934 | 1256809.7217 | 2694497.4116 | 1256829.3914
173 | 2694488.2934 | 1256809.7217 | 2694477.0438 | 1256813.3542
174 | 2694590.7713 | 1256660.5241 | 2694558.5144 | 1256671.7837
175 | 2694498.763 | 1256832.3067 | 2694497.4116 | 1256829.3914
176 | 2694350.2915 | 1256891.8652 | 2694354.3269 | 1256878.9433
177 | 2694333.152 | 1256873.4714 | 2694331.3159 | 1256874.0782
178 | 2694349.822 | 1256893.3686 | 2694350.2915 | 1256891.8652
179 | 2694313.9044 | 1256879.8648 | 2694318.8856 | 1256878.1859 | 2694331.3159 | 1256874.0782
180 | 2694349.822 | 1256893.3686 | 2694346.1885 | 1256905.5734
181 | 2694349.822 | 1256893.3686 | 2694323.9838 | 1256901.9731
182 | 2694302.6296 | 1256883.6647 | 2694313.9044 | 1256879.8648
183 | 2694346.1885 | 1256905.5734 | 2694340.9687 | 1256923.1067 | 2694339.7086 | 1256927.3421
184 | 2694323.9838 | 1256901.9731 | 2694321.562 | 1256902.7796
185 | 2694333.9731 | 1256946.6205 | 2694339.7086 | 1256927.3421
186 | 2694472.8986 | 1256874.5162 | 2694464.0825 | 1256877.7893 | 2694464.7796 | 1256879.8187
187 | 2694588.1488 | 1257043.3233 | 2694576.3126 | 1257032.6703 | 2694567.3778 | 1257022.6196 | 2694566.5746 | 1257021.3052
188 | 2694606.2775 | 1257019.8499 | 2694588.1488 | 1257043.3233
189 | 2694606.2775 | 1257019.8499 | 2694617.7527 | 1257028.2814
190 | 2694608.3336 | 1257017.1918 | 2694606.2775 | 1257019.8499
191 | 2694618.2288 | 1256982.1044 | 2694620.745 | 1256988.8103
192 | 2694498.763 | 1256832.3067 | 2694491.6531 | 1256836.4187 | 2694488.9255 | 1256830.1146 | 2694483.2111 | 1256832.8712
193 | 2694498.763 | 1256832.3067 | 2694504.9324 | 1256846.441
194 | 2694483.2111 | 1256832.8712 | 2694477.4904 | 1256835.6308
195 | 2694471.7665 | 1256838.3921 | 2694477.4904 | 1256835.6308
196 | 2694471.7665 | 1256838.3921 | 2694466.0656 | 1256841.1421
197 | 2694648.88 | 1256989.0798 | 2694657.3675 | 1256989.5647 | 2694665.0902 | 1256991.9154
198 | 2694639.9201 | 1256989.9933 | 2694644.9349 | 1256988.8543 | 2694648.88 | 1256989.0798
199 | 2694683.9738 | 1256997.6633 | 2694665.0902 | 1256991.9154
200 | 2694623.8519 | 1256997.0905 | 2694635.2385 | 1256991.0566 | 2694639.9201 | 1256989.9933
201 | 2694683.9738 | 1256997.6633 | 2694695.5087 | 1256964.0849
202 | 2694608.3336 | 1257017.1918 | 2694623.8519 | 1256997.0905
203 | 2694623.8519 | 1256997.0905 | 2694620.745 | 1256988.8103
204 | 2694702.8293 | 1256942.7743 | 2694695.5087 | 1256964.0849
205 | 2694608.3336 | 1257017.1918 | 2694601.5202 | 1257012.2012 | 2694597.4775 | 1257011.7474 | 2694594.4125 | 1257013.8223
206 | 2694450.9542 | 1257023.0489 | 2694451.0087 | 1257026.8427
207 | 2694450.6731 | 1257003.5169 | 2694450.9542 | 1257023.0489
208 | 2694450.6731 | 1257003.5169 | 2694450.659 | 1257002.5355
209 | 2694450.3901 | 1256983.8437 | 2694450.659 | 1257002.5355
210 | 2694450.3901 | 1256983.8437 | 2694445.7526 | 1256985.2073
211 | 2694275.9697 | 1256751.0019 | 2694267.3243 | 1256761.4913
212 | 2694275.9697 | 1256751.0019 | 2694295.0383 | 1256768.422
213 | 2694275.9697 | 1256751.0019 | 2694263.5198 | 1256739.5057
214 | 2694295.0383 | 1256768.422 | 2694316.164 | 1256787.7215
215 | 2694263.5198 | 1256739.5057 | 2694278.0078 | 1256724.0915
216 | 2694334.6464 | 1256804.606 | 2694316.164 | 1256787.7215
217 | 2694343.8873 | 1256813.1041 | 2694342.2349 | 1256811.5385 | 2694334.6464 | 1256804.606
218 | 2694627.5605 | 1257039.6502 | 2694622.6767 | 1257031.8993 | 2694617.7527 | 1257028.2814
219 | 2694488.0222 | 1256868.5463 | 2694489.9035 | 1256867.7538
220 | 2694476.1799 | 1256873.5345 | 2694488.0222 | 1256868.5463
221 | 2694472.8986 | 1256874.5162 | 2694476.1799 | 1256873.5345
222 | 2694476.1799 | 1256873.5345 | 2694471.384 | 1256863.0447
223 | 2694472.8986 | 1256874.5162 | 2694463.2886 | 1256868.4692 | 2694468.4991 | 1256861.4468 | 2694461.1347 | 1256849.8535 | 2694451.7426 | 1256855.2845
224 | 2694441.8223 | 1256861.0209 | 2694451.7426 | 1256855.2845
225 | 2694462.2171 | 1256842.9986 | 2694466.0656 | 1256841.1421

## bus_geodata
| x | y | coords
0 | 2694010.974 | 1256787.8455
1 | 2694012.4806 | 1256817.754
2 | 2694013.1228 | 1256830.4965
3 | 2694193.9245 | 1256796.1206
4 | 2694205.9264 | 1256805.2233
5 | 2694014.9868 | 1256867.4442
6 | 2693968.5859 | 1256806.2218
7 | 2694185.9479 | 1256871.7242
8 | 2694077.1105 | 1256846.5396
9 | 2694212.2717 | 1256810.0359
10 | 2694061.4419 | 1256861.4995
11 | 2694062.9002 | 1256874.7743
12 | 2694035.7102 | 1256873.2935
13 | 2694026.7658 | 1256946.3158
14 | 2694065.7637 | 1256882.8295
15 | 2694075.5811 | 1256901.4669
16 | 2694059.3342 | 1256880.6683
17 | 2694045.807 | 1256876.1434
18 | 2694027.842 | 1256961.0649
19 | 2694664.1665 | 1257088.1364
20 | 2694660.2328 | 1257087.6439
21 | 2694667.3118 | 1257068.4526
22 | 2694674.6412 | 1257040.5919
23 | 2694616.8906 | 1257071.7609
24 | 2694602.0925 | 1257056.6808
25 | 2694680.0495 | 1257015.7143
26 | 2694311.5546 | 1257098.8105
27 | 2694345.7388 | 1257081.0362
28 | 2694367.86 | 1257057.4067
29 | 2694384.5618 | 1257027.5285
30 | 2694015.3004 | 1257087.3786
31 | 2694011.5267 | 1257093.7237
32 | 2694031.624 | 1257043.8187
33 | 2694021.9917 | 1257104.5774
34 | 2694403.5573 | 1257011.1295
35 | 2694362.8779 | 1257009.965
36 | 2694405.8317 | 1257003.0563
37 | 2694411.5198 | 1256987.1264
38 | 2694416.0386 | 1256977.2917
39 | 2694412.8851 | 1256987.1148
40 | 2694333.4725 | 1256983.7824
41 | 2694029.1574 | 1256996.4344
42 | 2694028.8797 | 1256986.315
43 | 2694029.3067 | 1257001.8779
44 | 2694028.6937 | 1256979.5398
45 | 2694013.349 | 1257014.9255
46 | 2694010.0244 | 1257018.1136
47 | 2694004.6977 | 1257023.2217
48 | 2693997.5068 | 1257030.1175
49 | 2693953.0072 | 1257005.3622
50 | 2693950.7208 | 1257003.8484
51 | 2694684.8543 | 1256876.6943
52 | 2694713.4988 | 1256880.9096
53 | 2694663.2217 | 1256873.5108
54 | 2694717.051 | 1256865.7715
55 | 2694718.5148 | 1256887.9399
56 | 2694671.7116 | 1256895.3416
57 | 2694723.2403 | 1256885.3245
58 | 2694675.2561 | 1256905.2506
59 | 2694650.4861 | 1256914.8177
60 | 2694717.9745 | 1256913.0382
61 | 2694644.1571 | 1256897.7752
62 | 2694621.5177 | 1256913.4817
63 | 2694631.5179 | 1256909.6438
64 | 2694607.5402 | 1256916.3659
65 | 2694635.8428 | 1256920.2769
66 | 2694622.5055 | 1256888.8833
67 | 2694641.2744 | 1256918.2519
68 | 2694600.039 | 1256933.6264
69 | 2694608.088 | 1256955.078
70 | 2694597.1569 | 1256934.6367
71 | 2694384.2147 | 1256851.1257
72 | 2694392.8452 | 1256859.0939
73 | 2694376.4713 | 1256843.9765
74 | 2694418.03 | 1256881.6467
75 | 2694367.8318 | 1256853.2583
76 | 2694362.3026 | 1256830.5521
77 | 2694439.8387 | 1256901.1877
78 | 2694406.087 | 1256896.7009
79 | 2694435.6183 | 1256830.4795
80 | 2694460.1716 | 1256818.8023
81 | 2694364.958 | 1256856.3458
82 | 2694359.4282 | 1256827.8286
83 | 2694458.8122 | 1256894.7555
84 | 2694453.1721 | 1256912.0049
85 | 2694404.7691 | 1256898.3621
86 | 2694460.684 | 1256818.6368
87 | 2694358.1911 | 1256866.5697
88 | 2694350.0722 | 1256818.9642
89 | 2694505.1054 | 1256943.1379
90 | 2694516.7093 | 1256949.6194
91 | 2694530.7329 | 1256956.9713
92 | 2694524.5129 | 1256922.9325
93 | 2694496.9604 | 1256959.8109
94 | 2694472.77 | 1256925.0764
95 | 2694464.9915 | 1256920.0083
96 | 2694457.7827 | 1256937.1811
97 | 2694542.5988 | 1256982.0313
98 | 2694553.2583 | 1256951.2591
99 | 2694525.1018 | 1256900.1586
100 | 2694487.6639 | 1256964.6084
101 | 2694505.1129 | 1256899.3834
102 | 2694520.4649 | 1256884.9614
103 | 2694483.9662 | 1256893.3
104 | 2694449.5863 | 1256943.7968
105 | 2694545.2188 | 1256986.3592
106 | 2694567.1524 | 1256946.1332
107 | 2694539.8591 | 1256897.9466
108 | 2694524.9901 | 1256869.388
109 | 2694468.7526 | 1256891.3857
110 | 2694448.8622 | 1256944.3812
111 | 2694510.5425 | 1256859.2938
112 | 2694506.9371 | 1256851.0338
113 | 2694493.6633 | 1256866.1702
114 | 2694548.811 | 1256868.2946
115 | 2694574.8879 | 1256942.9876
116 | 2694602.881 | 1256949.9031
117 | 2694529.0497 | 1256997.4968
118 | 2694308.3616 | 1256957.3257
119 | 2694296.5976 | 1256930.1709
120 | 2694436.0197 | 1256954.747
121 | 2694424.6173 | 1256987.1235
122 | 2694530.6743 | 1256547.0775
123 | 2694521.9927 | 1256550.1842
124 | 2694550.0274 | 1256542.6034
125 | 2694521.5627 | 1256550.3381
126 | 2694556.9588 | 1256542.9401
127 | 2694516.7781 | 1256552.0503
128 | 2694570.379 | 1256554.1188
129 | 2694513.1887 | 1256557.3254
130 | 2694513.4786 | 1256575.4049
131 | 2694500.8557 | 1256580.4074
132 | 2694525.1596 | 1256607.6391
133 | 2694505.9802 | 1256614.374
134 | 2694535.0593 | 1256636.1946
135 | 2694542.8675 | 1256601.1265
136 | 2694484.7551 | 1256621.6936
137 | 2694519.9203 | 1256661.2979
138 | 2694563.009 | 1256593.7189
139 | 2694478.9646 | 1256526.7666
140 | 2694528.7235 | 1256498.0792
141 | 2694445.0135 | 1256543.465
142 | 2694432.8116 | 1256364.251
143 | 2694448.3496 | 1256558.6412
144 | 2694455.5197 | 1256591.2037
145 | 2694470.1652 | 1256588.1619
146 | 2694462.9791 | 1256628.997
147 | 2694580.9387 | 1256587.1247
148 | 2694600.2264 | 1256580.4197
149 | 2694590.2712 | 1256615.0438
150 | 2694599.7538 | 1256643.3992
151 | 2694473.6864 | 1256689.6269
152 | 2694474.6797 | 1256694.4911
153 | 2694465.446 | 1256688.2216
154 | 2694490.6694 | 1256689.1346
155 | 2694475.9321 | 1256700.6048
156 | 2694448.9189 | 1256678.9612
157 | 2694483.3241 | 1256751.8996
158 | 2694483.9643 | 1256786.737
159 | 2694484.028 | 1256789.1408
160 | 2694536.8418 | 1256679.3483
161 | 2694488.2934 | 1256809.7217
162 | 2694558.5144 | 1256671.7837
163 | 2694497.4116 | 1256829.3914
164 | 2694477.0438 | 1256813.3542
165 | 2694590.7713 | 1256660.5241
166 | 2694505.0557 | 1256684.3152
167 | 2694396.6868 | 1256908.5499
168 | 2694354.3269 | 1256878.9433
169 | 2694333.152 | 1256873.4714
170 | 2694350.2915 | 1256891.8652
171 | 2694331.3159 | 1256874.0782
172 | 2694349.822 | 1256893.3686
173 | 2694313.9044 | 1256879.8648
174 | 2694346.1885 | 1256905.5734
175 | 2694323.9838 | 1256901.9731
176 | 2694339.7086 | 1256927.3421
177 | 2694321.562 | 1256902.7796
178 | 2694464.7796 | 1256879.8187
179 | 2694526.1233 | 1256999.5125
180 | 2694566.5746 | 1257021.3052
181 | 2694588.1488 | 1257043.3233
182 | 2694606.2775 | 1257019.85
183 | 2694618.2288 | 1256982.1044
184 | 2694498.763 | 1256832.3067
185 | 2694483.2111 | 1256832.8712
186 | 2694504.9324 | 1256846.441
187 | 2694477.4904 | 1256835.6308
188 | 2694471.7665 | 1256838.3921
189 | 2694648.88 | 1256989.0798
190 | 2694665.0902 | 1256991.9154
191 | 2694639.9201 | 1256989.9933
192 | 2694683.9738 | 1256997.6633
193 | 2694623.8519 | 1256997.0905
194 | 2694695.5087 | 1256964.0849
195 | 2694608.3336 | 1257017.1918
196 | 2694620.745 | 1256988.8103
197 | 2694702.8293 | 1256942.7743
198 | 2694594.4125 | 1257013.8223
199 | 2694451.0087 | 1257026.8427
200 | 2694450.9542 | 1257023.0489
201 | 2694450.6731 | 1257003.5169
202 | 2694450.659 | 1257002.5355
203 | 2694450.3901 | 1256983.8437
204 | 2694445.7526 | 1256985.2073
205 | 2694302.6296 | 1256883.6647
206 | 2694267.3243 | 1256761.4913
207 | 2694275.9697 | 1256751.0019
208 | 2694295.0383 | 1256768.422
209 | 2694263.5198 | 1256739.5057
210 | 2694316.164 | 1256787.7215
211 | 2694278.0078 | 1256724.0915
212 | 2694334.6464 | 1256804.606
213 | 2694617.7527 | 1257028.2814
214 | 2694343.8873 | 1256813.1041
215 | 2694489.9035 | 1256867.7538
216 | 2694488.0222 | 1256868.5463
217 | 2694476.1799 | 1256873.5345
218 | 2694472.8986 | 1256874.5162
219 | 2694471.384 | 1256863.0447
220 | 2694451.7426 | 1256855.2845
221 | 2694627.5605 | 1257039.6502
222 | 2694441.8223 | 1256861.0209
223 | 2694466.0656 | 1256841.1421
224 | 2694462.2171 | 1256842.9986
225 | 2694333.9731 | 1256946.6205
226 | 2694549.6725 | 1256870.0159
227 | 2694472.8986 | 1256874.5162

## line_std_types
| c_nf_per_km | r_ohm_per_km | x_ohm_per_km | max_i_ka | type | q_mm2 | alpha | voltage_rating
NAYY 4x50 SE | 210 | 0.642 | 0.083 | 0.142 | cs | 50 | 0.00403 | LV
NAYY 4x120 SE | 264 | 0.225 | 0.08 | 0.242 | cs | 120 | 0.00403 | LV
NAYY 4x150 SE | 261 | 0.208 | 0.08 | 0.27 | cs | 150 | 0.00403 | LV
NA2XS2Y 1x95 RM/25 12/20 kV | 216 | 0.313 | 0.132 | 0.252 | cs | 95 | 0.00403 | MV
NA2XS2Y 1x185 RM/25 12/20 kV | 273 | 0.161 | 0.117 | 0.362 | cs | 185 | 0.00403 | MV
NA2XS2Y 1x240 RM/25 12/20 kV | 304 | 0.122 | 0.112 | 0.421 | cs | 240 | 0.00403 | MV
NA2XS2Y 1x95 RM/25 6/10 kV | 315 | 0.313 | 0.123 | 0.249 | cs | 95 | 0.00403 | MV
NA2XS2Y 1x185 RM/25 6/10 kV | 406 | 0.161 | 0.11 | 0.358 | cs | 185 | 0.00403 | MV
NA2XS2Y 1x240 RM/25 6/10 kV | 456 | 0.122 | 0.105 | 0.416 | cs | 240 | 0.00403 | MV
NA2XS2Y 1x150 RM/25 12/20 kV | 250 | 0.206 | 0.116 | 0.319 | cs | 150 | 0.00403 | MV
NA2XS2Y 1x120 RM/25 12/20 kV | 230 | 0.253 | 0.119 | 0.283 | cs | 120 | 0.00403 | MV
NA2XS2Y 1x70 RM/25 12/20 kV | 190 | 0.443 | 0.132 | 0.22 | cs | 70 | 0.00403 | MV
NA2XS2Y 1x150 RM/25 6/10 kV | 360 | 0.206 | 0.11 | 0.315 | cs | 150 | 0.00403 | MV
NA2XS2Y 1x120 RM/25 6/10 kV | 340 | 0.253 | 0.113 | 0.28 | cs | 120 | 0.00403 | MV
NA2XS2Y 1x70 RM/25 6/10 kV | 280 | 0.443 | 0.123 | 0.217 | cs | 70 | 0.00403 | MV
N2XS(FL)2Y 1x120 RM/35 64/110 kV | 112 | 0.153 | 0.166 | 0.366 | cs | 120 | 0.00393 | HV
N2XS(FL)2Y 1x185 RM/35 64/110 kV | 125 | 0.099 | 0.156 | 0.457 | cs | 185 | 0.00393 | HV
N2XS(FL)2Y 1x240 RM/35 64/110 kV | 135 | 0.075 | 0.149 | 0.526 | cs | 240 | 0.00393 | HV
N2XS(FL)2Y 1x300 RM/35 64/110 kV | 144 | 0.06 | 0.144 | 0.588 | cs | 300 | 0.00393 | HV
15-AL1/3-ST1A 0.4 | 11 | 1.8769 | 0.35 | 0.105 | ol | 16 | 0.00403 | LV
24-AL1/4-ST1A 0.4 | 11.25 | 1.2012 | 0.335 | 0.14 | ol | 24 | 0.00403 | LV
48-AL1/8-ST1A 0.4 | 12.2 | 0.5939 | 0.3 | 0.21 | ol | 48 | 0.00403 | LV
94-AL1/15-ST1A 0.4 | 13.2 | 0.306 | 0.29 | 0.35 | ol | 94 | 0.00403 | LV
34-AL1/6-ST1A 10.0 | 9.7 | 0.8342 | 0.36 | 0.17 | ol | 34 | 0.00403 | MV
48-AL1/8-ST1A 10.0 | 10.1 | 0.5939 | 0.35 | 0.21 | ol | 48 | 0.00403 | MV
70-AL1/11-ST1A 10.0 | 10.4 | 0.4132 | 0.339 | 0.29 | ol | 70 | 0.00403 | MV
94-AL1/15-ST1A 10.0 | 10.75 | 0.306 | 0.33 | 0.35 | ol | 94 | 0.00403 | MV
122-AL1/20-ST1A 10.0 | 11.1 | 0.2376 | 0.323 | 0.41 | ol | 122 | 0.00403 | MV
149-AL1/24-ST1A 10.0 | 11.25 | 0.194 | 0.315 | 0.47 | ol | 149 | 0.00403 | MV
34-AL1/6-ST1A 20.0 | 9.15 | 0.8342 | 0.382 | 0.17 | ol | 34 | 0.00403 | MV
48-AL1/8-ST1A 20.0 | 9.5 | 0.5939 | 0.372 | 0.21 | ol | 48 | 0.00403 | MV
70-AL1/11-ST1A 20.0 | 9.7 | 0.4132 | 0.36 | 0.29 | ol | 70 | 0.00403 | MV
94-AL1/15-ST1A 20.0 | 10 | 0.306 | 0.35 | 0.35 | ol | 94 | 0.00403 | MV
122-AL1/20-ST1A 20.0 | 10.3 | 0.2376 | 0.344 | 0.41 | ol | 122 | 0.00403 | MV
149-AL1/24-ST1A 20.0 | 10.5 | 0.194 | 0.337 | 0.47 | ol | 149 | 0.00403 | MV
184-AL1/30-ST1A 20.0 | 10.75 | 0.1571 | 0.33 | 0.535 | ol | 184 | 0.00403 | MV
243-AL1/39-ST1A 20.0 | 11 | 0.1188 | 0.32 | 0.645 | ol | 243 | 0.00403 | MV
48-AL1/8-ST1A 110.0 | 8 | 0.5939 | 0.46 | 0.21 | ol | 48 | 0.00403 | HV
70-AL1/11-ST1A 110.0 | 8.4 | 0.4132 | 0.45 | 0.29 | ol | 70 | 0.00403 | HV
94-AL1/15-ST1A 110.0 | 8.65 | 0.306 | 0.44 | 0.35 | ol | 94 | 0.00403 | HV
122-AL1/20-ST1A 110.0 | 8.5 | 0.2376 | 0.43 | 0.41 | ol | 122 | 0.00403 | HV
149-AL1/24-ST1A 110.0 | 8.75 | 0.194 | 0.41 | 0.47 | ol | 149 | 0.00403 | HV
184-AL1/30-ST1A 110.0 | 8.8 | 0.1571 | 0.4 | 0.535 | ol | 184 | 0.00403 | HV
243-AL1/39-ST1A 110.0 | 9 | 0.1188 | 0.39 | 0.645 | ol | 243 | 0.00403 | HV
305-AL1/39-ST1A 110.0 | 9.2 | 0.0949 | 0.38 | 0.74 | ol | 305 | 0.00403 | HV
490-AL1/64-ST1A 110.0 | 9.75 | 0.059 | 0.37 | 0.96 | ol | 490 | 0.00403 | HV
679-AL1/86-ST1A 110.0 | 9.95 | 0.042 | 0.36 | 1.15 | ol | 679 | 0.00403 | HV
490-AL1/64-ST1A 220.0 | 10 | 0.059 | 0.285 | 0.96 | ol | 490 | 0.00403 | HV
679-AL1/86-ST1A 220.0 | 11.7 | 0.042 | 0.275 | 1.15 | ol | 679 | 0.00403 | HV
490-AL1/64-ST1A 380.0 | 11 | 0.059 | 0.253 | 0.96 | ol | 490 | 0.00403 | HV
679-AL1/86-ST1A 380.0 | 14.6 | 0.042 | 0.25 | 1.15 | ol | 679 | 0.00403 | HV

## trafo_std_types
| i0_percent | pfe_kw | vkr_percent | sn_mva | vn_lv_kv | vn_hv_kv | vk_percent | shift_degree | vector_group | tap_side | tap_neutral | tap_min | tap_max | tap_step_degree | tap_step_percent | tap_phase_shifter
160 MVA 380/110 kV | 0.06 | 60 | 0.25 | 160 | 110 | 380 | 12.2 | 0 | Yy0 | hv | 0 | -9 | 9 | 0 | 1.5 | FALSE
100 MVA 220/110 kV | 0.06 | 55 | 0.26 | 100 | 110 | 220 | 12 | 0 | Yy0 | hv | 0 | -9 | 9 | 0 | 1.5 | FALSE
63 MVA 110/20 kV | 0.04 | 22 | 0.32 | 63 | 20 | 110 | 18 | 150 | YNd5 | hv | 0 | -9 | 9 | 0 | 1.5 | FALSE
40 MVA 110/20 kV | 0.05 | 18 | 0.34 | 40 | 20 | 110 | 16.2 | 150 | YNd5 | hv | 0 | -9 | 9 | 0 | 1.5 | FALSE
25 MVA 110/20 kV | 0.07 | 14 | 0.41 | 25 | 20 | 110 | 12 | 150 | YNd5 | hv | 0 | -9 | 9 | 0 | 1.5 | FALSE
63 MVA 110/10 kV | 0.04 | 22 | 0.32 | 63 | 10 | 110 | 18 | 150 | YNd5 | hv | 0 | -9 | 9 | 0 | 1.5 | FALSE
40 MVA 110/10 kV | 0.05 | 18 | 0.34 | 40 | 10 | 110 | 16.2 | 150 | YNd5 | hv | 0 | -9 | 9 | 0 | 1.5 | FALSE
25 MVA 110/10 kV | 0.07 | 14 | 0.41 | 25 | 10 | 110 | 12 | 150 | YNd5 | hv | 0 | -9 | 9 | 0 | 1.5 | FALSE
0.25 MVA 20/0.4 kV | 0.32 | 0.8 | 1.44 | 0.25 | 0.4 | 20 | 6 | 150 | Yzn5 | hv | 0 | -2 | 2 | 0 | 2.5 | FALSE
0.4 MVA 20/0.4 kV | 0.3375 | 1.35 | 1.425 | 0.4 | 0.4 | 20 | 6 | 150 | Dyn5 | hv | 0 | -2 | 2 | 0 | 2.5 | FALSE
0.63 MVA 20/0.4 kV | 0.2619 | 1.65 | 1.206 | 0.63 | 0.4 | 20 | 6 | 150 | Dyn5 | hv | 0 | -2 | 2 | 0 | 2.5 | FALSE
0.25 MVA 10/0.4 kV | 0.24 | 0.6 | 1.2 | 0.25 | 0.4 | 10 | 4 | 150 | Dyn5 | hv | 0 | -2 | 2 | 0 | 2.5 | FALSE
0.4 MVA 10/0.4 kV | 0.2375 | 0.95 | 1.325 | 0.4 | 0.4 | 10 | 4 | 150 | Dyn5 | hv | 0 | -2 | 2 | 0 | 2.5 | FALSE
0.63 MVA 10/0.4 kV | 0.1873 | 1.18 | 1.0794 | 0.63 | 0.4 | 10 | 4 | 150 | Dyn5 | hv | 0 | -2 | 2 | 0 | 2.5 | FALSE

## trafo3w_std_types
| sn_hv_mva | sn_mv_mva | sn_lv_mva | vn_hv_kv | vn_mv_kv | vn_lv_kv | vk_hv_percent | vk_mv_percent | vk_lv_percent | vkr_hv_percent | vkr_mv_percent | vkr_lv_percent | pfe_kw | i0_percent | shift_mv_degree | shift_lv_degree | vector_group | tap_side | tap_neutral | tap_min | tap_max | tap_step_percent
63/25/38 MVA 110/20/10 kV | 63 | 25 | 38 | 110 | 20 | 10 | 10.4 | 10.4 | 10.4 | 0.28 | 0.32 | 0.35 | 35 | 0.89 | 0 | 0 | YN0yn0yn0 | hv | 0 | -10 | 10 | 1.2
63/25/38 MVA 110/10/10 kV | 63 | 25 | 38 | 110 | 10 | 10 | 10.4 | 10.4 | 10.4 | 0.28 | 0.32 | 0.35 | 35 | 0.89 | 0 | 0 | YN0yn0yn0 | hv | 0 | -10 | 10 | 1.2

## fuse_std_types
| fuse_type | i_rated_a | t_avg | t_min | t_total | x_avg | x_min | x_total
HV 100A | HV 100A | 100 | 0 | [10.0, 3.64, 0.854, 0.281, 0.1, 0.0531, 0.022, 0.01] | [10.0, 4.267, 1.21, 0.403, 0.1, 0.058, 0.022, 0.01] | 0 | [300.0, 350.0, 450.0, 550.0, 700.0, 850.0, 1200.0, 1752.0] | [600.0, 700.0, 900.0, 1150.0, 1665.0, 2000.0, 3000.0, 4313.0]
HV 10A | HV 10A | 10 | 0 | [10.0, 1675.0, 0.344, 0.156, 0.1, 0.0417, 0.0171, 0.01] | [10.0, 1.3, 0.3, 0.155, 0.1, 0.0555, 0.023, 0.01] | 0 | [30.0, 32.0, 35.0, 37.0, 39.0, 50.0, 70.0, 88.0] | [60.0, 70.0, 80.0, 87.0, 94.0, 110.0, 150.0, 216.0]
HV 125A | HV 125A | 125 | 0 | [10.0, 1.82, 0.344, 0.1, 0.0467, 0.0269, 0.01] | [10.0, 2.478, 0.426, 0.1, 0.0427, 0.0211, 0.01] | 0 | [375.0, 500.0, 700.0, 925.0, 1200.0, 1500.0, 2341.0] | [750.0, 1000.0, 1500.0, 2200.0, 3000.0, 4000.0, 5765.0]
HV 160A | HV 160A | 160 | 0 | [10.0, 4.15, 1.03, 0.198, 0.1, 0.051, 0.0172, 0.01] | [10.0, 2.3, 0.734, 0.274, 0.1, 0.046, 0.0177, 0.01] | 0 | [480.0, 550.0, 700.0, 1000.0, 1260.0, 1600.0, 2500.0, 3227.0] | [960.0, 1300.0, 1700.0, 2200.0, 2996.0, 4000.0, 6000.0, 7946.0]
HV 16A | HV 16A | 16 | 0 | [10.0, 0.352, 0.164, 0.1, 0.0649, 0.0342, 0.01] | [10.0, 2.34, 0.722, 0.181, 0.1, 0.055, 0.0296, 0.01] | 0 | [48.0, 60.0, 65.0, 71.0, 80.0, 100.0, 162.0] | [96.0, 110.0, 125.0, 150.0, 168.0, 200.0, 250.0, 398.0]
HV 200A | HV 200A | 200 | 0 | [10.0, 4.267, 1.21, 0.403, 0.1, 0.058, 0.022, 0.01] | [10.0, 3.73, 1.654, 0.328, 0.1, 0.0531, 0.019, 0.01] | 0 | [600.0, 700.0, 900.0, 1150.0, 1665.0, 2000.0, 3000.0, 4313.0] | [1200.0, 1500.0, 1800.0, 2700.0, 3960.0, 5000.0, 7500.0, 10620.0]
HV 20A | HV 20A | 20 | 0 | [10.0, 1.3, 0.3, 0.155, 0.1, 0.0555, 0.023, 0.01] | [10.0, 1.3, 0.161, 0.1, 0.0611, 0.0399, 0.0141, 0.01] | 0 | [60.0, 70.0, 80.0, 87.0, 94.0, 110.0, 150.0, 216.0] | [120.0, 150.0, 200.0, 223.0, 260.0, 300.0, 450.0, 532.0]
HV 25A | HV 25A | 25 | 0 | [10.0, 2.512, 0.833, 0.299, 0.1, 0.0372, 0.0223, 0.01] | [10.0, 3.125, 0.597, 0.198, 0.1, 0.0378, 0.022, 0.01] | 0 | [75.0, 82.0, 90.0, 100.0, 124.0, 170.0, 200.0, 289.0] | [150.0, 170.0, 210.0, 250.0, 294.0, 400.0, 500.0, 711.0]
HV 31.5A | HV 31.5A | 31.5 | 0 | [10.0, 2.34, 0.722, 0.181, 0.1, 0.055, 0.0296, 0.01] | [10.0, 2.84, 0.368, 0.164, 0.1, 0.0621, 0.0378, 0.0195, 0.01] | 0 | [95.0, 110.0, 125.0, 150.0, 165.0, 200.0, 250.0, 390.0] | [189.0, 220.0, 300.0, 350.0, 393.0, 450.0, 530.0, 700.0, 960.0]
HV 40A | HV 40A | 40 | 0 | [10.0, 1.3, 0.161, 0.1, 0.0611, 0.0399, 0.0141, 0.01] | [10.0, 2.05, 0.369, 0.198, 0.1, 0.051, 0.0298, 0.01] | 0 | [120.0, 150.0, 200.0, 223.0, 260.0, 300.0, 450.0, 532.0] | [240.0, 300.0, 400.0, 450.0, 530.0, 650.0, 800.0, 1311.0]
HV 50A | HV 50A | 50 | 0 | [10.0, 3.215, 0.597, 0.198, 0.1, 0.0378, 0.022, 0.01] | [10.0, 3.64, 0.854, 0.281, 0.1, 0.0531, 0.022, 0.01] | 0 | [150.0, 170.0, 210.0, 250.0, 294.0, 400.0, 500.0, 711.0] | [300.0, 350.0, 450.0, 550.0, 700.0, 850.0, 1200.0, 1752.0]
HV 6.3A | HV 6.3A | 6.3 | 0 | [10.0, 1.39, 0.344, 0.168, 0.1, 0.056, 0.0263, 0.01] | [10.0, 1.711, 0.516, 0.198, 0.1, 0.0634, 0.0303, 0.01] | 0 | [19.0, 19.5, 20.4, 20.8, 22.0, 25.0, 32.0, 48.0] | [38.0, 40.0, 43.0, 48.0, 53.0, 60.0, 75.0, 118.0]
HV 63A | HV 63A | 63 | 0 | [10.0, 2.84, 0.368, 0.164, 0.1, 0.0621, 0.0378, 0.0195, 0.01] | [10.0, 1.82, 0.344, 0.1, 0.0467, 0.0269, 0.01] | 0 | [189.0, 220.0, 300.0, 350.0, 393.0, 450.0, 530.0, 700.0, 961.0] | [378.0, 500.0, 700.0, 934.0, 1200.0, 1500.0, 2366.0]
HV 80A | HV 80A | 80 | 0 | [10.0, 2.05, 0.369, 0.198, 0.1, 0.051, 0.0298, 0.01] | [10.0, 4.15, 1.03, 0.198, 0.1, 0.051, 0.0172, 0.01] | 0 | [240.0, 300.0, 400.0, 450.0, 530.0, 650.0, 800.0, 1311.0] | [480.0, 550.0, 700.0, 1000.0, 1260.0, 1600.0, 2500.0, 3227.0]
Siemens NH-1-100 | Siemens NH-1-100 | 100 | [5400.0, 2000.0, 400.0, 20.0, 1.0, 0.2, 0.012, 0.004] | 0 | 0 | [150.0, 190.0, 250.0, 430.0, 900.0, 1250.0, 2700.0, 3600.0] | 0 | 0
Siemens NH-1-125 | Siemens NH-1-125 | 125 | [4800.0, 120.0, 7.0, 0.1, 0.004] | 0 | 0 | [180.0, 400.0, 740.0, 2000.0, 4250.0] | 0 | 0
Siemens NH-1-16 | Siemens NH-1-16 | 16 | [4000.0, 400.0, 2.0, 0.1, 0.04, 0.01] | 0 | 0 | [26.0, 35.0, 75.0, 150.0, 200.0, 300.0] | 0 | 0
Siemens NH-1-160 | Siemens NH-1-160 | 160 | [4800.0, 120.0, 7.0, 0.1, 0.004] | 0 | 0 | [210.0, 500.0, 900.0, 2300.0, 5000.0] | 0 | 0
Siemens NH-1-25 | Siemens NH-1-25 | 25 | [4000.0, 1000.0, 10.0, 0.2, 0.02, 0.01] | 0 | 0 | [40.0, 50.0, 100.0, 210.0, 400.0, 500.0] | 0 | 0
Siemens NH-1-50 | Siemens NH-1-50 | 50 | [4000.0, 40.0, 4.0, 1.0, 0.02, 0.01] | 0 | 0 | [86.0, 200.0, 300.0, 400.0, 1000.0, 1280.0] | 0 | 0
Siemens NH-1-63 | Siemens NH-1-63 | 63 | [4000.0, 100.0, 10.0, 2.0, 0.04, 0.01] | 0 | 0 | [100.0, 200.0, 300.0, 400.0, 1000.0, 1500.0] | 0 | 0
Siemens NH-1-80 | Siemens NH-1-80 | 80 | [4800.0, 120.0, 7.0, 0.1, 0.01] | 0 | 0 | [150.58, 250.0, 450.0, 1150.0, 2470.0] | 0 | 0
Siemens NH-2-1000 | Siemens NH-2-1000 | 1000 | [4800.0, 120.0, 7.0, 0.1, 0.004] | 0 | 0 | [1900.0, 3500.0, 8400.0, 24000.0, 52000.0] | 0 | 0
Siemens NH-2-200 | Siemens NH-2-200 | 200 | [4800.0, 120.0, 7.0, 0.1, 0.004] | 0 | 0 | [280.0, 650.0, 1200.0, 3000.0, 7000.0] | 0 | 0
Siemens NH-2-224 | Siemens NH-2-224 | 224 | [4800.0, 120.0, 7.0, 0.2, 0.04, 0.004] | 0 | 0 | [400.0, 750.0, 1453.0, 3025.0, 4315.0, 7600.0] | 0 | 0
Siemens NH-2-250 | Siemens NH-2-250 | 250 | [4800.0, 120.0, 7.0, 0.1, 0.004] | 0 | 0 | [450.0, 800.0, 1650.0, 4000.0, 8500.0] | 0 | 0
Siemens NH-2-315 | Siemens NH-2-315 | 315 | [4800.0, 120.0, 7.0, 0.1, 0.004] | 0 | 0 | [550.0, 920.0, 1900.0, 5000.0, 11000.0] | 0 | 0
Siemens NH-2-355 | Siemens NH-2-355 | 355 | [4800.0, 120.0, 6.0, 0.1, 0.004] | 0 | 0 | [650.0, 1116.27, 2350.0, 5840.0, 12790.0] | 0 | 0
Siemens NH-2-400 | Siemens NH-2-400 | 400 | [4800.0, 120.0, 7.0, 0.1, 0.004] | 0 | 0 | [720.0, 1350.0, 2800.0, 6500.0, 15000.0] | 0 | 0
Siemens NH-2-425 | Siemens NH-2-425 | 425 | [4800.0, 120.0, 7.0, 0.1, 0.004] | 0 | 0 | [850.0, 1500.0, 3050.0, 7500.0, 16500.0] | 0 | 0
Siemens NH-2-630 | Siemens NH-2-630 | 630 | [4800.0, 120.0, 7.0, 0.1, 0.004] | 0 | 0 | [1200.0, 2000.0, 4800.0, 12000.0, 26000.0] | 0 | 0

## res_bus
| vm_pu | va_degree | p_mw | q_mvar
0 | 0.9748 | -0.48584 | 0.0028275 | 0.00070863
1 | 0.97488 | -0.48428 | 0 | 0
2 | 0.97492 | -0.48362 | 0 | 0
3 | 0.9823 | -0.33924 | 0.00041878 | 0.00010496
4 | 0.98231 | -0.33913 | 0.00028965 | 7.2594e-05
5 | 0.97503 | -0.48145 | 0 | 0
6 | 0.9749 | -0.48397 | 0.00037016 | 9.2772e-05
7 | 0.98046 | -0.37504 | 0.00015792 | 3.958e-05
8 | 0.97739 | -0.43499 | 0.0014251 | 0.00035717
9 | 0.98231 | -0.33902 | 0.0040896 | 0.0010249
10 | 0.97682 | -0.44614 | 0 | 0
11 | 0.97647 | -0.45306 | 0.00031525 | 7.901e-05
12 | 0.97551 | -0.47186 | 0.00046389 | 0.00011626
13 | 0.97346 | -0.51237 | 0 | 0
14 | 0.97625 | -0.4574 | 0 | 0
15 | 0.97621 | -0.4582 | 0.0019408 | 0.00048641
16 | 0.97609 | -0.46061 | 0.00095623 | 0.00023965
17 | 0.97576 | -0.4671 | 9.4091e-05 | 2.3581e-05
18 | 0.97317 | -0.51811 | 0.0025031 | 0.00062733
19 | 0.97759 | -0.43044 | 0.0076463 | 0.0019163
20 | 0.97762 | -0.42989 | 0 | 0
21 | 0.97776 | -0.42703 | 0.0033301 | 0.00083459
22 | 0.97805 | -0.42126 | 0.0028791 | 0.00072157
23 | 0.98142 | -0.35576 | 0.0020812 | 0.00052159
24 | 0.98146 | -0.35496 | 0.0015994 | 0.00040085
25 | 0.97838 | -0.41483 | 0.0029102 | 0.00072936
26 | 0.99148 | -0.16326 | 0.0014213 | 0.00035622
27 | 0.99153 | -0.16229 | 0.0019906 | 0.00049889
28 | 0.99163 | -0.16032 | 0.00026887 | 6.7385e-05
29 | 0.99175 | -0.15809 | 0 | 0
30 | 0.97238 | -0.53373 | 0 | 0
31 | 0.97236 | -0.53395 | 0 | 0
32 | 0.97245 | -0.5323 | 0.00064589 | 0.00016188
33 | 0.97234 | -0.53441 | 0.0016307 | 0.00040869
34 | 0.99197 | -0.15375 | 0 | 0
35 | 0.99165 | -0.16 | 0.0013455 | 0.00033723
36 | 0.99203 | -0.15263 | 0.0022437 | 0.00056232
37 | 0.99221 | -0.14905 | 0 | 0
38 | 0.99246 | -0.14438 | 0.0015696 | 0.00039338
39 | 0.99219 | -0.14961 | 0 | 0
40 | 0.99156 | -0.16174 | 0.00083261 | 0.00020867
41 | 0.97258 | -0.52959 | 0.0063234 | 0.0015848
42 | 0.97273 | -0.52667 | 0.0021516 | 0.00053924
43 | 0.97254 | -0.53053 | 0 | 0
44 | 0.97285 | -0.52444 | 0.00077129 | 0.0001933
45 | 0.9724 | -0.53327 | 0.00067221 | 0.00016847
46 | 0.97237 | -0.53381 | 0.00060602 | 0.00015188
47 | 0.97233 | -0.5346 | 0.0014454 | 0.00036224
48 | 0.97229 | -0.5354 | 0 | 0
49 | 0.97208 | -0.53959 | 0.0038043 | 0.00095345
50 | 0.97208 | -0.53962 | 0.00054179 | 0.00013579
51 | 0.97328 | -0.51483 | 0.0042455 | 0.001064
52 | 0.97417 | -0.49721 | 0 | 0
53 | 0.97269 | -0.52644 | 0 | 0
54 | 0.97416 | -0.49746 | 0.00087019 | 0.00021809
55 | 0.97445 | -0.49183 | 0 | 0
56 | 0.97206 | -0.5389 | 0 | 0
57 | 0.97462 | -0.48847 | 0 | 0
58 | 0.97178 | -0.5445 | 0.0031995 | 0.00080187
59 | 0.97114 | -0.55705 | 0 | 0
60 | 0.97557 | -0.46985 | 0.00088466 | 0.00022172
61 | 0.97111 | -0.55765 | 0.0017857 | 0.00044754
62 | 0.97052 | -0.56933 | 0.0017501 | 0.00043861
63 | 0.97058 | -0.56814 | 0 | 0
64 | 0.97046 | -0.57045 | 0.0042414 | 0.001063
65 | 0.97081 | -0.56365 | 0 | 0
66 | 0.97026 | -0.57448 | 0.015142 | 0.0037948
67 | 0.97092 | -0.56139 | 0.0027323 | 0.00068478
68 | 0.98699 | -0.24772 | 0 | 0
69 | 0.98527 | -0.2809 | 0.0025139 | 0.00063005
70 | 0.98722 | -0.24331 | 0 | 0
71 | 0.99115 | -0.16876 | 0.0017254 | 0.00043242
72 | 0.99184 | -0.15544 | 0 | 0
73 | 0.99054 | -0.1804 | 0 | 0
74 | 0.99384 | -0.11726 | 0 | 0
75 | 0.99037 | -0.18362 | 0.0006369 | 0.00015962
76 | 0.98967 | -0.19705 | 0.0016782 | 0.0004206
77 | 0.99572 | -0.081445 | 0.0021286 | 0.00053349
78 | 0.99374 | -0.11916 | 0.00072112 | 0.00018073
79 | 0.9923 | -0.14758 | 0.0039681 | 0.0009945
80 | 0.9924 | -0.14567 | 0.00088171 | 0.00022098
81 | 0.99032 | -0.18465 | 0.0012832 | 0.0003216
82 | 0.9895 | -0.20031 | 0.001294 | 0.00032431
83 | 0.99771 | -0.043436 | 0.00065816 | 0.00016495
84 | 0.99514 | -0.092452 | 0.002207 | 0.00055313
85 | 0.99373 | -0.11934 | 0.0041795 | 0.0010475
86 | 0.9924 | -0.14562 | 0.0027651 | 0.000693
87 | 0.99018 | -0.18735 | 0 | 0
88 | 0.98897 | -0.21063 | 0.0013335 | 0.00033419
89 | 0.99256 | -0.14114 | 0.0004524 | 0.00011338
90 | 0.99256 | -0.14103 | 0 | 0
91 | 0.99184 | -0.15478 | 0 | 0
92 | 0.99391 | -0.11529 | 0.0030216 | 0.00075728
93 | 0.99252 | -0.14186 | 0.0014218 | 0.00035635
94 | 0.99442 | -0.10633 | 0 | 0
95 | 0.9947 | -0.10106 | 0.0020576 | 0.00051569
96 | 0.99386 | -0.11726 | 0.0020894 | 0.00052365
97 | 0.99162 | -0.15912 | 0.0010314 | 0.00025849
98 | 0.99087 | -0.17344 | 0.0027038 | 0.00067764
99 | 0.99501 | -0.094464 | 0 | 0
100 | 0.99251 | -0.14198 | 0.00067514 | 0.0001692
101 | 0.99685 | -0.059518 | 0 | 0
102 | 0.99579 | -0.079738 | 0 | 0
103 | 0.99797 | -0.038353 | 0.0015567 | 0.00039014
104 | 0.99357 | -0.12286 | 0.0016134 | 0.00040436
105 | 0.99158 | -0.1598 | 0 | 0
106 | 0.98967 | -0.19627 | 0.0045144 | 0.0011314
107 | 0.99499 | -0.094903 | 0.0016723 | 0.00041913
108 | 0.99572 | -0.080986 | 0.00088022 | 0.0002206
109 | 0.99876 | -0.023463 | 0 | 0
110 | 0.99354 | -0.12332 | 0.0018489 | 0.00046338
111 | 0.99594 | -0.077607 | 0 | 0
112 | 0.99532 | -0.089349 | 0.00050129 | 0.00012564
113 | 0.99718 | -0.053897 | 0.0018831 | 0.00047196
114 | 0.99564 | -0.082458 | 0.00034136 | 8.5552e-05
115 | 0.98904 | -0.2085 | 0 | 0
116 | 0.9872 | -0.24372 | 0.0014031 | 0.00035166
117 | 0.99145 | -0.16248 | 0.00095456 | 0.00023924
118 | 0.9915 | -0.16282 | 0.00089658 | 0.0002247
119 | 0.99148 | -0.16323 | 0.00076863 | 0.00019264
120 | 0.99314 | -0.13109 | 0.0016797 | 0.00042096
121 | 0.99204 | -0.15243 | 0.0026647 | 0.00066785
122 | 0.98372 | -0.31403 | 0.0011837 | 0.00029667
123 | 0.98377 | -0.31304 | 0.0013474 | 0.00033768
124 | 0.98363 | -0.31577 | 0.0017567 | 0.00044026
125 | 0.98377 | -0.31298 | 0.0015562 | 0.00039002
126 | 0.98361 | -0.31615 | 0.0014967 | 0.00037511
127 | 0.98381 | -0.31217 | 0.0010319 | 0.00025862
128 | 0.98358 | -0.31663 | 0.0015291 | 0.00038322
129 | 0.98387 | -0.31103 | 0.0007899 | 0.00019797
130 | 0.98406 | -0.30736 | 0 | 0
131 | 0.98405 | -0.30757 | 0.00086582 | 0.00021699
132 | 0.98442 | -0.30023 | 0 | 0
133 | 0.98486 | -0.29169 | 0.0017855 | 0.00044749
134 | 0.98434 | -0.30176 | 0.0014204 | 0.00035597
135 | 0.98427 | -0.30329 | 0.0019178 | 0.00048066
136 | 0.98538 | -0.28154 | 0.0014054 | 0.00035224
137 | 0.9843 | -0.30273 | 0.0013913 | 0.00034869
138 | 0.98413 | -0.30603 | 0.0019248 | 0.00048239
139 | 0.98541 | -0.28103 | 0.0010441 | 0.00026169
140 | 0.98527 | -0.28383 | 0.0016609 | 0.00041627
141 | 0.98554 | -0.27846 | 0 | 0
142 | 0.98511 | -0.28696 | 0.0010537 | 0.00026407
143 | 0.98559 | -0.27741 | 0.0011018 | 0.00027614
144 | 0.98574 | -0.2745 | 0 | 0
145 | 0.98573 | -0.27471 | 0.00079177 | 0.00019844
146 | 0.98594 | -0.27059 | 0 | 0
147 | 0.98404 | -0.3078 | 0 | 0
148 | 0.98399 | -0.30876 | 0.0026001 | 0.00065165
149 | 0.98397 | -0.30916 | 0.001559 | 0.00039071
150 | 0.98394 | -0.3097 | 0.001003 | 0.00025136
151 | 0.98777 | -0.23506 | 0 | 0
152 | 0.98793 | -0.23192 | 0 | 0
153 | 0.98775 | -0.23554 | 0.0010095 | 0.00025299
154 | 0.98789 | -0.2327 | 0.001439 | 0.00036065
155 | 0.98815 | -0.2277 | 0 | 0
156 | 0.98771 | -0.23624 | 0.0020824 | 0.00052189
157 | 0.99015 | -0.18898 | 0.003077 | 0.00077117
158 | 0.99159 | -0.16115 | 0.0024825 | 0.00062218
159 | 0.9917 | -0.15912 | 0.0004954 | 0.00012416
160 | 0.98791 | -0.23232 | 0.0018508 | 0.00046386
161 | 0.99263 | -0.14115 | 0 | 0
162 | 0.98787 | -0.23321 | 0.00090776 | 0.00022751
163 | 0.99379 | -0.11882 | 0.0031535 | 0.00079035
164 | 0.99252 | -0.1433 | 0.0027024 | 0.00067729
165 | 0.98783 | -0.23397 | 0.0012487 | 0.00031294
166 | 0.98788 | -0.233 | 0.0011275 | 0.00028258
167 | 0.99372 | -0.1195 | 0.00068726 | 0.00017224
168 | 0.99012 | -0.18851 | 0.0010139 | 0.0002541
169 | 0.99001 | -0.19076 | 0.0017799 | 0.00044608
170 | 0.99007 | -0.18948 | 0.0005323 | 0.00013341
171 | 0.99 | -0.19095 | 0.0022129 | 0.00055461
172 | 0.99007 | -0.18957 | 0 | 0
173 | 0.98994 | -0.19204 | 0.0011591 | 0.0002905
174 | 0.99004 | -0.19009 | 0.0006835 | 0.0001713
175 | 0.99004 | -0.19015 | 0.00056515 | 0.00014164
176 | 0.99001 | -0.19075 | 0.00098207 | 0.00024613
177 | 0.99004 | -0.19018 | 0.00062792 | 0.00015737
178 | 1 | 0 | -0.32827 | -0.083462
179 | 0.99142 | -0.1629 | 0.0067188 | 0.0016839
180 | 0.98143 | -0.35552 | 0.0032884 | 0.00082415
181 | 0.98152 | -0.35368 | 0 | 0
182 | 0.98171 | -0.34994 | 0 | 0
183 | 0.98317 | -0.32157 | 0.0017861 | 0.00044764
184 | 0.99397 | -0.11533 | 0 | 0
185 | 0.99377 | -0.11921 | 0.0020527 | 0.00051445
186 | 0.99499 | -0.09584 | 0.0018816 | 0.00047158
187 | 0.99372 | -0.12014 | 0.0020519 | 0.00051425
188 | 0.99369 | -0.12083 | 0.0020557 | 0.00051522
189 | 0.98054 | -0.37263 | 0.0027844 | 0.00069785
190 | 0.97967 | -0.38956 | 0.0016192 | 0.00040581
191 | 0.98104 | -0.36289 | 0.0020616 | 0.00051668
192 | 0.97867 | -0.40919 | 0 | 0
193 | 0.98205 | -0.34332 | 0 | 0
194 | 0.97741 | -0.43373 | 0.0019725 | 0.00049435
195 | 0.98175 | -0.34932 | 0 | 0
196 | 0.98266 | -0.33145 | 0.0022543 | 0.00056498
197 | 0.97666 | -0.44853 | 0.0010977 | 0.00027511
198 | 0.9817 | -0.35015 | 0.0028376 | 0.00071118
199 | 0.99157 | -0.16159 | 0.0013681 | 0.00034289
200 | 0.99157 | -0.1615 | 0.0018 | 0.00045112
201 | 0.99163 | -0.1604 | 0.0015322 | 0.00038401
202 | 0.99163 | -0.16032 | 0.0042721 | 0.0010707
203 | 0.99179 | -0.15735 | 0 | 0
204 | 0.99183 | -0.15658 | 0.0019592 | 0.00049101
205 | 0.98992 | -0.1925 | 0.0021747 | 0.00054503
206 | 0.98484 | -0.29015 | 0.00038988 | 9.7713e-05
207 | 0.98528 | -0.28164 | 0 | 0
208 | 0.98613 | -0.26515 | 0.0032677 | 0.00081896
209 | 0.98527 | -0.28186 | 0 | 0
210 | 0.98717 | -0.24524 | 0.0021964 | 0.00055047
211 | 0.98525 | -0.28213 | 0.00072083 | 0.00018066
212 | 0.98812 | -0.22688 | 0.0018875 | 0.00047305
213 | 0.98167 | -0.35078 | 0.0017783 | 0.00044568
214 | 0.98862 | -0.21726 | 0.00070866 | 0.00017761
215 | 0.99746 | -0.048465 | 0.0087289 | 0.0021877
216 | 0.99762 | -0.045436 | 0.0018928 | 0.00047438
217 | 0.99864 | -0.025966 | 0 | 0
218 | 0.99892 | -0.020684 | 0 | 0
219 | 0.99862 | -0.026347 | 0.0018927 | 0.00047436
220 | 0.99834 | -0.031721 | 0.0054195 | 0.0013583
221 | 0.98165 | -0.3512 | 0.0014962 | 0.00037498
222 | 0.99825 | -0.033468 | 0.0087133 | 0.0021838
223 | 0.99366 | -0.12129 | 0.0020557 | 0.00051522
224 | 0.99366 | -0.12144 | 0.0020519 | 0.00051425
225 | 0.99 | -0.19097 | 0.0006291 | 0.00015767
226 | 0.99564 | -0.082556 | 0.0028882 | 0.00072384
227 | 0.99998 | 149.9956 | 0 | 0

## res_line
| p_from_mw | q_from_mvar | p_to_mw | q_to_mvar | pl_mw | ql_mvar | i_from_ka | i_to_ka | i_ka | vm_from_pu | va_from_degree | vm_to_pu | va_to_degree | loading_percent
0 | -0.0028275 | -0.00070863 | 0.0028277 | 0.00070839 | 2.0919e-07 | -2.3948e-07 | 0.0043161 | 0.0043159 | 0.0043161 | 0.9748 | -0.48584 | 0.97488 | -0.48428 | 1.1857
1 | -0.0028277 | -0.00070839 | 0.0028278 | 0.00070829 | 8.913e-08 | -1.0206e-07 | 0.0043159 | 0.0043159 | 0.0043159 | 0.97488 | -0.48428 | 0.97492 | -0.48362 | 1.1857
2 | -0.0031979 | -0.00080043 | 0.0031983 | 0.00080018 | 3.3045e-07 | -2.4986e-07 | 0.0048806 | 0.0048805 | 0.0048806 | 0.97492 | -0.48362 | 0.97503 | -0.48145 | 1.3408
3 | 0.00037017 | 9.2139e-05 | -0.00037016 | -9.2772e-05 | 6.1108e-09 | -6.3287e-07 | 0.00056477 | 0.00056499 | 0.00056499 | 0.97492 | -0.48362 | 0.9749 | -0.48397 | 0.15522
4 | -0.00041878 | -0.00010496 | 0.00041878 | 0.00010477 | 2.273e-09 | -1.8923e-07 | 0.00063438 | 0.00063431 | 0.00063438 | 0.9823 | -0.33924 | 0.98231 | -0.33913 | 0.17428
5 | -0.00070844 | -0.00017736 | 0.00070844 | 0.00017726 | 3.4388e-09 | -9.8616e-08 | 0.0010731 | 0.001073 | 0.0010731 | 0.98231 | -0.33913 | 0.98231 | -0.33902 | 0.2948
6 | -0.024344 | -0.0061148 | 0.024355 | 0.0061216 | 1.1148e-05 | 6.8661e-06 | 0.037156 | 0.037156 | 0.037156 | 0.97503 | -0.48145 | 0.97551 | -0.47186 | 10.2078
7 | 0.021145 | 0.0053146 | -0.021114 | -0.0052957 | 3.1165e-05 | 1.8952e-05 | 0.032276 | 0.032276 | 0.032276 | 0.97503 | -0.48145 | 0.97346 | -0.51237 | 8.8671
8 | 0.029683 | 0.007506 | -0.029598 | -0.0074529 | 8.5107e-05 | 5.3064e-05 | 0.045073 | 0.045073 | 0.045073 | 0.98046 | -0.37504 | 0.97739 | -0.43499 | 12.3827
9 | -0.029841 | -0.0075456 | 0.029892 | 0.0075778 | 5.164e-05 | 3.2202e-05 | 0.045312 | 0.045312 | 0.045312 | 0.98046 | -0.37504 | 0.98231 | -0.33902 | 12.4484
10 | 0.028173 | 0.0070957 | -0.028158 | -0.0070864 | 1.501e-05 | 9.3343e-06 | 0.042903 | 0.042904 | 0.042904 | 0.97739 | -0.43499 | 0.97682 | -0.44614 | 11.7867
11 | -0.03469 | -0.00878 | 0.034772 | 0.0088312 | 8.159e-05 | 5.1218e-05 | 0.05258 | 0.05258 | 0.05258 | 0.98231 | -0.33902 | 0.98484 | -0.29015 | 14.445
12 | 0.028158 | 0.0070864 | -0.028148 | -0.0070806 | 9.3099e-06 | 5.7896e-06 | 0.042904 | 0.042904 | 0.042904 | 0.97682 | -0.44614 | 0.97647 | -0.45306 | 11.7867
13 | 0.027833 | 0.0070016 | -0.027827 | -0.006998 | 5.7697e-06 | 3.5857e-06 | 0.042423 | 0.042423 | 0.042423 | 0.97647 | -0.45306 | 0.97625 | -0.4574 | 11.6547
14 | -0.024819 | -0.0062379 | 0.024824 | 0.0062414 | 5.6404e-06 | 3.4789e-06 | 0.037864 | 0.037864 | 0.037864 | 0.97551 | -0.47186 | 0.97576 | -0.4671 | 10.4022
15 | 0.021114 | 0.0052957 | -0.021108 | -0.0052921 | 5.7772e-06 | 3.5136e-06 | 0.032276 | 0.032276 | 0.032276 | 0.97346 | -0.51237 | 0.97317 | -0.51811 | 8.8671
16 | 0.0019409 | 0.00048617 | -0.0019408 | -0.00048641 | 7.3385e-08 | -2.3263e-07 | 0.0029582 | 0.0029583 | 0.0029583 | 0.97625 | -0.4574 | 0.97621 | -0.4582 | 0.81272
17 | 0.025886 | 0.0065118 | -0.025882 | -0.0065094 | 3.9617e-06 | 2.4507e-06 | 0.039465 | 0.039465 | 0.039465 | 0.97625 | -0.4574 | 0.97609 | -0.46061 | 10.8421
18 | 0.024926 | 0.0062697 | -0.024918 | -0.006265 | 7.7272e-06 | 4.7672e-06 | 0.038007 | 0.038007 | 0.038007 | 0.97609 | -0.46061 | 0.97576 | -0.4671 | 10.4416
19 | 0.018605 | 0.0046648 | -0.0186 | -0.0046614 | 5.6146e-06 | 3.3636e-06 | 0.028449 | 0.028449 | 0.028449 | 0.97317 | -0.51811 | 0.97285 | -0.52444 | 7.8157
20 | -0.0076463 | -0.0019163 | 0.0076465 | 0.0019164 | 2.0138e-07 | 7.9178e-08 | 0.011639 | 0.011639 | 0.011639 | 0.97759 | -0.43044 | 0.97762 | -0.42989 | 3.1974
21 | -0.0076465 | -0.0019164 | 0.0076476 | 0.0019168 | 1.0391e-06 | 4.0848e-07 | 0.011639 | 0.011639 | 0.011639 | 0.97762 | -0.42989 | 0.97776 | -0.42703 | 3.1974
22 | -0.010978 | -0.0027514 | 0.010981 | 0.002753 | 3.0215e-06 | 1.5716e-06 | 0.016706 | 0.016706 | 0.016706 | 0.97776 | -0.42703 | 0.97805 | -0.42126 | 4.5897
23 | -0.01386 | -0.0034746 | 0.013864 | 0.003477 | 4.245e-06 | 2.3972e-06 | 0.021087 | 0.021087 | 0.021087 | 0.97805 | -0.42126 | 0.97838 | -0.41483 | 5.793
24 | -0.0020812 | -0.00052159 | 0.0020813 | 0.00052138 | 7.8912e-08 | -2.1657e-07 | 0.0031555 | 0.0031554 | 0.0031555 | 0.98142 | -0.35576 | 0.98146 | -0.35496 | 0.86689
25 | -0.0036807 | -0.00092223 | 0.0036809 | 0.00092213 | 2.2548e-07 | -9.9727e-08 | 0.0055803 | 0.0055802 | 0.0055803 | 0.98146 | -0.35496 | 0.98152 | -0.35368 | 1.533
26 | -0.016774 | -0.0042063 | 0.016779 | 0.004209 | 4.5089e-06 | 2.6536e-06 | 0.025513 | 0.025513 | 0.025513 | 0.97838 | -0.41483 | 0.97867 | -0.40919 | 7.009
27 | -0.0014213 | -0.00035622 | 0.0014214 | 0.00035576 | 6.6165e-08 | -4.5781e-07 | 0.0021331 | 0.0021329 | 0.0021331 | 0.99148 | -0.16326 | 0.99153 | -0.16229 | 0.58602
28 | -0.003412 | -0.00085465 | 0.0034123 | 0.00085444 | 3.1919e-07 | -2.1453e-07 | 0.0051203 | 0.0051201 | 0.0051203 | 0.99153 | -0.16229 | 0.99163 | -0.16032 | 1.4067
29 | -0.0036812 | -0.00092182 | 0.0036816 | 0.00092163 | 3.9179e-07 | -1.9108e-07 | 0.0055236 | 0.0055234 | 0.0055236 | 0.99163 | -0.16032 | 0.99175 | -0.15809 | 1.5175
30 | -0.0075256 | -0.0018836 | 0.0075271 | 0.0018841 | 1.5535e-06 | 5.748e-07 | 0.01129 | 0.01129 | 0.01129 | 0.99175 | -0.15809 | 0.99197 | -0.15375 | 3.1018
31 | 0.003844 | 0.00096194 | -0.0038437 | -0.00096207 | 3.4935e-07 | -1.3781e-07 | 0.005767 | 0.0057672 | 0.0057672 | 0.99175 | -0.15809 | 0.99165 | -0.16 | 1.5844
32 | 0.0016307 | 0.00040844 | -0.0016307 | -0.00040852 | 1.7229e-08 | -8.0493e-08 | 0.0024954 | 0.0024954 | 0.0024954 | 0.97238 | -0.53373 | 0.97236 | -0.53395 | 0.68556
33 | -0.0016307 | -0.00040844 | 0.0016309 | 0.00040792 | 1.1135e-07 | -5.2032e-07 | 0.0024954 | 0.0024952 | 0.0024954 | 0.97238 | -0.53373 | 0.97245 | -0.5323 | 0.68555
34 | 0.0016307 | 0.00040852 | -0.0016307 | -0.00040869 | 3.5239e-08 | -1.6462e-07 | 0.0024954 | 0.0024955 | 0.0024955 | 0.97236 | -0.53395 | 0.97234 | -0.53441 | 0.68558
35 | -0.0022767 | -0.0005698 | 0.0022769 | 0.0005694 | 1.9114e-07 | -3.9885e-07 | 0.0034835 | 0.0034833 | 0.0034835 | 0.97245 | -0.5323 | 0.97254 | -0.53053 | 0.95701
36 | -0.0075271 | -0.0018841 | 0.0075275 | 0.0018843 | 4.0094e-07 | 1.4831e-07 | 0.01129 | 0.01129 | 0.01129 | 0.99197 | -0.15375 | 0.99203 | -0.15263 | 3.1017
37 | 0.0024981 | 0.00062485 | -0.0024979 | -0.00062522 | 2.0743e-07 | -3.7515e-07 | 0.0037481 | 0.0037483 | 0.0037483 | 0.99165 | -0.16 | 0.99156 | -0.16174 | 1.0298
38 | -0.0097712 | -0.0024466 | 0.0097726 | 0.0024473 | 1.4055e-06 | 6.7421e-07 | 0.014656 | 0.014656 | 0.014656 | 0.99203 | -0.15263 | 0.99219 | -0.14961 | 4.0263
39 | -0.023375 | -0.0058579 | 0.023381 | 0.0058611 | 5.1938e-06 | 3.1785e-06 | 0.035056 | 0.035056 | 0.035056 | 0.99221 | -0.14905 | 0.99246 | -0.14438 | 9.6307
40 | 0.023375 | 0.0058579 | -0.023375 | -0.0058575 | 6.272e-07 | 3.8383e-07 | 0.035056 | 0.035056 | 0.035056 | 0.99221 | -0.14905 | 0.99219 | -0.14961 | 9.6307
41 | -0.02495 | -0.0062545 | 0.024966 | 0.0062642 | 1.5817e-05 | 9.7331e-06 | 0.037409 | 0.037409 | 0.037409 | 0.99246 | -0.14438 | 0.99314 | -0.13109 | 10.2772
42 | 0.013602 | 0.0034102 | -0.0136 | -0.0034092 | 1.8309e-06 | 1.0203e-06 | 0.0204 | 0.0204 | 0.0204 | 0.99219 | -0.14961 | 0.99204 | -0.15243 | 5.6044
43 | 0.0016653 | 0.00041655 | -0.0016652 | -0.00041697 | 8.5814e-08 | -4.1775e-07 | 0.0024988 | 0.002499 | 0.002499 | 0.99156 | -0.16174 | 0.9915 | -0.16282 | 0.68653
44 | -0.015673 | -0.0039265 | 0.015675 | 0.0039278 | 2.1826e-06 | 1.2712e-06 | 0.023978 | 0.023978 | 0.023978 | 0.97258 | -0.52959 | 0.97273 | -0.52667 | 6.5874
45 | 0.0093494 | 0.0023417 | -0.009349 | -0.0023415 | 4.178e-07 | 1.9982e-07 | 0.014304 | 0.014304 | 0.014304 | 0.97258 | -0.52959 | 0.97254 | -0.53053 | 3.9296
46 | -0.017827 | -0.004467 | 0.017828 | 0.0044681 | 1.8901e-06 | 1.1255e-06 | 0.027269 | 0.027269 | 0.027269 | 0.97273 | -0.52667 | 0.97285 | -0.52444 | 7.4916
47 | 0.007072 | 0.0017721 | -0.0070711 | -0.0017718 | 9.2119e-07 | 3.2925e-07 | 0.01082 | 0.01082 | 0.01082 | 0.97254 | -0.53053 | 0.9724 | -0.53327 | 2.9727
48 | 0.0063989 | 0.0016033 | -0.0063987 | -0.0016033 | 1.6561e-07 | 4.8855e-08 | 0.0097918 | 0.0097918 | 0.0097918 | 0.9724 | -0.53327 | 0.97237 | -0.53381 | 2.6901
49 | 0.0057927 | 0.0014514 | -0.0057925 | -0.0014513 | 2.1747e-07 | 4.7639e-08 | 0.0088644 | 0.0088645 | 0.0088645 | 0.97237 | -0.53381 | 0.97233 | -0.5346 | 2.4353
50 | 0.0043471 | 0.0010891 | -0.004347 | -0.0010891 | 1.6535e-07 | -1.7747e-08 | 0.0066525 | 0.0066526 | 0.0066526 | 0.97233 | -0.5346 | 0.97229 | -0.5354 | 1.8276
51 | 0.004347 | 0.0010891 | -0.0043461 | -0.0010892 | 8.678e-07 | -9.2946e-08 | 0.0066526 | 0.0066528 | 0.0066528 | 0.97229 | -0.5354 | 0.97208 | -0.53959 | 1.8277
52 | 0.00054179 | 0.00013575 | -0.00054179 | -0.00013579 | 7.0729e-10 | -3.3541e-08 | 0.00082934 | 0.00082935 | 0.00082935 | 0.97208 | -0.53959 | 0.97208 | -0.53962 | 0.22784
53 | -0.033169 | -0.0083393 | 0.033197 | 0.0083568 | 2.7932e-05 | 1.7516e-05 | 0.050721 | 0.050721 | 0.050721 | 0.97328 | -0.51483 | 0.97417 | -0.49721 | 13.9343
54 | 0.028924 | 0.0072753 | -0.028908 | -0.0072653 | 1.6041e-05 | 9.9947e-06 | 0.04423 | 0.04423 | 0.04423 | 0.97328 | -0.51483 | 0.97269 | -0.52644 | 12.1512
55 | 0.0008702 | 0.0002179 | -0.00087019 | -0.00021809 | 1.0314e-08 | -1.8722e-07 | 0.0013291 | 0.0013292 | 0.0013292 | 0.97417 | -0.49721 | 0.97416 | -0.49746 | 0.36517
56 | -0.034067 | -0.0085748 | 0.034076 | 0.0085803 | 8.7656e-06 | 5.5025e-06 | 0.05205 | 0.05205 | 0.05205 | 0.97417 | -0.49721 | 0.97445 | -0.49183 | 14.2994
57 | 0.028908 | 0.0072653 | -0.028891 | -0.0072546 | 1.7178e-05 | 1.0703e-05 | 0.04423 | 0.04423 | 0.04423 | 0.97269 | -0.52644 | 0.97206 | -0.5389 | 12.1512
58 | -0.034076 | -0.0085803 | 0.034082 | 0.0085837 | 5.4749e-06 | 3.4368e-06 | 0.05205 | 0.05205 | 0.05205 | 0.97445 | -0.49183 | 0.97462 | -0.48847 | 14.2994
59 | 0.028891 | 0.0072546 | -0.028883 | -0.0072498 | 7.7184e-06 | 4.8094e-06 | 0.04423 | 0.04423 | 0.04423 | 0.97206 | -0.5389 | 0.97178 | -0.5445 | 12.1512
60 | -0.034082 | -0.0085837 | 0.034112 | 0.0086028 | 3.0366e-05 | 1.9061e-05 | 0.05205 | 0.05205 | 0.05205 | 0.97462 | -0.48847 | 0.97557 | -0.46985 | 14.2994
61 | 0.025683 | 0.0064479 | -0.025668 | -0.0064384 | 1.5365e-05 | 9.5055e-06 | 0.039331 | 0.039331 | 0.039331 | 0.97178 | -0.5445 | 0.97114 | -0.55705 | 10.8053
62 | 0.0017858 | 0.00044735 | -0.0017857 | -0.00044754 | 5.104e-08 | -1.9227e-07 | 0.0027361 | 0.0027362 | 0.0027362 | 0.97114 | -0.55705 | 0.97111 | -0.55765 | 0.75171
63 | 0.023882 | 0.0059911 | -0.023877 | -0.0059881 | 4.9372e-06 | 3.0382e-06 | 0.036595 | 0.036595 | 0.036595 | 0.97114 | -0.55705 | 0.97092 | -0.56139 | 10.0536
64 | -0.034997 | -0.0088245 | 0.035032 | 0.0088469 | 3.5763e-05 | 2.247e-05 | 0.053399 | 0.053399 | 0.053399 | 0.97557 | -0.46985 | 0.97666 | -0.44853 | 14.6701
65 | -0.0059917 | -0.0015016 | 0.0059921 | 0.0015017 | 3.3899e-07 | 8.458e-08 | 0.0091866 | 0.0091865 | 0.0091866 | 0.97052 | -0.56933 | 0.97058 | -0.56814 | 2.5238
66 | 0.0042416 | 0.001063 | -0.0042414 | -0.001063 | 2.2808e-07 | -3.1723e-08 | 0.0065033 | 0.0065034 | 0.0065034 | 0.97052 | -0.56933 | 0.97046 | -0.57045 | 1.7866
67 | -0.021138 | -0.0052991 | 0.021143 | 0.0053019 | 4.5194e-06 | 2.7506e-06 | 0.032408 | 0.032408 | 0.032408 | 0.97058 | -0.56814 | 0.97081 | -0.56365 | 8.9032
68 | 0.015146 | 0.0037975 | -0.015142 | -0.0037948 | 4.5746e-06 | 2.6483e-06 | 0.023221 | 0.023221 | 0.023221 | 0.97058 | -0.56814 | 0.97026 | -0.57448 | 6.3795
69 | -0.021143 | -0.0053019 | 0.021145 | 0.0053033 | 2.2831e-06 | 1.3895e-06 | 0.032408 | 0.032408 | 0.032408 | 0.97081 | -0.56365 | 0.97092 | -0.56139 | 8.9032
70 | 0.081606 | 0.020761 | -0.081475 | -0.020678 | 0.00013029 | 8.3091e-05 | 0.12314 | 0.12314 | 0.12314 | 0.98699 | -0.24772 | 0.98527 | -0.2809 | 33.83
71 | -0.081606 | -0.020761 | 0.081623 | 0.020772 | 1.7321e-05 | 1.1046e-05 | 0.12314 | 0.12314 | 0.12314 | 0.98699 | -0.24772 | 0.98722 | -0.24331 | 33.83
72 | 0.078961 | 0.020048 | -0.078807 | -0.01995 | 0.00015418 | 9.8308e-05 | 0.11934 | 0.11934 | 0.11934 | 0.98527 | -0.2809 | 0.98317 | -0.32157 | 32.787
73 | 0.0014032 | 0.00035146 | -0.0014031 | -0.00035166 | 2.7347e-08 | -1.9096e-07 | 0.0021149 | 0.0021149 | 0.0021149 | 0.98722 | -0.24331 | 0.9872 | -0.24372 | 0.58103
74 | -0.083026 | -0.021124 | 0.083166 | 0.021213 | 0.00013957 | 8.9022e-05 | 0.12526 | 0.12526 | 0.12526 | 0.98722 | -0.24331 | 0.98904 | -0.2085 | 34.411
75 | -0.064516 | -0.016383 | 0.064558 | 0.016409 | 4.139e-05 | 2.6338e-05 | 0.096935 | 0.096935 | 0.096935 | 0.99115 | -0.16876 | 0.99184 | -0.15544 | 26.6305
76 | 0.062791 | 0.01595 | -0.062756 | -0.015928 | 3.5178e-05 | 2.2378e-05 | 0.094345 | 0.094345 | 0.094345 | 0.99115 | -0.16876 | 0.99054 | -0.1804 | 25.9189
77 | -0.064558 | -0.016409 | 0.064677 | 0.016485 | 0.00011893 | 7.5676e-05 | 0.096935 | 0.096935 | 0.096935 | 0.99184 | -0.15544 | 0.99384 | -0.11726 | 26.6305
78 | 0.014287 | 0.0035806 | -0.014285 | -0.0035794 | 2.1904e-06 | 1.2387e-06 | 0.021462 | 0.021462 | 0.021462 | 0.99054 | -0.1804 | 0.99037 | -0.18362 | 5.8963
79 | 0.048469 | 0.012347 | -0.04843 | -0.012323 | 3.888e-05 | 2.4632e-05 | 0.072882 | 0.072882 | 0.072882 | 0.99054 | -0.1804 | 0.98967 | -0.19705 | 20.0227
80 | -0.070265 | -0.017885 | 0.070387 | 0.017963 | 0.00012156 | 7.7419e-05 | 0.1053 | 0.1053 | 0.1053 | 0.99384 | -0.11726 | 0.99572 | -0.081445 | 28.9291
81 | 0.0055884 | 0.0014004 | -0.0055879 | -0.0014003 | 5.045e-07 | 7.39e-08 | 0.0083672 | 0.0083673 | 0.0083673 | 0.99384 | -0.11726 | 0.99374 | -0.11916 | 2.2987
82 | 0.013648 | 0.0034198 | -0.013647 | -0.0034194 | 6.6509e-07 | 3.7138e-07 | 0.020506 | 0.020506 | 0.020506 | 0.99037 | -0.18362 | 0.99032 | -0.18465 | 5.6334
83 | 0.046752 | 0.011902 | -0.046744 | -0.011897 | 7.3508e-06 | 4.6537e-06 | 0.070359 | 0.070359 | 0.070359 | 0.98967 | -0.19705 | 0.9895 | -0.20031 | 19.3295
84 | -0.10905 | -0.027689 | 0.10925 | 0.027817 | 0.00019985 | 0.00012764 | 0.1631 | 0.1631 | 0.1631 | 0.99572 | -0.081445 | 0.99771 | -0.043436 | 44.8076
85 | 0.036539 | 0.0091933 | -0.03652 | -0.0091813 | 1.9206e-05 | 1.2069e-05 | 0.054617 | 0.054617 | 0.054617 | 0.99572 | -0.081445 | 0.99514 | -0.092452 | 15.0047
86 | 0.0048668 | 0.0012196 | -0.0048668 | -0.0012196 | 4.2229e-08 | -4.4448e-10 | 0.0072875 | 0.0072875 | 0.0072875 | 0.99374 | -0.11916 | 0.99373 | -0.11934 | 2.0021
87 | -0.0039681 | -0.0009945 | 0.0039685 | 0.00099438 | 3.6191e-07 | -1.2052e-07 | 0.0059504 | 0.0059503 | 0.0059504 | 0.9923 | -0.14758 | 0.9924 | -0.14567 | 1.6347
88 | -0.0048502 | -0.0012154 | 0.0048502 | 0.0012154 | 1.068e-08 | -1.2244e-10 | 0.0072724 | 0.0072724 | 0.0072724 | 0.9924 | -0.14567 | 0.9924 | -0.14562 | 1.9979
89 | 0.012364 | 0.0030978 | -0.012363 | -0.003097 | 1.5909e-06 | 8.6004e-07 | 0.018578 | 0.018578 | 0.018578 | 0.99032 | -0.18465 | 0.99018 | -0.18735 | 5.1037
90 | 0.04545 | 0.011573 | -0.045428 | -0.011559 | 2.2621e-05 | 1.4312e-05 | 0.068413 | 0.068413 | 0.068413 | 0.9895 | -0.20031 | 0.98897 | -0.21063 | 18.7949
91 | -0.10991 | -0.027982 | 0.11002 | 0.02805 | 0.00010597 | 6.7683e-05 | 0.16408 | 0.16408 | 0.16408 | 0.99771 | -0.043436 | 0.99876 | -0.023463 | 45.0772
92 | 0.034313 | 0.0086281 | -0.034298 | -0.0086193 | 1.4107e-05 | 8.843e-06 | 0.051317 | 0.051317 | 0.051317 | 0.99514 | -0.092452 | 0.9947 | -0.10106 | 14.0981
93 | 0.00068726 | 0.00017208 | -0.00068726 | -0.00017224 | 5.1644e-09 | -1.6517e-07 | 0.001029 | 0.0010291 | 0.0010291 | 0.99373 | -0.11934 | 0.99372 | -0.1195 | 0.28272
94 | -0.0076153 | -0.0019084 | 0.0076161 | 0.0019087 | 8.4053e-07 | 3.1579e-07 | 0.011418 | 0.011418 | 0.011418 | 0.9924 | -0.14562 | 0.99252 | -0.1433 | 3.1369
95 | 0.0050345 | 0.0012606 | -0.0050343 | -0.0012605 | 2.7822e-07 | 1.133e-08 | 0.0075653 | 0.0075654 | 0.0075654 | 0.99018 | -0.18735 | 0.99012 | -0.18851 | 2.0784
96 | 0.007328 | 0.0018364 | -0.0073268 | -0.001836 | 1.1907e-06 | 4.2533e-07 | 0.011012 | 0.011012 | 0.011012 | 0.99018 | -0.18735 | 0.99001 | -0.19076 | 3.0254
97 | 0.044094 | 0.011225 | -0.04408 | -0.011216 | 1.409e-05 | 8.9083e-06 | 0.066407 | 0.066407 | 0.066407 | 0.98897 | -0.21063 | 0.98862 | -0.21726 | 18.2437
98 | -0.0004524 | -0.00011338 | 0.00045241 | 0.00011321 | 2.2925e-09 | -1.7032e-07 | 0.00067823 | 0.00067817 | 0.00067823 | 0.99256 | -0.14114 | 0.99256 | -0.14103 | 0.18633
99 | 0.099385 | 0.025391 | -0.099319 | -0.02535 | 6.6027e-05 | 4.1848e-05 | 0.14917 | 0.14917 | 0.14917 | 0.99256 | -0.14103 | 0.99184 | -0.15478 | 20.49
100 | -0.10193 | -0.02603 | 0.10206 | 0.02611 | 0.00012703 | 8.0548e-05 | 0.15299 | 0.15299 | 0.15299 | 0.99256 | -0.14103 | 0.99391 | -0.11529 | 21.015
101 | 0.0020971 | 0.00052519 | -0.002097 | -0.00052542 | 8.2366e-08 | -2.3451e-07 | 0.0031437 | 0.0031438 | 0.0031438 | 0.99256 | -0.14103 | 0.99252 | -0.14186 | 0.86369
102 | 0.0087079 | 0.0021829 | -0.0087061 | -0.0021821 | 1.7981e-06 | 7.8826e-07 | 0.013064 | 0.013064 | 0.013064 | 0.99184 | -0.15478 | 0.99162 | -0.15912 | 3.5891
103 | 0.090611 | 0.023167 | -0.09053 | -0.023115 | 8.1729e-05 | 5.17e-05 | 0.1361 | 0.1361 | 0.1361 | 0.99184 | -0.15478 | 0.99087 | -0.17344 | 18.6956
104 | -0.10508 | -0.026868 | 0.10519 | 0.026935 | 0.00010598 | 6.7234e-05 | 0.15751 | 0.15751 | 0.15751 | 0.99391 | -0.11529 | 0.99501 | -0.094464 | 21.6363
105 | 0.00067514 | 0.00016907 | -0.00067514 | -0.0001692 | 4.019e-09 | -1.3263e-07 | 0.0010121 | 0.0010122 | 0.0010122 | 0.99252 | -0.14186 | 0.99251 | -0.14198 | 0.27807
106 | -0.032233 | -0.0080986 | 0.032241 | 0.0081036 | 8.1013e-06 | 5.0644e-06 | 0.048239 | 0.048239 | 0.048239 | 0.99442 | -0.10633 | 0.9947 | -0.10106 | 13.2525
107 | 0.032233 | 0.0080986 | -0.032216 | -0.008088 | 1.6811e-05 | 1.0509e-05 | 0.048239 | 0.048239 | 0.048239 | 0.99442 | -0.10633 | 0.99386 | -0.11726 | 13.2525
108 | 0.030127 | 0.0075644 | -0.030119 | -0.0075594 | 8.0381e-06 | 5.0079e-06 | 0.045111 | 0.045111 | 0.045111 | 0.99386 | -0.11726 | 0.99357 | -0.12286 | 12.3931
109 | 0.0076747 | 0.0019236 | -0.0076744 | -0.0019235 | 2.5163e-07 | 9.578e-08 | 0.011517 | 0.011517 | 0.011517 | 0.99162 | -0.15912 | 0.99158 | -0.1598 | 3.1639
110 | 0.087826 | 0.022437 | -0.087729 | -0.022376 | 9.6829e-05 | 6.178e-05 | 0.13204 | 0.13204 | 0.13204 | 0.99087 | -0.17344 | 0.98967 | -0.19627 | 36.2757
111 | 0.0016724 | 0.00041896 | -0.0016723 | -0.00041913 | 3.5001e-08 | -1.7141e-07 | 0.0025009 | 0.002501 | 0.002501 | 0.99501 | -0.094464 | 0.99499 | -0.094903 | 0.68709
112 | -0.10686 | -0.027354 | 0.10694 | 0.027402 | 7.6265e-05 | 4.8397e-05 | 0.16001 | 0.16001 | 0.16001 | 0.99501 | -0.094464 | 0.99579 | -0.079738 | 21.9798
113 | 0.11116 | 0.028501 | -0.11105 | -0.028432 | 0.00010887 | 6.9129e-05 | 0.16615 | 0.16615 | 0.16615 | 0.99685 | -0.059518 | 0.99579 | -0.079738 | 22.8235
114 | -0.11116 | -0.028501 | 0.11127 | 0.028574 | 0.00011421 | 7.2518e-05 | 0.16615 | 0.16615 | 0.16615 | 0.99685 | -0.059518 | 0.99797 | -0.038353 | 22.8234
115 | 0.0041102 | 0.0010297 | -0.00411 | -0.0010298 | 2.4435e-07 | -6.831e-08 | 0.0061418 | 0.0061419 | 0.0061419 | 0.99579 | -0.079738 | 0.99572 | -0.080986 | 1.6873
116 | -0.11283 | -0.028964 | 0.11291 | 0.029016 | 8.1605e-05 | 5.1826e-05 | 0.16848 | 0.16848 | 0.16848 | 0.99797 | -0.038353 | 0.99876 | -0.023463 | 23.1422
117 | 0.028505 | 0.007155 | -0.028504 | -0.0071546 | 6.3611e-07 | 3.9506e-07 | 0.042694 | 0.042694 | 0.042694 | 0.99357 | -0.12286 | 0.99354 | -0.12332 | 11.7293
118 | 0.0076744 | 0.0019235 | -0.0076735 | -0.0019232 | 9.7654e-07 | 3.7176e-07 | 0.011517 | 0.011517 | 0.011517 | 0.99158 | -0.1598 | 0.99145 | -0.16248 | 3.1639
119 | 0.083215 | 0.021244 | -0.083166 | -0.021213 | 4.913e-05 | 3.1336e-05 | 0.12526 | 0.12526 | 0.12526 | 0.98967 | -0.19627 | 0.98904 | -0.2085 | 34.411
120 | 0.0032298 | 0.00080919 | -0.0032295 | -0.00080938 | 2.2643e-07 | -1.922e-07 | 0.0048265 | 0.0048266 | 0.0048266 | 0.99572 | -0.080986 | 0.99564 | -0.082458 | 1.326
121 | -0.22293 | -0.057065 | 0.22318 | 0.057227 | 0.00025361 | 0.00016199 | 0.33256 | 0.33256 | 0.33256 | 0.99876 | -0.023463 | 1 | 0 | 45.6808
122 | 0.026656 | 0.0066912 | -0.026646 | -0.0066851 | 9.8654e-06 | 6.1002e-06 | 0.039925 | 0.039926 | 0.039926 | 0.99354 | -0.12332 | 0.99314 | -0.13109 | 10.9685
123 | 0.074572 | 0.018873 | -0.07453 | -0.018846 | 4.2003e-05 | 2.6765e-05 | 0.11148 | 0.11148 | 0.11148 | 0.99594 | -0.077607 | 0.99532 | -0.089349 | 30.6268
124 | -0.074572 | -0.018873 | 0.074657 | 0.018927 | 8.4968e-05 | 5.4142e-05 | 0.11148 | 0.11148 | 0.11148 | 0.99594 | -0.077607 | 0.99718 | -0.053897 | 30.6268
125 | 0.074028 | 0.01872 | -0.074005 | -0.018706 | 2.3042e-05 | 1.4682e-05 | 0.11073 | 0.11073 | 0.11073 | 0.99532 | -0.089349 | 0.99499 | -0.09584 | 30.4209
126 | -0.07654 | -0.019399 | 0.07656 | 0.019411 | 1.9984e-05 | 1.2737e-05 | 0.11429 | 0.11429 | 0.11429 | 0.99718 | -0.053897 | 0.99746 | -0.048465 | 31.3988
127 | 0.0028882 | 0.00072383 | -0.0028882 | -0.00072384 | 1.3449e-08 | -1.6426e-08 | 0.0043165 | 0.0043165 | 0.0043165 | 0.99564 | -0.082458 | 0.99564 | -0.082556 | 1.1858
128 | 0.0067189 | 0.0016839 | -0.0067188 | -0.0016839 | 1.3551e-07 | 4.09e-08 | 0.010084 | 0.010084 | 0.010084 | 0.99145 | -0.16248 | 0.99142 | -0.1629 | 2.7704
129 | 0.00076864 | 0.00019226 | -0.00076863 | -0.00019264 | 1.4829e-08 | -3.7383e-07 | 0.0011534 | 0.0011536 | 0.0011536 | 0.9915 | -0.16282 | 0.99148 | -0.16323 | 0.31691
130 | 0.010936 | 0.0027414 | -0.010933 | -0.0027403 | 2.1605e-06 | 1.1063e-06 | 0.016403 | 0.016403 | 0.016403 | 0.99204 | -0.15243 | 0.99183 | -0.15658 | 4.5064
131 | -0.0059667 | -0.001495 | 0.0059669 | 0.0014951 | 2.8166e-07 | 6.3192e-08 | 0.0090253 | 0.0090253 | 0.0090253 | 0.98372 | -0.31403 | 0.98377 | -0.31304 | 2.4795
132 | 0.0047829 | 0.0011983 | -0.0047825 | -0.0011983 | 3.9625e-07 | -2.6694e-09 | 0.0072347 | 0.0072348 | 0.0072348 | 0.98372 | -0.31403 | 0.98363 | -0.31577 | 1.9876
133 | -0.0073143 | -0.0018328 | 0.0073143 | 0.0018328 | 2.0959e-08 | 7.6158e-09 | 0.011063 | 0.011063 | 0.011063 | 0.98377 | -0.31304 | 0.98377 | -0.31298 | 3.0394
134 | 0.0030259 | 0.00075808 | -0.0030258 | -0.00075813 | 5.4525e-08 | -5.3187e-08 | 0.0045774 | 0.0045774 | 0.0045774 | 0.98363 | -0.31577 | 0.98361 | -0.31615 | 1.2575
135 | -0.0088705 | -0.0022228 | 0.0088709 | 0.0022229 | 3.4305e-07 | 1.5503e-07 | 0.013417 | 0.013417 | 0.013417 | 0.98377 | -0.31298 | 0.98381 | -0.31217 | 3.686
136 | 0.0015291 | 0.00038302 | -0.0015291 | -0.00038322 | 3.5047e-08 | -1.9926e-07 | 0.0023131 | 0.0023132 | 0.0023132 | 0.98361 | -0.31615 | 0.98358 | -0.31663 | 0.6355
137 | -0.0099028 | -0.0024816 | 0.0099033 | 0.0024818 | 5.3676e-07 | 2.625e-07 | 0.014978 | 0.014978 | 0.014978 | 0.98381 | -0.31217 | 0.98387 | -0.31103 | 4.1148
138 | -0.010693 | -0.0026798 | 0.010695 | 0.0026807 | 1.8704e-06 | 9.5482e-07 | 0.016172 | 0.016172 | 0.016172 | 0.98387 | -0.31103 | 0.98406 | -0.30736 | 4.443
139 | 0.00086583 | 0.00021683 | -0.00086582 | -0.00021699 | 8.7055e-09 | -1.6649e-07 | 0.0013092 | 0.0013092 | 0.0013092 | 0.98406 | -0.30736 | 0.98405 | -0.30757 | 0.35968
140 | -0.011561 | -0.0028976 | 0.011565 | 0.0028996 | 3.9279e-06 | 2.0783e-06 | 0.017482 | 0.017481 | 0.017482 | 0.98406 | -0.30736 | 0.98442 | -0.30023 | 4.8026
141 | -0.023384 | -0.0058605 | 0.023394 | 0.0058664 | 9.5239e-06 | 5.8368e-06 | 0.035347 | 0.035347 | 0.035347 | 0.98442 | -0.30023 | 0.98486 | -0.29169 | 9.7107
142 | 0.0028119 | 0.00070397 | -0.0028117 | -0.00070422 | 2.0473e-07 | -2.5319e-07 | 0.0042501 | 0.0042503 | 0.0042503 | 0.98442 | -0.30023 | 0.98434 | -0.30176 | 1.1677
143 | 0.0090076 | 0.0022569 | -0.0090063 | -0.0022563 | 1.3116e-06 | 5.996e-07 | 0.013615 | 0.013615 | 0.013615 | 0.98442 | -0.30023 | 0.98427 | -0.30329 | 3.7405
144 | -0.025179 | -0.0063138 | 0.025192 | 0.0063214 | 1.2186e-05 | 7.5134e-06 | 0.038044 | 0.038044 | 0.038044 | 0.98486 | -0.29169 | 0.98538 | -0.28154 | 10.4518
145 | 0.0013914 | 0.00034824 | -0.0013913 | -0.00034869 | 6.3964e-08 | -4.492e-07 | 0.0021031 | 0.0021033 | 0.0021033 | 0.98434 | -0.30176 | 0.9843 | -0.30273 | 0.57783
146 | 0.0070885 | 0.0017757 | -0.0070875 | -0.0017753 | 9.2416e-07 | 3.1874e-07 | 0.010716 | 0.010716 | 0.010716 | 0.98427 | -0.30329 | 0.98413 | -0.30603 | 2.944
147 | -0.026597 | -0.0066736 | 0.026611 | 0.0066822 | 1.3896e-05 | 8.6007e-06 | 0.040167 | 0.040167 | 0.040167 | 0.98538 | -0.28154 | 0.98594 | -0.27059 | 11.0348
148 | 0.0051628 | 0.0012929 | -0.0051623 | -0.0012929 | 4.3651e-07 | 3.6656e-08 | 0.0078059 | 0.0078059 | 0.0078059 | 0.98413 | -0.30603 | 0.98404 | -0.3078 | 2.1445
149 | 0.0027151 | 0.00067784 | -0.0027147 | -0.00067834 | 3.6213e-07 | -5.0026e-07 | 0.004099 | 0.0040993 | 0.0040993 | 0.98541 | -0.28103 | 0.98527 | -0.28383 | 1.1262
150 | -0.0037592 | -0.00093953 | 0.0037597 | 0.00093934 | 4.5841e-07 | -1.9012e-07 | 0.0056757 | 0.0056755 | 0.0056757 | 0.98541 | -0.28103 | 0.98554 | -0.27846 | 1.5593
151 | 0.0010538 | 0.00026207 | -0.0010537 | -0.00026407 | 1.5633e-07 | -1.9965e-06 | 0.0015908 | 0.0015916 | 0.0015916 | 0.98527 | -0.28383 | 0.98511 | -0.28696 | 0.43724
152 | -0.0037597 | -0.00093934 | 0.0037599 | 0.00093926 | 1.8769e-07 | -7.7888e-08 | 0.0056755 | 0.0056755 | 0.0056755 | 0.98554 | -0.27846 | 0.98559 | -0.27741 | 1.5592
153 | -0.0048617 | -0.0012154 | 0.0048624 | 0.0012154 | 6.7342e-07 | 6.0076e-09 | 0.0073389 | 0.0073388 | 0.0073389 | 0.98559 | -0.27741 | 0.98574 | -0.2745 | 2.0162
154 | 0.00079178 | 0.00019825 | -0.00079177 | -0.00019844 | 8.0127e-09 | -1.8555e-07 | 0.0011952 | 0.0011952 | 0.0011952 | 0.98574 | -0.2745 | 0.98573 | -0.27471 | 0.32836
155 | -0.0056542 | -0.0014137 | 0.0056552 | 0.0014138 | 1.052e-06 | 1.8212e-07 | 0.0085339 | 0.0085338 | 0.0085339 | 0.98574 | -0.2745 | 0.98594 | -0.27059 | 2.3445
156 | -0.032266 | -0.008096 | 0.032321 | 0.0081303 | 5.4759e-05 | 3.4259e-05 | 0.0487 | 0.0487 | 0.0487 | 0.98594 | -0.27059 | 0.98777 | -0.23506 | 13.3792
157 | 0.0026002 | 0.00065146 | -0.0026001 | -0.00065165 | 1.1838e-07 | -1.8363e-07 | 0.0039319 | 0.003932 | 0.003932 | 0.98404 | -0.3078 | 0.98399 | -0.30876 | 1.0802
158 | 0.0025621 | 0.00064145 | -0.0025619 | -0.00064172 | 1.6569e-07 | -2.679e-07 | 0.0038741 | 0.0038742 | 0.0038742 | 0.98404 | -0.3078 | 0.98397 | -0.30916 | 1.0643
159 | 0.001003 | 0.000251 | -0.001003 | -0.00025136 | 2.5792e-08 | -3.6326e-07 | 0.0015166 | 0.0015168 | 0.0015168 | 0.98397 | -0.30916 | 0.98394 | -0.3097 | 0.4167
160 | -0.035413 | -0.0089049 | 0.035418 | 0.0089082 | 5.2998e-06 | 3.3283e-06 | 0.053358 | 0.053358 | 0.053358 | 0.98777 | -0.23506 | 0.98793 | -0.23192 | 14.6587
161 | 0.0030919 | 0.00077462 | -0.0030919 | -0.00077468 | 7.0997e-08 | -6.6266e-08 | 0.0046577 | 0.0046578 | 0.0046578 | 0.98777 | -0.23506 | 0.98775 | -0.23554 | 1.2796
162 | 0.0025666 | 0.00064289 | -0.0025665 | -0.00064304 | 9.45e-08 | -1.5544e-07 | 0.0038657 | 0.0038658 | 0.0038658 | 0.98793 | -0.23192 | 0.98789 | -0.2327 | 1.062
163 | -0.037985 | -0.0095511 | 0.037992 | 0.009556 | 7.6624e-06 | 4.824e-06 | 0.057223 | 0.057223 | 0.057223 | 0.98793 | -0.23192 | 0.98815 | -0.2277 | 15.7207
164 | 0.0020824 | 0.00052169 | -0.0020824 | -0.00052189 | 6.9915e-08 | -1.9773e-07 | 0.003137 | 0.0031371 | 0.0031371 | 0.98775 | -0.23554 | 0.98771 | -0.23624 | 0.86185
165 | 0.0011275 | 0.0002824 | -0.0011275 | -0.00028258 | 1.641e-08 | -1.8375e-07 | 0.0016983 | 0.0016983 | 0.0016983 | 0.98789 | -0.2327 | 0.98788 | -0.233 | 0.46657
166 | 0.0040083 | 0.0010034 | -0.0040074 | -0.0010037 | 8.8129e-07 | -2.6219e-07 | 0.0060355 | 0.0060358 | 0.0060358 | 0.98815 | -0.2277 | 0.98791 | -0.23232 | 1.6582
167 | -0.042001 | -0.010559 | 0.042078 | 0.010608 | 7.7821e-05 | 4.9139e-05 | 0.063259 | 0.063259 | 0.063259 | 0.98815 | -0.2277 | 0.99015 | -0.18898 | 17.3788
168 | -0.045155 | -0.01138 | 0.045216 | 0.011418 | 6.0212e-05 | 3.8087e-05 | 0.067883 | 0.067883 | 0.067883 | 0.99015 | -0.18898 | 0.99159 | -0.16115 | 18.6491
169 | -0.047698 | -0.01204 | 0.047703 | 0.012043 | 4.6237e-06 | 2.9282e-06 | 0.071608 | 0.071608 | 0.071608 | 0.99159 | -0.16115 | 0.9917 | -0.15912 | 19.6725
170 | -0.048198 | -0.012167 | 0.04824 | 0.012193 | 4.1544e-05 | 2.6315e-05 | 0.072351 | 0.072351 | 0.072351 | 0.9917 | -0.15912 | 0.99263 | -0.14115 | 19.8768
171 | 0.0021566 | 0.00053981 | -0.0021565 | -0.00054004 | 9.0814e-08 | -2.3578e-07 | 0.003248 | 0.0032481 | 0.0032481 | 0.98791 | -0.23232 | 0.98787 | -0.23321 | 0.89234
172 | -0.058559 | -0.01478 | 0.058622 | 0.01482 | 6.2704e-05 | 3.985e-05 | 0.087821 | 0.087821 | 0.087821 | 0.99263 | -0.14115 | 0.99379 | -0.11882 | 24.1267
173 | 0.01032 | 0.0025865 | -0.010319 | -0.002586 | 1.0609e-06 | 5.2619e-07 | 0.01547 | 0.01547 | 0.01547 | 0.99263 | -0.14115 | 0.99252 | -0.1433 | 4.25
174 | 0.0012487 | 0.00031254 | -0.0012487 | -0.00031294 | 4.5324e-08 | -4.0839e-07 | 0.0018808 | 0.0018809 | 0.0018809 | 0.98787 | -0.23321 | 0.98783 | -0.23397 | 0.51674
175 | -0.061776 | -0.01561 | 0.061786 | 0.015617 | 1.032e-05 | 6.5631e-06 | 0.092543 | 0.092543 | 0.092543 | 0.99379 | -0.11882 | 0.99397 | -0.11533 | 25.4239
176 | 0.0040204 | 0.0010064 | -0.0040202 | -0.0010065 | 1.853e-07 | -5.5507e-08 | 0.0060417 | 0.0060417 | 0.0060417 | 0.99012 | -0.18851 | 0.99007 | -0.18948 | 1.6598
177 | 0.005547 | 0.0013899 | -0.0055469 | -0.0013899 | 5.0404e-08 | 7.394e-09 | 0.0083372 | 0.0083372 | 0.0083372 | 0.99001 | -0.19076 | 0.99 | -0.19095 | 2.2904
178 | 0.0034879 | 0.0008731 | -0.0034879 | -0.00087311 | 1.6228e-08 | -9.869e-09 | 0.0052417 | 0.0052417 | 0.0052417 | 0.99007 | -0.18948 | 0.99007 | -0.18957 | 1.44
179 | 0.003334 | 0.00083527 | -0.0033338 | -0.0008354 | 1.7278e-07 | -1.2533e-07 | 0.005011 | 0.0050111 | 0.0050111 | 0.99 | -0.19095 | 0.98994 | -0.19204 | 1.3767
180 | 0.0022948 | 0.00057446 | -0.0022947 | -0.00057458 | 5.6796e-08 | -1.2741e-07 | 0.0034487 | 0.0034487 | 0.0034487 | 0.99007 | -0.18957 | 0.99004 | -0.19009 | 0.94746
181 | 0.0011931 | 0.00029865 | -0.0011931 | -0.00029898 | 3.2835e-08 | -3.2919e-07 | 0.001793 | 0.0017932 | 0.0017932 | 0.99007 | -0.18957 | 0.99004 | -0.19015 | 0.49263
182 | 0.0021747 | 0.0005449 | -0.0021747 | -0.00054503 | 4.7676e-08 | -1.2245e-07 | 0.0032689 | 0.0032689 | 0.0032689 | 0.98994 | -0.19204 | 0.98992 | -0.1925 | 0.89805
183 | 0.0016112 | 0.00040328 | -0.0016112 | -0.00040354 | 4.9943e-08 | -2.601e-07 | 0.0024215 | 0.0024216 | 0.0024216 | 0.99004 | -0.19009 | 0.99001 | -0.19075 | 0.66526
184 | 0.00062792 | 0.00015734 | -0.00062792 | -0.00015737 | 8.5257e-10 | -3.2278e-08 | 0.00094375 | 0.00094376 | 0.00094376 | 0.99004 | -0.19015 | 0.99004 | -0.19018 | 0.25927
185 | 0.0006291 | 0.00015741 | -0.0006291 | -0.00015767 | 6.743e-09 | -2.5431e-07 | 0.00094547 | 0.00094556 | 0.00094556 | 0.99001 | -0.19075 | 0.99 | -0.19097 | 0.25977
186 | 0.10343 | 0.026234 | -0.10333 | -0.026169 | 0.00010275 | 6.5608e-05 | 0.15402 | 0.15402 | 0.15402 | 1 | 0 | 0.99892 | -0.020684 | 42.3138
187 | -0.0032884 | -0.00082415 | 0.0032887 | 0.00082394 | 2.8815e-07 | -2.0625e-07 | 0.0049857 | 0.0049856 | 0.0049857 | 0.98143 | -0.35552 | 0.98152 | -0.35368 | 1.3697
188 | -0.0069696 | -0.0017461 | 0.0069708 | 0.0017465 | 1.2404e-06 | 4.1928e-07 | 0.010566 | 0.010566 | 0.010566 | 0.98152 | -0.35368 | 0.98171 | -0.34994 | 2.9027
189 | 0.0032746 | 0.00082039 | -0.0032745 | -0.00082048 | 1.3155e-07 | -9.5847e-08 | 0.0049633 | 0.0049634 | 0.0049634 | 0.98171 | -0.34994 | 0.98167 | -0.35078 | 1.3636
190 | -0.010245 | -0.0025669 | 0.010246 | 0.002567 | 3.0358e-07 | 1.5184e-07 | 0.015529 | 0.015529 | 0.015529 | 0.98171 | -0.34994 | 0.98175 | -0.34932 | 4.2662
191 | 0.077021 | 0.019502 | -0.076984 | -0.019479 | 3.6543e-05 | 2.3296e-05 | 0.11664 | 0.11664 | 0.11664 | 0.98317 | -0.32157 | 0.98266 | -0.33145 | 32.0444
192 | 0.01027 | 0.0025744 | -0.010269 | -0.0025735 | 1.8995e-06 | 9.3803e-07 | 0.015375 | 0.015376 | 0.015376 | 0.99397 | -0.11533 | 0.99377 | -0.11921 | 4.224
193 | -0.072056 | -0.018191 | 0.072124 | 0.018234 | 6.7354e-05 | 4.2907e-05 | 0.10792 | 0.10792 | 0.10792 | 0.99397 | -0.11533 | 0.99499 | -0.09584 | 29.6479
194 | 0.0082159 | 0.002059 | -0.0082155 | -0.0020589 | 3.6046e-07 | 1.4841e-07 | 0.012302 | 0.012302 | 0.012302 | 0.99377 | -0.11921 | 0.99372 | -0.12014 | 3.3797
195 | 0.0061636 | 0.0015447 | -0.0061634 | -0.0015446 | 2.0301e-07 | 4.7597e-08 | 0.0092295 | 0.0092295 | 0.0092295 | 0.99372 | -0.12014 | 0.99369 | -0.12083 | 2.5356
196 | 0.0041077 | 0.0010294 | -0.0041076 | -0.0010294 | 8.9808e-08 | -2.4515e-08 | 0.0061511 | 0.0061512 | 0.0061512 | 0.99369 | -0.12083 | 0.99366 | -0.12129 | 1.6899
197 | 0.056669 | 0.014338 | -0.056623 | -0.014308 | 4.6016e-05 | 2.9242e-05 | 0.086046 | 0.086046 | 0.086046 | 0.98054 | -0.37263 | 0.97967 | -0.38956 | 23.639
198 | -0.059453 | -0.015036 | 0.059481 | 0.015053 | 2.779e-05 | 1.7671e-05 | 0.090271 | 0.090271 | 0.090271 | 0.98054 | -0.37263 | 0.98104 | -0.36289 | 24.7998
199 | 0.055004 | 0.013903 | -0.054952 | -0.01387 | 5.1716e-05 | 3.285e-05 | 0.083586 | 0.083586 | 0.083586 | 0.97967 | -0.38956 | 0.97867 | -0.40919 | 22.9633
200 | -0.061543 | -0.01557 | 0.0616 | 0.015607 | 5.7859e-05 | 3.6806e-05 | 0.093398 | 0.093398 | 0.093398 | 0.98104 | -0.36289 | 0.98205 | -0.34332 | 25.6588
201 | 0.038173 | 0.0096608 | -0.038128 | -0.0096325 | 4.4903e-05 | 2.8293e-05 | 0.058074 | 0.058074 | 0.058074 | 0.97867 | -0.40919 | 0.97741 | -0.43373 | 15.9544
202 | 0.013087 | 0.0032801 | -0.013083 | -0.0032781 | 3.7409e-06 | 2.0733e-06 | 0.01983 | 0.01983 | 0.01983 | 0.98205 | -0.34332 | 0.98175 | -0.34932 | 5.4478
203 | -0.074688 | -0.018887 | 0.07473 | 0.018914 | 4.2519e-05 | 2.71e-05 | 0.11323 | 0.11323 | 0.11323 | 0.98205 | -0.34332 | 0.98266 | -0.33145 | 31.1066
204 | 0.036156 | 0.0091382 | -0.03613 | -0.0091221 | 2.5627e-05 | 1.6119e-05 | 0.055071 | 0.055071 | 0.055071 | 0.97741 | -0.43373 | 0.97666 | -0.44853 | 15.1295
205 | 0.0028378 | 0.00071105 | -0.0028376 | -0.00071118 | 1.1249e-07 | -1.3303e-07 | 0.0043011 | 0.0043012 | 0.0043012 | 0.98175 | -0.34932 | 0.9817 | -0.35015 | 1.1816
206 | -0.0013681 | -0.00034289 | 0.0013682 | 0.00034285 | 5.9977e-09 | -4.5103e-08 | 0.0020531 | 0.0020531 | 0.0020531 | 0.99157 | -0.16159 | 0.99157 | -0.1615 | 0.56405
207 | -0.0031681 | -0.00079396 | 0.0031683 | 0.00079382 | 1.6557e-07 | -1.4602e-07 | 0.0047543 | 0.0047542 | 0.0047543 | 0.99157 | -0.1615 | 0.99163 | -0.1604 | 1.3061
208 | -0.0047005 | -0.0011778 | 0.0047005 | 0.0011778 | 1.831e-08 | -9.4275e-10 | 0.0070534 | 0.0070534 | 0.0070534 | 0.99163 | -0.1604 | 0.99163 | -0.16032 | 1.9378
209 | -0.0089727 | -0.0022485 | 0.0089739 | 0.0022491 | 1.2708e-06 | 5.7211e-07 | 0.013464 | 0.013464 | 0.013464 | 0.99163 | -0.16032 | 0.99179 | -0.15735 | 3.6989
210 | -0.0089739 | -0.0022491 | 0.0089743 | 0.0022492 | 3.286e-07 | 1.4792e-07 | 0.013464 | 0.013464 | 0.013464 | 0.99179 | -0.15735 | 0.99183 | -0.15658 | 3.6989
211 | -0.035162 | -0.0089289 | 0.035176 | 0.0089379 | 1.441e-05 | 9.0492e-06 | 0.053169 | 0.053169 | 0.053169 | 0.98484 | -0.29015 | 0.98528 | -0.28164 | 14.6068
212 | -0.035897 | -0.0091181 | 0.035926 | 0.009136 | 2.8512e-05 | 1.7919e-05 | 0.054257 | 0.054257 | 0.054257 | 0.98528 | -0.28164 | 0.98613 | -0.26515 | 14.9058
213 | 0.00072085 | 0.00018018 | -0.00072084 | -0.00018039 | 7.5178e-09 | -2.1066e-07 | 0.0010885 | 0.0010886 | 0.0010886 | 0.98528 | -0.28164 | 0.98527 | -0.28186 | 0.29906
214 | -0.039193 | -0.009955 | 0.039231 | 0.0099787 | 3.759e-05 | 2.3692e-05 | 0.059188 | 0.059188 | 0.059188 | 0.98613 | -0.26515 | 0.98717 | -0.24524 | 16.2604
215 | 0.00072084 | 0.00018039 | -0.00072083 | -0.00018066 | 9.4011e-09 | -2.6339e-07 | 0.0010886 | 0.0010887 | 0.0010887 | 0.98527 | -0.28186 | 0.98525 | -0.28213 | 0.29908
216 | -0.041427 | -0.010529 | 0.041464 | 0.010552 | 3.6668e-05 | 2.3147e-05 | 0.062498 | 0.062498 | 0.062498 | 0.98717 | -0.24524 | 0.98812 | -0.22688 | 17.1699
217 | -0.043351 | -0.011025 | 0.043371 | 0.011038 | 2.01e-05 | 1.2703e-05 | 0.065341 | 0.06534 | 0.065341 | 0.98812 | -0.22688 | 0.98862 | -0.21726 | 17.9507
218 | 0.0014962 | 0.00037481 | -0.0014962 | -0.00037498 | 2.9456e-08 | -1.7422e-07 | 0.0022679 | 0.002268 | 0.002268 | 0.98167 | -0.35078 | 0.98165 | -0.3512 | 0.62307
219 | -0.085289 | -0.021599 | 0.085301 | 0.021607 | 1.2409e-05 | 7.9149e-06 | 0.12731 | 0.12731 | 0.12731 | 0.99746 | -0.048465 | 0.99762 | -0.045436 | 34.9762
220 | -0.087194 | -0.022081 | 0.087276 | 0.022133 | 8.1607e-05 | 5.2061e-05 | 0.13014 | 0.13014 | 0.13014 | 0.99762 | -0.045436 | 0.99864 | -0.025966 | 35.7518
221 | -0.089168 | -0.022608 | 0.089191 | 0.022622 | 2.2645e-05 | 1.4448e-05 | 0.13296 | 0.13296 | 0.13296 | 0.99864 | -0.025966 | 0.99892 | -0.020684 | 36.5266
222 | 0.0018928 | 0.00047423 | -0.0018927 | -0.00047436 | 3.4403e-08 | -1.2889e-07 | 0.0028203 | 0.0028203 | 0.0028203 | 0.99864 | -0.025966 | 0.99862 | -0.026347 | 0.77481
223 | 0.014141 | 0.0035465 | -0.014134 | -0.0035423 | 7.4358e-06 | 4.1743e-06 | 0.021066 | 0.021066 | 0.021066 | 0.99892 | -0.020684 | 0.99834 | -0.031721 | 5.7873
224 | 0.008714 | 0.0021841 | -0.0087133 | -0.0021838 | 7.2492e-07 | 3.1412e-07 | 0.012988 | 0.012988 | 0.012988 | 0.99834 | -0.031721 | 0.99825 | -0.033468 | 3.5682
225 | 0.0020519 | 0.0005142 | -0.0020519 | -0.00051425 | 1.5128e-08 | -4.5666e-08 | 0.0030727 | 0.0030727 | 0.0030727 | 0.99366 | -0.12129 | 0.99366 | -0.12144 | 0.84415

## res_trafo
| p_hv_mw | q_hv_mvar | p_lv_mw | q_lv_mvar | pl_mw | ql_mvar | i_hv_ka | i_lv_ka | vm_hv_pu | va_hv_degree | vm_lv_pu | va_lv_degree | loading_percent
0 | -1.2729e-15 | -1.3162e-15 | 0.00165 | 1.2699e-07 | 0.00165 | 1.2699e-07 | 5.2857e-17 | 0.0023815 | 0.99998 | 149.9956 | 1 | 0 | 0.2619

## res_ext_grid
| p_mw | q_mvar
0 | 0.33693 | 0.085633

## res_load
| p_mw | q_mvar
0 | 0.0028275 | 0.00070863
1 | 0.00041878 | 0.00010496
2 | 0.00028965 | 7.2594e-05
3 | 0.00037016 | 9.2772e-05
4 | 0.00015792 | 3.958e-05
5 | 0.0014251 | 0.00035717
6 | 0.0040896 | 0.0010249
7 | 0.00031525 | 7.901e-05
8 | 0.00046389 | 0.00011626
9 | 0.0019408 | 0.00048641
10 | 0.00095623 | 0.00023965
11 | 9.4091e-05 | 2.3581e-05
12 | 0.0025031 | 0.00062733
13 | 0.0076463 | 0.0019163
14 | 0.0033301 | 0.00083459
15 | 0.0028791 | 0.00072157
16 | 0.0020812 | 0.00052159
17 | 0.0015994 | 0.00040085
18 | 0.0029102 | 0.00072936
19 | 0.0014213 | 0.00035622
20 | 0.0019906 | 0.00049889
21 | 0.00026887 | 6.7385e-05
22 | 0.00064589 | 0.00016188
23 | 0.0016307 | 0.00040869
24 | 0.0013455 | 0.00033723
25 | 0.0022437 | 0.00056232
26 | 0.0015696 | 0.00039338
27 | 0.00083261 | 0.00020867
28 | 0.0063234 | 0.0015848
29 | 0.0021516 | 0.00053924
30 | 0.00077129 | 0.0001933
31 | 0.00067221 | 0.00016847
32 | 0.00060602 | 0.00015188
33 | 0.0014454 | 0.00036224
34 | 0.0038043 | 0.00095345
35 | 0.00054179 | 0.00013579
36 | 0.0042455 | 0.001064
37 | 0.00087019 | 0.00021809
38 | 0.0031995 | 0.00080187
39 | 0.00088466 | 0.00022172
40 | 0.0017857 | 0.00044754
41 | 0.0017501 | 0.00043861
42 | 0.0042414 | 0.001063
43 | 0.015142 | 0.0037948
44 | 0.0027323 | 0.00068478
45 | 0.0025139 | 0.00063005
46 | 0.0017254 | 0.00043242
47 | 0.0006369 | 0.00015962
48 | 0.0016782 | 0.0004206
49 | 0.0021286 | 0.00053349
50 | 0.00072112 | 0.00018073
51 | 0.0039681 | 0.0009945
52 | 0.00088171 | 0.00022098
53 | 0.0012832 | 0.0003216
54 | 0.001294 | 0.00032431
55 | 0.00065816 | 0.00016495
56 | 0.002207 | 0.00055313
57 | 0.0041795 | 0.0010475
58 | 0.0027651 | 0.000693
59 | 0.0013335 | 0.00033419
60 | 0.0004524 | 0.00011338
61 | 0.0030216 | 0.00075728
62 | 0.0014218 | 0.00035635
63 | 0.0020576 | 0.00051569
64 | 0.0020894 | 0.00052365
65 | 0.0010314 | 0.00025849
66 | 0.0027038 | 0.00067764
67 | 0.00067514 | 0.0001692
68 | 0.0015567 | 0.00039014
69 | 0.0016134 | 0.00040436
70 | 0.0045144 | 0.0011314
71 | 0.0016723 | 0.00041913
72 | 0.00088022 | 0.0002206
73 | 0.0018489 | 0.00046338
74 | 0.00050129 | 0.00012564
75 | 0.0018831 | 0.00047196
76 | 0.00034136 | 8.5552e-05
77 | 0.0014031 | 0.00035166
78 | 0.00095456 | 0.00023924
79 | 0.00089658 | 0.0002247
80 | 0.00076863 | 0.00019264
81 | 0.0016797 | 0.00042096
82 | 0.0026647 | 0.00066785
83 | 0.0011837 | 0.00029667
84 | 0.0013474 | 0.00033768
85 | 0.0017567 | 0.00044026
86 | 0.0015562 | 0.00039002
87 | 0.0014967 | 0.00037511
88 | 0.0010319 | 0.00025862
89 | 0.0015291 | 0.00038322
90 | 0.0007899 | 0.00019797
91 | 0.00086582 | 0.00021699
92 | 0.0017855 | 0.00044749
93 | 0.0014204 | 0.00035597
94 | 0.0019178 | 0.00048066
95 | 0.0014054 | 0.00035224
96 | 0.0013913 | 0.00034869
97 | 0.0019248 | 0.00048239
98 | 0.0010441 | 0.00026169
99 | 0.0016609 | 0.00041627
100 | 0.0010537 | 0.00026407
101 | 0.0011018 | 0.00027614
102 | 0.00079177 | 0.00019844
103 | 0.0026001 | 0.00065165
104 | 0.001559 | 0.00039071
105 | 0.001003 | 0.00025136
106 | 0.0010095 | 0.00025299
107 | 0.001439 | 0.00036065
108 | 0.0020824 | 0.00052189
109 | 0.003077 | 0.00077117
110 | 0.0024825 | 0.00062218
111 | 0.0004954 | 0.00012416
112 | 0.0018508 | 0.00046386
113 | 0.00090776 | 0.00022751
114 | 0.0031535 | 0.00079035
115 | 0.0027024 | 0.00067729
116 | 0.0012487 | 0.00031294
117 | 0.0011275 | 0.00028258
118 | 0.00068726 | 0.00017224
119 | 0.0010139 | 0.0002541
120 | 0.0017799 | 0.00044608
121 | 0.0005323 | 0.00013341
122 | 0.0022129 | 0.00055461
123 | 0.0011591 | 0.0002905
124 | 0.0006835 | 0.0001713
125 | 0.00056515 | 0.00014164
126 | 0.00098207 | 0.00024613
127 | 0.00062792 | 0.00015737
128 | 0.0086636 | 0.0021713
129 | 0.0067188 | 0.0016839
130 | 0.0032884 | 0.00082415
131 | 0.0017861 | 0.00044764
132 | 0.0020527 | 0.00051445
133 | 0.0018816 | 0.00047158
134 | 0.0020519 | 0.00051425
135 | 0.0020557 | 0.00051522
136 | 0.0027844 | 0.00069785
137 | 0.0016192 | 0.00040581
138 | 0.0020616 | 0.00051668
139 | 0.0019725 | 0.00049435
140 | 0.0022543 | 0.00056498
141 | 0.0010977 | 0.00027511
142 | 0.0028376 | 0.00071118
143 | 0.0013681 | 0.00034289
144 | 0.0018 | 0.00045112
145 | 0.0015322 | 0.00038401
146 | 0.0042721 | 0.0010707
147 | 0.0019592 | 0.00049101
148 | 0.0021747 | 0.00054503
149 | 0.00038988 | 9.7713e-05
150 | 0.0032677 | 0.00081896
151 | 0.0021964 | 0.00055047
152 | 0.00072083 | 0.00018066
153 | 0.0018875 | 0.00047305
154 | 0.0017783 | 0.00044568
155 | 0.00070866 | 0.00017761
156 | 0.0087289 | 0.0021877
157 | 0.0018928 | 0.00047438
158 | 0.0018927 | 0.00047436
159 | 0.0054195 | 0.0013583
160 | 0.0014962 | 0.00037498
161 | 0.0087133 | 0.0021838
162 | 0.0020557 | 0.00051522
163 | 0.0020519 | 0.00051425
164 | 0.0006291 | 0.00015767
165 | 0.0028882 | 0.00072384

## dtypes
| element | column | dtype
0 | bus | name | object
1 | bus | vn_kv | float64
2 | bus | type | object
3 | bus | zone | object
4 | bus | in_service | bool
5 | load | name | object
6 | load | bus | uint32
7 | load | p_mw | float64
8 | load | q_mvar | float64
9 | load | const_z_percent | float64
10 | load | const_i_percent | float64
11 | load | sn_mva | float64
12 | load | scaling | float64
13 | load | in_service | bool
14 | load | type | object
15 | ext_grid | name | object
16 | ext_grid | bus | uint32
17 | ext_grid | vm_pu | float64
18 | ext_grid | va_degree | float64
19 | ext_grid | slack_weight | float64
20 | ext_grid | in_service | bool
21 | line | name | object
22 | line | std_type | object
23 | line | from_bus | uint32
24 | line | to_bus | uint32
25 | line | length_km | float64
26 | line | r_ohm_per_km | float64
27 | line | x_ohm_per_km | float64
28 | line | c_nf_per_km | float64
29 | line | g_us_per_km | float64
30 | line | max_i_ka | float64
31 | line | df | float64
32 | line | parallel | uint32
33 | line | type | object
34 | line | in_service | bool
35 | trafo | name | object
36 | trafo | std_type | object
37 | trafo | hv_bus | uint32
38 | trafo | lv_bus | uint32
39 | trafo | sn_mva | float64
40 | trafo | vn_hv_kv | float64
41 | trafo | vn_lv_kv | float64
42 | trafo | vk_percent | float64
43 | trafo | vkr_percent | float64
44 | trafo | pfe_kw | float64
45 | trafo | i0_percent | float64
46 | trafo | shift_degree | float64
47 | trafo | tap_side | object
48 | trafo | tap_neutral | int32
49 | trafo | tap_min | int32
50 | trafo | tap_max | int32
51 | trafo | tap_step_percent | float64
52 | trafo | tap_step_degree | float64
53 | trafo | tap_pos | int32
54 | trafo | tap_phase_shifter | bool
55 | trafo | parallel | uint32
56 | trafo | df | float64
57 | trafo | in_service | bool
58 | line_geodata | coords | object
59 | bus_geodata | x | float64
60 | bus_geodata | y | float64
61 | bus_geodata | coords | object
62 | res_bus | vm_pu | float64
63 | res_bus | va_degree | float64
64 | res_bus | p_mw | float64
65 | res_bus | q_mvar | float64
66 | res_line | p_from_mw | float64
67 | res_line | q_from_mvar | float64
68 | res_line | p_to_mw | float64
69 | res_line | q_to_mvar | float64
70 | res_line | pl_mw | float64
71 | res_line | ql_mvar | float64
72 | res_line | i_from_ka | float64
73 | res_line | i_to_ka | float64
74 | res_line | i_ka | float64
75 | res_line | vm_from_pu | float64
76 | res_line | va_from_degree | float64
77 | res_line | vm_to_pu | float64
78 | res_line | va_to_degree | float64
79 | res_line | loading_percent | float64
80 | res_trafo | p_hv_mw | float64
81 | res_trafo | q_hv_mvar | float64
82 | res_trafo | p_lv_mw | float64
83 | res_trafo | q_lv_mvar | float64
84 | res_trafo | pl_mw | float64
85 | res_trafo | ql_mvar | float64
86 | res_trafo | i_hv_ka | float64
87 | res_trafo | i_lv_ka | float64
88 | res_trafo | vm_hv_pu | float64
89 | res_trafo | va_hv_degree | float64
90 | res_trafo | vm_lv_pu | float64
91 | res_trafo | va_lv_degree | float64
92 | res_trafo | loading_percent | float64
93 | res_ext_grid | p_mw | float64
94 | res_ext_grid | q_mvar | float64
95 | res_load | p_mw | float64
96 | res_load | q_mvar | float64

## parameters
| version | format_version | converged | OPF_converged | name | f_hz | sn_mva
0 | 2.14.6 | 2.14.0 | TRUE | FALSE |  | 50 | 1