## bus
| name | vn_kv | type | zone | in_service
0 | bus_LV_176-9_0_6_node_0 | 0.4 | n |  | TRUE
1 | bus_LV_176-9_0_6_node_1 | 0.4 | n |  | TRUE
2 | bus_LV_176-9_0_6_node_2 | 0.4 | n |  | TRUE
3 | bus_LV_176-9_0_6_node_155 | 0.4 | n |  | TRUE
4 | bus_LV_176-9_0_6_node_134 | 0.4 | n |  | TRUE
5 | bus_LV_176-9_0_6_node_3 | 0.4 | n |  | TRUE
6 | bus_LV_176-9_0_6_node_4 | 0.4 | n |  | TRUE
7 | bus_LV_176-9_0_6_node_5 | 0.4 | n |  | TRUE
8 | bus_LV_176-9_0_6_node_10 | 0.4 | n |  | TRUE
9 | bus_LV_176-9_0_6_node_13 | 0.4 | n |  | TRUE
10 | bus_LV_176-9_0_6_node_12 | 0.4 | n |  | TRUE
11 | bus_LV_176-9_0_6_node_6 | 0.4 | n |  | TRUE
12 | bus_LV_176-9_0_6_node_33 | 0.4 | n |  | TRUE
13 | bus_LV_176-9_0_6_node_26 | 0.4 | n |  | TRUE
14 | bus_LV_176-9_0_6_node_29 | 0.4 | n |  | TRUE
15 | bus_LV_176-9_0_6_node_8 | 0.4 | n |  | TRUE
16 | bus_LV_176-9_0_6_node_160 | 0.4 | n |  | TRUE
17 | bus_LV_176-9_0_6_node_83 | 0.4 | n |  | TRUE
18 | bus_LV_176-9_0_6_node_35 | 0.4 | n |  | TRUE
19 | bus_LV_176-9_0_6_node_11 | 0.4 | n |  | TRUE
20 | bus_LV_176-9_0_6_node_185 | 0.4 | n |  | TRUE
21 | bus_LV_176-9_0_6_node_37 | 0.4 | n |  | TRUE
22 | bus_LV_176-9_0_6_node_93 | 0.4 | n |  | TRUE
23 | bus_LV_176-9_0_6_node_16 | 0.4 | n |  | TRUE
24 | bus_LV_176-9_0_6_node_48 | 0.4 | n |  | TRUE
25 | bus_LV_176-9_0_6_node_85 | 0.4 | n |  | TRUE
26 | bus_LV_176-9_0_6_node_17 | 0.4 | n |  | TRUE
27 | bus_LV_176-9_0_6_node_90 | 0.4 | n |  | TRUE
28 | bus_LV_176-9_0_6_node_88 | 0.4 | n |  | TRUE
29 | bus_LV_176-9_0_6_node_18 | 0.4 | n |  | TRUE
30 | bus_LV_176-9_0_6_node_99 | 0.4 | n |  | TRUE
31 | bus_LV_176-9_0_6_node_19 | 0.4 | n |  | TRUE
32 | bus_LV_176-9_0_6_node_89 | 0.4 | n |  | TRUE
33 | bus_LV_176-9_0_6_node_20 | 0.4 | n |  | TRUE
34 | bus_LV_176-9_0_6_node_180 | 0.4 | n |  | TRUE
35 | bus_LV_176-9_0_6_node_22 | 0.4 | n |  | TRUE
36 | bus_LV_176-9_0_6_node_189 | 0.4 | n |  | TRUE
37 | bus_LV_176-9_0_6_node_24 | 0.4 | n |  | TRUE
38 | bus_LV_176-9_0_6_node_28 | 0.4 | n |  | TRUE
39 | bus_LV_176-9_0_6_node_98 | 0.4 | n |  | TRUE
40 | bus_LV_176-9_0_6_node_25 | 0.4 | n |  | TRUE
41 | bus_LV_176-9_0_6_node_97 | 0.4 | n |  | TRUE
42 | bus_LV_176-9_0_6_node_36 | 0.4 | n |  | TRUE
43 | bus_LV_176-9_0_6_node_91 | 0.4 | n |  | TRUE
44 | bus_LV_176-9_0_6_node_30 | 0.4 | n |  | TRUE
45 | bus_LV_176-9_0_6_node_79 | 0.4 | n |  | TRUE
46 | bus_LV_176-9_0_6_node_181 | 0.4 | n |  | TRUE
47 | bus_LV_176-9_0_6_node_182 | 0.4 | n |  | TRUE
48 | bus_LV_176-9_0_6_node_34 | 0.4 | n |  | TRUE
49 | bus_LV_176-9_0_6_node_92 | 0.4 | n |  | TRUE
50 | bus_LV_176-9_0_6_node_49 | 0.4 | n |  | TRUE
51 | bus_LV_176-9_0_6_node_47 | 0.4 | n |  | TRUE
52 | bus_LV_176-9_0_6_node_68 | 0.4 | n |  | TRUE
53 | bus_LV_176-9_0_6_node_139 | 0.4 | n |  | TRUE
54 | bus_LV_176-9_0_6_node_179 | 0.4 | n |  | TRUE
55 | bus_LV_176-9_0_6_node_32 | 0.4 | n |  | TRUE
56 | bus_LV_176-9_0_6_node_31 | 0.4 | n |  | TRUE
57 | bus_LV_176-9_0_6_node_40 | 0.4 | n |  | TRUE
58 | bus_LV_176-9_0_6_node_183 | 0.4 | n |  | TRUE
59 | bus_LV_176-9_0_6_node_41 | 0.4 | n |  | TRUE
60 | bus_LV_176-9_0_6_node_38 | 0.4 | n |  | TRUE
61 | bus_LV_176-9_0_6_node_76 | 0.4 | n |  | TRUE
62 | bus_LV_176-9_0_6_node_39 | 0.4 | n |  | TRUE
63 | bus_LV_176-9_0_6_node_77 | 0.4 | n |  | TRUE
64 | bus_LV_176-9_0_6_node_78 | 0.4 | n |  | TRUE
65 | bus_LV_176-9_0_6_node_80 | 0.4 | n |  | TRUE
66 | bus_LV_176-9_0_6_node_42 | 0.4 | n |  | TRUE
67 | bus_LV_176-9_0_6_node_43 | 0.4 | n |  | TRUE
68 | bus_LV_176-9_0_6_node_44 | 0.4 | n |  | TRUE
69 | bus_LV_176-9_0_6_node_45 | 0.4 | n |  | TRUE
70 | bus_LV_176-9_0_6_node_46 | 0.4 | n |  | TRUE
71 | bus_LV_176-9_0_6_node_53 | 0.4 | n |  | TRUE
72 | bus_LV_176-9_0_6_node_50 | 0.4 | n |  | TRUE
73 | bus_LV_176-9_0_6_node_84 | 0.4 | n |  | TRUE
74 | bus_LV_176-9_0_6_node_65 | 0.4 | n |  | TRUE
75 | bus_LV_176-9_0_6_node_51 | 0.4 | n |  | TRUE
76 | bus_LV_176-9_0_6_node_64 | 0.4 | n |  | TRUE
77 | bus_LV_176-9_0_6_node_52 | 0.4 | n |  | TRUE
78 | bus_LV_176-9_0_6_node_59 | 0.4 | n |  | TRUE
79 | bus_LV_176-9_0_6_node_58 | 0.4 | n |  | TRUE
80 | bus_LV_176-9_0_6_node_66 | 0.4 | n |  | TRUE
81 | bus_LV_176-9_0_6_node_54 | 0.4 | n |  | TRUE
82 | bus_LV_176-9_0_6_node_55 | 0.4 | n |  | TRUE
83 | bus_LV_176-9_0_6_node_56 | 0.4 | n |  | TRUE
84 | bus_LV_176-9_0_6_node_57 | 0.4 | n |  | TRUE
85 | bus_LV_176-9_0_6_node_60 | 0.4 | n |  | TRUE
86 | bus_LV_176-9_0_6_node_61 | 0.4 | n |  | TRUE
87 | bus_LV_176-9_0_6_node_62 | 0.4 | n |  | TRUE
88 | bus_LV_176-9_0_6_node_63 | 0.4 | n |  | TRUE
89 | bus_LV_176-9_0_6_node_87 | 0.4 | n |  | TRUE
90 | bus_LV_176-9_0_6_node_86 | 0.4 | n |  | TRUE
91 | bus_LV_176-9_0_6_node_152 | 0.4 | n |  | TRUE
92 | bus_LV_176-9_0_6_node_119 | 0.4 | n |  | TRUE
93 | bus_LV_176-9_0_6_node_147 | 0.4 | n |  | TRUE
94 | bus_LV_176-9_0_6_node_73 | 0.4 | n |  | TRUE
95 | bus_LV_176-9_0_6_node_67 | 0.4 | n |  | TRUE
96 | bus_LV_176-9_0_6_node_81 | 0.4 | n |  | TRUE
97 | bus_LV_176-9_0_6_node_95 | 0.4 | n |  | TRUE
98 | bus_LV_176-9_0_6_node_82 | 0.4 | n |  | TRUE
99 | bus_LV_176-9_0_6_node_94 | 0.4 | n |  | TRUE
100 | bus_LV_176-9_0_6_node_69 | 0.4 | n |  | TRUE
101 | bus_LV_176-9_0_6_node_70 | 0.4 | n |  | TRUE
102 | bus_LV_176-9_0_6_node_71 | 0.4 | n |  | TRUE
103 | bus_LV_176-9_0_6_node_72 | 0.4 | n |  | TRUE
104 | bus_LV_176-9_0_6_node_74 | 0.4 | n |  | TRUE
105 | bus_LV_176-9_0_6_node_107 | 0.4 | n |  | TRUE
106 | bus_LV_176-9_0_6_node_105 | 0.4 | n |  | TRUE
107 | bus_LV_176-9_0_6_node_154 | 0.4 | n |  | TRUE
108 | bus_LV_176-9_0_6_node_140 | 0.4 | n |  | TRUE
109 | bus_LV_176-9_0_6_node_146 | 0.4 | n |  | TRUE
110 | bus_LV_176-9_0_6_node_137 | 0.4 | n |  | TRUE
111 | bus_LV_176-9_0_6_node_96 | 0.4 | n |  | TRUE
112 | bus_LV_176-9_0_6_node_100 | 0.4 | n |  | TRUE
113 | bus_LV_176-9_0_6_node_101 | 0.4 | n |  | TRUE
114 | bus_LV_176-9_0_6_node_102 | 0.4 | n |  | TRUE
115 | bus_LV_176-9_0_6_node_103 | 0.4 | n |  | TRUE
116 | bus_LV_176-9_0_6_node_126 | 0.4 | n |  | TRUE
117 | bus_LV_176-9_0_6_node_133 | 0.4 | n |  | TRUE
118 | bus_LV_176-9_0_6_node_125 | 0.4 | n |  | TRUE
119 | bus_LV_176-9_0_6_node_132 | 0.4 | n |  | TRUE
120 | bus_LV_176-9_0_6_node_104 | 0.4 | n |  | TRUE
121 | bus_LV_176-9_0_6_node_106 | 0.4 | n |  | TRUE
122 | bus_LV_176-9_0_6_node_108 | 0.4 | n |  | TRUE
123 | bus_LV_176-9_0_6_node_109 | 0.4 | n |  | TRUE
124 | bus_LV_176-9_0_6_node_110 | 0.4 | n |  | TRUE
125 | bus_LV_176-9_0_6_node_111 | 0.4 | n |  | TRUE
126 | bus_LV_176-9_0_6_node_112 | 0.4 | n |  | TRUE
127 | bus_LV_176-9_0_6_node_113 | 0.4 | n |  | TRUE
128 | bus_LV_176-9_0_6_node_114 | 0.4 | n |  | TRUE
129 | bus_LV_176-9_0_6_node_135 | 0.4 | n |  | TRUE
130 | bus_LV_176-9_0_6_node_121 | 0.4 | n |  | TRUE
131 | bus_LV_176-9_0_6_node_188 | 0.4 | n |  | TRUE
132 | bus_LV_176-9_0_6_node_159 | 0.4 | n |  | TRUE
133 | bus_LV_176-9_0_6_node_184 | 0.4 | n |  | TRUE
134 | bus_LV_176-9_0_6_node_120 | 0.4 | n |  | TRUE
135 | bus_LV_176-9_0_6_node_115 | 0.4 | n |  | TRUE
136 | bus_LV_176-9_0_6_node_116 | 0.4 | n |  | TRUE
137 | bus_LV_176-9_0_6_node_117 | 0.4 | n |  | TRUE
138 | bus_LV_176-9_0_6_node_118 | 0.4 | n |  | TRUE
139 | bus_LV_176-9_0_6_node_123 | 0.4 | n |  | TRUE
140 | bus_LV_176-9_0_6_node_122 | 0.4 | n |  | TRUE
141 | bus_LV_176-9_0_6_node_124 | 0.4 | n |  | TRUE
142 | bus_LV_176-9_0_6_node_129 | 0.4 | n |  | TRUE
143 | bus_LV_176-9_0_6_node_127 | 0.4 | n |  | TRUE
144 | bus_LV_176-9_0_6_node_128 | 0.4 | n |  | TRUE
145 | bus_LV_176-9_0_6_node_130 | 0.4 | n |  | TRUE
146 | bus_LV_176-9_0_6_node_131 | 0.4 | n |  | TRUE
147 | bus_LV_176-9_0_6_node_156 | 0.4 | n |  | TRUE
148 | bus_LV_176-9_0_6_node_141 | 0.4 | n |  | TRUE
149 | bus_LV_176-9_0_6_node_178 | 0.4 | n |  | TRUE
150 | bus_LV_176-9_0_6_node_136 | 0.4 | n |  | TRUE
151 | bus_LV_176-9_0_6_node_142 | 0.4 | n |  | TRUE
152 | bus_LV_176-9_0_6_node_143 | 0.4 | n |  | TRUE
153 | bus_LV_176-9_0_6_node_144 | 0.4 | n |  | TRUE
154 | bus_LV_176-9_0_6_node_145 | 0.4 | n |  | TRUE
155 | bus_LV_176-9_0_6_node_153 | 0.4 | n |  | TRUE
156 | bus_LV_176-9_0_6_node_148 | 0.4 | n |  | TRUE
157 | bus_LV_176-9_0_6_node_149 | 0.4 | n |  | TRUE
158 | bus_LV_176-9_0_6_node_150 | 0.4 | n |  | TRUE
159 | bus_LV_176-9_0_6_node_151 | 0.4 | n |  | TRUE
160 | bus_LV_176-9_0_6_node_157 | 0.4 | n |  | TRUE
161 | bus_LV_176-9_0_6_node_163 | 0.4 | n |  | TRUE
162 | bus_LV_176-9_0_6_node_158 | 0.4 | n |  | TRUE
163 | bus_LV_176-9_0_6_node_176 | 0.4 | n |  | TRUE
164 | bus_LV_176-9_0_6_node_161 | 0.4 | n |  | TRUE
165 | bus_LV_176-9_0_6_node_162 | 0.4 | n |  | TRUE
166 | bus_LV_176-9_0_6_node_164 | 0.4 | n |  | TRUE
167 | bus_LV_176-9_0_6_node_165 | 0.4 | n |  | TRUE
168 | bus_LV_176-9_0_6_node_168 | 0.4 | n |  | TRUE
169 | bus_LV_176-9_0_6_node_166 | 0.4 | n |  | TRUE
170 | bus_LV_176-9_0_6_node_167 | 0.4 | n |  | TRUE
171 | bus_LV_176-9_0_6_node_169 | 0.4 | n |  | TRUE
172 | bus_LV_176-9_0_6_node_170 | 0.4 | n |  | TRUE
173 | bus_LV_176-9_0_6_node_171 | 0.4 | n |  | TRUE
174 | bus_LV_176-9_0_6_node_172 | 0.4 | n |  | TRUE
175 | bus_LV_176-9_0_6_node_173 | 0.4 | n |  | TRUE
176 | bus_LV_176-9_0_6_node_174 | 0.4 | n |  | TRUE
177 | bus_LV_176-9_0_6_node_175 | 0.4 | n |  | TRUE
178 | bus_LV_176-9_0_6_node_177 | 0.4 | n |  | TRUE
179 | bus_MV_363_0_node_7 | 20 | n |  | TRUE

## load
| name | bus | p_mw | q_mvar | const_z_percent | const_i_percent | sn_mva | scaling | in_service | type
0 | LV_176-9_0_6_load_0 | 0 | 0.0015161 | 0.00037998 | 0 | 0 |  | 1 | TRUE | wye
1 | LV_176-9_0_6_load_1 | 1 | 0.00040401 | 0.00010125 | 0 | 0 |  | 1 | TRUE | wye
2 | LV_176-9_0_6_load_2 | 2 | 0.00028031 | 7.0253e-05 | 0 | 0 |  | 1 | TRUE | wye
3 | LV_176-9_0_6_load_3 | 5 | 0.0027768 | 0.00069593 | 0 | 0 |  | 1 | TRUE | wye
4 | LV_176-9_0_6_load_33 | 12 | 0.00021356 | 5.3523e-05 | 0 | 0 |  | 1 | TRUE | wye
5 | LV_176-9_0_6_load_29 | 14 | 0.027814 | 0.0069708 | 0 | 0 |  | 1 | TRUE | wye
6 | LV_176-9_0_6_load_160 | 16 | 0.00050853 | 0.00012745 | 0 | 0 |  | 1 | TRUE | wye
7 | LV_176-9_0_6_load_83 | 17 | 0.00050375 | 0.00012625 | 0 | 0 |  | 1 | TRUE | wye
8 | LV_176-9_0_6_load_35 | 18 | 0.0064135 | 0.0016074 | 0 | 0 |  | 1 | TRUE | wye
9 | LV_176-9_0_6_load_185 | 20 | 0.012595 | 0.0031566 | 0 | 0 |  | 1 | TRUE | wye
10 | LV_176-9_0_6_load_37 | 21 | 0.056028 | 0.014042 | 0 | 0 |  | 1 | TRUE | wye
11 | LV_176-9_0_6_load_93 | 22 | 0.015928 | 0.0039919 | 0 | 0 |  | 1 | TRUE | wye
12 | LV_176-9_0_6_load_85 | 25 | 0.0045759 | 0.0011468 | 0 | 0 |  | 1 | TRUE | wye
13 | LV_176-9_0_6_load_90 | 27 | 0.00094275 | 0.00023628 | 0 | 0 |  | 1 | TRUE | wye
14 | LV_176-9_0_6_load_88 | 28 | 0.0025313 | 0.0006344 | 0 | 0 |  | 1 | TRUE | wye
15 | LV_176-9_0_6_load_99 | 30 | 0.0004889 | 0.00012253 | 0 | 0 |  | 1 | TRUE | wye
16 | LV_176-9_0_6_load_89 | 32 | 0.0010329 | 0.00025886 | 0 | 0 |  | 1 | TRUE | wye
17 | LV_176-9_0_6_load_180 | 34 | 0.0018454 | 0.0004625 | 0 | 0 |  | 1 | TRUE | wye
18 | LV_176-9_0_6_load_189 | 36 | 0.0017776 | 0.00044552 | 0 | 0 |  | 1 | TRUE | wye
19 | LV_176-9_0_6_load_98 | 39 | 0.0021557 | 0.00054028 | 0 | 0 |  | 1 | TRUE | wye
20 | LV_176-9_0_6_load_97 | 41 | 0.0027415 | 0.00068708 | 0 | 0 |  | 1 | TRUE | wye
21 | LV_176-9_0_6_load_36 | 42 | 0.0063147 | 0.0015826 | 0 | 0 |  | 1 | TRUE | wye
22 | LV_176-9_0_6_load_91 | 43 | 0.022477 | 0.0056333 | 0 | 0 |  | 1 | TRUE | wye
23 | LV_176-9_0_6_load_181 | 46 | 0.051235 | 0.012841 | 0 | 0 |  | 1 | TRUE | wye
24 | LV_176-9_0_6_load_182 | 47 | 0.047916 | 0.012009 | 0 | 0 |  | 1 | TRUE | wye
25 | LV_176-9_0_6_load_34 | 48 | 0.0012691 | 0.00031806 | 0 | 0 |  | 1 | TRUE | wye
26 | LV_176-9_0_6_load_49 | 50 | 0.0017171 | 0.00043035 | 0 | 0 |  | 1 | TRUE | wye
27 | LV_176-9_0_6_load_47 | 51 | 0.00068252 | 0.00017106 | 0 | 0 |  | 1 | TRUE | wye
28 | LV_176-9_0_6_load_139 | 53 | 0.00083406 | 0.00020903 | 0 | 0 |  | 1 | TRUE | wye
29 | LV_176-9_0_6_load_179 | 54 | 0.0010638 | 0.00026661 | 0 | 0 |  | 1 | TRUE | wye
30 | LV_176-9_0_6_load_183 | 58 | 0.043503 | 0.010903 | 0 | 0 |  | 1 | TRUE | wye
31 | LV_176-9_0_6_load_41 | 59 | 0.0011454 | 0.00028705 | 0 | 0 |  | 1 | TRUE | wye
32 | LV_176-9_0_6_load_38 | 60 | 0.0014156 | 0.00035479 | 0 | 0 |  | 1 | TRUE | wye
33 | LV_176-9_0_6_load_39 | 62 | 0.00067703 | 0.00016968 | 0 | 0 |  | 1 | TRUE | wye
34 | LV_176-9_0_6_load_80 | 65 | 0.0019886 | 0.00049839 | 0 | 0 |  | 1 | TRUE | wye
35 | LV_176-9_0_6_load_42 | 66 | 0.00061518 | 0.00015418 | 0 | 0 |  | 1 | TRUE | wye
36 | LV_176-9_0_6_load_43 | 67 | 0.0027701 | 0.00069424 | 0 | 0 |  | 1 | TRUE | wye
37 | LV_176-9_0_6_load_44 | 68 | 0.00086501 | 0.00021679 | 0 | 0 |  | 1 | TRUE | wye
38 | LV_176-9_0_6_load_53 | 71 | 0.0012363 | 0.00030985 | 0 | 0 |  | 1 | TRUE | wye
39 | LV_176-9_0_6_load_50 | 72 | 0.0029466 | 0.00073848 | 0 | 0 |  | 1 | TRUE | wye
40 | LV_176-9_0_6_load_84 | 73 | 0.0022929 | 0.00057465 | 0 | 0 |  | 1 | TRUE | wye
41 | LV_176-9_0_6_load_65 | 74 | 0.0015411 | 0.00038623 | 0 | 0 |  | 1 | TRUE | wye
42 | LV_176-9_0_6_load_51 | 75 | 0.0074649 | 0.0018709 | 0 | 0 |  | 1 | TRUE | wye
43 | LV_176-9_0_6_load_52 | 77 | 0.001977 | 0.00049549 | 0 | 0 |  | 1 | TRUE | wye
44 | LV_176-9_0_6_load_59 | 78 | 0.0019769 | 0.00049546 | 0 | 0 |  | 1 | TRUE | wye
45 | LV_176-9_0_6_load_54 | 81 | 0.0022803 | 0.00057151 | 0 | 0 |  | 1 | TRUE | wye
46 | LV_176-9_0_6_load_55 | 82 | 0.0023683 | 0.00059355 | 0 | 0 |  | 1 | TRUE | wye
47 | LV_176-9_0_6_load_56 | 83 | 0.0019432 | 0.00048702 | 0 | 0 |  | 1 | TRUE | wye
48 | LV_176-9_0_6_load_57 | 84 | 0.0018964 | 0.00047527 | 0 | 0 |  | 1 | TRUE | wye
49 | LV_176-9_0_6_load_60 | 85 | 0.0013728 | 0.00034406 | 0 | 0 |  | 1 | TRUE | wye
50 | LV_176-9_0_6_load_61 | 86 | 0.0013728 | 0.00034406 | 0 | 0 |  | 1 | TRUE | wye
51 | LV_176-9_0_6_load_62 | 87 | 0.0019611 | 0.00049151 | 0 | 0 |  | 1 | TRUE | wye
52 | LV_176-9_0_6_load_63 | 88 | 0.0013734 | 0.0003442 | 0 | 0 |  | 1 | TRUE | wye
53 | LV_176-9_0_6_load_152 | 91 | 0.0008367 | 0.0002097 | 0 | 0 |  | 1 | TRUE | wye
54 | LV_176-9_0_6_load_119 | 92 | 0.0028445 | 0.00071289 | 0 | 0 |  | 1 | TRUE | wye
55 | LV_176-9_0_6_load_147 | 93 | 0.004147 | 0.0010393 | 0 | 0 |  | 1 | TRUE | wye
56 | LV_176-9_0_6_load_73 | 94 | 0.0015646 | 0.00039213 | 0 | 0 |  | 1 | TRUE | wye
57 | LV_176-9_0_6_load_67 | 95 | 0.00078473 | 0.00019667 | 0 | 0 |  | 1 | TRUE | wye
58 | LV_176-9_0_6_load_95 | 97 | 0.00063962 | 0.0001603 | 0 | 0 |  | 1 | TRUE | wye
59 | LV_176-9_0_6_load_82 | 98 | 0.00061954 | 0.00015527 | 0 | 0 |  | 1 | TRUE | wye
60 | LV_176-9_0_6_load_94 | 99 | 0.00032991 | 8.2682e-05 | 0 | 0 |  | 1 | TRUE | wye
61 | LV_176-9_0_6_load_69 | 100 | 0.0029822 | 0.00074741 | 0 | 0 |  | 1 | TRUE | wye
62 | LV_176-9_0_6_load_72 | 103 | 0.0038923 | 0.0009755 | 0 | 0 |  | 1 | TRUE | wye
63 | LV_176-9_0_6_load_74 | 104 | 0.0025261 | 0.0006331 | 0 | 0 |  | 1 | TRUE | wye
64 | LV_176-9_0_6_load_107 | 105 | 0.00092763 | 0.00023249 | 0 | 0 |  | 1 | TRUE | wye
65 | LV_176-9_0_6_load_105 | 106 | 0.00092303 | 0.00023133 | 0 | 0 |  | 1 | TRUE | wye
66 | LV_176-9_0_6_load_154 | 107 | 0.0005305 | 0.00013296 | 0 | 0 |  | 1 | TRUE | wye
67 | LV_176-9_0_6_load_146 | 109 | 0.0019767 | 0.0004954 | 0 | 0 |  | 1 | TRUE | wye
68 | LV_176-9_0_6_load_137 | 110 | 0.00083458 | 0.00020916 | 0 | 0 |  | 1 | TRUE | wye
69 | LV_176-9_0_6_load_96 | 111 | 0.00044407 | 0.00011129 | 0 | 0 |  | 1 | TRUE | wye
70 | LV_176-9_0_6_load_100 | 112 | 0.0015487 | 0.00038814 | 0 | 0 |  | 1 | TRUE | wye
71 | LV_176-9_0_6_load_101 | 113 | 0.0012363 | 0.00030986 | 0 | 0 |  | 1 | TRUE | wye
72 | LV_176-9_0_6_load_102 | 114 | 0.0014287 | 0.00035808 | 0 | 0 |  | 1 | TRUE | wye
73 | LV_176-9_0_6_load_126 | 116 | 0.0010869 | 0.00027242 | 0 | 0 |  | 1 | TRUE | wye
74 | LV_176-9_0_6_load_125 | 118 | 0.0016817 | 0.00042147 | 0 | 0 |  | 1 | TRUE | wye
75 | LV_176-9_0_6_load_132 | 119 | 0.0016298 | 0.00040846 | 0 | 0 |  | 1 | TRUE | wye
76 | LV_176-9_0_6_load_104 | 120 | 0.0011502 | 0.00028825 | 0 | 0 |  | 1 | TRUE | wye
77 | LV_176-9_0_6_load_108 | 122 | 0.00092456 | 0.00023172 | 0 | 0 |  | 1 | TRUE | wye
78 | LV_176-9_0_6_load_109 | 123 | 0.0013506 | 0.00033849 | 0 | 0 |  | 1 | TRUE | wye
79 | LV_176-9_0_6_load_110 | 124 | 0.0012623 | 0.00031637 | 0 | 0 |  | 1 | TRUE | wye
80 | LV_176-9_0_6_load_111 | 125 | 0.0013878 | 0.0003478 | 0 | 0 |  | 1 | TRUE | wye
81 | LV_176-9_0_6_load_121 | 130 | 0.0012657 | 0.00031722 | 0 | 0 |  | 1 | TRUE | wye
82 | LV_176-9_0_6_load_188 | 131 | 0.0021797 | 0.00054629 | 0 | 0 |  | 1 | TRUE | wye
83 | LV_176-9_0_6_load_159 | 132 | 0.00042652 | 0.0001069 | 0 | 0 |  | 1 | TRUE | wye
84 | LV_176-9_0_6_load_184 | 133 | 0.00042472 | 0.00010644 | 0 | 0 |  | 1 | TRUE | wye
85 | LV_176-9_0_6_load_120 | 134 | 0.0027864 | 0.00069834 | 0 | 0 |  | 1 | TRUE | wye
86 | LV_176-9_0_6_load_115 | 135 | 0.0018765 | 0.0004703 | 0 | 0 |  | 1 | TRUE | wye
87 | LV_176-9_0_6_load_116 | 136 | 0.001287 | 0.00032255 | 0 | 0 |  | 1 | TRUE | wye
88 | LV_176-9_0_6_load_117 | 137 | 0.0038338 | 0.00096085 | 0 | 0 |  | 1 | TRUE | wye
89 | LV_176-9_0_6_load_118 | 138 | 0.0038344 | 0.00096098 | 0 | 0 |  | 1 | TRUE | wye
90 | LV_176-9_0_6_load_124 | 141 | 0.0064437 | 0.0016149 | 0 | 0 |  | 1 | TRUE | wye
91 | LV_176-9_0_6_load_127 | 143 | 0.0060844 | 0.0015249 | 0 | 0 |  | 1 | TRUE | wye
92 | LV_176-9_0_6_load_130 | 145 | 0.0049657 | 0.0012445 | 0 | 0 |  | 1 | TRUE | wye
93 | LV_176-9_0_6_load_156 | 147 | 0.0013983 | 0.00035045 | 0 | 0 |  | 1 | TRUE | wye
94 | LV_176-9_0_6_load_141 | 148 | 0.001034 | 0.00025915 | 0 | 0 |  | 1 | TRUE | wye
95 | LV_176-9_0_6_load_136 | 150 | 0.0010539 | 0.00026413 | 0 | 0 |  | 1 | TRUE | wye
96 | LV_176-9_0_6_load_142 | 151 | 0.0012938 | 0.00032426 | 0 | 0 |  | 1 | TRUE | wye
97 | LV_176-9_0_6_load_143 | 152 | 0.0020401 | 0.0005113 | 0 | 0 |  | 1 | TRUE | wye
98 | LV_176-9_0_6_load_144 | 153 | 0.0037491 | 0.00093961 | 0 | 0 |  | 1 | TRUE | wye
99 | LV_176-9_0_6_load_145 | 154 | 0.001478 | 0.00037041 | 0 | 0 |  | 1 | TRUE | wye
100 | LV_176-9_0_6_load_153 | 155 | 0.00078507 | 0.00019676 | 0 | 0 |  | 1 | TRUE | wye
101 | LV_176-9_0_6_load_148 | 156 | 0.0046007 | 0.001153 | 0 | 0 |  | 1 | TRUE | wye
102 | LV_176-9_0_6_load_150 | 158 | 0.001936 | 0.00048521 | 0 | 0 |  | 1 | TRUE | wye
103 | LV_176-9_0_6_load_157 | 160 | 0.0015161 | 0.00037998 | 0 | 0 |  | 1 | TRUE | wye
104 | LV_176-9_0_6_load_163 | 161 | 0.0017504 | 0.0004387 | 0 | 0 |  | 1 | TRUE | wye
105 | LV_176-9_0_6_load_158 | 162 | 0.00076687 | 0.0001922 | 0 | 0 |  | 1 | TRUE | wye
106 | LV_176-9_0_6_load_161 | 164 | 0.002443 | 0.00061228 | 0 | 0 |  | 1 | TRUE | wye
107 | LV_176-9_0_6_load_162 | 165 | 0.0024408 | 0.00061172 | 0 | 0 |  | 1 | TRUE | wye
108 | LV_176-9_0_6_load_164 | 166 | 0.0016758 | 0.00042 | 0 | 0 |  | 1 | TRUE | wye
109 | LV_176-9_0_6_load_165 | 167 | 0.0018651 | 0.00046744 | 0 | 0 |  | 1 | TRUE | wye
110 | LV_176-9_0_6_load_168 | 168 | 0.0014495 | 0.00036329 | 0 | 0 |  | 1 | TRUE | wye
111 | LV_176-9_0_6_load_166 | 169 | 0.0014482 | 0.00036295 | 0 | 0 |  | 1 | TRUE | wye
112 | LV_176-9_0_6_load_167 | 170 | 0.0014671 | 0.00036768 | 0 | 0 |  | 1 | TRUE | wye
113 | LV_176-9_0_6_load_169 | 171 | 0.0014646 | 0.00036706 | 0 | 0 |  | 1 | TRUE | wye
114 | LV_176-9_0_6_load_170 | 172 | 0.00073678 | 0.00018466 | 0 | 0 |  | 1 | TRUE | wye
115 | LV_176-9_0_6_load_171 | 173 | 0.00073575 | 0.0001844 | 0 | 0 |  | 1 | TRUE | wye
116 | LV_176-9_0_6_load_172 | 174 | 0.0026125 | 0.00065475 | 0 | 0 |  | 1 | TRUE | wye
117 | LV_176-9_0_6_load_173 | 175 | 0.0014541 | 0.00036444 | 0 | 0 |  | 1 | TRUE | wye
118 | LV_176-9_0_6_load_174 | 176 | 0.0018193 | 0.00045597 | 0 | 0 |  | 1 | TRUE | wye
119 | LV_176-9_0_6_load_175 | 177 | 0.00073934 | 0.0001853 | 0 | 0 |  | 1 | TRUE | wye
120 | LV_176-9_0_6_load_177 | 178 | 0.0014706 | 0.00036857 | 0 | 0 |  | 1 | TRUE | wye

## ext_grid
| name | bus | vm_pu | va_degree | slack_weight | in_service
0 |  | 59 | 1 | 0 | 1 | TRUE

## line
| name | std_type | from_bus | to_bus | length_km | r_ohm_per_km | x_ohm_per_km | c_nf_per_km | g_us_per_km | max_i_ka | df | parallel | type | in_service
0 | LV_176-9_0_6_line_0 |  | 0 | 1 | 0.038139 | 0.125 | 0.08 | 261 | 0 | 0.364 | 1 | 1 | cs | TRUE
1 | LV_176-9_0_6_line_1 |  | 1 | 2 | 0.00020211 | 0.125 | 0.08 | 261 | 0 | 0.364 | 1 | 1 | cs | TRUE
2 | LV_176-9_0_6_line_2 |  | 2 | 3 | 0.08945 | 0.125 | 0.08 | 261 | 0 | 0.364 | 1 | 1 | cs | TRUE
3 | LV_176-9_0_6_line_3 |  | 3 | 4 | 0.17913 | 0.125 | 0.08 | 261 | 0 | 0.364 | 1 | 1 | cs | TRUE
4 | LV_176-9_0_6_line_4 |  | 4 | 107 | 0.10134 | 0.125 | 0.08 | 261 | 0 | 0.364 | 1 | 1 | cs | TRUE
5 | LV_176-9_0_6_line_5 |  | 4 | 117 | 0.053479 | 0.125 | 0.08 | 261 | 0 | 0.364 | 1 | 1 | cs | TRUE
6 | LV_176-9_0_6_line_6 |  | 5 | 6 | 0.04029 | 0.125 | 0.08 | 261 | 0 | 0.364 | 1 | 1 | cs | TRUE
7 | LV_176-9_0_6_line_7 |  | 5 | 7 | 0.052182 | 0.125 | 0.08 | 261 | 0 | 0.364 | 1 | 1 | cs | TRUE
8 | LV_176-9_0_6_line_8 |  | 6 | 8 | 0.02931 | 0.125 | 0.08 | 261 | 0 | 0.364 | 1 | 1 | cs | TRUE
9 | LV_176-9_0_6_line_9 |  | 7 | 9 | 0.013764 | 0.125 | 0.08 | 261 | 0 | 0.364 | 1 | 1 | cs | TRUE
10 | LV_176-9_0_6_line_10 |  | 7 | 10 | 0.036786 | 0.125 | 0.08 | 261 | 0 | 0.364 | 1 | 1 | cs | TRUE
11 | LV_176-9_0_6_line_11 |  | 8 | 18 | 0.020326 | 0.125 | 0.08 | 261 | 0 | 0.364 | 1 | 1 | cs | TRUE
12 | LV_176-9_0_6_line_12 |  | 9 | 22 | 0.021693 | 0.125 | 0.08 | 261 | 0 | 0.364 | 1 | 1 | cs | TRUE
13 | LV_176-9_0_6_line_13 |  | 10 | 21 | 0.036232 | 0.125 | 0.08 | 261 | 0 | 0.364 | 1 | 1 | cs | TRUE
14 | LV_176-9_0_6_line_14 |  | 11 | 12 | 0.036585 | 0.125 | 0.08 | 261 | 0 | 0.364 | 1 | 1 | cs | TRUE
15 | LV_176-9_0_6_line_15 |  | 11 | 13 | 0.032044 | 0.125 | 0.08 | 261 | 0 | 0.364 | 1 | 1 | cs | TRUE
16 | LV_176-9_0_6_line_16 |  | 11 | 14 | 0.016213 | 0.125 | 0.08 | 261 | 0 | 0.364 | 1 | 1 | cs | TRUE
17 | LV_176-9_0_6_line_17 |  | 13 | 21 | 0.0043755 | 0.125 | 0.08 | 261 | 0 | 0.364 | 1 | 1 | cs | TRUE
18 | LV_176-9_0_6_line_18 |  | 13 | 19 | 0.055418 | 0.125 | 0.08 | 261 | 0 | 0.364 | 1 | 1 | cs | TRUE
19 | LV_176-9_0_6_line_19 |  | 14 | 44 | 0.053507 | 0.125 | 0.08 | 261 | 0 | 0.364 | 1 | 2 | cs | TRUE
20 | LV_176-9_0_6_line_20 |  | 15 | 16 | 0.041932 | 0.125 | 0.08 | 261 | 0 | 0.364 | 1 | 1 | cs | TRUE
21 | LV_176-9_0_6_line_21 |  | 15 | 17 | 0.025424 | 0.125 | 0.08 | 261 | 0 | 0.364 | 1 | 1 | cs | TRUE
22 | LV_176-9_0_6_line_22 |  | 17 | 45 | 0.025207 | 0.125 | 0.08 | 261 | 0 | 0.364 | 1 | 1 | cs | TRUE
23 | LV_176-9_0_6_line_23 |  | 18 | 48 | 0.007119 | 0.125 | 0.08 | 261 | 0 | 0.364 | 1 | 1 | cs | TRUE
24 | LV_176-9_0_6_line_24 |  | 19 | 20 | 0.036093 | 0.125 | 0.08 | 261 | 0 | 0.364 | 1 | 1 | cs | TRUE
25 | LV_176-9_0_6_line_25 |  | 22 | 49 | 0.012771 | 0.125 | 0.08 | 261 | 0 | 0.364 | 1 | 1 | cs | TRUE
26 | LV_176-9_0_6_line_26 |  | 23 | 24 | 0.025475 | 0.125 | 0.08 | 261 | 0 | 0.364 | 1 | 1 | cs | TRUE
27 | LV_176-9_0_6_line_27 |  | 23 | 25 | 0.0074947 | 0.125 | 0.08 | 261 | 0 | 0.364 | 1 | 1 | cs | TRUE
28 | LV_176-9_0_6_line_28 |  | 24 | 50 | 0.010632 | 0.125 | 0.08 | 261 | 0 | 0.364 | 1 | 1 | cs | TRUE
29 | LV_176-9_0_6_line_29 |  | 24 | 51 | 0.01723 | 0.125 | 0.08 | 261 | 0 | 0.364 | 1 | 1 | cs | TRUE
30 | LV_176-9_0_6_line_30 |  | 26 | 27 | 0.0029708 | 0.125 | 0.08 | 261 | 0 | 0.364 | 1 | 1 | cs | TRUE
31 | LV_176-9_0_6_line_31 |  | 26 | 28 | 0.0094639 | 0.125 | 0.08 | 261 | 0 | 0.364 | 1 | 1 | cs | TRUE
32 | LV_176-9_0_6_line_32 |  | 27 | 29 | 0.030622 | 0.125 | 0.08 | 261 | 0 | 0.364 | 1 | 1 | cs | TRUE
33 | LV_176-9_0_6_line_33 |  | 28 | 31 | 0.015689 | 0.125 | 0.08 | 261 | 0 | 0.364 | 1 | 1 | cs | TRUE
34 | LV_176-9_0_6_line_34 |  | 29 | 30 | 0.026579 | 0.125 | 0.08 | 261 | 0 | 0.364 | 1 | 1 | cs | TRUE
35 | LV_176-9_0_6_line_35 |  | 30 | 52 | 0.037337 | 0.125 | 0.08 | 261 | 0 | 0.364 | 1 | 1 | cs | TRUE
36 | LV_176-9_0_6_line_36 |  | 31 | 32 | 0.027326 | 0.125 | 0.08 | 261 | 0 | 0.364 | 1 | 1 | cs | TRUE
37 | LV_176-9_0_6_line_37 |  | 31 | 33 | 0.33933 | 0.125 | 0.08 | 261 | 0 | 0.364 | 1 | 1 | cs | TRUE
38 | LV_176-9_0_6_line_38 |  | 32 | 53 | 0.0067758 | 0.125 | 0.08 | 261 | 0 | 0.364 | 1 | 1 | cs | TRUE
39 | LV_176-9_0_6_line_39 |  | 33 | 34 | 0.0076227 | 0.125 | 0.08 | 261 | 0 | 0.364 | 1 | 1 | cs | TRUE
40 | LV_176-9_0_6_line_40 |  | 34 | 54 | 0.024171 | 0.125 | 0.08 | 261 | 0 | 0.364 | 1 | 1 | cs | TRUE
41 | LV_176-9_0_6_line_41 |  | 35 | 36 | 0.005309 | 0.125 | 0.08 | 261 | 0 | 0.364 | 1 | 1 | cs | TRUE
42 | LV_176-9_0_6_line_42 |  | 35 | 37 | 0.026956 | 0.125 | 0.08 | 261 | 0 | 0.364 | 1 | 1 | cs | TRUE
43 | LV_176-9_0_6_line_43 |  | 37 | 38 | 0.026837 | 0.125 | 0.08 | 261 | 0 | 0.364 | 1 | 1 | cs | TRUE
44 | LV_176-9_0_6_line_44 |  | 37 | 39 | 0.015266 | 0.125 | 0.08 | 261 | 0 | 0.364 | 1 | 1 | cs | TRUE
45 | LV_176-9_0_6_line_45 |  | 38 | 43 | 0.017824 | 0.125 | 0.08 | 261 | 0 | 0.364 | 1 | 1 | cs | TRUE
46 | LV_176-9_0_6_line_46 |  | 40 | 41 | 0.0023489 | 0.125 | 0.08 | 261 | 0 | 0.364 | 1 | 1 | cs | TRUE
47 | LV_176-9_0_6_line_47 |  | 40 | 42 | 0.028697 | 0.125 | 0.08 | 261 | 0 | 0.364 | 1 | 1 | cs | TRUE
48 | LV_176-9_0_6_line_48 |  | 42 | 48 | 0.010749 | 0.125 | 0.08 | 261 | 0 | 0.364 | 1 | 1 | cs | TRUE
49 | LV_176-9_0_6_line_49 |  | 43 | 49 | 0.025025 | 0.125 | 0.08 | 261 | 0 | 0.364 | 1 | 1 | cs | TRUE
50 | LV_176-9_0_6_line_50 |  | 44 | 55 | 0.010118 | 0.125 | 0.08 | 261 | 0 | 0.364 | 1 | 3 | cs | TRUE
51 | LV_176-9_0_6_line_51 |  | 45 | 98 | 0.0096428 | 0.125 | 0.08 | 261 | 0 | 0.364 | 1 | 1 | cs | TRUE
52 | LV_176-9_0_6_line_52 |  | 46 | 47 | 0.032616 | 0.125 | 0.08 | 261 | 0 | 0.364 | 1 | 1 | cs | TRUE
53 | LV_176-9_0_6_line_53 |  | 47 | 63 | 0.016076 | 0.125 | 0.08 | 261 | 0 | 0.364 | 1 | 1 | cs | TRUE
54 | LV_176-9_0_6_line_54 |  | 50 | 61 | 0.0052559 | 0.125 | 0.08 | 261 | 0 | 0.364 | 1 | 1 | cs | TRUE
55 | LV_176-9_0_6_line_55 |  | 52 | 97 | 0.017987 | 0.125 | 0.08 | 261 | 0 | 0.364 | 1 | 1 | cs | TRUE
56 | LV_176-9_0_6_line_56 |  | 52 | 80 | 0.016512 | 0.125 | 0.08 | 261 | 0 | 0.364 | 1 | 1 | cs | TRUE
57 | LV_176-9_0_6_line_57 |  | 53 | 110 | 0.024011 | 0.125 | 0.08 | 261 | 0 | 0.364 | 1 | 1 | cs | TRUE
58 | LV_176-9_0_6_line_58 |  | 55 | 59 | 0.050609 | 0.125 | 0.08 | 261 | 0 | 0.364 | 1 | 3 | cs | TRUE
59 | LV_176-9_0_6_line_59 |  | 55 | 60 | 0.0013101 | 0.125 | 0.08 | 261 | 0 | 0.364 | 1 | 3 | cs | TRUE
60 | LV_176-9_0_6_line_60 |  | 56 | 57 | 0.009676 | 0.125 | 0.08 | 261 | 0 | 0.364 | 1 | 1 | cs | TRUE
61 | LV_176-9_0_6_line_61 |  | 56 | 58 | 0.024723 | 0.125 | 0.08 | 261 | 0 | 0.364 | 1 | 1 | cs | TRUE
62 | LV_176-9_0_6_line_62 |  | 57 | 61 | 0.026909 | 0.125 | 0.08 | 261 | 0 | 0.364 | 1 | 1 | cs | TRUE
63 | LV_176-9_0_6_line_63 |  | 57 | 62 | 0.016747 | 0.125 | 0.08 | 261 | 0 | 0.364 | 1 | 2 | cs | TRUE
64 | LV_176-9_0_6_line_64 |  | 59 | 64 | 0.025146 | 0.125 | 0.08 | 261 | 0 | 0.364 | 1 | 3 | cs | TRUE
65 | LV_176-9_0_6_line_65 |  | 60 | 62 | 0.014006 | 0.125 | 0.08 | 261 | 0 | 0.364 | 1 | 3 | cs | TRUE
66 | LV_176-9_0_6_line_66 |  | 61 | 63 | 0.010408 | 0.125 | 0.08 | 261 | 0 | 0.364 | 1 | 1 | cs | TRUE
67 | LV_176-9_0_6_line_67 |  | 64 | 65 | 0.01716 | 0.125 | 0.08 | 261 | 0 | 0.364 | 1 | 3 | cs | TRUE
68 | LV_176-9_0_6_line_68 |  | 65 | 96 | 0.026986 | 0.125 | 0.08 | 261 | 0 | 0.364 | 1 | 3 | cs | TRUE
69 | LV_176-9_0_6_line_69 |  | 66 | 67 | 0.01822 | 0.125 | 0.08 | 261 | 0 | 0.364 | 1 | 3 | cs | TRUE
70 | LV_176-9_0_6_line_70 |  | 66 | 68 | 0.024278 | 0.125 | 0.08 | 261 | 0 | 0.364 | 1 | 3 | cs | TRUE
71 | LV_176-9_0_6_line_71 |  | 67 | 69 | 0.0094786 | 0.125 | 0.08 | 261 | 0 | 0.364 | 1 | 3 | cs | TRUE
72 | LV_176-9_0_6_line_72 |  | 68 | 70 | 0.01659 | 0.125 | 0.08 | 261 | 0 | 0.364 | 1 | 3 | cs | TRUE
73 | LV_176-9_0_6_line_73 |  | 69 | 71 | 0.018677 | 0.125 | 0.08 | 261 | 0 | 0.364 | 1 | 3 | cs | TRUE
74 | LV_176-9_0_6_line_74 |  | 69 | 72 | 0.022908 | 0.125 | 0.08 | 261 | 0 | 0.364 | 1 | 1 | cs | TRUE
75 | LV_176-9_0_6_line_75 |  | 70 | 73 | 0.0098528 | 0.125 | 0.08 | 261 | 0 | 0.364 | 1 | 3 | cs | TRUE
76 | LV_176-9_0_6_line_76 |  | 71 | 74 | 0.036329 | 0.125 | 0.08 | 261 | 0 | 0.364 | 1 | 3 | cs | TRUE
77 | LV_176-9_0_6_line_77 |  | 72 | 75 | 0.01272 | 0.125 | 0.08 | 261 | 0 | 0.364 | 1 | 1 | cs | TRUE
78 | LV_176-9_0_6_line_78 |  | 73 | 76 | 0.006387 | 0.125 | 0.08 | 261 | 0 | 0.364 | 1 | 3 | cs | TRUE
79 | LV_176-9_0_6_line_79 |  | 74 | 80 | 0.022707 | 0.125 | 0.08 | 261 | 0 | 0.364 | 1 | 3 | cs | TRUE
80 | LV_176-9_0_6_line_80 |  | 75 | 77 | 0.0061205 | 0.125 | 0.08 | 261 | 0 | 0.364 | 1 | 1 | cs | TRUE
81 | LV_176-9_0_6_line_81 |  | 76 | 89 | 0.01614 | 0.125 | 0.08 | 261 | 0 | 0.364 | 1 | 3 | cs | TRUE
82 | LV_176-9_0_6_line_82 |  | 76 | 87 | 0.039383 | 0.125 | 0.08 | 261 | 0 | 0.364 | 1 | 1 | cs | TRUE
83 | LV_176-9_0_6_line_83 |  | 77 | 78 | 0.0187 | 0.125 | 0.08 | 261 | 0 | 0.364 | 1 | 1 | cs | TRUE
84 | LV_176-9_0_6_line_84 |  | 78 | 79 | 0.025052 | 0.125 | 0.08 | 261 | 0 | 0.364 | 1 | 1 | cs | TRUE
85 | LV_176-9_0_6_line_85 |  | 79 | 84 | 0.016595 | 0.125 | 0.08 | 261 | 0 | 0.364 | 1 | 1 | cs | TRUE
86 | LV_176-9_0_6_line_86 |  | 80 | 95 | 0.010487 | 0.125 | 0.08 | 261 | 0 | 0.364 | 1 | 3 | cs | TRUE
87 | LV_176-9_0_6_line_87 |  | 81 | 82 | 0.01509 | 0.125 | 0.08 | 261 | 0 | 0.364 | 1 | 1 | cs | TRUE
88 | LV_176-9_0_6_line_88 |  | 81 | 83 | 0.014321 | 0.125 | 0.08 | 261 | 0 | 0.364 | 1 | 1 | cs | TRUE
89 | LV_176-9_0_6_line_89 |  | 82 | 84 | 0.013836 | 0.125 | 0.08 | 261 | 0 | 0.364 | 1 | 1 | cs | TRUE
90 | LV_176-9_0_6_line_90 |  | 85 | 86 | 0.017215 | 0.125 | 0.08 | 261 | 0 | 0.364 | 1 | 1 | cs | TRUE
91 | LV_176-9_0_6_line_91 |  | 85 | 87 | 0.0045978 | 0.125 | 0.08 | 261 | 0 | 0.364 | 1 | 1 | cs | TRUE
92 | LV_176-9_0_6_line_92 |  | 86 | 88 | 0.00098395 | 0.125 | 0.08 | 261 | 0 | 0.364 | 1 | 1 | cs | TRUE
93 | LV_176-9_0_6_line_93 |  | 89 | 93 | 0.022984 | 0.125 | 0.08 | 261 | 0 | 0.364 | 1 | 1 | cs | TRUE
94 | LV_176-9_0_6_line_94 |  | 89 | 94 | 0.021019 | 0.125 | 0.08 | 261 | 0 | 0.364 | 1 | 1 | cs | TRUE
95 | LV_176-9_0_6_line_95 |  | 89 | 90 | 0.040596 | 0.125 | 0.08 | 261 | 0 | 0.364 | 1 | 3 | cs | TRUE
96 | LV_176-9_0_6_line_96 |  | 90 | 91 | 0.014636 | 0.125 | 0.08 | 261 | 0 | 0.364 | 1 | 3 | cs | TRUE
97 | LV_176-9_0_6_line_97 |  | 90 | 92 | 0.025436 | 0.125 | 0.08 | 261 | 0 | 0.364 | 1 | 1 | cs | TRUE
98 | LV_176-9_0_6_line_98 |  | 91 | 108 | 0.013768 | 0.125 | 0.08 | 261 | 0 | 0.364 | 1 | 3 | cs | TRUE
99 | LV_176-9_0_6_line_99 |  | 93 | 109 | 0.025207 | 0.125 | 0.08 | 261 | 0 | 0.364 | 1 | 1 | cs | TRUE
100 | LV_176-9_0_6_line_100 |  | 94 | 101 | 0.040696 | 0.125 | 0.08 | 261 | 0 | 0.364 | 1 | 1 | cs | TRUE
101 | LV_176-9_0_6_line_101 |  | 95 | 96 | 0.009455 | 0.125 | 0.08 | 261 | 0 | 0.364 | 1 | 3 | cs | TRUE
102 | LV_176-9_0_6_line_102 |  | 96 | 98 | 0.028939 | 0.125 | 0.08 | 261 | 0 | 0.364 | 1 | 1 | cs | TRUE
103 | LV_176-9_0_6_line_103 |  | 97 | 99 | 0.013672 | 0.125 | 0.08 | 261 | 0 | 0.364 | 1 | 1 | cs | TRUE
104 | LV_176-9_0_6_line_104 |  | 99 | 111 | 0.026667 | 0.125 | 0.08 | 261 | 0 | 0.364 | 1 | 1 | cs | TRUE
105 | LV_176-9_0_6_line_105 |  | 100 | 101 | 0.0036298 | 0.125 | 0.08 | 261 | 0 | 0.364 | 1 | 1 | cs | TRUE
106 | LV_176-9_0_6_line_106 |  | 100 | 102 | 0.013336 | 0.125 | 0.08 | 261 | 0 | 0.364 | 1 | 1 | cs | TRUE
107 | LV_176-9_0_6_line_107 |  | 101 | 103 | 0.02069 | 0.125 | 0.08 | 261 | 0 | 0.364 | 1 | 1 | cs | TRUE
108 | LV_176-9_0_6_line_108 |  | 102 | 104 | 0.04473 | 0.125 | 0.08 | 261 | 0 | 0.364 | 1 | 1 | cs | TRUE
109 | LV_176-9_0_6_line_109 |  | 103 | 105 | 0.009521 | 0.125 | 0.08 | 261 | 0 | 0.364 | 1 | 1 | cs | TRUE
110 | LV_176-9_0_6_line_110 |  | 105 | 106 | 0.021432 | 0.125 | 0.08 | 261 | 0 | 0.364 | 1 | 1 | cs | TRUE
111 | LV_176-9_0_6_line_111 |  | 106 | 120 | 0.019852 | 0.125 | 0.08 | 261 | 0 | 0.364 | 1 | 1 | cs | TRUE
112 | LV_176-9_0_6_line_112 |  | 108 | 145 | 0.026558 | 0.125 | 0.08 | 261 | 0 | 0.364 | 1 | 3 | cs | TRUE
113 | LV_176-9_0_6_line_113 |  | 109 | 153 | 0.009498 | 0.125 | 0.08 | 261 | 0 | 0.364 | 1 | 1 | cs | TRUE
114 | LV_176-9_0_6_line_114 |  | 110 | 150 | 0.0059489 | 0.125 | 0.08 | 261 | 0 | 0.364 | 1 | 1 | cs | TRUE
115 | LV_176-9_0_6_line_115 |  | 112 | 113 | 0.0019895 | 0.125 | 0.08 | 261 | 0 | 0.364 | 1 | 1 | cs | TRUE
116 | LV_176-9_0_6_line_116 |  | 112 | 114 | 0.016222 | 0.125 | 0.08 | 261 | 0 | 0.364 | 1 | 1 | cs | TRUE
117 | LV_176-9_0_6_line_117 |  | 113 | 115 | 0.019856 | 0.125 | 0.08 | 261 | 0 | 0.364 | 1 | 1 | cs | TRUE
118 | LV_176-9_0_6_line_118 |  | 115 | 116 | 0.014535 | 0.125 | 0.08 | 261 | 0 | 0.364 | 1 | 1 | cs | TRUE
119 | LV_176-9_0_6_line_119 |  | 115 | 117 | 0.052452 | 0.125 | 0.08 | 261 | 0 | 0.364 | 1 | 1 | cs | TRUE
120 | LV_176-9_0_6_line_120 |  | 116 | 118 | 0.029251 | 0.125 | 0.08 | 261 | 0 | 0.364 | 1 | 1 | cs | TRUE
121 | LV_176-9_0_6_line_121 |  | 117 | 119 | 0.023857 | 0.125 | 0.08 | 261 | 0 | 0.364 | 1 | 1 | cs | TRUE
122 | LV_176-9_0_6_line_122 |  | 118 | 139 | 0.017891 | 0.125 | 0.08 | 261 | 0 | 0.364 | 1 | 1 | cs | TRUE
123 | LV_176-9_0_6_line_123 |  | 119 | 122 | 0.026457 | 0.125 | 0.08 | 261 | 0 | 0.364 | 1 | 1 | cs | TRUE
124 | LV_176-9_0_6_line_124 |  | 121 | 122 | 0.016378 | 0.125 | 0.08 | 261 | 0 | 0.364 | 1 | 1 | cs | TRUE
125 | LV_176-9_0_6_line_125 |  | 121 | 123 | 0.022348 | 0.125 | 0.08 | 261 | 0 | 0.364 | 1 | 1 | cs | TRUE
126 | LV_176-9_0_6_line_126 |  | 124 | 125 | 0.017066 | 0.125 | 0.08 | 261 | 0 | 0.364 | 1 | 1 | cs | TRUE
127 | LV_176-9_0_6_line_127 |  | 124 | 126 | 0.0066476 | 0.125 | 0.08 | 261 | 0 | 0.364 | 1 | 1 | cs | TRUE
128 | LV_176-9_0_6_line_128 |  | 125 | 127 | 0.034232 | 0.125 | 0.08 | 261 | 0 | 0.364 | 1 | 1 | cs | TRUE
129 | LV_176-9_0_6_line_129 |  | 126 | 128 | 0.42429 | 0.125 | 0.08 | 261 | 0 | 0.364 | 1 | 1 | cs | TRUE
130 | LV_176-9_0_6_line_130 |  | 127 | 129 | 0.026748 | 0.125 | 0.08 | 261 | 0 | 0.364 | 1 | 1 | cs | TRUE
131 | LV_176-9_0_6_line_131 |  | 127 | 130 | 0.026594 | 0.125 | 0.08 | 261 | 0 | 0.364 | 1 | 1 | cs | TRUE
132 | LV_176-9_0_6_line_132 |  | 128 | 131 | 0.011958 | 0.125 | 0.08 | 261 | 0 | 0.364 | 1 | 1 | cs | TRUE
133 | LV_176-9_0_6_line_133 |  | 129 | 132 | 0.021443 | 0.125 | 0.08 | 261 | 0 | 0.364 | 1 | 1 | cs | TRUE
134 | LV_176-9_0_6_line_134 |  | 129 | 133 | 0.014136 | 0.125 | 0.08 | 261 | 0 | 0.364 | 1 | 1 | cs | TRUE
135 | LV_176-9_0_6_line_135 |  | 130 | 134 | 0.01957 | 0.125 | 0.08 | 261 | 0 | 0.364 | 1 | 1 | cs | TRUE
136 | LV_176-9_0_6_line_136 |  | 132 | 146 | 0.018172 | 0.125 | 0.08 | 261 | 0 | 0.364 | 1 | 1 | cs | TRUE
137 | LV_176-9_0_6_line_137 |  | 133 | 149 | 0.02227 | 0.125 | 0.08 | 261 | 0 | 0.364 | 1 | 1 | cs | TRUE
138 | LV_176-9_0_6_line_138 |  | 134 | 140 | 0.0063196 | 0.125 | 0.08 | 261 | 0 | 0.364 | 1 | 1 | cs | TRUE
139 | LV_176-9_0_6_line_139 |  | 135 | 136 | 0.024681 | 0.125 | 0.08 | 261 | 0 | 0.364 | 1 | 1 | cs | TRUE
140 | LV_176-9_0_6_line_140 |  | 135 | 137 | 0.012076 | 0.125 | 0.08 | 261 | 0 | 0.364 | 1 | 1 | cs | TRUE
141 | LV_176-9_0_6_line_141 |  | 136 | 138 | 0.0040562 | 0.125 | 0.08 | 261 | 0 | 0.364 | 1 | 1 | cs | TRUE
142 | LV_176-9_0_6_line_142 |  | 138 | 139 | 0.034497 | 0.125 | 0.08 | 261 | 0 | 0.364 | 1 | 1 | cs | TRUE
143 | LV_176-9_0_6_line_143 |  | 139 | 140 | 0.036909 | 0.125 | 0.08 | 261 | 0 | 0.364 | 1 | 1 | cs | TRUE
144 | LV_176-9_0_6_line_144 |  | 140 | 141 | 0.029563 | 0.125 | 0.08 | 261 | 0 | 0.364 | 1 | 1 | cs | TRUE
145 | LV_176-9_0_6_line_145 |  | 141 | 142 | 0.021358 | 0.125 | 0.08 | 261 | 0 | 0.364 | 1 | 1 | cs | TRUE
146 | LV_176-9_0_6_line_146 |  | 142 | 143 | 0.018575 | 0.125 | 0.08 | 261 | 0 | 0.364 | 1 | 1 | cs | TRUE
147 | LV_176-9_0_6_line_147 |  | 143 | 144 | 0.021959 | 0.125 | 0.08 | 261 | 0 | 0.364 | 1 | 1 | cs | TRUE
148 | LV_176-9_0_6_line_148 |  | 144 | 145 | 0.018039 | 0.125 | 0.08 | 261 | 0 | 0.364 | 1 | 2 | cs | TRUE
149 | LV_176-9_0_6_line_149 |  | 146 | 147 | 0.0088914 | 0.125 | 0.08 | 261 | 0 | 0.364 | 1 | 1 | cs | TRUE
150 | LV_176-9_0_6_line_150 |  | 147 | 148 | 0.031889 | 0.125 | 0.08 | 261 | 0 | 0.364 | 1 | 1 | cs | TRUE
151 | LV_176-9_0_6_line_151 |  | 149 | 163 | 0.037839 | 0.125 | 0.08 | 261 | 0 | 0.364 | 1 | 1 | cs | TRUE
152 | LV_176-9_0_6_line_152 |  | 149 | 159 | 0.035076 | 0.125 | 0.08 | 261 | 0 | 0.364 | 1 | 1 | cs | TRUE
153 | LV_176-9_0_6_line_153 |  | 151 | 152 | 0.020643 | 0.125 | 0.08 | 261 | 0 | 0.364 | 1 | 1 | cs | TRUE
154 | LV_176-9_0_6_line_154 |  | 151 | 153 | 0.019473 | 0.125 | 0.08 | 261 | 0 | 0.364 | 1 | 1 | cs | TRUE
155 | LV_176-9_0_6_line_155 |  | 152 | 154 | 0.0082871 | 0.125 | 0.08 | 261 | 0 | 0.364 | 1 | 1 | cs | TRUE
156 | LV_176-9_0_6_line_156 |  | 154 | 155 | 0.0033254 | 0.125 | 0.08 | 261 | 0 | 0.364 | 1 | 1 | cs | TRUE
157 | LV_176-9_0_6_line_157 |  | 156 | 157 | 0.016474 | 0.125 | 0.08 | 261 | 0 | 0.364 | 1 | 1 | cs | TRUE
158 | LV_176-9_0_6_line_158 |  | 157 | 158 | 0.020479 | 0.125 | 0.08 | 261 | 0 | 0.364 | 1 | 1 | cs | TRUE
159 | LV_176-9_0_6_line_159 |  | 157 | 159 | 0.030902 | 0.125 | 0.08 | 261 | 0 | 0.364 | 1 | 1 | cs | TRUE
160 | LV_176-9_0_6_line_160 |  | 158 | 160 | 0.014754 | 0.125 | 0.08 | 261 | 0 | 0.364 | 1 | 1 | cs | TRUE
161 | LV_176-9_0_6_line_161 |  | 159 | 161 | 0.017262 | 0.125 | 0.08 | 261 | 0 | 0.364 | 1 | 1 | cs | TRUE
162 | LV_176-9_0_6_line_162 |  | 160 | 162 | 0.00782 | 0.125 | 0.08 | 261 | 0 | 0.364 | 1 | 1 | cs | TRUE
163 | LV_176-9_0_6_line_163 |  | 161 | 164 | 0.0029768 | 0.125 | 0.08 | 261 | 0 | 0.364 | 1 | 1 | cs | TRUE
164 | LV_176-9_0_6_line_164 |  | 163 | 178 | 0.001781 | 0.125 | 0.08 | 261 | 0 | 0.364 | 1 | 1 | cs | TRUE
165 | LV_176-9_0_6_line_165 |  | 163 | 176 | 0.01717 | 0.125 | 0.08 | 261 | 0 | 0.364 | 1 | 1 | cs | TRUE
166 | LV_176-9_0_6_line_166 |  | 164 | 165 | 0.013826 | 0.125 | 0.08 | 261 | 0 | 0.364 | 1 | 1 | cs | TRUE
167 | LV_176-9_0_6_line_167 |  | 165 | 166 | 0.015711 | 0.125 | 0.08 | 261 | 0 | 0.364 | 1 | 1 | cs | TRUE
168 | LV_176-9_0_6_line_168 |  | 166 | 167 | 0.0087894 | 0.125 | 0.08 | 261 | 0 | 0.364 | 1 | 1 | cs | TRUE
169 | LV_176-9_0_6_line_169 |  | 167 | 168 | 0.00049672 | 0.125 | 0.08 | 261 | 0 | 0.364 | 1 | 1 | cs | TRUE
170 | LV_176-9_0_6_line_170 |  | 168 | 169 | 0.00041378 | 0.125 | 0.08 | 261 | 0 | 0.364 | 1 | 1 | cs | TRUE
171 | LV_176-9_0_6_line_171 |  | 169 | 170 | 0.0002937 | 0.125 | 0.08 | 261 | 0 | 0.364 | 1 | 1 | cs | TRUE
172 | LV_176-9_0_6_line_172 |  | 170 | 171 | 0.013426 | 0.125 | 0.08 | 261 | 0 | 0.364 | 1 | 1 | cs | TRUE
173 | LV_176-9_0_6_line_173 |  | 171 | 172 | 0.014263 | 0.125 | 0.08 | 261 | 0 | 0.364 | 1 | 1 | cs | TRUE
174 | LV_176-9_0_6_line_174 |  | 172 | 173 | 0.00028512 | 0.125 | 0.08 | 261 | 0 | 0.364 | 1 | 1 | cs | TRUE
175 | LV_176-9_0_6_line_175 |  | 173 | 174 | 0.011176 | 0.125 | 0.08 | 261 | 0 | 0.364 | 1 | 1 | cs | TRUE
176 | LV_176-9_0_6_line_176 |  | 175 | 176 | 0.026602 | 0.125 | 0.08 | 261 | 0 | 0.364 | 1 | 1 | cs | TRUE
177 | LV_176-9_0_6_line_177 |  | 175 | 177 | 0.021528 | 0.125 | 0.08 | 261 | 0 | 0.364 | 1 | 1 | cs | TRUE

## trafo
| name | std_type | hv_bus | lv_bus | sn_mva | vn_hv_kv | vn_lv_kv | vk_percent | vkr_percent | pfe_kw | i0_percent | shift_degree | tap_side | tap_neutral | tap_min | tap_max | tap_step_percent | tap_step_degree | tap_pos | tap_phase_shifter | parallel | df | in_service
0 | LV_176-9_0_6_trafo_41 | 0.63 MVA 20/0.4 kV | 179 | 59 | 0.63 | 20 | 0.4 | 6 | 1.206 | 1.65 | 0.2619 | 150 | hv | 0 | -2 | 2 | 2.5 | 0 | 0 | FALSE | 1 | 1 | TRUE

## line_geodata
| x0 | y0 | x1 | y1 | x2 | y2 | x3 | y3 | x4 | y4 | x5 | y5 | x6 | y6 | x7 | y7 | x8 | y8 | x9 | y9 | x10 | y10 | x11 | y11 | x12 | y12 | x13 | y13 | x14 | y14 | x15 | y15 | x16 | y16 | x17 | y17 | x18 | y18 | x19 | y19 | x20 | y20 | x21 | y21 | x22 | y22 | x23 | y23 | x24 | y24 | x25 | y25 | x26 | y26 | x27 | y27
0 | 2693546.9024 | 1253444.5267 | 2693545.3688 | 1253446.09 | 2693534.5183 | 1253458.4394 | 2693522.9473 | 1253474.1481
1 | 2693522.8275 | 1253474.3108 | 2693522.9473 | 1253474.1481
2 | 2693489.2202 | 1253554.8106 | 2693489.8937 | 1253545.1359 | 2693490.4357 | 1253536.6156 | 2693491.3381 | 1253530.6029 | 2693492.3451 | 1253526.0931 | 2693493.8101 | 1253521.2457 | 2693495.7198 | 1253516.4388 | 2693498.2272 | 1253511.052 | 2693501.4945 | 1253504.8542 | 2693504.3959 | 1253499.3735 | 2693509.883 | 1253491.1871 | 2693517.1593 | 1253482.0059 | 2693522.8275 | 1253474.3108
3 | 2693432.5019 | 1253678.2342 | 2693434.6345 | 1253676.5109 | 2693436.5719 | 1253675.196 | 2693439.1543 | 1253673.6578 | 2693488.4331 | 1253645.7357 | 2693490.6701 | 1253644.5701 | 2693492.7134 | 1253643.7239 | 2693495.1484 | 1253642.9172 | 2693497.7308 | 1253642.3353 | 2693500.4223 | 1253642.0109 | 2693503.4119 | 1253641.9247 | 2693506.4796 | 1253642.151 | 2693509.6539 | 1253642.7905 | 2693509.028 | 1253638.4662 | 2693508.4298 | 1253635.7324 | 2693507.6878 | 1253633.4967 | 2693505.9822 | 1253629.689 | 2693504.0529 | 1253626.1892 | 2693497.7268 | 1253614.4024 | 2693493.2023 | 1253605.1237 | 2693491.374 | 1253600.002 | 2693489.8808 | 1253595.1636 | 2693488.6859 | 1253590.0741 | 2693488.3126 | 1253585.5202 | 2693488.0642 | 1253580.2232 | 2693488.3428 | 1253570.231 | 2693489.2202 | 1253554.8106
4 | 2693432.5019 | 1253678.2342 | 2693442.8828 | 1253685.5592 | 2693446.1638 | 1253688.0462 | 2693448.8209 | 1253690.3788 | 2693450.9546 | 1253692.4029 | 2693452.8966 | 1253694.6242 | 2693454.7577 | 1253697.1889 | 2693457.1853 | 1253701.6307 | 2693466.7271 | 1253720.04 | 2693476.4505 | 1253740.3203 | 2693486.0115 | 1253761.9366
5 | 2693432.5019 | 1253678.2342 | 2693430.5248 | 1253680.1489 | 2693429.1864 | 1253681.7624 | 2693428.034 | 1253683.5345 | 2693427.1833 | 1253685.3225 | 2693426.605 | 1253687.0592 | 2693426.1876 | 1253688.6427 | 2693425.9373 | 1253690.1622 | 2693425.789 | 1253691.9056 | 2693425.7097 | 1253693.5835 | 2693425.9334 | 1253703.7949 | 2693425.8957 | 1253705.707 | 2693425.7744 | 1253707.651 | 2693425.5562 | 1253709.5268 | 2693425.1653 | 1253711.3443 | 2693424.5716 | 1253713.1029 | 2693423.8747 | 1253714.7043 | 2693422.7654 | 1253716.6217 | 2693421.6136 | 1253718.3604 | 2693420.3341 | 1253720.0638 | 2693418.4728 | 1253722.2917 | 2693417.2291 | 1253723.6398 | 2693415.8426 | 1253724.9523 | 2693414.5592 | 1253725.944
6 | 2693071.7914 | 1254093.1016 | 2693086.3767 | 1254099.8249 | 2693100.5334 | 1254106.9307 | 2693107.7769 | 1254111.1635
7 | 2693148.6981 | 1254143.2384 | 2693146.7508 | 1254140.8837 | 2693140.7679 | 1254135.0852 | 2693130.0892 | 1254126.5773 | 2693120.4096 | 1254119.3083 | 2693111.113 | 1254113.1129 | 2693107.7769 | 1254111.1635
8 | 2693092.6831 | 1254108.086 | 2693085.8012 | 1254104.753 | 2693070.62 | 1254098.0204 | 2693071.7914 | 1254093.1016
9 | 2693146.8515 | 1254146.4675 | 2693150.1231 | 1254150.4998 | 2693151.5787 | 1254146.7087 | 2693148.6981 | 1254143.2384
10 | 2693148.6981 | 1254143.2384 | 2693156.9443 | 1254123.1636 | 2693160.4153 | 1254125.5533 | 2693164.6025 | 1254115.5225
11 | 2693092.6831 | 1254108.086 | 2693092.6174 | 1254126.655 | 2693092.4844 | 1254128.4068
12 | 2693146.8515 | 1254146.4675 | 2693142.6459 | 1254167.7487
13 | 2693164.6025 | 1254115.5225 | 2693194.5297 | 1254135.946
14 | 2693216.8483 | 1254127.4315 | 2693186.8281 | 1254106.5216
15 | 2693198.1438 | 1254138.4124 | 2693202.5069 | 1254132.065 | 2693211.3139 | 1254138.1972 | 2693214.5951 | 1254133.4785 | 2693218.1695 | 1254128.3419 | 2693216.8483 | 1254127.4315
16 | 2693216.8483 | 1254127.4315 | 2693225.7527 | 1254113.882
17 | 2693198.1438 | 1254138.4124 | 2693194.5297 | 1254135.946
18 | 2693188.0521 | 1254181.7652 | 2693208.7424 | 1254151.0446 | 2693209.3221 | 1254149.686 | 2693209.571 | 1254148.2554 | 2693209.3134 | 1254146.8836 | 2693208.4948 | 1254145.6809 | 2693207.3706 | 1254144.7181 | 2693198.1438 | 1254138.4124
19 | 2693255.1388 | 1254069.1665 | 2693225.7527 | 1254113.882
20 | 2693135.1961 | 1254070.5583 | 2693100.7184 | 1254046.6923
21 | 2693135.1961 | 1254070.5583 | 2693141.0594 | 1254061.8993 | 2693142.7161 | 1254059.2344 | 2693144.0056 | 1254056.408 | 2693145.0412 | 1254053.4109 | 2693145.7909 | 1254050.3647 | 2693146.172 | 1254047.9809
22 | 2693150.1513 | 1254023.0898 | 2693146.172 | 1254047.9809
23 | 2693092.4844 | 1254128.4068 | 2693091.9455 | 1254135.5053
24 | 2693188.0521 | 1254181.7652 | 2693217.7068 | 1254202.339
25 | 2693140.17 | 1254180.2777 | 2693142.6459 | 1254167.7487
26 | 2693322.5308 | 1254102.9542 | 2693312.3685 | 1254110.0441 | 2693305.0587 | 1254120.9374
27 | 2693305.0587 | 1254120.9374 | 2693307.2329 | 1254122.3061 | 2693309.9449 | 1254124.0168 | 2693311.4019 | 1254124.9293
28 | 2693322.5308 | 1254102.9542 | 2693314.6199 | 1254097.8923 | 2693313.5801 | 1254097.2154
29 | 2693322.5308 | 1254102.9542 | 2693336.9747 | 1254112.3473
30 | 2693106.4851 | 1253885.8964 | 2693105.7041 | 1253888.7627
31 | 2693106.4851 | 1253885.8964 | 2693108.1986 | 1253879.6184 | 2693109.1784 | 1253876.8293
32 | 2693094.5623 | 1253917.1111 | 2693097.3028 | 1253912.7063 | 2693098.9477 | 1253909.3518 | 2693100.7427 | 1253905.0878 | 2693103.2178 | 1253897.8877 | 2693105.7041 | 1253888.7627
33 | 2693115.8227 | 1253862.6473 | 2693113.8985 | 1253866.0085 | 2693111.9655 | 1253869.9256 | 2693109.8575 | 1253874.8964 | 2693109.1784 | 1253876.8293
34 | 2693094.5623 | 1253917.1111 | 2693103.4935 | 1253924.0124 | 2693113.7289 | 1253935.3737
35 | 2693139.1646 | 1253962.6922 | 2693130.392 | 1253953.8696 | 2693113.7289 | 1253935.3737
36 | 2693115.8227 | 1253862.6473 | 2693118.3234 | 1253859.0949 | 2693128.4686 | 1253846.3889 | 2693130.9579 | 1253842.6029 | 2693132.0107 | 1253840.6814
37 | 2693115.8227 | 1253862.6473 | 2693103.6282 | 1253831.9761 | 2693101.7118 | 1253827.1645 | 2693099.5508 | 1253821.5929 | 2693097.3029 | 1253816.7427 | 2693094.5675 | 1253811.7069 | 2693090.1538 | 1253805.4326 | 2693087.0704 | 1253801.4144 | 2693081.6427 | 1253794.3569 | 2693078.0091 | 1253789.8185 | 2693071.9111 | 1253782.1945 | 2693067.0247 | 1253776.2242 | 2693060.5804 | 1253769.5178 | 2693053.7391 | 1253763.5723 | 2693047.9647 | 1253759.3672 | 2693059.289 | 1253724.9405 | 2693063.8113 | 1253713.2803 | 2693075.7394 | 1253686.5358 | 2693082.3778 | 1253672.7515 | 2693088.5638 | 1253659.9054 | 2693108.7939 | 1253617.2568 | 2693124.3777 | 1253583.6089 | 2693126.3745 | 1253580.4378 | 2693129.0423 | 1253577.2995 | 2693132.3776 | 1253574.4275 | 2693137.8495 | 1253570.5327 | 2693139.5262 | 1253569.4805 | 2693140.1903 | 1253569.0017
38 | 2693135.0001 | 1253834.6047 | 2693133.1565 | 1253838.5899 | 2693132.0107 | 1253840.6814
39 | 2693140.1903 | 1253569.0017 | 2693140.7396 | 1253568.6211 | 2693141.5985 | 1253567.745 | 2693142.401 | 1253566.6235 | 2693143.0409 | 1253565.2769 | 2693143.5021 | 1253563.783 | 2693143.7876 | 1253562.5208
40 | 2693149.1189 | 1253538.9448 | 2693143.7876 | 1253562.5208
41 | 2693116.5703 | 1254209.396 | 2693111.2747 | 1254208.8346
42 | 2693116.5703 | 1254209.396 | 2693113.6121 | 1254221.4145 | 2693127.7246 | 1254225.0725
43 | 2693127.7246 | 1254225.0725 | 2693130.957 | 1254212.4134 | 2693144.2961 | 1254215.837
44 | 2693127.7246 | 1254225.0725 | 2693123.4666 | 1254239.733
45 | 2693144.2961 | 1254215.837 | 2693147.9633 | 1254198.3947
46 | 2693087.2521 | 1254174.6637 | 2693086.8922 | 1254176.9849
47 | 2693087.2521 | 1254174.6637 | 2693090.9099 | 1254146.2006
48 | 2693090.9099 | 1254146.2006 | 2693091.4563 | 1254141.9487 | 2693091.9455 | 1254135.5053
49 | 2693140.17 | 1254180.2777 | 2693150.7065 | 1254185.3473 | 2693147.9633 | 1254198.3947
50 | 2693260.6974 | 1254060.7029 | 2693255.1388 | 1254069.1665
51 | 2693150.1513 | 1254023.0898 | 2693150.8324 | 1254019.1308 | 2693151.986 | 1254014.8678 | 2693152.3828 | 1254013.7254
52 | 2693279.5326 | 1254143.7973 | 2693288.2424 | 1254131.314 | 2693298.1532 | 1254117.0194
53 | 2693303.3871 | 1254103.0082 | 2693304.4178 | 1254107.9839 | 2693298.1532 | 1254117.0194
54 | 2693309.1752 | 1254094.3482 | 2693313.5801 | 1254097.2154
55 | 2693139.1646 | 1253962.6922 | 2693133.5599 | 1253969.2981 | 2693130.1163 | 1253973.7919 | 2693128.0949 | 1253976.8461
56 | 2693139.1646 | 1253962.6922 | 2693151.0107 | 1253974.2319
57 | 2693144.2539 | 1253812.4489 | 2693144.0107 | 1253812.9628 | 2693135.0001 | 1253834.6047 | 2693135.0001 | 1253834.6047
58 | 2693260.6974 | 1254060.7029 | 2693234.0202 | 1254042.2575 | 2693226.5797 | 1254037.0252 | 2693219.3602 | 1254031.518
59 | 2693260.6974 | 1254060.7029 | 2693261.7543 | 1254061.4771
60 | 2693281.1446 | 1254087.5903 | 2693286.6053 | 1254079.5923
61 | 2693281.1446 | 1254087.5903 | 2693267.1588 | 1254107.9771
62 | 2693309.1752 | 1254094.3482 | 2693286.6053 | 1254079.5923
63 | 2693286.6053 | 1254079.5923 | 2693283.1653 | 1254077.1473 | 2693273.057 | 1254069.7493
64 | 2693199.958 | 1254015.5229 | 2693218.5123 | 1254030.8712 | 2693219.3602 | 1254031.518
65 | 2693273.057 | 1254069.7493 | 2693261.861 | 1254061.5553 | 2693261.7543 | 1254061.4771
66 | 2693309.1752 | 1254094.3482 | 2693303.3871 | 1254103.0082
67 | 2693199.958 | 1254015.5229 | 2693186.5103 | 1254004.8639
68 | 2693165.4862 | 1253987.948 | 2693171.6605 | 1253993.0936 | 2693186.5103 | 1254004.8639
69 | 2693202.8801 | 1253915.8017 | 2693200.6237 | 1253912.8644 | 2693198.2637 | 1253908.4349 | 2693196.6042 | 1253903.6051 | 2693195.8574 | 1253899.2788 | 2693195.8574 | 1253899.2788
70 | 2693204.1257 | 1253877.1154 | 2693202.9486 | 1253878.3074 | 2693200.5634 | 1253881.7059 | 2693198.356 | 1253885.7965 | 2693196.9843 | 1253890.0116 | 2693196.0474 | 1253894.4003 | 2693195.8574 | 1253899.2788
71 | 2693209.1201 | 1253922.9282 | 2693204.2986 | 1253917.6482 | 2693202.8801 | 1253915.8017
72 | 2693216.5121 | 1253866.0891 | 2693206.1385 | 1253875.0773 | 2693204.1257 | 1253877.1154
73 | 2693209.1201 | 1253922.9282 | 2693195.0445 | 1253935.204
74 | 2693209.1201 | 1253922.9282 | 2693224.2693 | 1253940.1112
75 | 2693216.5121 | 1253866.0891 | 2693223.9569 | 1253859.6353
76 | 2693166.9012 | 1253958.1572 | 2693184.6607 | 1253944.26 | 2693195.0445 | 1253935.204
77 | 2693232.6811 | 1253949.6522 | 2693224.2693 | 1253940.1112
78 | 2693228.783 | 1253855.4517 | 2693223.9569 | 1253859.6353
79 | 2693151.0107 | 1253974.2319 | 2693153.97 | 1253970.7869 | 2693160.4503 | 1253963.2051 | 2693166.9012 | 1253958.1572
80 | 2693236.7287 | 1253954.2432 | 2693232.6811 | 1253949.6522
81 | 2693228.783 | 1253855.4517 | 2693237.336 | 1253848.036 | 2693240.5314 | 1253851.6447
82 | 2693228.783 | 1253855.4517 | 2693235.4096 | 1253863.9848 | 2693234.257 | 1253864.8229 | 2693235.4462 | 1253866.454 | 2693230.5872 | 1253870.2583 | 2693228.1555 | 1253884.2754 | 2693231.2843 | 1253887.8328
83 | 2693236.7287 | 1253954.2432 | 2693249.0952 | 1253968.27
84 | 2693265.6683 | 1253987.0571 | 2693261.7614 | 1253982.6366 | 2693249.0952 | 1253968.27
85 | 2693265.6683 | 1253987.0571 | 2693278.3499 | 1253976.3531
86 | 2693151.0107 | 1253974.2319 | 2693158.6229 | 1253981.4447
87 | 2693276.8 | 1253955.808 | 2693286.6425 | 1253967.2468
88 | 2693287.6101 | 1253946.4153 | 2693276.8 | 1253955.808 | 2693276.8 | 1253955.808
89 | 2693278.3499 | 1253976.3531 | 2693287.6926 | 1253968.4672 | 2693286.6425 | 1253967.2468
90 | 2693234.3207 | 1253891.2853 | 2693239.2231 | 1253896.8594 | 2693248.8868 | 1253898.4363
91 | 2693234.3207 | 1253891.2853 | 2693231.2843 | 1253887.8328
92 | 2693249.8579 | 1253898.5948 | 2693248.8868 | 1253898.4363
93 | 2693240.5314 | 1253851.6447 | 2693257.1907 | 1253835.8097
94 | 2693240.5314 | 1253851.6447 | 2693246.9445 | 1253858.8846 | 2693251.751 | 1253863.6863 | 2693255.175 | 1253866.6877
95 | 2693215.3086 | 1253819.8452 | 2693237.336 | 1253848.036 | 2693240.5314 | 1253851.6447
96 | 2693215.3086 | 1253819.8452 | 2693205.9558 | 1253808.5878
97 | 2693215.3086 | 1253819.8452 | 2693232.1404 | 1253803.742 | 2693233.5027 | 1253802.0898
98 | 2693197.1577 | 1253797.9982 | 2693205.9558 | 1253808.5878
99 | 2693257.1907 | 1253835.8097 | 2693275.4613 | 1253818.4432
100 | 2693289.5594 | 1253888.323 | 2693273.4562 | 1253879.2623 | 2693266.4152 | 1253875.0037 | 2693260.7872 | 1253871.1009 | 2693256.0009 | 1253867.4116 | 2693255.175 | 1253866.6877
101 | 2693165.4862 | 1253987.948 | 2693158.6229 | 1253981.4447
102 | 2693165.4862 | 1253987.948 | 2693154.2098 | 1254009.2539 | 2693152.808 | 1254012.5011 | 2693152.3828 | 1254013.7254
103 | 2693122.0539 | 1253989.0871 | 2693123.1019 | 1253986.5471 | 2693125.2741 | 1253981.8109 | 2693127.4651 | 1253977.7978 | 2693128.0949 | 1253976.8461
104 | 2693131.9779 | 1254008.9375 | 2693123.5677 | 1254004.424 | 2693122.2691 | 1254003.5139 | 2693121.3485 | 1254002.5543 | 2693120.4495 | 1254001.1835 | 2693119.987 | 1253999.8863 | 2693119.7087 | 1253998.3919 | 2693119.7765 | 1253996.4804 | 2693120.2588 | 1253994.1195 | 2693121.2192 | 1253991.11 | 2693122.0539 | 1253989.0871
105 | 2693289.5594 | 1253888.323 | 2693292.723 | 1253890.1024
106 | 2693304.3462 | 1253896.6401 | 2693292.723 | 1253890.1024
107 | 2693289.5594 | 1253888.323 | 2693304.2898 | 1253873.7933
108 | 2693304.3462 | 1253896.6401 | 2693304.924 | 1253941.3619
109 | 2693311.0682 | 1253867.1073 | 2693304.2898 | 1253873.7933
110 | 2693311.0682 | 1253867.1073 | 2693326.3266 | 1253852.0568
111 | 2693340.3245 | 1253837.9823 | 2693336.285 | 1253842.2342 | 2693326.3266 | 1253852.0568
112 | 2693197.1577 | 1253797.9982 | 2693213.6137 | 1253777.1531
113 | 2693282.3456 | 1253811.8996 | 2693275.4613 | 1253818.4432
114 | 2693144.2539 | 1253812.4489 | 2693146.7895 | 1253807.0908 | 2693146.7995 | 1253807.0721
115 | 2693367.2258 | 1253755.1036 | 2693366.8655 | 1253753.1469
116 | 2693370.164 | 1253771.057 | 2693367.2258 | 1253755.1036
117 | 2693363.269 | 1253733.6192 | 2693366.8655 | 1253753.1469
118 | 2693363.269 | 1253733.6192 | 2693360.907 | 1253732.6701 | 2693358.4827 | 1253731.3642 | 2693351.1739 | 1253725.7184
119 | 2693414.5592 | 1253725.944 | 2693413.4613 | 1253726.6605 | 2693412.3728 | 1253727.2549 | 2693410.5263 | 1253728.0709 | 2693408.4251 | 1253728.7605 | 2693406.0979 | 1253729.4355 | 2693403.4927 | 1253730.0282 | 2693399.4054 | 1253730.8199 | 2693388.8729 | 1253732.6331 | 2693378.5535 | 1253734.3273 | 2693375.0018 | 1253734.6493 | 2693372.0115 | 1253734.7801 | 2693368.4893 | 1253734.6689 | 2693365.8542 | 1253734.2938 | 2693363.269 | 1253733.6192
120 | 2693326.7658 | 1253709.8917 | 2693327.9515 | 1253710.3223 | 2693331.2568 | 1253711.7532 | 2693333.7958 | 1253712.9609 | 2693336.7033 | 1253714.7303 | 2693339.6287 | 1253716.8002 | 2693351.1739 | 1253725.7184
121 | 2693414.5592 | 1253725.944 | 2693418.0126 | 1253734.2382 | 2693419.7244 | 1253739.0912 | 2693420.5857 | 1253742.374 | 2693421.2322 | 1253745.8758 | 2693421.4968 | 1253748.6343
122 | 2693309.6582 | 1253704.6964 | 2693314.4307 | 1253705.917 | 2693319.6139 | 1253707.4109 | 2693323.9824 | 1253708.8808 | 2693326.7658 | 1253709.8917
123 | 2693421.4968 | 1253748.6343 | 2693421.5302 | 1253748.983 | 2693421.7452 | 1253752.578 | 2693421.2586 | 1253759.498 | 2693419.9878 | 1253775.014
124 | 2693418.6509 | 1253791.3372 | 2693419.9878 | 1253775.014
125 | 2693418.6509 | 1253791.3372 | 2693418.7503 | 1253792.2062 | 2693419.0316 | 1253793.0335 | 2693419.4647 | 1253793.7964 | 2693420.043 | 1253794.4505 | 2693420.7363 | 1253794.9841 | 2693421.53 | 1253795.3747 | 2693422.3793 | 1253795.5882 | 2693438.534 | 1253796.974
126 | 2693248.3052 | 1253633.621 | 2693242.665 | 1253644.8171 | 2693241.6138 | 1253646.88 | 2693240.6616 | 1253648.8788
127 | 2693251.2959 | 1253627.6841 | 2693248.3052 | 1253633.621
128 | 2693225.9356 | 1253679.7811 | 2693236.1509 | 1253658.3474 | 2693240.6616 | 1253648.8788
129 | 2693251.2959 | 1253627.6841 | 2693258.9624 | 1253612.8599 | 2693264.9516 | 1253600.5557 | 2693274.0275 | 1253580.5719 | 2693293.1413 | 1253538.4735 | 2693317.2312 | 1253481.831 | 2693331.6075 | 1253448.2869 | 2693333.5269 | 1253443.8136 | 2693336.4977 | 1253437.2665 | 2693339.0197 | 1253432.3802 | 2693342.1567 | 1253427.2589 | 2693345.4427 | 1253422.7405 | 2693349.0856 | 1253418.5614 | 2693358.6263 | 1253408.8597 | 2693387.553 | 1253382.4506 | 2693400.2965 | 1253371.1205 | 2693411.0166 | 1253361.2929 | 2693476.7074 | 1253301.1267 | 2693491.1035 | 1253287.9102
130 | 2693225.9356 | 1253679.7811 | 2693213.3318 | 1253703.39
131 | 2693225.9356 | 1253679.7811 | 2693233.9502 | 1253683.0876 | 2693236.104 | 1253683.8443 | 2693238.2608 | 1253684.412 | 2693240.5188 | 1253684.7812 | 2693242.5622 | 1253684.8801 | 2693251.6251 | 1253684.3755
132 | 2693499.1744 | 1253296.7556 | 2693491.1035 | 1253287.9102
133 | 2693213.3318 | 1253703.39 | 2693212.3523 | 1253705.2094 | 2693202.6377 | 1253721.975
134 | 2693213.3318 | 1253703.39 | 2693200.5773 | 1253697.2948
135 | 2693271.0416 | 1253685.3065 | 2693271.0416 | 1253685.3065 | 2693268.2083 | 1253684.5724 | 2693265.6268 | 1253684.1426 | 2693263.1929 | 1253683.9263 | 2693260.6205 | 1253683.8746 | 2693251.6251 | 1253684.3755
136 | 2693193.5193 | 1253737.6939 | 2693201.5937 | 1253723.7768 | 2693202.6377 | 1253721.975
137 | 2693180.5339 | 1253689.6856 | 2693184.6227 | 1253691.6737 | 2693186.6237 | 1253690.6266 | 2693200.5773 | 1253697.2948
138 | 2693276.8196 | 1253687.8439 | 2693273.8398 | 1253686.3514 | 2693271.0416 | 1253685.3065
139 | 2693272.1413 | 1253755.2281 | 2693287.8423 | 1253736.1857
140 | 2693264.4593 | 1253764.545 | 2693272.1413 | 1253755.2281
141 | 2693290.4227 | 1253733.0562 | 2693287.8423 | 1253736.1857
142 | 2693309.6582 | 1253704.6964 | 2693307.1318 | 1253710.3499 | 2693305.6958 | 1253713.363 | 2693304.4063 | 1253715.7 | 2693302.6383 | 1253718.2408 | 2693290.4227 | 1253733.0562
143 | 2693276.8196 | 1253687.8439 | 2693289.2325 | 1253695.045 | 2693294.9303 | 1253698.3595 | 2693299.4743 | 1253700.6662 | 2693301.5128 | 1253701.5545 | 2693304.5856 | 1253702.8929 | 2693309.6582 | 1253704.6964
144 | 2693276.8196 | 1253687.8439 | 2693260.7376 | 1253712.6502
145 | 2693249.0719 | 1253730.5403 | 2693259.743 | 1253714.1844 | 2693260.7376 | 1253712.6502
146 | 2693249.0719 | 1253730.5403 | 2693238.0524 | 1253745.4941
147 | 2693224.7911 | 1253762.9946 | 2693233.0336 | 1253752.3048 | 2693238.0524 | 1253745.4941
148 | 2693224.7911 | 1253762.9946 | 2693213.6137 | 1253777.1531
149 | 2693193.5193 | 1253737.6939 | 2693191.6032 | 1253740.5327 | 2693188.5508 | 1253745.0676
150 | 2693170.0911 | 1253771.0663 | 2693177.9265 | 1253760.4108 | 2693183.5998 | 1253752.3382 | 2693188.3889 | 1253745.308 | 2693188.5508 | 1253745.0676
151 | 2693180.5339 | 1253689.6856 | 2693190.9703 | 1253665.6978 | 2693187.7749 | 1253661.1217 | 2693183.1674 | 1253657.0905
152 | 2693180.5339 | 1253689.6856 | 2693149.0103 | 1253674.1111
153 | 2693296.4599 | 1253798.4836 | 2693300.0387 | 1253795.082 | 2693311.9309 | 1253784.8234
154 | 2693296.4599 | 1253798.4836 | 2693282.3456 | 1253811.8996
155 | 2693311.9309 | 1253784.8234 | 2693318.2059 | 1253779.4105
156 | 2693320.724 | 1253777.2383 | 2693318.2059 | 1253779.4105
157 | 2693133.8714 | 1253701.0718 | 2693119.6871 | 1253692.6932
158 | 2693133.8714 | 1253701.0718 | 2693133.9161 | 1253710.7022 | 2693141.3903 | 1253718.5656
159 | 2693133.8714 | 1253701.0718 | 2693149.0103 | 1253674.1111
160 | 2693151.5549 | 1253729.2595 | 2693141.3903 | 1253718.5656
161 | 2693149.0103 | 1253674.1111 | 2693156.1531 | 1253658.396
162 | 2693156.9424 | 1253734.9276 | 2693151.5549 | 1253729.2595
163 | 2693157.3849 | 1253655.686 | 2693156.1531 | 1253658.396
164 | 2693183.1674 | 1253657.0905 | 2693181.5571 | 1253656.3202
165 | 2693183.1674 | 1253657.0905 | 2693190.0914 | 1253641.3788
166 | 2693157.3849 | 1253655.686 | 2693163.1059 | 1253643.099
167 | 2693163.1059 | 1253643.099 | 2693166.0272 | 1253636.6717 | 2693172.0389 | 1253630.451
168 | 2693175.3842 | 1253622.383 | 2693172.5476 | 1253629.9246 | 2693172.0389 | 1253630.451
169 | 2693175.3842 | 1253622.383 | 2693175.559 | 1253621.9181
170 | 2693175.559 | 1253621.9181 | 2693175.7047 | 1253621.5308
171 | 2693175.7047 | 1253621.5308 | 2693175.8081 | 1253621.2559
172 | 2693175.8081 | 1253621.2559 | 2693180.5346 | 1253608.6898
173 | 2693185.5557 | 1253595.3403 | 2693180.5346 | 1253608.6898
174 | 2693185.5557 | 1253595.3403 | 2693185.6561 | 1253595.0734
175 | 2693189.5906 | 1253584.6129 | 2693185.6561 | 1253595.0734
176 | 2693200.8192 | 1253617.0358 | 2693190.0914 | 1253641.3788
177 | 2693209.5007 | 1253597.3361 | 2693200.8192 | 1253617.0358

## bus_geodata
| x | y | coords
0 | 2693546.9024 | 1253444.5267
1 | 2693522.9473 | 1253474.1481
2 | 2693522.8275 | 1253474.3108
3 | 2693489.2202 | 1253554.8106
4 | 2693432.5019 | 1253678.2342
5 | 2693107.7769 | 1254111.1635
6 | 2693071.7914 | 1254093.1016
7 | 2693148.6981 | 1254143.2384
8 | 2693092.6831 | 1254108.086
9 | 2693146.8515 | 1254146.4675
10 | 2693164.6025 | 1254115.5225
11 | 2693216.8483 | 1254127.4315
12 | 2693186.8281 | 1254106.5216
13 | 2693198.1438 | 1254138.4124
14 | 2693225.7527 | 1254113.882
15 | 2693135.1961 | 1254070.5583
16 | 2693100.7184 | 1254046.6923
17 | 2693146.172 | 1254047.9809
18 | 2693092.4844 | 1254128.4068
19 | 2693188.0521 | 1254181.7652
20 | 2693217.7068 | 1254202.339
21 | 2693194.5297 | 1254135.946
22 | 2693142.6459 | 1254167.7487
23 | 2693305.0587 | 1254120.9374
24 | 2693322.5308 | 1254102.9542
25 | 2693311.4019 | 1254124.9293
26 | 2693106.4851 | 1253885.8964
27 | 2693105.7041 | 1253888.7627
28 | 2693109.1784 | 1253876.8293
29 | 2693094.5623 | 1253917.1111
30 | 2693113.7289 | 1253935.3737
31 | 2693115.8227 | 1253862.6473
32 | 2693132.0107 | 1253840.6814
33 | 2693140.1903 | 1253569.0017
34 | 2693143.7876 | 1253562.5208
35 | 2693116.5703 | 1254209.396
36 | 2693111.2747 | 1254208.8346
37 | 2693127.7246 | 1254225.0725
38 | 2693144.2961 | 1254215.837
39 | 2693123.4666 | 1254239.733
40 | 2693087.2521 | 1254174.6637
41 | 2693086.8922 | 1254176.9849
42 | 2693090.9099 | 1254146.2006
43 | 2693147.9633 | 1254198.3947
44 | 2693255.1388 | 1254069.1665
45 | 2693150.1513 | 1254023.0898
46 | 2693279.5326 | 1254143.7973
47 | 2693298.1532 | 1254117.0194
48 | 2693091.9455 | 1254135.5053
49 | 2693140.17 | 1254180.2777
50 | 2693313.5801 | 1254097.2154
51 | 2693336.9747 | 1254112.3473
52 | 2693139.1646 | 1253962.6922
53 | 2693135.0001 | 1253834.6047
54 | 2693149.1189 | 1253538.9448
55 | 2693260.6974 | 1254060.7029
56 | 2693281.1446 | 1254087.5903
57 | 2693286.6053 | 1254079.5923
58 | 2693267.1588 | 1254107.9771
59 | 2693219.3602 | 1254031.518
60 | 2693261.7543 | 1254061.4771
61 | 2693309.1752 | 1254094.3482
62 | 2693273.057 | 1254069.7493
63 | 2693303.3871 | 1254103.0082
64 | 2693199.958 | 1254015.5229
65 | 2693186.5103 | 1254004.8639
66 | 2693195.8574 | 1253899.2788
67 | 2693202.8801 | 1253915.8017
68 | 2693204.1257 | 1253877.1154
69 | 2693209.1201 | 1253922.9282
70 | 2693216.5121 | 1253866.0891
71 | 2693195.0445 | 1253935.204
72 | 2693224.2693 | 1253940.1112
73 | 2693223.9569 | 1253859.6353
74 | 2693166.9012 | 1253958.1572
75 | 2693232.6811 | 1253949.6522
76 | 2693228.783 | 1253855.4517
77 | 2693236.7287 | 1253954.2432
78 | 2693249.0952 | 1253968.27
79 | 2693265.6683 | 1253987.0571
80 | 2693151.0107 | 1253974.2319
81 | 2693276.8 | 1253955.808
82 | 2693286.6425 | 1253967.2468
83 | 2693287.6101 | 1253946.4153
84 | 2693278.3499 | 1253976.3531
85 | 2693234.3207 | 1253891.2853
86 | 2693248.8868 | 1253898.4363
87 | 2693231.2843 | 1253887.8328
88 | 2693249.8579 | 1253898.5948
89 | 2693240.5314 | 1253851.6447
90 | 2693215.3086 | 1253819.8452
91 | 2693205.9558 | 1253808.5878
92 | 2693233.5027 | 1253802.0898
93 | 2693257.1907 | 1253835.8097
94 | 2693255.175 | 1253866.6877
95 | 2693158.6229 | 1253981.4447
96 | 2693165.4862 | 1253987.948
97 | 2693128.0949 | 1253976.8461
98 | 2693152.3828 | 1254013.7254
99 | 2693122.0539 | 1253989.0871
100 | 2693292.723 | 1253890.1024
101 | 2693289.5594 | 1253888.323
102 | 2693304.3462 | 1253896.6401
103 | 2693304.2898 | 1253873.7933
104 | 2693304.924 | 1253941.3619
105 | 2693311.0682 | 1253867.1073
106 | 2693326.3266 | 1253852.0568
107 | 2693486.0115 | 1253761.9366
108 | 2693197.1577 | 1253797.9982
109 | 2693275.4613 | 1253818.4432
110 | 2693144.2539 | 1253812.4489
111 | 2693131.9779 | 1254008.9375
112 | 2693367.2258 | 1253755.1036
113 | 2693366.8655 | 1253753.1469
114 | 2693370.164 | 1253771.057
115 | 2693363.269 | 1253733.6192
116 | 2693351.1739 | 1253725.7184
117 | 2693414.5592 | 1253725.944
118 | 2693326.7658 | 1253709.8917
119 | 2693421.4968 | 1253748.6343
120 | 2693340.3245 | 1253837.9823
121 | 2693418.6509 | 1253791.3372
122 | 2693419.9878 | 1253775.014
123 | 2693438.534 | 1253796.974
124 | 2693248.3052 | 1253633.621
125 | 2693240.6616 | 1253648.8788
126 | 2693251.2959 | 1253627.6841
127 | 2693225.9356 | 1253679.7811
128 | 2693491.1035 | 1253287.9102
129 | 2693213.3318 | 1253703.39
130 | 2693251.6251 | 1253684.3755
131 | 2693499.1744 | 1253296.7556
132 | 2693202.6377 | 1253721.975
133 | 2693200.5773 | 1253697.2948
134 | 2693271.0416 | 1253685.3065
135 | 2693272.1413 | 1253755.2281
136 | 2693287.8423 | 1253736.1857
137 | 2693264.4593 | 1253764.545
138 | 2693290.4227 | 1253733.0562
139 | 2693309.6582 | 1253704.6964
140 | 2693276.8196 | 1253687.8439
141 | 2693260.7376 | 1253712.6502
142 | 2693249.0719 | 1253730.5403
143 | 2693238.0524 | 1253745.4941
144 | 2693224.7911 | 1253762.9946
145 | 2693213.6137 | 1253777.1531
146 | 2693193.5193 | 1253737.6939
147 | 2693188.5508 | 1253745.0676
148 | 2693170.0911 | 1253771.0663
149 | 2693180.5339 | 1253689.6856
150 | 2693146.7995 | 1253807.0721
151 | 2693296.4599 | 1253798.4836
152 | 2693311.9309 | 1253784.8234
153 | 2693282.3456 | 1253811.8996
154 | 2693318.2059 | 1253779.4105
155 | 2693320.724 | 1253777.2383
156 | 2693119.6871 | 1253692.6932
157 | 2693133.8714 | 1253701.0718
158 | 2693141.3903 | 1253718.5656
159 | 2693149.0103 | 1253674.1111
160 | 2693151.5549 | 1253729.2595
161 | 2693156.1531 | 1253658.396
162 | 2693156.9424 | 1253734.9276
163 | 2693183.1674 | 1253657.0905
164 | 2693157.3849 | 1253655.686
165 | 2693163.1059 | 1253643.099
166 | 2693172.0389 | 1253630.451
167 | 2693175.3842 | 1253622.383
168 | 2693175.559 | 1253621.9181
169 | 2693175.7047 | 1253621.5308
170 | 2693175.8081 | 1253621.2559
171 | 2693180.5346 | 1253608.6898
172 | 2693185.5557 | 1253595.3403
173 | 2693185.6561 | 1253595.0734
174 | 2693189.5906 | 1253584.6129
175 | 2693200.8192 | 1253617.0358
176 | 2693190.0914 | 1253641.3788
177 | 2693209.5007 | 1253597.3361
178 | 2693181.5571 | 1253656.3202
179 | 2693199.958 | 1254015.5229

## line_std_types
| c_nf_per_km | r_ohm_per_km | x_ohm_per_km | max_i_ka | type | q_mm2 | alpha | voltage_rating
NAYY 4x50 SE | 210 | 0.642 | 0.083 | 0.142 | cs | 50 | 0.00403 | LV
NAYY 4x120 SE | 264 | 0.225 | 0.08 | 0.242 | cs | 120 | 0.00403 | LV
NAYY 4x150 SE | 261 | 0.208 | 0.08 | 0.27 | cs | 150 | 0.00403 | LV
NA2XS2Y 1x95 RM/25 12/20 kV | 216 | 0.313 | 0.132 | 0.252 | cs | 95 | 0.00403 | MV
NA2XS2Y 1x185 RM/25 12/20 kV | 273 | 0.161 | 0.117 | 0.362 | cs | 185 | 0.00403 | MV
NA2XS2Y 1x240 RM/25 12/20 kV | 304 | 0.122 | 0.112 | 0.421 | cs | 240 | 0.00403 | MV
NA2XS2Y 1x95 RM/25 6/10 kV | 315 | 0.313 | 0.123 | 0.249 | cs | 95 | 0.00403 | MV
NA2XS2Y 1x185 RM/25 6/10 kV | 406 | 0.161 | 0.11 | 0.358 | cs | 185 | 0.00403 | MV
NA2XS2Y 1x240 RM/25 6/10 kV | 456 | 0.122 | 0.105 | 0.416 | cs | 240 | 0.00403 | MV
NA2XS2Y 1x150 RM/25 12/20 kV | 250 | 0.206 | 0.116 | 0.319 | cs | 150 | 0.00403 | MV
NA2XS2Y 1x120 RM/25 12/20 kV | 230 | 0.253 | 0.119 | 0.283 | cs | 120 | 0.00403 | MV
NA2XS2Y 1x70 RM/25 12/20 kV | 190 | 0.443 | 0.132 | 0.22 | cs | 70 | 0.00403 | MV
NA2XS2Y 1x150 RM/25 6/10 kV | 360 | 0.206 | 0.11 | 0.315 | cs | 150 | 0.00403 | MV
NA2XS2Y 1x120 RM/25 6/10 kV | 340 | 0.253 | 0.113 | 0.28 | cs | 120 | 0.00403 | MV
NA2XS2Y 1x70 RM/25 6/10 kV | 280 | 0.443 | 0.123 | 0.217 | cs | 70 | 0.00403 | MV
N2XS(FL)2Y 1x120 RM/35 64/110 kV | 112 | 0.153 | 0.166 | 0.366 | cs | 120 | 0.00393 | HV
N2XS(FL)2Y 1x185 RM/35 64/110 kV | 125 | 0.099 | 0.156 | 0.457 | cs | 185 | 0.00393 | HV
N2XS(FL)2Y 1x240 RM/35 64/110 kV | 135 | 0.075 | 0.149 | 0.526 | cs | 240 | 0.00393 | HV
N2XS(FL)2Y 1x300 RM/35 64/110 kV | 144 | 0.06 | 0.144 | 0.588 | cs | 300 | 0.00393 | HV
15-AL1/3-ST1A 0.4 | 11 | 1.8769 | 0.35 | 0.105 | ol | 16 | 0.00403 | LV
24-AL1/4-ST1A 0.4 | 11.25 | 1.2012 | 0.335 | 0.14 | ol | 24 | 0.00403 | LV
48-AL1/8-ST1A 0.4 | 12.2 | 0.5939 | 0.3 | 0.21 | ol | 48 | 0.00403 | LV
94-AL1/15-ST1A 0.4 | 13.2 | 0.306 | 0.29 | 0.35 | ol | 94 | 0.00403 | LV
34-AL1/6-ST1A 10.0 | 9.7 | 0.8342 | 0.36 | 0.17 | ol | 34 | 0.00403 | MV
48-AL1/8-ST1A 10.0 | 10.1 | 0.5939 | 0.35 | 0.21 | ol | 48 | 0.00403 | MV
70-AL1/11-ST1A 10.0 | 10.4 | 0.4132 | 0.339 | 0.29 | ol | 70 | 0.00403 | MV
94-AL1/15-ST1A 10.0 | 10.75 | 0.306 | 0.33 | 0.35 | ol | 94 | 0.00403 | MV
122-AL1/20-ST1A 10.0 | 11.1 | 0.2376 | 0.323 | 0.41 | ol | 122 | 0.00403 | MV
149-AL1/24-ST1A 10.0 | 11.25 | 0.194 | 0.315 | 0.47 | ol | 149 | 0.00403 | MV
34-AL1/6-ST1A 20.0 | 9.15 | 0.8342 | 0.382 | 0.17 | ol | 34 | 0.00403 | MV
48-AL1/8-ST1A 20.0 | 9.5 | 0.5939 | 0.372 | 0.21 | ol | 48 | 0.00403 | MV
70-AL1/11-ST1A 20.0 | 9.7 | 0.4132 | 0.36 | 0.29 | ol | 70 | 0.00403 | MV
94-AL1/15-ST1A 20.0 | 10 | 0.306 | 0.35 | 0.35 | ol | 94 | 0.00403 | MV
122-AL1/20-ST1A 20.0 | 10.3 | 0.2376 | 0.344 | 0.41 | ol | 122 | 0.00403 | MV
149-AL1/24-ST1A 20.0 | 10.5 | 0.194 | 0.337 | 0.47 | ol | 149 | 0.00403 | MV
184-AL1/30-ST1A 20.0 | 10.75 | 0.1571 | 0.33 | 0.535 | ol | 184 | 0.00403 | MV
243-AL1/39-ST1A 20.0 | 11 | 0.1188 | 0.32 | 0.645 | ol | 243 | 0.00403 | MV
48-AL1/8-ST1A 110.0 | 8 | 0.5939 | 0.46 | 0.21 | ol | 48 | 0.00403 | HV
70-AL1/11-ST1A 110.0 | 8.4 | 0.4132 | 0.45 | 0.29 | ol | 70 | 0.00403 | HV
94-AL1/15-ST1A 110.0 | 8.65 | 0.306 | 0.44 | 0.35 | ol | 94 | 0.00403 | HV
122-AL1/20-ST1A 110.0 | 8.5 | 0.2376 | 0.43 | 0.41 | ol | 122 | 0.00403 | HV
149-AL1/24-ST1A 110.0 | 8.75 | 0.194 | 0.41 | 0.47 | ol | 149 | 0.00403 | HV
184-AL1/30-ST1A 110.0 | 8.8 | 0.1571 | 0.4 | 0.535 | ol | 184 | 0.00403 | HV
243-AL1/39-ST1A 110.0 | 9 | 0.1188 | 0.39 | 0.645 | ol | 243 | 0.00403 | HV
305-AL1/39-ST1A 110.0 | 9.2 | 0.0949 | 0.38 | 0.74 | ol | 305 | 0.00403 | HV
490-AL1/64-ST1A 110.0 | 9.75 | 0.059 | 0.37 | 0.96 | ol | 490 | 0.00403 | HV
679-AL1/86-ST1A 110.0 | 9.95 | 0.042 | 0.36 | 1.15 | ol | 679 | 0.00403 | HV
490-AL1/64-ST1A 220.0 | 10 | 0.059 | 0.285 | 0.96 | ol | 490 | 0.00403 | HV
679-AL1/86-ST1A 220.0 | 11.7 | 0.042 | 0.275 | 1.15 | ol | 679 | 0.00403 | HV
490-AL1/64-ST1A 380.0 | 11 | 0.059 | 0.253 | 0.96 | ol | 490 | 0.00403 | HV
679-AL1/86-ST1A 380.0 | 14.6 | 0.042 | 0.25 | 1.15 | ol | 679 | 0.00403 | HV

## trafo_std_types
| i0_percent | pfe_kw | vkr_percent | sn_mva | vn_lv_kv | vn_hv_kv | vk_percent | shift_degree | vector_group | tap_side | tap_neutral | tap_min | tap_max | tap_step_degree | tap_step_percent | tap_phase_shifter
160 MVA 380/110 kV | 0.06 | 60 | 0.25 | 160 | 110 | 380 | 12.2 | 0 | Yy0 | hv | 0 | -9 | 9 | 0 | 1.5 | FALSE
100 MVA 220/110 kV | 0.06 | 55 | 0.26 | 100 | 110 | 220 | 12 | 0 | Yy0 | hv | 0 | -9 | 9 | 0 | 1.5 | FALSE
63 MVA 110/20 kV | 0.04 | 22 | 0.32 | 63 | 20 | 110 | 18 | 150 | YNd5 | hv | 0 | -9 | 9 | 0 | 1.5 | FALSE
40 MVA 110/20 kV | 0.05 | 18 | 0.34 | 40 | 20 | 110 | 16.2 | 150 | YNd5 | hv | 0 | -9 | 9 | 0 | 1.5 | FALSE
25 MVA 110/20 kV | 0.07 | 14 | 0.41 | 25 | 20 | 110 | 12 | 150 | YNd5 | hv | 0 | -9 | 9 | 0 | 1.5 | FALSE
63 MVA 110/10 kV | 0.04 | 22 | 0.32 | 63 | 10 | 110 | 18 | 150 | YNd5 | hv | 0 | -9 | 9 | 0 | 1.5 | FALSE
40 MVA 110/10 kV | 0.05 | 18 | 0.34 | 40 | 10 | 110 | 16.2 | 150 | YNd5 | hv | 0 | -9 | 9 | 0 | 1.5 | FALSE
25 MVA 110/10 kV | 0.07 | 14 | 0.41 | 25 | 10 | 110 | 12 | 150 | YNd5 | hv | 0 | -9 | 9 | 0 | 1.5 | FALSE
0.25 MVA 20/0.4 kV | 0.32 | 0.8 | 1.44 | 0.25 | 0.4 | 20 | 6 | 150 | Yzn5 | hv | 0 | -2 | 2 | 0 | 2.5 | FALSE
0.4 MVA 20/0.4 kV | 0.3375 | 1.35 | 1.425 | 0.4 | 0.4 | 20 | 6 | 150 | Dyn5 | hv | 0 | -2 | 2 | 0 | 2.5 | FALSE
0.63 MVA 20/0.4 kV | 0.2619 | 1.65 | 1.206 | 0.63 | 0.4 | 20 | 6 | 150 | Dyn5 | hv | 0 | -2 | 2 | 0 | 2.5 | FALSE
0.25 MVA 10/0.4 kV | 0.24 | 0.6 | 1.2 | 0.25 | 0.4 | 10 | 4 | 150 | Dyn5 | hv | 0 | -2 | 2 | 0 | 2.5 | FALSE
0.4 MVA 10/0.4 kV | 0.2375 | 0.95 | 1.325 | 0.4 | 0.4 | 10 | 4 | 150 | Dyn5 | hv | 0 | -2 | 2 | 0 | 2.5 | FALSE
0.63 MVA 10/0.4 kV | 0.1873 | 1.18 | 1.0794 | 0.63 | 0.4 | 10 | 4 | 150 | Dyn5 | hv | 0 | -2 | 2 | 0 | 2.5 | FALSE

## trafo3w_std_types
| sn_hv_mva | sn_mv_mva | sn_lv_mva | vn_hv_kv | vn_mv_kv | vn_lv_kv | vk_hv_percent | vk_mv_percent | vk_lv_percent | vkr_hv_percent | vkr_mv_percent | vkr_lv_percent | pfe_kw | i0_percent | shift_mv_degree | shift_lv_degree | vector_group | tap_side | tap_neutral | tap_min | tap_max | tap_step_percent
63/25/38 MVA 110/20/10 kV | 63 | 25 | 38 | 110 | 20 | 10 | 10.4 | 10.4 | 10.4 | 0.28 | 0.32 | 0.35 | 35 | 0.89 | 0 | 0 | YN0yn0yn0 | hv | 0 | -10 | 10 | 1.2
63/25/38 MVA 110/10/10 kV | 63 | 25 | 38 | 110 | 10 | 10 | 10.4 | 10.4 | 10.4 | 0.28 | 0.32 | 0.35 | 35 | 0.89 | 0 | 0 | YN0yn0yn0 | hv | 0 | -10 | 10 | 1.2

## fuse_std_types
| fuse_type | i_rated_a | t_avg | t_min | t_total | x_avg | x_min | x_total
HV 100A | HV 100A | 100 | 0 | [10.0, 3.64, 0.854, 0.281, 0.1, 0.0531, 0.022, 0.01] | [10.0, 4.267, 1.21, 0.403, 0.1, 0.058, 0.022, 0.01] | 0 | [300.0, 350.0, 450.0, 550.0, 700.0, 850.0, 1200.0, 1752.0] | [600.0, 700.0, 900.0, 1150.0, 1665.0, 2000.0, 3000.0, 4313.0]
HV 10A | HV 10A | 10 | 0 | [10.0, 1675.0, 0.344, 0.156, 0.1, 0.0417, 0.0171, 0.01] | [10.0, 1.3, 0.3, 0.155, 0.1, 0.0555, 0.023, 0.01] | 0 | [30.0, 32.0, 35.0, 37.0, 39.0, 50.0, 70.0, 88.0] | [60.0, 70.0, 80.0, 87.0, 94.0, 110.0, 150.0, 216.0]
HV 125A | HV 125A | 125 | 0 | [10.0, 1.82, 0.344, 0.1, 0.0467, 0.0269, 0.01] | [10.0, 2.478, 0.426, 0.1, 0.0427, 0.0211, 0.01] | 0 | [375.0, 500.0, 700.0, 925.0, 1200.0, 1500.0, 2341.0] | [750.0, 1000.0, 1500.0, 2200.0, 3000.0, 4000.0, 5765.0]
HV 160A | HV 160A | 160 | 0 | [10.0, 4.15, 1.03, 0.198, 0.1, 0.051, 0.0172, 0.01] | [10.0, 2.3, 0.734, 0.274, 0.1, 0.046, 0.0177, 0.01] | 0 | [480.0, 550.0, 700.0, 1000.0, 1260.0, 1600.0, 2500.0, 3227.0] | [960.0, 1300.0, 1700.0, 2200.0, 2996.0, 4000.0, 6000.0, 7946.0]
HV 16A | HV 16A | 16 | 0 | [10.0, 0.352, 0.164, 0.1, 0.0649, 0.0342, 0.01] | [10.0, 2.34, 0.722, 0.181, 0.1, 0.055, 0.0296, 0.01] | 0 | [48.0, 60.0, 65.0, 71.0, 80.0, 100.0, 162.0] | [96.0, 110.0, 125.0, 150.0, 168.0, 200.0, 250.0, 398.0]
HV 200A | HV 200A | 200 | 0 | [10.0, 4.267, 1.21, 0.403, 0.1, 0.058, 0.022, 0.01] | [10.0, 3.73, 1.654, 0.328, 0.1, 0.0531, 0.019, 0.01] | 0 | [600.0, 700.0, 900.0, 1150.0, 1665.0, 2000.0, 3000.0, 4313.0] | [1200.0, 1500.0, 1800.0, 2700.0, 3960.0, 5000.0, 7500.0, 10620.0]
HV 20A | HV 20A | 20 | 0 | [10.0, 1.3, 0.3, 0.155, 0.1, 0.0555, 0.023, 0.01] | [10.0, 1.3, 0.161, 0.1, 0.0611, 0.0399, 0.0141, 0.01] | 0 | [60.0, 70.0, 80.0, 87.0, 94.0, 110.0, 150.0, 216.0] | [120.0, 150.0, 200.0, 223.0, 260.0, 300.0, 450.0, 532.0]
HV 25A | HV 25A | 25 | 0 | [10.0, 2.512, 0.833, 0.299, 0.1, 0.0372, 0.0223, 0.01] | [10.0, 3.125, 0.597, 0.198, 0.1, 0.0378, 0.022, 0.01] | 0 | [75.0, 82.0, 90.0, 100.0, 124.0, 170.0, 200.0, 289.0] | [150.0, 170.0, 210.0, 250.0, 294.0, 400.0, 500.0, 711.0]
HV 31.5A | HV 31.5A | 31.5 | 0 | [10.0, 2.34, 0.722, 0.181, 0.1, 0.055, 0.0296, 0.01] | [10.0, 2.84, 0.368, 0.164, 0.1, 0.0621, 0.0378, 0.0195, 0.01] | 0 | [95.0, 110.0, 125.0, 150.0, 165.0, 200.0, 250.0, 390.0] | [189.0, 220.0, 300.0, 350.0, 393.0, 450.0, 530.0, 700.0, 960.0]
HV 40A | HV 40A | 40 | 0 | [10.0, 1.3, 0.161, 0.1, 0.0611, 0.0399, 0.0141, 0.01] | [10.0, 2.05, 0.369, 0.198, 0.1, 0.051, 0.0298, 0.01] | 0 | [120.0, 150.0, 200.0, 223.0, 260.0, 300.0, 450.0, 532.0] | [240.0, 300.0, 400.0, 450.0, 530.0, 650.0, 800.0, 1311.0]
HV 50A | HV 50A | 50 | 0 | [10.0, 3.215, 0.597, 0.198, 0.1, 0.0378, 0.022, 0.01] | [10.0, 3.64, 0.854, 0.281, 0.1, 0.0531, 0.022, 0.01] | 0 | [150.0, 170.0, 210.0, 250.0, 294.0, 400.0, 500.0, 711.0] | [300.0, 350.0, 450.0, 550.0, 700.0, 850.0, 1200.0, 1752.0]
HV 6.3A | HV 6.3A | 6.3 | 0 | [10.0, 1.39, 0.344, 0.168, 0.1, 0.056, 0.0263, 0.01] | [10.0, 1.711, 0.516, 0.198, 0.1, 0.0634, 0.0303, 0.01] | 0 | [19.0, 19.5, 20.4, 20.8, 22.0, 25.0, 32.0, 48.0] | [38.0, 40.0, 43.0, 48.0, 53.0, 60.0, 75.0, 118.0]
HV 63A | HV 63A | 63 | 0 | [10.0, 2.84, 0.368, 0.164, 0.1, 0.0621, 0.0378, 0.0195, 0.01] | [10.0, 1.82, 0.344, 0.1, 0.0467, 0.0269, 0.01] | 0 | [189.0, 220.0, 300.0, 350.0, 393.0, 450.0, 530.0, 700.0, 961.0] | [378.0, 500.0, 700.0, 934.0, 1200.0, 1500.0, 2366.0]
HV 80A | HV 80A | 80 | 0 | [10.0, 2.05, 0.369, 0.198, 0.1, 0.051, 0.0298, 0.01] | [10.0, 4.15, 1.03, 0.198, 0.1, 0.051, 0.0172, 0.01] | 0 | [240.0, 300.0, 400.0, 450.0, 530.0, 650.0, 800.0, 1311.0] | [480.0, 550.0, 700.0, 1000.0, 1260.0, 1600.0, 2500.0, 3227.0]
Siemens NH-1-100 | Siemens NH-1-100 | 100 | [5400.0, 2000.0, 400.0, 20.0, 1.0, 0.2, 0.012, 0.004] | 0 | 0 | [150.0, 190.0, 250.0, 430.0, 900.0, 1250.0, 2700.0, 3600.0] | 0 | 0
Siemens NH-1-125 | Siemens NH-1-125 | 125 | [4800.0, 120.0, 7.0, 0.1, 0.004] | 0 | 0 | [180.0, 400.0, 740.0, 2000.0, 4250.0] | 0 | 0
Siemens NH-1-16 | Siemens NH-1-16 | 16 | [4000.0, 400.0, 2.0, 0.1, 0.04, 0.01] | 0 | 0 | [26.0, 35.0, 75.0, 150.0, 200.0, 300.0] | 0 | 0
Siemens NH-1-160 | Siemens NH-1-160 | 160 | [4800.0, 120.0, 7.0, 0.1, 0.004] | 0 | 0 | [210.0, 500.0, 900.0, 2300.0, 5000.0] | 0 | 0
Siemens NH-1-25 | Siemens NH-1-25 | 25 | [4000.0, 1000.0, 10.0, 0.2, 0.02, 0.01] | 0 | 0 | [40.0, 50.0, 100.0, 210.0, 400.0, 500.0] | 0 | 0
Siemens NH-1-50 | Siemens NH-1-50 | 50 | [4000.0, 40.0, 4.0, 1.0, 0.02, 0.01] | 0 | 0 | [86.0, 200.0, 300.0, 400.0, 1000.0, 1280.0] | 0 | 0
Siemens NH-1-63 | Siemens NH-1-63 | 63 | [4000.0, 100.0, 10.0, 2.0, 0.04, 0.01] | 0 | 0 | [100.0, 200.0, 300.0, 400.0, 1000.0, 1500.0] | 0 | 0
Siemens NH-1-80 | Siemens NH-1-80 | 80 | [4800.0, 120.0, 7.0, 0.1, 0.01] | 0 | 0 | [150.58, 250.0, 450.0, 1150.0, 2470.0] | 0 | 0
Siemens NH-2-1000 | Siemens NH-2-1000 | 1000 | [4800.0, 120.0, 7.0, 0.1, 0.004] | 0 | 0 | [1900.0, 3500.0, 8400.0, 24000.0, 52000.0] | 0 | 0
Siemens NH-2-200 | Siemens NH-2-200 | 200 | [4800.0, 120.0, 7.0, 0.1, 0.004] | 0 | 0 | [280.0, 650.0, 1200.0, 3000.0, 7000.0] | 0 | 0
Siemens NH-2-224 | Siemens NH-2-224 | 224 | [4800.0, 120.0, 7.0, 0.2, 0.04, 0.004] | 0 | 0 | [400.0, 750.0, 1453.0, 3025.0, 4315.0, 7600.0] | 0 | 0
Siemens NH-2-250 | Siemens NH-2-250 | 250 | [4800.0, 120.0, 7.0, 0.1, 0.004] | 0 | 0 | [450.0, 800.0, 1650.0, 4000.0, 8500.0] | 0 | 0
Siemens NH-2-315 | Siemens NH-2-315 | 315 | [4800.0, 120.0, 7.0, 0.1, 0.004] | 0 | 0 | [550.0, 920.0, 1900.0, 5000.0, 11000.0] | 0 | 0
Siemens NH-2-355 | Siemens NH-2-355 | 355 | [4800.0, 120.0, 6.0, 0.1, 0.004] | 0 | 0 | [650.0, 1116.27, 2350.0, 5840.0, 12790.0] | 0 | 0
Siemens NH-2-400 | Siemens NH-2-400 | 400 | [4800.0, 120.0, 7.0, 0.1, 0.004] | 0 | 0 | [720.0, 1350.0, 2800.0, 6500.0, 15000.0] | 0 | 0
Siemens NH-2-425 | Siemens NH-2-425 | 425 | [4800.0, 120.0, 7.0, 0.1, 0.004] | 0 | 0 | [850.0, 1500.0, 3050.0, 7500.0, 16500.0] | 0 | 0
Siemens NH-2-630 | Siemens NH-2-630 | 630 | [4800.0, 120.0, 7.0, 0.1, 0.004] | 0 | 0 | [1200.0, 2000.0, 4800.0, 12000.0, 26000.0] | 0 | 0

## res_bus
| vm_pu | va_degree | p_mw | q_mvar
0 | 0.97485 | -0.48507 | 0.0015161 | 0.00037998
1 | 0.9749 | -0.48401 | 0.00040401 | 0.00010125
2 | 0.9749 | -0.484 | 0.00028031 | 7.0253e-05
3 | 0.97508 | -0.48039 | 0 | 0
4 | 0.97545 | -0.47314 | 0 | 0
5 | 0.97934 | -0.39798 | 0.0027768 | 0.00069593
6 | 0.97872 | -0.41024 | 0 | 0
7 | 0.98029 | -0.37948 | 0 | 0
8 | 0.97826 | -0.41918 | 0 | 0
9 | 0.97975 | -0.39006 | 0 | 0
10 | 0.9824 | -0.33829 | 0 | 0
11 | 0.98881 | -0.21379 | 0 | 0
12 | 0.98881 | -0.21393 | 0.00021356 | 5.3523e-05
13 | 0.98495 | -0.28862 | 0 | 0
14 | 0.99077 | -0.17609 | 0.027814 | 0.0069708
15 | 0.99617 | -0.072672 | 0 | 0
16 | 0.99615 | -0.073047 | 0.00050853 | 0.00012745
17 | 0.99618 | -0.072444 | 0.00050375 | 0.00012625
18 | 0.97795 | -0.42537 | 0.0064135 | 0.0016074
19 | 0.98431 | -0.30118 | 0 | 0
20 | 0.98389 | -0.30936 | 0.012595 | 0.0031566
21 | 0.98447 | -0.2979 | 0.056028 | 0.014042
22 | 0.97889 | -0.40675 | 0.015928 | 0.0039919
23 | 0.99051 | -0.1816 | 0 | 0
24 | 0.99062 | -0.17953 | 0 | 0
25 | 0.99048 | -0.18221 | 0.0045759 | 0.0011468
26 | 0.9941 | -0.11237 | 0 | 0
27 | 0.99412 | -0.11188 | 0.00094275 | 0.00023628
28 | 0.99402 | -0.1139 | 0.0025313 | 0.0006344
29 | 0.9944 | -0.1064 | 0 | 0
30 | 0.99465 | -0.10164 | 0.0004889 | 0.00012253
31 | 0.99392 | -0.11575 | 0 | 0
32 | 0.99383 | -0.11756 | 0.0010329 | 0.00025886
33 | 0.99302 | -0.13323 | 0 | 0
34 | 0.993 | -0.13362 | 0.0018454 | 0.0004625
35 | 0.97776 | -0.42901 | 0 | 0
36 | 0.97775 | -0.42918 | 0.0017776 | 0.00044552
37 | 0.97781 | -0.42813 | 0 | 0
38 | 0.9779 | -0.42621 | 0 | 0
39 | 0.97778 | -0.42873 | 0.0021557 | 0.00054028
40 | 0.97772 | -0.42992 | 0 | 0
41 | 0.97771 | -0.43004 | 0.0027415 | 0.00068708
42 | 0.97779 | -0.42849 | 0.0063147 | 0.0015826
43 | 0.97797 | -0.42493 | 0.022477 | 0.0056333
44 | 0.99469 | -0.10108 | 0 | 0
45 | 0.9962 | -0.071995 | 0 | 0
46 | 0.98676 | -0.25449 | 0.051235 | 0.012841
47 | 0.98829 | -0.22463 | 0.047916 | 0.012009
48 | 0.97788 | -0.42671 | 0.0012691 | 0.00031806
49 | 0.97858 | -0.41289 | 0 | 0
50 | 0.99067 | -0.17853 | 0.0017171 | 0.00043035
51 | 0.99061 | -0.17974 | 0.00068252 | 0.00017106
52 | 0.99501 | -0.094645 | 0 | 0
53 | 0.99381 | -0.11789 | 0.00083406 | 0.00020903
54 | 0.99298 | -0.13407 | 0.0010638 | 0.00026661
55 | 0.99518 | -0.091668 | 0 | 0
56 | 0.99294 | -0.13474 | 0 | 0
57 | 0.99333 | -0.1273 | 0 | 0
58 | 0.99196 | -0.15377 | 0.043503 | 0.010903
59 | 1 | 0 | -0.49512 | -0.1263
60 | 0.99512 | -0.092834 | 0.0014156 | 0.00035479
61 | 0.99071 | -0.17788 | 0 | 0
62 | 0.99448 | -0.10519 | 0.00067703 | 0.00016968
63 | 0.98976 | -0.19623 | 0 | 0
64 | 0.99863 | -0.025815 | 0 | 0
65 | 0.9977 | -0.043471 | 0.0019886 | 0.00049839
66 | 0.99026 | -0.18543 | 0.00061518 | 0.00015418
67 | 0.991 | -0.17124 | 0.0027701 | 0.00069424
68 | 0.98928 | -0.20429 | 0.00086501 | 0.00021679
69 | 0.9914 | -0.16371 | 0 | 0
70 | 0.98861 | -0.21711 | 0 | 0
71 | 0.9923 | -0.14637 | 0.0012363 | 0.00030985
72 | 0.99092 | -0.173 | 0.0029466 | 0.00073848
73 | 0.98822 | -0.22473 | 0.0022929 | 0.00057465
74 | 0.99407 | -0.11247 | 0.0015411 | 0.00038623
75 | 0.99068 | -0.1775 | 0.0074649 | 0.0018709
76 | 0.98797 | -0.22958 | 0 | 0
77 | 0.99061 | -0.17885 | 0.001977 | 0.00049549
78 | 0.99044 | -0.18233 | 0.0019769 | 0.00049546
79 | 0.99024 | -0.18611 | 0 | 0
80 | 0.99519 | -0.091139 | 0 | 0
81 | 0.98997 | -0.19137 | 0.0022803 | 0.00057151
82 | 0.99003 | -0.19023 | 0.0023683 | 0.00059355
83 | 0.98994 | -0.19186 | 0.0019432 | 0.00048702
84 | 0.99011 | -0.18861 | 0.0018964 | 0.00047527
85 | 0.98773 | -0.2342 | 0.0013728 | 0.00034406
86 | 0.98769 | -0.23504 | 0.0013728 | 0.00034406
87 | 0.98775 | -0.23386 | 0.0019611 | 0.00049151
88 | 0.98768 | -0.23507 | 0.0013734 | 0.0003442
89 | 0.98736 | -0.24128 | 0 | 0
90 | 0.9862 | -0.26363 | 0 | 0
91 | 0.98579 | -0.27145 | 0.0008367 | 0.0002097
92 | 0.98613 | -0.26493 | 0.0028445 | 0.00071289
93 | 0.98703 | -0.24764 | 0.004147 | 0.0010393
94 | 0.98709 | -0.24654 | 0.0015646 | 0.00039213
95 | 0.99575 | -0.080562 | 0.00078473 | 0.00019667
96 | 0.99625 | -0.070991 | 0 | 0
97 | 0.99499 | -0.095093 | 0.00063962 | 0.0001603
98 | 0.99621 | -0.071823 | 0.00061954 | 0.00015527
99 | 0.99498 | -0.095279 | 0.00032991 | 8.2682e-05
100 | 0.98661 | -0.25593 | 0.0029822 | 0.00074741
101 | 0.98663 | -0.25557 | 0 | 0
102 | 0.98658 | -0.25653 | 0 | 0
103 | 0.9865 | -0.25813 | 0.0038923 | 0.0009755
104 | 0.98647 | -0.25856 | 0.0025261 | 0.0006331
105 | 0.98647 | -0.25864 | 0.00092763 | 0.00023249
106 | 0.98643 | -0.25943 | 0.00092303 | 0.00023133
107 | 0.9754 | -0.47413 | 0.0005305 | 0.00013296
108 | 0.98542 | -0.27874 | 0 | 0
109 | 0.98677 | -0.25275 | 0.0019767 | 0.0004954
110 | 0.99377 | -0.11869 | 0.00083458 | 0.00020916
111 | 0.99497 | -0.095488 | 0.00044407 | 0.00011129
112 | 0.97583 | -0.4657 | 0.0015487 | 0.00038814
113 | 0.97583 | -0.46559 | 0.0012363 | 0.00030986
114 | 0.9758 | -0.46613 | 0.0014287 | 0.00035808
115 | 0.97591 | -0.46406 | 0 | 0
116 | 0.97606 | -0.46117 | 0.0010869 | 0.00027242
117 | 0.97559 | -0.47045 | 0 | 0
118 | 0.97638 | -0.45477 | 0.0016817 | 0.00042147
119 | 0.9755 | -0.47216 | 0.0016298 | 0.00040846
120 | 0.98641 | -0.25984 | 0.0011502 | 0.00028825
121 | 0.97542 | -0.47367 | 0 | 0
122 | 0.97544 | -0.47326 | 0.00092456 | 0.00023172
123 | 0.97539 | -0.47422 | 0.0013506 | 0.00033849
124 | 0.97511 | -0.47968 | 0.0012623 | 0.00031637
125 | 0.97516 | -0.4786 | 0.0013878 | 0.0003478
126 | 0.9751 | -0.47995 | 0 | 0
127 | 0.97532 | -0.47556 | 0 | 0
128 | 0.97424 | -0.49697 | 0 | 0
129 | 0.97438 | -0.49405 | 0 | 0
130 | 0.97637 | -0.45485 | 0.0012657 | 0.00031722
131 | 0.97421 | -0.49745 | 0.0021797 | 0.00054629
132 | 0.97432 | -0.49517 | 0.00042652 | 0.0001069
133 | 0.97392 | -0.50309 | 0.00042472 | 0.00010644
134 | 0.97717 | -0.43919 | 0.0027864 | 0.00069834
135 | 0.9761 | -0.46024 | 0.0018765 | 0.0004703
136 | 0.97623 | -0.45767 | 0.001287 | 0.00032255
137 | 0.97606 | -0.46109 | 0.0038338 | 0.00096085
138 | 0.97626 | -0.45715 | 0.0038344 | 0.00096098
139 | 0.97661 | -0.45031 | 0 | 0
140 | 0.97744 | -0.43382 | 0 | 0
141 | 0.9794 | -0.39557 | 0.0064437 | 0.0016149
142 | 0.98094 | -0.36553 | 0 | 0
143 | 0.98228 | -0.33949 | 0.0060844 | 0.0015249
144 | 0.98399 | -0.30639 | 0 | 0
145 | 0.98469 | -0.29282 | 0.0049657 | 0.0012445
146 | 0.97428 | -0.49599 | 0 | 0
147 | 0.97426 | -0.49638 | 0.0013983 | 0.00035045
148 | 0.97423 | -0.49699 | 0.001034 | 0.00025915
149 | 0.9732 | -0.51718 | 0 | 0
150 | 0.99376 | -0.1188 | 0.0010539 | 0.00026413
151 | 0.98659 | -0.25629 | 0.0012938 | 0.00032426
152 | 0.98651 | -0.25788 | 0.0020401 | 0.0005113
153 | 0.98669 | -0.25434 | 0.0037491 | 0.00093961
154 | 0.98649 | -0.25822 | 0.001478 | 0.00037041
155 | 0.98649 | -0.25827 | 0.00078507 | 0.00019676
156 | 0.97193 | -0.54229 | 0.0046007 | 0.001153
157 | 0.972 | -0.54089 | 0 | 0
158 | 0.97192 | -0.54248 | 0.001936 | 0.00048521
159 | 0.97226 | -0.53586 | 0 | 0
160 | 0.97189 | -0.54311 | 0.0015161 | 0.00037998
161 | 0.97193 | -0.54226 | 0.0017504 | 0.0004387
162 | 0.97189 | -0.54322 | 0.00076687 | 0.0001922
163 | 0.97301 | -0.521 | 0 | 0
164 | 0.97188 | -0.54327 | 0.002443 | 0.00061228
165 | 0.97168 | -0.54732 | 0.0024408 | 0.00061172
166 | 0.97148 | -0.55123 | 0.0016758 | 0.00042
167 | 0.97138 | -0.55314 | 0.0018651 | 0.00046744
168 | 0.97138 | -0.55323 | 0.0014495 | 0.00036329
169 | 0.97138 | -0.5533 | 0.0014482 | 0.00036295
170 | 0.97137 | -0.55333 | 0.0014671 | 0.00036768
171 | 0.9713 | -0.55471 | 0.0014646 | 0.00036706
172 | 0.97125 | -0.55579 | 0.00073678 | 0.00018466
173 | 0.97125 | -0.5558 | 0.00073575 | 0.0001844
174 | 0.97122 | -0.55634 | 0.0026125 | 0.00065475
175 | 0.97289 | -0.52334 | 0.0014541 | 0.00036444
176 | 0.97295 | -0.52227 | 0.0018193 | 0.00045597
177 | 0.97288 | -0.52364 | 0.00073934 | 0.0001853
178 | 0.97301 | -0.52105 | 0.0014706 | 0.00036857
179 | 0.99998 | 149.9956 | 0 | 0

## res_line
| p_from_mw | q_from_mvar | p_to_mw | q_to_mvar | pl_mw | ql_mvar | i_from_ka | i_to_ka | i_ka | vm_from_pu | va_from_degree | vm_to_pu | va_to_degree | loading_percent
0 | -0.0015161 | -0.00037998 | 0.0015162 | 0.00037955 | 7.6594e-08 | -4.2651e-07 | 0.0023143 | 0.0023141 | 0.0023143 | 0.97485 | -0.48507 | 0.9749 | -0.48401 | 0.63578
1 | -0.0019202 | -0.00048081 | 0.0019202 | 0.00048081 | 6.5099e-10 | -2.1034e-09 | 0.0029307 | 0.0029307 | 0.0029307 | 0.9749 | -0.48401 | 0.9749 | -0.484 | 0.80515
2 | -0.0022005 | -0.00055106 | 0.0022009 | 0.00055019 | 3.7833e-07 | -8.7342e-07 | 0.0033586 | 0.0033582 | 0.0033586 | 0.9749 | -0.484 | 0.97508 | -0.48039 | 0.92269
3 | -0.0022009 | -0.00055019 | 0.0022017 | 0.00054844 | 7.5735e-07 | -1.7505e-06 | 0.0033582 | 0.0033574 | 0.0033582 | 0.97508 | -0.48039 | 0.97545 | -0.47314 | 0.92258
4 | 0.00053053 | 0.00013171 | -0.0005305 | -0.00013296 | 2.4877e-08 | -1.2491e-06 | 0.00080885 | 0.00080931 | 0.00080931 | 0.97545 | -0.47314 | 0.9754 | -0.47413 | 0.22234
5 | -0.0027322 | -0.00068014 | 0.0027326 | 0.0006797 | 3.4808e-07 | -4.449e-07 | 0.0041662 | 0.004166 | 0.0041662 | 0.97545 | -0.47314 | 0.97559 | -0.47045 | 1.1446
6 | 0.016762 | 0.0042084 | -0.016752 | -0.0042027 | 9.8024e-06 | 5.7669e-06 | 0.025471 | 0.025471 | 0.025471 | 0.97934 | -0.39798 | 0.97872 | -0.41024 | 6.9977
7 | -0.019539 | -0.0049044 | 0.019556 | 0.0049147 | 1.725e-05 | 1.0382e-05 | 0.02969 | 0.02969 | 0.02969 | 0.97934 | -0.39798 | 0.98029 | -0.37948 | 8.1567
8 | 0.016752 | 0.0042027 | -0.016745 | -0.0041985 | 7.1311e-06 | 4.1958e-06 | 0.025471 | 0.025472 | 0.025472 | 0.97872 | -0.41024 | 0.97826 | -0.41918 | 6.9977
9 | 0.042417 | 0.010659 | -0.042396 | -0.010646 | 2.1404e-05 | 1.3525e-05 | 0.064397 | 0.064397 | 0.064397 | 0.98029 | -0.37948 | 0.97975 | -0.39006 | 17.6916
10 | -0.061974 | -0.015574 | 0.062096 | 0.015652 | 0.00012212 | 7.7691e-05 | 0.094087 | 0.094087 | 0.094087 | 0.98029 | -0.37948 | 0.9824 | -0.33829 | 25.8482
11 | 0.016745 | 0.0041985 | -0.01674 | -0.0041956 | 4.9453e-06 | 2.9099e-06 | 0.025472 | 0.025472 | 0.025472 | 0.97826 | -0.41918 | 0.97795 | -0.42537 | 6.9977
12 | 0.042396 | 0.010646 | -0.042362 | -0.010625 | 3.3735e-05 | 2.1318e-05 | 0.064397 | 0.064398 | 0.064398 | 0.97975 | -0.39006 | 0.97889 | -0.40675 | 17.6916
13 | -0.062096 | -0.015652 | 0.062216 | 0.015728 | 0.00012028 | 7.6518e-05 | 0.094087 | 0.094087 | 0.094087 | 0.9824 | -0.33829 | 0.98447 | -0.2979 | 25.8482
14 | 0.00021356 | 5.3054e-05 | -0.00021356 | -5.3523e-05 | 1.4162e-09 | -4.6838e-07 | 0.00032121 | 0.00032137 | 0.00032137 | 0.98881 | -0.21379 | 0.98881 | -0.21393 | 0.08829
15 | 0.13137 | 0.033268 | -0.1309 | -0.032967 | 0.00047024 | 0.00030054 | 0.19782 | 0.19782 | 0.19782 | 0.98881 | -0.21379 | 0.98495 | -0.28862 | 54.3462
16 | -0.13159 | -0.033321 | 0.13183 | 0.033473 | 0.0002387 | 0.00015256 | 0.19814 | 0.19814 | 0.19814 | 0.98881 | -0.21379 | 0.99077 | -0.17609 | 54.4344
17 | 0.1183 | 0.029804 | -0.11824 | -0.02977 | 5.244e-05 | 3.3506e-05 | 0.17877 | 0.17877 | 0.17877 | 0.98495 | -0.28862 | 0.98447 | -0.2979 | 49.1132
18 | 0.012607 | 0.0031634 | -0.0126 | -0.0031593 | 7.5402e-06 | 4.1209e-06 | 0.019048 | 0.019048 | 0.019048 | 0.98495 | -0.28862 | 0.98431 | -0.30118 | 5.233
19 | -0.15964 | -0.040444 | 0.16022 | 0.040812 | 0.00057746 | 0.00036819 | 0.23991 | 0.23991 | 0.23991 | 0.99077 | -0.17609 | 0.99469 | -0.10108 | 32.9552
20 | 0.00050854 | 0.00012691 | -0.00050853 | -0.00012745 | 9.0715e-09 | -5.4009e-07 | 0.00075944 | 0.00075963 | 0.00075963 | 0.99617 | -0.072672 | 0.99615 | -0.073047 | 0.20869
21 | -0.00050854 | -0.00012691 | 0.00050855 | 0.00012658 | 5.498e-09 | -3.2748e-07 | 0.00075944 | 0.00075933 | 0.00075944 | 0.99617 | -0.072672 | 0.99618 | -0.072444 | 0.20864
22 | -0.0010123 | -0.00025284 | 0.0010123 | 0.00025252 | 2.1603e-08 | -3.1436e-07 | 0.0015118 | 0.0015117 | 0.0015118 | 0.99618 | -0.072444 | 0.9962 | -0.071995 | 0.41533
23 | 0.010327 | 0.0025882 | -0.010326 | -0.0025878 | 6.5913e-07 | 3.3253e-07 | 0.015713 | 0.015713 | 0.015713 | 0.97795 | -0.42537 | 0.97788 | -0.42671 | 4.3168
24 | 0.0126 | 0.0031593 | -0.012595 | -0.0031566 | 4.9109e-06 | 2.6844e-06 | 0.019048 | 0.019048 | 0.019048 | 0.98431 | -0.30118 | 0.98389 | -0.30936 | 5.2331
25 | 0.026434 | 0.0066326 | -0.026426 | -0.0066278 | 7.7339e-06 | 4.7892e-06 | 0.040185 | 0.040185 | 0.040185 | 0.97889 | -0.40675 | 0.97858 | -0.41289 | 11.0399
26 | -0.004576 | -0.0011468 | 0.0045765 | 0.0011468 | 4.5144e-07 | -3.9014e-08 | 0.0068744 | 0.0068743 | 0.0068744 | 0.99051 | -0.1816 | 0.99062 | -0.17953 | 1.8886
27 | 0.004576 | 0.0011468 | -0.0045759 | -0.0011468 | 1.3282e-07 | -1.1463e-08 | 0.0068744 | 0.0068744 | 0.0068744 | 0.99051 | -0.1816 | 0.99048 | -0.18221 | 1.8886
28 | -0.005259 | -0.0013176 | 0.0052592 | 0.0013176 | 2.488e-07 | 2.2339e-08 | 0.0078994 | 0.0078994 | 0.0078994 | 0.99062 | -0.17953 | 0.99067 | -0.17853 | 2.1702
29 | 0.00068253 | 0.00017084 | -0.00068252 | -0.00017106 | 6.7907e-09 | -2.1747e-07 | 0.0010251 | 0.0010252 | 0.0010252 | 0.99062 | -0.17953 | 0.99061 | -0.17974 | 0.28166
30 | -0.0092001 | -0.0023014 | 0.0092003 | 0.0023015 | 2.1123e-07 | 9.6668e-08 | 0.01377 | 0.01377 | 0.01377 | 0.9941 | -0.11237 | 0.99412 | -0.11188 | 3.7829
31 | 0.0092001 | 0.0023014 | -0.0091994 | -0.0023011 | 6.7289e-07 | 3.0796e-07 | 0.01377 | 0.01377 | 0.01377 | 0.9941 | -0.11237 | 0.99402 | -0.1139 | 3.7829
32 | -0.010143 | -0.0025378 | 0.010146 | 0.0025391 | 2.6463e-06 | 1.2965e-06 | 0.015181 | 0.015181 | 0.015181 | 0.99412 | -0.11188 | 0.9944 | -0.1064 | 4.1705
33 | 0.0066681 | 0.0016667 | -0.0066675 | -0.0016666 | 5.8604e-07 | 1.7171e-07 | 0.0099804 | 0.0099805 | 0.0099805 | 0.99402 | -0.1139 | 0.99392 | -0.11575 | 2.7419
34 | -0.010146 | -0.0025391 | 0.010148 | 0.0025402 | 2.2969e-06 | 1.1251e-06 | 0.015181 | 0.01518 | 0.015181 | 0.9944 | -0.1064 | 0.99465 | -0.10164 | 4.1705
35 | -0.010637 | -0.0026628 | 0.01064 | 0.0026645 | 3.5449e-06 | 1.784e-06 | 0.015912 | 0.015912 | 0.015912 | 0.99465 | -0.10164 | 0.99501 | -0.094645 | 4.3714
36 | 0.0037558 | 0.00094065 | -0.0037555 | -0.00094079 | 3.2397e-07 | -1.4678e-07 | 0.0056227 | 0.0056228 | 0.0056228 | 0.99392 | -0.11575 | 0.99383 | -0.11756 | 1.5447
37 | 0.0029117 | 0.00072591 | -0.0029093 | -0.00072875 | 2.4174e-06 | -2.8468e-06 | 0.0043578 | 0.0043593 | 0.0043593 | 0.99392 | -0.11575 | 0.99302 | -0.13323 | 1.1976
38 | 0.0027227 | 0.00068193 | -0.0027226 | -0.00068199 | 4.2222e-08 | -6.0777e-08 | 0.0040764 | 0.0040764 | 0.0040764 | 0.99383 | -0.11756 | 0.99381 | -0.11789 | 1.1199
39 | 0.0029093 | 0.00072875 | -0.0029092 | -0.00072882 | 5.4323e-08 | -6.3845e-08 | 0.0043593 | 0.0043594 | 0.0043594 | 0.99302 | -0.13323 | 0.993 | -0.13362 | 1.1976
40 | 0.0010638 | 0.00026632 | -0.0010638 | -0.00026661 | 2.3034e-08 | -2.9794e-07 | 0.001594 | 0.0015942 | 0.0015942 | 0.993 | -0.13362 | 0.99298 | -0.13407 | 0.43795
41 | 0.0017777 | 0.00044546 | -0.0017776 | -0.00044552 | 1.4571e-08 | -5.7261e-08 | 0.0027053 | 0.0027053 | 0.0027053 | 0.97776 | -0.42901 | 0.97775 | -0.42918 | 0.74322
42 | -0.0017777 | -0.00044546 | 0.0017777 | 0.00044517 | 7.3978e-08 | -2.9076e-07 | 0.0027053 | 0.0027052 | 0.0027053 | 0.97776 | -0.42901 | 0.97781 | -0.42813 | 0.74322
43 | -0.0039335 | -0.0009853 | 0.0039339 | 0.00098519 | 3.6058e-07 | -1.0589e-07 | 0.0059858 | 0.0059857 | 0.0059858 | 0.97781 | -0.42813 | 0.9779 | -0.42621 | 1.6445
44 | 0.0021558 | 0.00054013 | -0.0021557 | -0.00054028 | 6.1615e-08 | -1.5205e-07 | 0.0032806 | 0.0032807 | 0.0032807 | 0.97781 | -0.42813 | 0.97778 | -0.42873 | 0.90129
45 | -0.0039339 | -0.00098519 | 0.0039341 | 0.00098512 | 2.3947e-07 | -7.0368e-08 | 0.0059857 | 0.0059856 | 0.0059857 | 0.9779 | -0.42621 | 0.97797 | -0.42493 | 1.6444
46 | 0.0027415 | 0.00068706 | -0.0027415 | -0.00068708 | 1.5334e-08 | -1.9644e-08 | 0.0041723 | 0.0041724 | 0.0041724 | 0.97772 | -0.42992 | 0.97771 | -0.43004 | 1.1463
47 | -0.0027415 | -0.00068706 | 0.0027417 | 0.00068682 | 1.8733e-07 | -2.4003e-07 | 0.0041723 | 0.0041722 | 0.0041723 | 0.97772 | -0.42992 | 0.97779 | -0.42849 | 1.1462
48 | -0.0090563 | -0.0022694 | 0.0090571 | 0.0022698 | 7.6562e-07 | 3.5516e-07 | 0.013782 | 0.013782 | 0.013782 | 0.97779 | -0.42849 | 0.97788 | -0.42671 | 3.7863
49 | -0.026411 | -0.0066184 | 0.026426 | 0.0066278 | 1.5155e-05 | 9.3848e-06 | 0.040185 | 0.040185 | 0.040185 | 0.97797 | -0.42493 | 0.97858 | -0.41289 | 11.04
50 | -0.16022 | -0.040812 | 0.16029 | 0.040858 | 7.2797e-05 | 4.6196e-05 | 0.23991 | 0.23991 | 0.23991 | 0.99469 | -0.10108 | 0.99518 | -0.091668 | 21.9701
51 | -0.0010123 | -0.00025252 | 0.0010123 | 0.0002524 | 8.2631e-09 | -1.2026e-07 | 0.0015117 | 0.0015116 | 0.0015117 | 0.9962 | -0.071995 | 0.99621 | -0.071823 | 0.4153
52 | -0.051235 | -0.012841 | 0.051308 | 0.012887 | 7.301e-05 | 4.6309e-05 | 0.077261 | 0.077261 | 0.077261 | 0.98676 | -0.25449 | 0.98829 | -0.22463 | 21.2256
53 | -0.099224 | -0.024896 | 0.099358 | 0.024982 | 0.00013457 | 8.5918e-05 | 0.14941 | 0.14941 | 0.14941 | 0.98829 | -0.22463 | 0.98976 | -0.19623 | 41.0454
54 | -0.0069764 | -0.001748 | 0.0069766 | 0.0017481 | 2.1641e-07 | 7.0828e-08 | 0.010479 | 0.010479 | 0.010479 | 0.99067 | -0.17853 | 0.99071 | -0.17788 | 2.8787
55 | 0.0014136 | 0.00035355 | -0.0014136 | -0.00035376 | 3.0139e-08 | -2.1434e-07 | 0.0021138 | 0.0021139 | 0.0021139 | 0.99501 | -0.094645 | 0.99499 | -0.095093 | 0.58073
56 | -0.012054 | -0.0030181 | 0.012056 | 0.0030192 | 2.0119e-06 | 1.0731e-06 | 0.018025 | 0.018025 | 0.018025 | 0.99501 | -0.094645 | 0.99519 | -0.091139 | 4.9521
57 | 0.0018886 | 0.00047296 | -0.0018885 | -0.00047322 | 7.1993e-08 | -2.6504e-07 | 0.0028276 | 0.0028277 | 0.0028277 | 0.99381 | -0.11789 | 0.99377 | -0.11869 | 0.77683
58 | -0.31288 | -0.079434 | 0.31426 | 0.08032 | 0.0013867 | 0.00088549 | 0.46818 | 0.46818 | 0.46818 | 0.99518 | -0.091668 | 1 | 0 | 42.874
59 | 0.15259 | 0.038576 | -0.15258 | -0.03857 | 8.5332e-06 | 5.4102e-06 | 0.22827 | 0.22827 | 0.22827 | 0.99518 | -0.091668 | 0.99512 | -0.092834 | 20.9039
60 | -0.043543 | -0.010928 | 0.043558 | 0.010938 | 1.5452e-05 | 9.7643e-06 | 0.065258 | 0.065258 | 0.065258 | 0.99294 | -0.13474 | 0.99333 | -0.1273 | 17.928
61 | 0.043543 | 0.010928 | -0.043503 | -0.010903 | 3.9482e-05 | 2.4949e-05 | 0.065258 | 0.065258 | 0.065258 | 0.99294 | -0.13474 | 0.99196 | -0.15377 | 17.9281
62 | 0.10668 | 0.02695 | -0.10642 | -0.026785 | 0.00025795 | 0.00016474 | 0.15988 | 0.15988 | 0.15988 | 0.99333 | -0.1273 | 0.99071 | -0.17788 | 43.9241
63 | -0.15024 | -0.037888 | 0.1504 | 0.037989 | 0.00015916 | 0.00010143 | 0.22514 | 0.22514 | 0.22514 | 0.99333 | -0.1273 | 0.99448 | -0.10519 | 30.926
64 | 0.1792 | 0.045981 | -0.17898 | -0.045839 | 0.00022414 | 0.00014246 | 0.26704 | 0.26704 | 0.26704 | 1 | 0 | 0.99863 | -0.025815 | 24.4541
65 | 0.15116 | 0.038216 | -0.15107 | -0.038159 | 8.9546e-05 | 5.6764e-05 | 0.22615 | 0.22615 | 0.22615 | 0.99512 | -0.092834 | 0.99448 | -0.10519 | 20.7101
66 | 0.099446 | 0.025037 | -0.099358 | -0.024982 | 8.7122e-05 | 5.5624e-05 | 0.14941 | 0.14941 | 0.14941 | 0.99071 | -0.17788 | 0.98976 | -0.19623 | 41.0454
67 | 0.17898 | 0.045839 | -0.17883 | -0.045741 | 0.00015296 | 9.7219e-05 | 0.26704 | 0.26704 | 0.26704 | 0.99863 | -0.025815 | 0.9977 | -0.043471 | 24.4541
68 | 0.17684 | 0.045243 | -0.1766 | -0.045093 | 0.00023523 | 0.00014949 | 0.26407 | 0.26407 | 0.26407 | 0.9977 | -0.043471 | 0.99625 | -0.070991 | 24.1825
69 | -0.13284 | -0.033788 | 0.13293 | 0.033846 | 9.0906e-05 | 5.7476e-05 | 0.19979 | 0.19979 | 0.19979 | 0.99026 | -0.18543 | 0.991 | -0.17124 | 18.2955
70 | 0.13222 | 0.033634 | -0.1321 | -0.033558 | 0.00012001 | 7.5872e-05 | 0.19886 | 0.19886 | 0.19886 | 0.99026 | -0.18543 | 0.98928 | -0.20429 | 18.2108
71 | -0.1357 | -0.03454 | 0.13575 | 0.034571 | 4.9281e-05 | 3.1174e-05 | 0.20395 | 0.20395 | 0.20395 | 0.991 | -0.17124 | 0.9914 | -0.16371 | 18.6763
72 | 0.13124 | 0.033342 | -0.13116 | -0.03329 | 8.0941e-05 | 5.1164e-05 | 0.19756 | 0.19756 | 0.19756 | 0.98928 | -0.20429 | 0.98861 | -0.21711 | 18.0917
73 | -0.15862 | -0.04031 | 0.15876 | 0.040394 | 0.00013255 | 8.4109e-05 | 0.23828 | 0.23828 | 0.23828 | 0.9914 | -0.16371 | 0.9923 | -0.14637 | 21.8205
74 | 0.022874 | 0.0057388 | -0.022864 | -0.0057326 | 1.0127e-05 | 6.1858e-06 | 0.034334 | 0.034334 | 0.034334 | 0.9914 | -0.16371 | 0.99092 | -0.173 | 9.4325
75 | 0.13116 | 0.03329 | -0.13111 | -0.03326 | 4.807e-05 | 3.0386e-05 | 0.19756 | 0.19756 | 0.19756 | 0.98861 | -0.21711 | 0.98822 | -0.22473 | 18.0917
76 | -0.15999 | -0.040704 | 0.16025 | 0.04087 | 0.00026186 | 0.00016618 | 0.24013 | 0.24013 | 0.24013 | 0.9923 | -0.14637 | 0.99407 | -0.11247 | 21.9902
77 | 0.019917 | 0.0049941 | -0.019913 | -0.0049915 | 4.267e-06 | 2.5671e-06 | 0.02991 | 0.02991 | 0.02991 | 0.99092 | -0.173 | 0.99068 | -0.1775 | 8.2169
78 | 0.12882 | 0.032685 | -0.12879 | -0.032666 | 3.0081e-05 | 1.9007e-05 | 0.19411 | 0.19411 | 0.19411 | 0.98822 | -0.22473 | 0.98797 | -0.22958 | 17.7756
79 | -0.16179 | -0.041256 | 0.16196 | 0.041362 | 0.00016683 | 0.00010589 | 0.24244 | 0.24244 | 0.24244 | 0.99407 | -0.11247 | 0.99519 | -0.091139 | 22.2014
80 | 0.012448 | 0.0031206 | -0.012447 | -0.0031202 | 8.0237e-07 | 4.3472e-07 | 0.018697 | 0.018697 | 0.018697 | 0.99068 | -0.1775 | 0.99061 | -0.17885 | 5.1366
81 | 0.1227 | 0.031142 | -0.12264 | -0.031099 | 6.9012e-05 | 4.3548e-05 | 0.18495 | 0.18495 | 0.18495 | 0.98797 | -0.22958 | 0.98736 | -0.24128 | 16.9368
82 | 0.0060815 | 0.0015239 | -0.0060803 | -0.0015236 | 1.2391e-06 | 2.888e-07 | 0.0091596 | 0.0091598 | 0.0091598 | 0.98797 | -0.22958 | 0.98775 | -0.23386 | 2.5164
83 | 0.01047 | 0.0026247 | -0.010468 | -0.0026238 | 1.7346e-06 | 8.6943e-07 | 0.015728 | 0.015728 | 0.015728 | 0.99061 | -0.17885 | 0.99044 | -0.18233 | 4.3208
84 | 0.0084915 | 0.0021284 | -0.00849 | -0.0021277 | 1.5291e-06 | 6.5624e-07 | 0.012758 | 0.012758 | 0.012758 | 0.99044 | -0.18233 | 0.99024 | -0.18611 | 3.5049
85 | 0.00849 | 0.0021277 | -0.008489 | -0.0021273 | 1.0129e-06 | 4.3479e-07 | 0.012758 | 0.012758 | 0.012758 | 0.99024 | -0.18611 | 0.99011 | -0.18861 | 3.5049
86 | -0.17402 | -0.044382 | 0.17411 | 0.044438 | 8.8929e-05 | 5.6505e-05 | 0.26046 | 0.26046 | 0.26046 | 0.99519 | -0.091139 | 0.99575 | -0.080562 | 23.852
87 | -0.0042236 | -0.0010584 | 0.0042238 | 0.0010583 | 2.2806e-07 | -4.8074e-08 | 0.0063484 | 0.0063483 | 0.0063484 | 0.98997 | -0.19137 | 0.99003 | -0.19023 | 1.7441
88 | 0.0019433 | 0.00048686 | -0.0019432 | -0.00048702 | 4.5816e-08 | -1.548e-07 | 0.0029209 | 0.0029209 | 0.0029209 | 0.98997 | -0.19137 | 0.98994 | -0.19186 | 0.80245
89 | -0.0065921 | -0.0016519 | 0.0065926 | 0.001652 | 5.0933e-07 | 1.4804e-07 | 0.0099079 | 0.0099078 | 0.0099079 | 0.99003 | -0.19023 | 0.99011 | -0.18861 | 2.7219
90 | 0.0027463 | 0.00068809 | -0.0027462 | -0.00068824 | 1.105e-07 | -1.4961e-07 | 0.0041372 | 0.0041373 | 0.0041373 | 0.98773 | -0.2342 | 0.98769 | -0.23504 | 1.1366
91 | -0.0041191 | -0.0010322 | 0.0041192 | 0.0010321 | 6.6391e-08 | -1.6359e-08 | 0.0062054 | 0.0062053 | 0.0062054 | 0.98773 | -0.2342 | 0.98775 | -0.23386 | 1.7048
92 | 0.0013734 | 0.00034418 | -0.0013734 | -0.0003442 | 1.5797e-09 | -1.1582e-08 | 0.0020691 | 0.0020691 | 0.0020691 | 0.98769 | -0.23504 | 0.98768 | -0.23507 | 0.56842
93 | 0.015479 | 0.0038814 | -0.015474 | -0.0038787 | 4.6906e-06 | 2.7081e-06 | 0.023328 | 0.023328 | 0.023328 | 0.98736 | -0.24128 | 0.98703 | -0.24764 | 6.4089
94 | 0.013976 | 0.0035043 | -0.013973 | -0.0035023 | 3.4972e-06 | 1.9694e-06 | 0.021064 | 0.021064 | 0.021064 | 0.98736 | -0.24128 | 0.98709 | -0.24654 | 5.7868
95 | 0.093181 | 0.023713 | -0.09308 | -0.023651 | 0.00010026 | 6.2608e-05 | 0.14056 | 0.14056 | 0.14056 | 0.98736 | -0.24128 | 0.9862 | -0.26363 | 12.8717
96 | 0.090236 | 0.022938 | -0.090202 | -0.022917 | 3.3971e-05 | 2.1181e-05 | 0.13627 | 0.13627 | 0.13627 | 0.9862 | -0.26363 | 0.98579 | -0.27145 | 12.4787
97 | 0.0028446 | 0.00071268 | -0.0028445 | -0.00071289 | 1.7572e-07 | -2.1207e-07 | 0.004292 | 0.0042921 | 0.0042921 | 0.9862 | -0.26363 | 0.98613 | -0.26493 | 1.1792
98 | 0.089365 | 0.022707 | -0.089334 | -0.022687 | 3.1366e-05 | 1.9548e-05 | 0.135 | 0.135 | 0.135 | 0.98579 | -0.27145 | 0.98542 | -0.27874 | 12.363
99 | 0.011327 | 0.0028394 | -0.011324 | -0.002838 | 2.7565e-06 | 1.4421e-06 | 0.017076 | 0.017077 | 0.017077 | 0.98703 | -0.24764 | 0.98677 | -0.25275 | 4.6914
100 | 0.012408 | 0.0031102 | -0.012403 | -0.0031073 | 5.3396e-06 | 2.8974e-06 | 0.018705 | 0.018705 | 0.018705 | 0.98709 | -0.24654 | 0.98663 | -0.25557 | 5.1388
101 | -0.17489 | -0.044635 | 0.17497 | 0.044686 | 8.0904e-05 | 5.1409e-05 | 0.26164 | 0.26164 | 0.26164 | 0.99575 | -0.080562 | 0.99625 | -0.070991 | 23.9594
102 | 0.0016319 | 0.00040734 | -0.0016319 | -0.00040767 | 6.4448e-08 | -3.3555e-07 | 0.0024369 | 0.002437 | 0.002437 | 0.99625 | -0.070991 | 0.99621 | -0.071823 | 0.66951
103 | 0.00077398 | 0.00019346 | -0.00077398 | -0.00019363 | 6.8672e-09 | -1.7317e-07 | 0.0011573 | 0.0011574 | 0.0011574 | 0.99499 | -0.095093 | 0.99498 | -0.095279 | 0.31796
104 | 0.00044407 | 0.00011095 | -0.00044407 | -0.00011129 | 4.4097e-09 | -3.4352e-07 | 0.000664 | 0.00066412 | 0.00066412 | 0.99498 | -0.095279 | 0.99497 | -0.095488 | 0.18245
105 | -0.0055086 | -0.00138 | 0.0055087 | 0.00138 | 9.395e-08 | 1.3774e-08 | 0.0083079 | 0.0083079 | 0.0083079 | 0.98661 | -0.25593 | 0.98663 | -0.25557 | 2.2824
106 | 0.0025264 | 0.00063256 | -0.0025263 | -0.00063268 | 7.2599e-08 | -1.2383e-07 | 0.0038101 | 0.0038102 | 0.0038102 | 0.98661 | -0.25593 | 0.98658 | -0.25653 | 1.0468
107 | 0.0068941 | 0.0017273 | -0.0068933 | -0.001727 | 8.388e-07 | 2.7264e-07 | 0.010397 | 0.010398 | 0.010398 | 0.98663 | -0.25557 | 0.9865 | -0.25813 | 2.8565
108 | 0.0025263 | 0.00063268 | -0.0025261 | -0.0006331 | 2.4353e-07 | -4.1526e-07 | 0.0038102 | 0.0038104 | 0.0038104 | 0.98658 | -0.25653 | 0.98647 | -0.25856 | 1.0468
109 | 0.003001 | 0.00075154 | -0.0030009 | -0.00075161 | 7.3153e-08 | -7.4737e-08 | 0.0045264 | 0.0045265 | 0.0045265 | 0.9865 | -0.25813 | 0.98647 | -0.25864 | 1.2435
110 | 0.0020733 | 0.00051912 | -0.0020732 | -0.00051935 | 7.8601e-08 | -2.233e-07 | 0.0031272 | 0.0031273 | 0.0031273 | 0.98647 | -0.25864 | 0.98643 | -0.25943 | 0.85915
111 | 0.0011502 | 0.00028802 | -0.0011502 | -0.00028825 | 2.241e-08 | -2.3908e-07 | 0.0017349 | 0.001735 | 0.001735 | 0.98643 | -0.25943 | 0.98641 | -0.25984 | 0.47666
112 | 0.089334 | 0.022687 | -0.089273 | -0.02265 | 6.0506e-05 | 3.771e-05 | 0.135 | 0.135 | 0.135 | 0.98542 | -0.27874 | 0.98469 | -0.29282 | 12.3631
113 | 0.0093476 | 0.0023426 | -0.0093469 | -0.0023422 | 7.077e-07 | 3.316e-07 | 0.014096 | 0.014096 | 0.014096 | 0.98677 | -0.25275 | 0.98669 | -0.25434 | 3.8725
114 | 0.0010539 | 0.00026406 | -0.0010539 | -0.00026413 | 5.5553e-09 | -7.3521e-08 | 0.001578 | 0.0015781 | 0.0015781 | 0.99377 | -0.11869 | 0.99376 | -0.1188 | 0.43353
115 | -0.0029775 | -0.00074603 | 0.0029775 | 0.00074601 | 1.5379e-08 | -1.5012e-08 | 0.0045402 | 0.0045402 | 0.0045402 | 0.97583 | -0.4657 | 0.97583 | -0.46559 | 1.2473
116 | 0.0014288 | 0.00035789 | -0.0014287 | -0.00035808 | 2.8874e-08 | -1.8417e-07 | 0.0021786 | 0.0021787 | 0.0021787 | 0.97583 | -0.4657 | 0.9758 | -0.46613 | 0.59855
117 | -0.0042138 | -0.0010559 | 0.0042141 | 0.0010558 | 3.0742e-07 | -5.1332e-08 | 0.0064255 | 0.0064254 | 0.0064255 | 0.97583 | -0.46559 | 0.97591 | -0.46406 | 1.7652
118 | -0.010854 | -0.002714 | 0.010856 | 0.0027148 | 1.4924e-06 | 7.7353e-07 | 0.016548 | 0.016547 | 0.016548 | 0.97591 | -0.46406 | 0.97606 | -0.46117 | 4.546
119 | 0.00664 | 0.0016582 | -0.006638 | -0.0016576 | 2.0154e-06 | 6.3467e-07 | 0.010122 | 0.010122 | 0.010122 | 0.97591 | -0.46406 | 0.97559 | -0.47045 | 2.7809
120 | -0.011943 | -0.0029872 | 0.011946 | 0.0029892 | 3.6352e-06 | 1.9608e-06 | 0.018205 | 0.018204 | 0.018205 | 0.97606 | -0.46117 | 0.97638 | -0.45477 | 5.0013
121 | 0.0039054 | 0.00097787 | -0.0039051 | -0.00097797 | 3.1741e-07 | -9.4717e-08 | 0.0059564 | 0.0059565 | 0.0059565 | 0.97559 | -0.47045 | 0.9755 | -0.47216 | 1.6364
122 | -0.013628 | -0.0034106 | 0.013631 | 0.0034123 | 2.8935e-06 | 1.628e-06 | 0.020767 | 0.020767 | 0.020767 | 0.97638 | -0.45477 | 0.97661 | -0.45031 | 5.7053
123 | 0.0022753 | 0.00056951 | -0.0022752 | -0.00056976 | 1.195e-07 | -2.538e-07 | 0.0034705 | 0.0034706 | 0.0034706 | 0.9755 | -0.47216 | 0.97544 | -0.47326 | 0.95346
124 | -0.0013506 | -0.00033823 | 0.0013506 | 0.00033804 | 2.6069e-08 | -1.8775e-07 | 0.0020603 | 0.0020602 | 0.0020603 | 0.97542 | -0.47367 | 0.97544 | -0.47326 | 0.56601
125 | 0.0013506 | 0.00033823 | -0.0013506 | -0.00033849 | 3.5575e-08 | -2.5618e-07 | 0.0020603 | 0.0020604 | 0.0020604 | 0.97542 | -0.47367 | 0.97539 | -0.47422 | 0.56604
126 | -0.0034439 | -0.00085832 | 0.0034441 | 0.00085822 | 1.7664e-07 | -9.985e-08 | 0.0052537 | 0.0052536 | 0.0052537 | 0.97511 | -0.47968 | 0.97516 | -0.4786 | 1.4433
127 | 0.0021816 | 0.00054195 | -0.0021815 | -0.00054201 | 2.7599e-08 | -6.526e-08 | 0.0033273 | 0.0033274 | 0.0033274 | 0.97511 | -0.47968 | 0.9751 | -0.47995 | 0.91411
128 | -0.0048318 | -0.001206 | 0.0048325 | 0.001206 | 6.9747e-07 | 1.9249e-08 | 0.0073712 | 0.007371 | 0.0073712 | 0.97516 | -0.4786 | 0.97532 | -0.47556 | 2.0251
129 | 0.0021815 | 0.00054201 | -0.0021798 | -0.00054617 | 1.7626e-06 | -4.1599e-06 | 0.0033274 | 0.0033293 | 0.0033293 | 0.9751 | -0.47995 | 0.97424 | -0.49697 | 0.91463
130 | 0.037792 | 0.0095111 | -0.037759 | -0.0094901 | 3.3364e-05 | 2.1019e-05 | 0.057673 | 0.057673 | 0.057673 | 0.97532 | -0.47556 | 0.97438 | -0.49405 | 15.8443
131 | -0.042625 | -0.010717 | 0.042667 | 0.010744 | 4.2192e-05 | 2.667e-05 | 0.065044 | 0.065044 | 0.065044 | 0.97532 | -0.47556 | 0.97637 | -0.45485 | 17.8693
132 | 0.0021798 | 0.00054617 | -0.0021797 | -0.00054629 | 4.9704e-08 | -1.1709e-07 | 0.0033293 | 0.0033293 | 0.0033293 | 0.97424 | -0.49697 | 0.97421 | -0.49745 | 0.91465
133 | 0.0028592 | 0.0007157 | -0.002859 | -0.00071587 | 1.5329e-07 | -1.6897e-07 | 0.0043661 | 0.0043662 | 0.0043662 | 0.97438 | -0.49405 | 0.97432 | -0.49517 | 1.1995
134 | 0.0349 | 0.0087744 | -0.034885 | -0.0087649 | 1.5064e-05 | 9.4648e-06 | 0.053307 | 0.053307 | 0.053307 | 0.97438 | -0.49405 | 0.97392 | -0.50309 | 14.6449
135 | -0.043933 | -0.011061 | 0.043966 | 0.011082 | 3.2917e-05 | 2.0822e-05 | 0.066973 | 0.066973 | 0.066973 | 0.97637 | -0.45485 | 0.97717 | -0.43919 | 18.3992
136 | 0.0024325 | 0.00060898 | -0.0024324 | -0.00060914 | 9.404e-08 | -1.6612e-07 | 0.0037148 | 0.0037148 | 0.0037148 | 0.97432 | -0.49517 | 0.97428 | -0.49599 | 1.0206
137 | 0.03446 | 0.0086585 | -0.034437 | -0.0086439 | 2.3157e-05 | 1.4544e-05 | 0.052658 | 0.052659 | 0.052659 | 0.97392 | -0.50309 | 0.9732 | -0.51718 | 14.4666
138 | -0.046752 | -0.01178 | 0.046764 | 0.011788 | 1.2019e-05 | 7.6131e-06 | 0.071216 | 0.071216 | 0.071216 | 0.97717 | -0.43919 | 0.97744 | -0.43382 | 19.5649
139 | -0.0057105 | -0.0014311 | 0.0057112 | 0.0014312 | 7.0137e-07 | 1.4034e-07 | 0.0087053 | 0.0087052 | 0.0087053 | 0.9761 | -0.46024 | 0.97623 | -0.45767 | 2.3916
140 | 0.003834 | 0.0009608 | -0.0038338 | -0.00096085 | 1.5469e-07 | -5.1933e-08 | 0.0058447 | 0.0058447 | 0.0058447 | 0.9761 | -0.46024 | 0.97606 | -0.46109 | 1.6057
141 | -0.0069982 | -0.0017538 | 0.0069984 | 0.0017538 | 1.7307e-07 | 6.0049e-08 | 0.010667 | 0.010667 | 0.010667 | 0.97623 | -0.45767 | 0.97626 | -0.45715 | 2.9305
142 | -0.010833 | -0.0027148 | 0.010836 | 0.0027166 | 3.5266e-06 | 1.8256e-06 | 0.016511 | 0.016511 | 0.016511 | 0.97626 | -0.45715 | 0.97661 | -0.45031 | 4.536
143 | -0.024467 | -0.0061289 | 0.024486 | 0.0061408 | 1.9234e-05 | 1.1848e-05 | 0.037278 | 0.037278 | 0.037278 | 0.97661 | -0.45031 | 0.97744 | -0.43382 | 10.2413
144 | -0.07125 | -0.017929 | 0.071381 | 0.018012 | 0.0001305 | 8.3146e-05 | 0.10849 | 0.10849 | 0.10849 | 0.97744 | -0.43382 | 0.9794 | -0.39557 | 29.8061
145 | -0.077825 | -0.019627 | 0.077937 | 0.019698 | 0.00011206 | 7.1446e-05 | 0.11828 | 0.11828 | 0.11828 | 0.9794 | -0.39557 | 0.98094 | -0.36553 | 32.4956
146 | -0.077937 | -0.019698 | 0.078034 | 0.01976 | 9.7459e-05 | 6.2139e-05 | 0.11828 | 0.11828 | 0.11828 | 0.98094 | -0.36553 | 0.98228 | -0.33949 | 32.4956
147 | -0.084119 | -0.021285 | 0.084253 | 0.021371 | 0.00013386 | 8.5394e-05 | 0.1275 | 0.1275 | 0.1275 | 0.98228 | -0.33949 | 0.98399 | -0.30639 | 35.0277
148 | -0.084253 | -0.021371 | 0.084308 | 0.021405 | 5.4984e-05 | 3.4731e-05 | 0.1275 | 0.1275 | 0.1275 | 0.98399 | -0.30639 | 0.98469 | -0.29282 | 17.5139
149 | 0.0024324 | 0.00060914 | -0.0024324 | -0.00060922 | 4.6014e-08 | -8.1274e-08 | 0.0037148 | 0.0037149 | 0.0037149 | 0.97428 | -0.49599 | 0.97426 | -0.49638 | 1.0206
150 | 0.0010341 | 0.00025877 | -0.001034 | -0.00025915 | 2.9826e-08 | -3.78e-07 | 0.0015792 | 0.0015794 | 0.0015794 | 0.97426 | -0.49638 | 0.97423 | -0.49699 | 0.43389
151 | 0.0054848 | 0.0013738 | -0.0054838 | -0.0013737 | 9.9788e-07 | 1.6856e-07 | 0.0083859 | 0.008386 | 0.008386 | 0.9732 | -0.51718 | 0.97301 | -0.521 | 2.3039
152 | 0.028952 | 0.0072701 | -0.028926 | -0.007254 | 2.5782e-05 | 1.6065e-05 | 0.044273 | 0.044273 | 0.044273 | 0.9732 | -0.51718 | 0.97226 | -0.53586 | 12.1629
153 | 0.0043035 | 0.0010783 | -0.0043032 | -0.0010783 | 3.2613e-07 | -5.4864e-08 | 0.0064906 | 0.0064907 | 0.0064907 | 0.98659 | -0.25629 | 0.98651 | -0.25788 | 1.7832
154 | -0.0055973 | -0.0014026 | 0.0055979 | 0.0014026 | 5.2042e-07 | 8.4379e-08 | 0.008442 | 0.0084419 | 0.008442 | 0.98659 | -0.25629 | 0.98669 | -0.25434 | 2.3192
155 | 0.0022631 | 0.00056704 | -0.002263 | -0.00056713 | 3.6211e-08 | -8.263e-08 | 0.0034135 | 0.0034135 | 0.0034135 | 0.98651 | -0.25788 | 0.98649 | -0.25822 | 0.93778
156 | 0.00078507 | 0.00019672 | -0.00078507 | -0.00019676 | 1.7488e-09 | -4.1337e-08 | 0.0011842 | 0.0011842 | 0.0011842 | 0.98649 | -0.25822 | 0.98649 | -0.25827 | 0.32533
157 | -0.0046007 | -0.001153 | 0.004601 | 0.001153 | 3.0649e-07 | -8.03e-09 | 0.0070435 | 0.0070435 | 0.0070435 | 0.97193 | -0.54229 | 0.972 | -0.54089 | 1.935
158 | 0.0042194 | 0.0010571 | -0.0042191 | -0.0010572 | 3.2042e-07 | -4.8752e-08 | 0.0064593 | 0.0064593 | 0.0064593 | 0.972 | -0.54089 | 0.97192 | -0.54248 | 1.7745
159 | -0.0088204 | -0.0022101 | 0.0088225 | 0.0022111 | 2.1128e-06 | 9.6906e-07 | 0.013503 | 0.013503 | 0.013503 | 0.972 | -0.54089 | 0.97226 | -0.53586 | 3.7095
160 | 0.0022831 | 0.00057194 | -0.002283 | -0.00057208 | 6.7594e-08 | -1.3958e-07 | 0.0034953 | 0.0034953 | 0.0034953 | 0.97192 | -0.54248 | 0.97189 | -0.54311 | 0.96026
161 | 0.020104 | 0.0050429 | -0.020098 | -0.0050392 | 6.129e-06 | 3.7086e-06 | 0.03077 | 0.03077 | 0.03077 | 0.97226 | -0.53586 | 0.97193 | -0.54226 | 8.4534
162 | 0.00076687 | 0.0001921 | -0.00076687 | -0.0001922 | 4.0425e-09 | -9.4319e-08 | 0.0011741 | 0.0011741 | 0.0011741 | 0.97189 | -0.54311 | 0.97189 | -0.54322 | 0.32256
163 | 0.018347 | 0.0046005 | -0.018347 | -0.0046 | 8.8083e-07 | 5.2684e-07 | 0.02809 | 0.02809 | 0.02809 | 0.97193 | -0.54226 | 0.97188 | -0.54327 | 7.7171
164 | 0.0014706 | 0.00036855 | -0.0014706 | -0.00036857 | 3.378e-09 | -1.9959e-08 | 0.002249 | 0.002249 | 0.002249 | 0.97301 | -0.521 | 0.97301 | -0.52105 | 0.61786
165 | 0.0040132 | 0.0010051 | -0.0040129 | -0.0010052 | 2.4251e-07 | -5.8043e-08 | 0.0061371 | 0.0061371 | 0.0061371 | 0.97301 | -0.521 | 0.97295 | -0.52227 | 1.686
166 | 0.015903 | 0.0039877 | -0.0159 | -0.0039859 | 3.0742e-06 | 1.7962e-06 | 0.02435 | 0.02435 | 0.02435 | 0.97188 | -0.54327 | 0.97168 | -0.54732 | 6.6896
167 | 0.01346 | 0.0033742 | -0.013457 | -0.0033728 | 2.5031e-06 | 1.4074e-06 | 0.020612 | 0.020612 | 0.020612 | 0.97168 | -0.54732 | 0.97148 | -0.55123 | 5.6627
168 | 0.011781 | 0.0029528 | -0.01178 | -0.0029522 | 1.0733e-06 | 5.781e-07 | 0.018045 | 0.018045 | 0.018045 | 0.97148 | -0.55123 | 0.97138 | -0.55314 | 4.9575
169 | 0.0099151 | 0.0024847 | -0.009915 | -0.0024847 | 4.297e-08 | 2.1352e-08 | 0.015188 | 0.015188 | 0.015188 | 0.97138 | -0.55314 | 0.97138 | -0.55323 | 4.1726
170 | 0.0084655 | 0.0021214 | -0.0084655 | -0.0021214 | 2.6094e-08 | 1.1578e-08 | 0.012968 | 0.012968 | 0.012968 | 0.97138 | -0.55323 | 0.97138 | -0.5533 | 3.5626
171 | 0.0070173 | 0.0017585 | -0.0070173 | -0.0017585 | 1.2726e-08 | 4.5091e-09 | 0.010749 | 0.010749 | 0.010749 | 0.97138 | -0.5533 | 0.97137 | -0.55333 | 2.9532
172 | 0.0055502 | 0.0013908 | -0.0055499 | -0.0013907 | 3.6393e-07 | 6.6736e-08 | 0.0085021 | 0.0085022 | 0.0085022 | 0.97137 | -0.55333 | 0.9713 | -0.55471 | 2.3358
173 | 0.0040853 | 0.0010237 | -0.0040851 | -0.0010237 | 2.0949e-07 | -4.2444e-08 | 0.0062585 | 0.0062586 | 0.0062586 | 0.9713 | -0.55471 | 0.97125 | -0.55579 | 1.7194
174 | 0.0033483 | 0.00083905 | -0.0033483 | -0.00083905 | 2.8133e-09 | -1.7282e-09 | 0.0051298 | 0.0051298 | 0.0051298 | 0.97125 | -0.55579 | 0.97125 | -0.5558 | 1.4093
175 | 0.0026125 | 0.00065465 | -0.0026125 | -0.00065475 | 6.7142e-08 | -9.5336e-08 | 0.0040025 | 0.0040026 | 0.0040026 | 0.97125 | -0.5558 | 0.97122 | -0.55634 | 1.0996
176 | -0.0021935 | -0.00054947 | 0.0021936 | 0.00054922 | 1.1227e-07 | -2.585e-07 | 0.0033548 | 0.0033547 | 0.0033548 | 0.97289 | -0.52334 | 0.97295 | -0.52227 | 0.92164
177 | 0.00073935 | 0.00018504 | -0.00073934 | -0.0001853 | 1.0323e-08 | -2.6071e-07 | 0.0011307 | 0.0011308 | 0.0011308 | 0.97289 | -0.52334 | 0.97288 | -0.52364 | 0.31067

## res_trafo
| p_hv_mw | q_hv_mvar | p_lv_mw | q_lv_mvar | pl_mw | ql_mvar | i_hv_ka | i_lv_ka | vm_hv_pu | va_hv_degree | vm_lv_pu | va_lv_degree | loading_percent
0 | -1.2729e-15 | -1.3162e-15 | 0.00165 | 1.2699e-07 | 0.00165 | 1.2699e-07 | 5.2857e-17 | 0.0023815 | 0.99998 | 149.9956 | 1 | 0 | 0.2619

## res_ext_grid
| p_mw | q_mvar
0 | 0.49626 | 0.12659

## res_load
| p_mw | q_mvar
0 | 0.0015161 | 0.00037998
1 | 0.00040401 | 0.00010125
2 | 0.00028031 | 7.0253e-05
3 | 0.0027768 | 0.00069593
4 | 0.00021356 | 5.3523e-05
5 | 0.027814 | 0.0069708
6 | 0.00050853 | 0.00012745
7 | 0.00050375 | 0.00012625
8 | 0.0064135 | 0.0016074
9 | 0.012595 | 0.0031566
10 | 0.056028 | 0.014042
11 | 0.015928 | 0.0039919
12 | 0.0045759 | 0.0011468
13 | 0.00094275 | 0.00023628
14 | 0.0025313 | 0.0006344
15 | 0.0004889 | 0.00012253
16 | 0.0010329 | 0.00025886
17 | 0.0018454 | 0.0004625
18 | 0.0017776 | 0.00044552
19 | 0.0021557 | 0.00054028
20 | 0.0027415 | 0.00068708
21 | 0.0063147 | 0.0015826
22 | 0.022477 | 0.0056333
23 | 0.051235 | 0.012841
24 | 0.047916 | 0.012009
25 | 0.0012691 | 0.00031806
26 | 0.0017171 | 0.00043035
27 | 0.00068252 | 0.00017106
28 | 0.00083406 | 0.00020903
29 | 0.0010638 | 0.00026661
30 | 0.043503 | 0.010903
31 | 0.0011454 | 0.00028705
32 | 0.0014156 | 0.00035479
33 | 0.00067703 | 0.00016968
34 | 0.0019886 | 0.00049839
35 | 0.00061518 | 0.00015418
36 | 0.0027701 | 0.00069424
37 | 0.00086501 | 0.00021679
38 | 0.0012363 | 0.00030985
39 | 0.0029466 | 0.00073848
40 | 0.0022929 | 0.00057465
41 | 0.0015411 | 0.00038623
42 | 0.0074649 | 0.0018709
43 | 0.001977 | 0.00049549
44 | 0.0019769 | 0.00049546
45 | 0.0022803 | 0.00057151
46 | 0.0023683 | 0.00059355
47 | 0.0019432 | 0.00048702
48 | 0.0018964 | 0.00047527
49 | 0.0013728 | 0.00034406
50 | 0.0013728 | 0.00034406
51 | 0.0019611 | 0.00049151
52 | 0.0013734 | 0.0003442
53 | 0.0008367 | 0.0002097
54 | 0.0028445 | 0.00071289
55 | 0.004147 | 0.0010393
56 | 0.0015646 | 0.00039213
57 | 0.00078473 | 0.00019667
58 | 0.00063962 | 0.0001603
59 | 0.00061954 | 0.00015527
60 | 0.00032991 | 8.2682e-05
61 | 0.0029822 | 0.00074741
62 | 0.0038923 | 0.0009755
63 | 0.0025261 | 0.0006331
64 | 0.00092763 | 0.00023249
65 | 0.00092303 | 0.00023133
66 | 0.0005305 | 0.00013296
67 | 0.0019767 | 0.0004954
68 | 0.00083458 | 0.00020916
69 | 0.00044407 | 0.00011129
70 | 0.0015487 | 0.00038814
71 | 0.0012363 | 0.00030986
72 | 0.0014287 | 0.00035808
73 | 0.0010869 | 0.00027242
74 | 0.0016817 | 0.00042147
75 | 0.0016298 | 0.00040846
76 | 0.0011502 | 0.00028825
77 | 0.00092456 | 0.00023172
78 | 0.0013506 | 0.00033849
79 | 0.0012623 | 0.00031637
80 | 0.0013878 | 0.0003478
81 | 0.0012657 | 0.00031722
82 | 0.0021797 | 0.00054629
83 | 0.00042652 | 0.0001069
84 | 0.00042472 | 0.00010644
85 | 0.0027864 | 0.00069834
86 | 0.0018765 | 0.0004703
87 | 0.001287 | 0.00032255
88 | 0.0038338 | 0.00096085
89 | 0.0038344 | 0.00096098
90 | 0.0064437 | 0.0016149
91 | 0.0060844 | 0.0015249
92 | 0.0049657 | 0.0012445
93 | 0.0013983 | 0.00035045
94 | 0.001034 | 0.00025915
95 | 0.0010539 | 0.00026413
96 | 0.0012938 | 0.00032426
97 | 0.0020401 | 0.0005113
98 | 0.0037491 | 0.00093961
99 | 0.001478 | 0.00037041
100 | 0.00078507 | 0.00019676
101 | 0.0046007 | 0.001153
102 | 0.001936 | 0.00048521
103 | 0.0015161 | 0.00037998
104 | 0.0017504 | 0.0004387
105 | 0.00076687 | 0.0001922
106 | 0.002443 | 0.00061228
107 | 0.0024408 | 0.00061172
108 | 0.0016758 | 0.00042
109 | 0.0018651 | 0.00046744
110 | 0.0014495 | 0.00036329
111 | 0.0014482 | 0.00036295
112 | 0.0014671 | 0.00036768
113 | 0.0014646 | 0.00036706
114 | 0.00073678 | 0.00018466
115 | 0.00073575 | 0.0001844
116 | 0.0026125 | 0.00065475
117 | 0.0014541 | 0.00036444
118 | 0.0018193 | 0.00045597
119 | 0.00073934 | 0.0001853
120 | 0.0014706 | 0.00036857

## dtypes
| element | column | dtype
0 | bus | name | object
1 | bus | vn_kv | float64
2 | bus | type | object
3 | bus | zone | object
4 | bus | in_service | bool
5 | load | name | object
6 | load | bus | uint32
7 | load | p_mw | float64
8 | load | q_mvar | float64
9 | load | const_z_percent | float64
10 | load | const_i_percent | float64
11 | load | sn_mva | float64
12 | load | scaling | float64
13 | load | in_service | bool
14 | load | type | object
15 | ext_grid | name | object
16 | ext_grid | bus | uint32
17 | ext_grid | vm_pu | float64
18 | ext_grid | va_degree | float64
19 | ext_grid | slack_weight | float64
20 | ext_grid | in_service | bool
21 | line | name | object
22 | line | std_type | object
23 | line | from_bus | uint32
24 | line | to_bus | uint32
25 | line | length_km | float64
26 | line | r_ohm_per_km | float64
27 | line | x_ohm_per_km | float64
28 | line | c_nf_per_km | float64
29 | line | g_us_per_km | float64
30 | line | max_i_ka | float64
31 | line | df | float64
32 | line | parallel | uint32
33 | line | type | object
34 | line | in_service | bool
35 | trafo | name | object
36 | trafo | std_type | object
37 | trafo | hv_bus | uint32
38 | trafo | lv_bus | uint32
39 | trafo | sn_mva | float64
40 | trafo | vn_hv_kv | float64
41 | trafo | vn_lv_kv | float64
42 | trafo | vk_percent | float64
43 | trafo | vkr_percent | float64
44 | trafo | pfe_kw | float64
45 | trafo | i0_percent | float64
46 | trafo | shift_degree | float64
47 | trafo | tap_side | object
48 | trafo | tap_neutral | int32
49 | trafo | tap_min | int32
50 | trafo | tap_max | int32
51 | trafo | tap_step_percent | float64
52 | trafo | tap_step_degree | float64
53 | trafo | tap_pos | int32
54 | trafo | tap_phase_shifter | bool
55 | trafo | parallel | uint32
56 | trafo | df | float64
57 | trafo | in_service | bool
58 | line_geodata | coords | object
59 | bus_geodata | x | float64
60 | bus_geodata | y | float64
61 | bus_geodata | coords | object
62 | res_bus | vm_pu | float64
63 | res_bus | va_degree | float64
64 | res_bus | p_mw | float64
65 | res_bus | q_mvar | float64
66 | res_line | p_from_mw | float64
67 | res_line | q_from_mvar | float64
68 | res_line | p_to_mw | float64
69 | res_line | q_to_mvar | float64
70 | res_line | pl_mw | float64
71 | res_line | ql_mvar | float64
72 | res_line | i_from_ka | float64
73 | res_line | i_to_ka | float64
74 | res_line | i_ka | float64
75 | res_line | vm_from_pu | float64
76 | res_line | va_from_degree | float64
77 | res_line | vm_to_pu | float64
78 | res_line | va_to_degree | float64
79 | res_line | loading_percent | float64
80 | res_trafo | p_hv_mw | float64
81 | res_trafo | q_hv_mvar | float64
82 | res_trafo | p_lv_mw | float64
83 | res_trafo | q_lv_mvar | float64
84 | res_trafo | pl_mw | float64
85 | res_trafo | ql_mvar | float64
86 | res_trafo | i_hv_ka | float64
87 | res_trafo | i_lv_ka | float64
88 | res_trafo | vm_hv_pu | float64
89 | res_trafo | va_hv_degree | float64
90 | res_trafo | vm_lv_pu | float64
91 | res_trafo | va_lv_degree | float64
92 | res_trafo | loading_percent | float64
93 | res_ext_grid | p_mw | float64
94 | res_ext_grid | q_mvar | float64
95 | res_load | p_mw | float64
96 | res_load | q_mvar | float64

## parameters
| version | format_version | converged | OPF_converged | name | f_hz | sn_mva
0 | 2.14.6 | 2.14.0 | TRUE | FALSE |  | 50 | 1