## bus
| name | vn_kv | type | zone | in_service
0 | bus_LV_177-17_0_6_node_0 | 0.4 | n |  | TRUE
1 | bus_LV_177-17_0_6_node_1 | 0.4 | n |  | TRUE
2 | bus_LV_177-17_0_6_node_2 | 0.4 | n |  | TRUE
3 | bus_LV_177-17_0_6_node_3 | 0.4 | n |  | TRUE
4 | bus_LV_177-17_0_6_node_4 | 0.4 | n |  | TRUE
5 | bus_LV_177-17_0_6_node_5 | 0.4 | n |  | TRUE
6 | bus_LV_177-17_0_6_node_6 | 0.4 | n |  | TRUE
7 | bus_LV_177-17_0_6_node_22 | 0.4 | n |  | TRUE
8 | bus_LV_177-17_0_6_node_110 | 0.4 | n |  | TRUE
9 | bus_LV_177-17_0_6_node_107 | 0.4 | n |  | TRUE
10 | bus_LV_177-17_0_6_node_83 | 0.4 | n |  | TRUE
11 | bus_LV_177-17_0_6_node_19 | 0.4 | n |  | TRUE
12 | bus_LV_177-17_0_6_node_57 | 0.4 | n |  | TRUE
13 | bus_LV_177-17_0_6_node_15 | 0.4 | n |  | TRUE
14 | bus_LV_177-17_0_6_node_171 | 0.4 | n |  | TRUE
15 | bus_LV_177-17_0_6_node_21 | 0.4 | n |  | TRUE
16 | bus_LV_177-17_0_6_node_11 | 0.4 | n |  | TRUE
17 | bus_LV_177-17_0_6_node_162 | 0.4 | n |  | TRUE
18 | bus_LV_177-17_0_6_node_108 | 0.4 | n |  | TRUE
19 | bus_LV_177-17_0_6_node_82 | 0.4 | n |  | TRUE
20 | bus_LV_177-17_0_6_node_7 | 0.4 | n |  | TRUE
21 | bus_LV_177-17_0_6_node_8 | 0.4 | n |  | TRUE
22 | bus_LV_177-17_0_6_node_9 | 0.4 | n |  | TRUE
23 | bus_LV_177-17_0_6_node_10 | 0.4 | n |  | TRUE
24 | bus_LV_177-17_0_6_node_12 | 0.4 | n |  | TRUE
25 | bus_LV_177-17_0_6_node_20 | 0.4 | n |  | TRUE
26 | bus_LV_177-17_0_6_node_23 | 0.4 | n |  | TRUE
27 | bus_LV_177-17_0_6_node_16 | 0.4 | n |  | TRUE
28 | bus_LV_177-17_0_6_node_17 | 0.4 | n |  | TRUE
29 | bus_LV_177-17_0_6_node_154 | 0.4 | n |  | TRUE
30 | bus_LV_177-17_0_6_node_35 | 0.4 | n |  | TRUE
31 | bus_LV_177-17_0_6_node_13 | 0.4 | n |  | TRUE
32 | bus_LV_177-17_0_6_node_14 | 0.4 | n |  | TRUE
33 | bus_LV_177-17_0_6_node_18 | 0.4 | n |  | TRUE
34 | bus_LV_177-17_0_6_node_81 | 0.4 | n |  | TRUE
35 | bus_LV_177-17_0_6_node_33 | 0.4 | n |  | TRUE
36 | bus_LV_177-17_0_6_node_80 | 0.4 | n |  | TRUE
37 | bus_LV_177-17_0_6_node_55 | 0.4 | n |  | TRUE
38 | bus_LV_177-17_0_6_node_172 | 0.4 | n |  | TRUE
39 | bus_LV_177-17_0_6_node_155 | 0.4 | n |  | TRUE
40 | bus_LV_177-17_0_6_node_156 | 0.4 | n |  | TRUE
41 | bus_LV_177-17_0_6_node_24 | 0.4 | n |  | TRUE
42 | bus_LV_177-17_0_6_node_25 | 0.4 | n |  | TRUE
43 | bus_LV_177-17_0_6_node_26 | 0.4 | n |  | TRUE
44 | bus_LV_177-17_0_6_node_28 | 0.4 | n |  | TRUE
45 | bus_LV_177-17_0_6_node_30 | 0.4 | n |  | TRUE
46 | bus_LV_177-17_0_6_node_31 | 0.4 | n |  | TRUE
47 | bus_LV_177-17_0_6_node_27 | 0.4 | n |  | TRUE
48 | bus_LV_177-17_0_6_node_43 | 0.4 | n |  | TRUE
49 | bus_LV_177-17_0_6_node_173 | 0.4 | n |  | TRUE
50 | bus_LV_177-17_0_6_node_29 | 0.4 | n |  | TRUE
51 | bus_LV_177-17_0_6_node_73 | 0.4 | n |  | TRUE
52 | bus_LV_177-17_0_6_node_79 | 0.4 | n |  | TRUE
53 | bus_LV_177-17_0_6_node_44 | 0.4 | n |  | TRUE
54 | bus_LV_177-17_0_6_node_42 | 0.4 | n |  | TRUE
55 | bus_LV_177-17_0_6_node_72 | 0.4 | n |  | TRUE
56 | bus_LV_177-17_0_6_node_78 | 0.4 | n |  | TRUE
57 | bus_LV_177-17_0_6_node_32 | 0.4 | n |  | TRUE
58 | bus_LV_177-17_0_6_node_34 | 0.4 | n |  | TRUE
59 | bus_LV_177-17_0_6_node_36 | 0.4 | n |  | TRUE
60 | bus_LV_177-17_0_6_node_37 | 0.4 | n |  | TRUE
61 | bus_LV_177-17_0_6_node_38 | 0.4 | n |  | TRUE
62 | bus_LV_177-17_0_6_node_39 | 0.4 | n |  | TRUE
63 | bus_LV_177-17_0_6_node_41 | 0.4 | n |  | TRUE
64 | bus_LV_177-17_0_6_node_127 | 0.4 | n |  | TRUE
65 | bus_LV_177-17_0_6_node_129 | 0.4 | n |  | TRUE
66 | bus_LV_177-17_0_6_node_125 | 0.4 | n |  | TRUE
67 | bus_LV_177-17_0_6_node_74 | 0.4 | n |  | TRUE
68 | bus_LV_177-17_0_6_node_76 | 0.4 | n |  | TRUE
69 | bus_LV_177-17_0_6_node_71 | 0.4 | n |  | TRUE
70 | bus_LV_177-17_0_6_node_47 | 0.4 | n |  | TRUE
71 | bus_LV_177-17_0_6_node_48 | 0.4 | n |  | TRUE
72 | bus_LV_177-17_0_6_node_50 | 0.4 | n |  | TRUE
73 | bus_LV_177-17_0_6_node_49 | 0.4 | n |  | TRUE
74 | bus_LV_177-17_0_6_node_51 | 0.4 | n |  | TRUE
75 | bus_LV_177-17_0_6_node_52 | 0.4 | n |  | TRUE
76 | bus_LV_177-17_0_6_node_88 | 0.4 | n |  | TRUE
77 | bus_LV_177-17_0_6_node_87 | 0.4 | n |  | TRUE
78 | bus_LV_177-17_0_6_node_70 | 0.4 | n |  | TRUE
79 | bus_LV_177-17_0_6_node_69 | 0.4 | n |  | TRUE
80 | bus_LV_177-17_0_6_node_86 | 0.4 | n |  | TRUE
81 | bus_LV_177-17_0_6_node_64 | 0.4 | n |  | TRUE
82 | bus_LV_177-17_0_6_node_165 | 0.4 | n |  | TRUE
83 | bus_LV_177-17_0_6_node_53 | 0.4 | n |  | TRUE
84 | bus_LV_177-17_0_6_node_54 | 0.4 | n |  | TRUE
85 | bus_LV_177-17_0_6_node_56 | 0.4 | n |  | TRUE
86 | bus_LV_177-17_0_6_node_58 | 0.4 | n |  | TRUE
87 | bus_LV_177-17_0_6_node_75 | 0.4 | n |  | TRUE
88 | bus_LV_177-17_0_6_node_63 | 0.4 | n |  | TRUE
89 | bus_LV_177-17_0_6_node_59 | 0.4 | n |  | TRUE
90 | bus_LV_177-17_0_6_node_60 | 0.4 | n |  | TRUE
91 | bus_LV_177-17_0_6_node_61 | 0.4 | n |  | TRUE
92 | bus_LV_177-17_0_6_node_62 | 0.4 | n |  | TRUE
93 | bus_LV_177-17_0_6_node_65 | 0.4 | n |  | TRUE
94 | bus_LV_177-17_0_6_node_66 | 0.4 | n |  | TRUE
95 | bus_LV_177-17_0_6_node_67 | 0.4 | n |  | TRUE
96 | bus_LV_177-17_0_6_node_68 | 0.4 | n |  | TRUE
97 | bus_LV_177-17_0_6_node_170 | 0.4 | n |  | TRUE
98 | bus_LV_177-17_0_6_node_168 | 0.4 | n |  | TRUE
99 | bus_LV_177-17_0_6_node_77 | 0.4 | n |  | TRUE
100 | bus_LV_177-17_0_6_node_84 | 0.4 | n |  | TRUE
101 | bus_LV_177-17_0_6_node_85 | 0.4 | n |  | TRUE
102 | bus_LV_177-17_0_6_node_99 | 0.4 | n |  | TRUE
103 | bus_LV_177-17_0_6_node_100 | 0.4 | n |  | TRUE
104 | bus_LV_177-17_0_6_node_89 | 0.4 | n |  | TRUE
105 | bus_LV_177-17_0_6_node_90 | 0.4 | n |  | TRUE
106 | bus_LV_177-17_0_6_node_91 | 0.4 | n |  | TRUE
107 | bus_LV_177-17_0_6_node_92 | 0.4 | n |  | TRUE
108 | bus_LV_177-17_0_6_node_93 | 0.4 | n |  | TRUE
109 | bus_LV_177-17_0_6_node_159 | 0.4 | n |  | TRUE
110 | bus_LV_177-17_0_6_node_111 | 0.4 | n |  | TRUE
111 | bus_LV_177-17_0_6_node_158 | 0.4 | n |  | TRUE
112 | bus_LV_177-17_0_6_node_112 | 0.4 | n |  | TRUE
113 | bus_LV_177-17_0_6_node_94 | 0.4 | n |  | TRUE
114 | bus_LV_177-17_0_6_node_95 | 0.4 | n |  | TRUE
115 | bus_LV_177-17_0_6_node_96 | 0.4 | n |  | TRUE
116 | bus_LV_177-17_0_6_node_97 | 0.4 | n |  | TRUE
117 | bus_LV_177-17_0_6_node_98 | 0.4 | n |  | TRUE
118 | bus_LV_177-17_0_6_node_133 | 0.4 | n |  | TRUE
119 | bus_LV_177-17_0_6_node_138 | 0.4 | n |  | TRUE
120 | bus_LV_177-17_0_6_node_120 | 0.4 | n |  | TRUE
121 | bus_LV_177-17_0_6_node_131 | 0.4 | n |  | TRUE
122 | bus_LV_177-17_0_6_node_136 | 0.4 | n |  | TRUE
123 | bus_LV_177-17_0_6_node_119 | 0.4 | n |  | TRUE
124 | bus_LV_177-17_0_6_node_116 | 0.4 | n |  | TRUE
125 | bus_LV_177-17_0_6_node_117 | 0.4 | n |  | TRUE
126 | bus_LV_177-17_0_6_node_101 | 0.4 | n |  | TRUE
127 | bus_LV_177-17_0_6_node_102 | 0.4 | n |  | TRUE
128 | bus_LV_177-17_0_6_node_103 | 0.4 | n |  | TRUE
129 | bus_LV_177-17_0_6_node_104 | 0.4 | n |  | TRUE
130 | bus_LV_177-17_0_6_node_105 | 0.4 | n |  | TRUE
131 | bus_LV_177-17_0_6_node_106 | 0.4 | n |  | TRUE
132 | bus_LV_177-17_0_6_node_113 | 0.4 | n |  | TRUE
133 | bus_LV_177-17_0_6_node_109 | 0.4 | n |  | TRUE
134 | bus_LV_177-17_0_6_node_122 | 0.4 | n |  | TRUE
135 | bus_LV_177-17_0_6_node_132 | 0.4 | n |  | TRUE
136 | bus_LV_177-17_0_6_node_121 | 0.4 | n |  | TRUE
137 | bus_LV_177-17_0_6_node_134 | 0.4 | n |  | TRUE
138 | bus_LV_177-17_0_6_node_130 | 0.4 | n |  | TRUE
139 | bus_LV_177-17_0_6_node_161 | 0.4 | n |  | TRUE
140 | bus_LV_177-17_0_6_node_118 | 0.4 | n |  | TRUE
141 | bus_LV_177-17_0_6_node_141 | 0.4 | n |  | TRUE
142 | bus_LV_177-17_0_6_node_142 | 0.4 | n |  | TRUE
143 | bus_LV_177-17_0_6_node_123 | 0.4 | n |  | TRUE
144 | bus_LV_177-17_0_6_node_124 | 0.4 | n |  | TRUE
145 | bus_LV_177-17_0_6_node_157 | 0.4 | n |  | TRUE
146 | bus_LV_177-17_0_6_node_128 | 0.4 | n |  | TRUE
147 | bus_LV_177-17_0_6_node_126 | 0.4 | n |  | TRUE
148 | bus_LV_177-17_0_6_node_135 | 0.4 | n |  | TRUE
149 | bus_LV_177-17_0_6_node_137 | 0.4 | n |  | TRUE
150 | bus_LV_177-17_0_6_node_139 | 0.4 | n |  | TRUE
151 | bus_LV_177-17_0_6_node_140 | 0.4 | n |  | TRUE
152 | bus_LV_177-17_0_6_node_148 | 0.4 | n |  | TRUE
153 | bus_LV_177-17_0_6_node_145 | 0.4 | n |  | TRUE
154 | bus_LV_177-17_0_6_node_160 | 0.4 | n |  | TRUE
155 | bus_LV_177-17_0_6_node_152 | 0.4 | n |  | TRUE
156 | bus_LV_177-17_0_6_node_143 | 0.4 | n |  | TRUE
157 | bus_LV_177-17_0_6_node_144 | 0.4 | n |  | TRUE
158 | bus_LV_177-17_0_6_node_146 | 0.4 | n |  | TRUE
159 | bus_LV_177-17_0_6_node_147 | 0.4 | n |  | TRUE
160 | bus_LV_177-17_0_6_node_153 | 0.4 | n |  | TRUE
161 | bus_LV_177-17_0_6_node_151 | 0.4 | n |  | TRUE
162 | bus_LV_177-17_0_6_node_149 | 0.4 | n |  | TRUE
163 | bus_LV_177-17_0_6_node_150 | 0.4 | n |  | TRUE
164 | bus_LV_177-17_0_6_node_163 | 0.4 | n |  | TRUE
165 | bus_MV_7_2_node_192 | 20 | n |  | TRUE

## load
| name | bus | p_mw | q_mvar | const_z_percent | const_i_percent | sn_mva | scaling | in_service | type
0 | LV_177-17_0_6_load_0 | 0 | 0.0081285 | 0.0020372 | 0 | 0 |  | 1 | TRUE | wye
1 | LV_177-17_0_6_load_1 | 1 | 0.0052377 | 0.0013127 | 0 | 0 |  | 1 | TRUE | wye
2 | LV_177-17_0_6_load_3 | 3 | 0.0022459 | 0.00056286 | 0 | 0 |  | 1 | TRUE | wye
3 | LV_177-17_0_6_load_6 | 6 | 0.0078198 | 0.0019598 | 0 | 0 |  | 1 | TRUE | wye
4 | LV_177-17_0_6_load_22 | 7 | 0.0017808 | 0.00044631 | 0 | 0 |  | 1 | TRUE | wye
5 | LV_177-17_0_6_load_110 | 8 | 0.0013212 | 0.00033114 | 0 | 0 |  | 1 | TRUE | wye
6 | LV_177-17_0_6_load_107 | 9 | 0.0051154 | 0.001282 | 0 | 0 |  | 1 | TRUE | wye
7 | LV_177-17_0_6_load_83 | 10 | 0.004295 | 0.0010764 | 0 | 0 |  | 1 | TRUE | wye
8 | LV_177-17_0_6_load_57 | 12 | 0.0013584 | 0.00034045 | 0 | 0 |  | 1 | TRUE | wye
9 | LV_177-17_0_6_load_171 | 14 | 0.0016721 | 0.00041906 | 0 | 0 |  | 1 | TRUE | wye
10 | LV_177-17_0_6_load_21 | 15 | 0.0022538 | 0.00056486 | 0 | 0 |  | 1 | TRUE | wye
11 | LV_177-17_0_6_load_162 | 17 | 0.0011661 | 0.00029226 | 0 | 0 |  | 1 | TRUE | wye
12 | LV_177-17_0_6_load_108 | 18 | 0.015475 | 0.0038784 | 0 | 0 |  | 1 | TRUE | wye
13 | LV_177-17_0_6_load_82 | 19 | 0.0063437 | 0.0015899 | 0 | 0 |  | 1 | TRUE | wye
14 | LV_177-17_0_6_load_7 | 20 | 0.015657 | 0.003924 | 0 | 0 |  | 1 | TRUE | wye
15 | LV_177-17_0_6_load_8 | 21 | 0.0042494 | 0.001065 | 0 | 0 |  | 1 | TRUE | wye
16 | LV_177-17_0_6_load_10 | 23 | 0.0094816 | 0.0023763 | 0 | 0 |  | 1 | TRUE | wye
17 | LV_177-17_0_6_load_12 | 24 | 0.0021395 | 0.00053622 | 0 | 0 |  | 1 | TRUE | wye
18 | LV_177-17_0_6_load_20 | 25 | 0.006733 | 0.0016875 | 0 | 0 |  | 1 | TRUE | wye
19 | LV_177-17_0_6_load_23 | 26 | 0.0041962 | 0.0010517 | 0 | 0 |  | 1 | TRUE | wye
20 | LV_177-17_0_6_load_17 | 28 | 0.011873 | 0.0029757 | 0 | 0 |  | 1 | TRUE | wye
21 | LV_177-17_0_6_load_35 | 30 | 0.0019806 | 0.00049638 | 0 | 0 |  | 1 | TRUE | wye
22 | LV_177-17_0_6_load_13 | 31 | 0.0040631 | 0.0010183 | 0 | 0 |  | 1 | TRUE | wye
23 | LV_177-17_0_6_load_18 | 33 | 0.0010788 | 0.00027038 | 0 | 0 |  | 1 | TRUE | wye
24 | LV_177-17_0_6_load_81 | 34 | 0.00083941 | 0.00021038 | 0 | 0 |  | 1 | TRUE | wye
25 | LV_177-17_0_6_load_33 | 35 | 0.0013479 | 0.00033781 | 0 | 0 |  | 1 | TRUE | wye
26 | LV_177-17_0_6_load_80 | 36 | 0.0015904 | 0.0003986 | 0 | 0 |  | 1 | TRUE | wye
27 | LV_177-17_0_6_load_172 | 38 | 0.0016895 | 0.00042342 | 0 | 0 |  | 1 | TRUE | wye
28 | LV_177-17_0_6_load_155 | 39 | 0.0070305 | 0.001762 | 0 | 0 |  | 1 | TRUE | wye
29 | LV_177-17_0_6_load_156 | 40 | 0.0016963 | 0.00042513 | 0 | 0 |  | 1 | TRUE | wye
30 | LV_177-17_0_6_load_24 | 41 | 0.0045848 | 0.0011491 | 0 | 0 |  | 1 | TRUE | wye
31 | LV_177-17_0_6_load_30 | 45 | 0.00074119 | 0.00018576 | 0 | 0 |  | 1 | TRUE | wye
32 | LV_177-17_0_6_load_31 | 46 | 0.00096607 | 0.00024212 | 0 | 0 |  | 1 | TRUE | wye
33 | LV_177-17_0_6_load_43 | 48 | 0.0023418 | 0.0005869 | 0 | 0 |  | 1 | TRUE | wye
34 | LV_177-17_0_6_load_173 | 49 | 0.0042806 | 0.0010728 | 0 | 0 |  | 1 | TRUE | wye
35 | LV_177-17_0_6_load_73 | 51 | 0.0005449 | 0.00013656 | 0 | 0 |  | 1 | TRUE | wye
36 | LV_177-17_0_6_load_79 | 52 | 0.00083185 | 0.00020848 | 0 | 0 |  | 1 | TRUE | wye
37 | LV_177-17_0_6_load_44 | 53 | 0.0021927 | 0.00054955 | 0 | 0 |  | 1 | TRUE | wye
38 | LV_177-17_0_6_load_42 | 54 | 0.0024339 | 0.00061 | 0 | 0 |  | 1 | TRUE | wye
39 | LV_177-17_0_6_load_72 | 55 | 0.0063369 | 0.0015882 | 0 | 0 |  | 1 | TRUE | wye
40 | LV_177-17_0_6_load_78 | 56 | 0.0011936 | 0.00029914 | 0 | 0 |  | 1 | TRUE | wye
41 | LV_177-17_0_6_load_32 | 57 | 0.0020207 | 0.00050643 | 0 | 0 |  | 1 | TRUE | wye
42 | LV_177-17_0_6_load_34 | 58 | 0.0021496 | 0.00053874 | 0 | 0 |  | 1 | TRUE | wye
43 | LV_177-17_0_6_load_36 | 59 | 0.0022885 | 0.00057355 | 0 | 0 |  | 1 | TRUE | wye
44 | LV_177-17_0_6_load_37 | 60 | 0.0011049 | 0.00027691 | 0 | 0 |  | 1 | TRUE | wye
45 | LV_177-17_0_6_load_38 | 61 | 0.0029664 | 0.00074346 | 0 | 0 |  | 1 | TRUE | wye
46 | LV_177-17_0_6_load_39 | 62 | 0.0041051 | 0.0010288 | 0 | 0 |  | 1 | TRUE | wye
47 | LV_177-17_0_6_load_129 | 65 | 0.0049661 | 0.0012446 | 0 | 0 |  | 1 | TRUE | wye
48 | LV_177-17_0_6_load_125 | 66 | 0.0029069 | 0.00072853 | 0 | 0 |  | 1 | TRUE | wye
49 | LV_177-17_0_6_load_74 | 67 | 0.00054093 | 0.00013557 | 0 | 0 |  | 1 | TRUE | wye
50 | LV_177-17_0_6_load_71 | 69 | 0.0031221 | 0.00078247 | 0 | 0 |  | 1 | TRUE | wye
51 | LV_177-17_0_6_load_47 | 70 | 0.001493 | 0.00037418 | 0 | 0 |  | 1 | TRUE | wye
52 | LV_177-17_0_6_load_48 | 71 | 5.6393e-05 | 1.4133e-05 | 0 | 0 |  | 1 | TRUE | wye
53 | LV_177-17_0_6_load_52 | 75 | 0.00024002 | 6.0156e-05 | 0 | 0 |  | 1 | TRUE | wye
54 | LV_177-17_0_6_load_88 | 76 | 7.2768e-05 | 1.8237e-05 | 0 | 0 |  | 1 | TRUE | wye
55 | LV_177-17_0_6_load_87 | 77 | 0.00030625 | 7.6755e-05 | 0 | 0 |  | 1 | TRUE | wye
56 | LV_177-17_0_6_load_69 | 79 | 0.0003874 | 9.7091e-05 | 0 | 0 |  | 1 | TRUE | wye
57 | LV_177-17_0_6_load_86 | 80 | 0.00016213 | 4.0635e-05 | 0 | 0 |  | 1 | TRUE | wye
58 | LV_177-17_0_6_load_64 | 81 | 0.00087566 | 0.00021946 | 0 | 0 |  | 1 | TRUE | wye
59 | LV_177-17_0_6_load_165 | 82 | 6.6651e-05 | 1.6704e-05 | 0 | 0 |  | 1 | TRUE | wye
60 | LV_177-17_0_6_load_53 | 83 | 0.0011277 | 0.00028263 | 0 | 0 |  | 1 | TRUE | wye
61 | LV_177-17_0_6_load_54 | 84 | 0.00056474 | 0.00014154 | 0 | 0 |  | 1 | TRUE | wye
62 | LV_177-17_0_6_load_56 | 85 | 0.0013948 | 0.00034957 | 0 | 0 |  | 1 | TRUE | wye
63 | LV_177-17_0_6_load_58 | 86 | 0.0070753 | 0.0017732 | 0 | 0 |  | 1 | TRUE | wye
64 | LV_177-17_0_6_load_75 | 87 | 0.0012768 | 0.00031999 | 0 | 0 |  | 1 | TRUE | wye
65 | LV_177-17_0_6_load_63 | 88 | 0.0042686 | 0.0010698 | 0 | 0 |  | 1 | TRUE | wye
66 | LV_177-17_0_6_load_59 | 89 | 0.0041048 | 0.0010288 | 0 | 0 |  | 1 | TRUE | wye
67 | LV_177-17_0_6_load_60 | 90 | 0.0046969 | 0.0011772 | 0 | 0 |  | 1 | TRUE | wye
68 | LV_177-17_0_6_load_62 | 92 | 0.0026002 | 0.00065168 | 0 | 0 |  | 1 | TRUE | wye
69 | LV_177-17_0_6_load_65 | 93 | 0.00041781 | 0.00010471 | 0 | 0 |  | 1 | TRUE | wye
70 | LV_177-17_0_6_load_67 | 95 | 0.00014395 | 3.6077e-05 | 0 | 0 |  | 1 | TRUE | wye
71 | LV_177-17_0_6_load_170 | 97 | 5.5552e-05 | 1.3923e-05 | 0 | 0 |  | 1 | TRUE | wye
72 | LV_177-17_0_6_load_168 | 98 | 8.5482e-05 | 2.1424e-05 | 0 | 0 |  | 1 | TRUE | wye
73 | LV_177-17_0_6_load_77 | 99 | 0.00087041 | 0.00021815 | 0 | 0 |  | 1 | TRUE | wye
74 | LV_177-17_0_6_load_84 | 100 | 0.0020792 | 0.0005211 | 0 | 0 |  | 1 | TRUE | wye
75 | LV_177-17_0_6_load_85 | 101 | 0.0013674 | 0.0003427 | 0 | 0 |  | 1 | TRUE | wye
76 | LV_177-17_0_6_load_99 | 102 | 0.0016223 | 0.00040658 | 0 | 0 |  | 1 | TRUE | wye
77 | LV_177-17_0_6_load_100 | 103 | 0.0017534 | 0.00043945 | 0 | 0 |  | 1 | TRUE | wye
78 | LV_177-17_0_6_load_89 | 104 | 0.0015035 | 0.00037681 | 0 | 0 |  | 1 | TRUE | wye
79 | LV_177-17_0_6_load_90 | 105 | 0.0031794 | 0.00079684 | 0 | 0 |  | 1 | TRUE | wye
80 | LV_177-17_0_6_load_91 | 106 | 0.0014417 | 0.00036133 | 0 | 0 |  | 1 | TRUE | wye
81 | LV_177-17_0_6_load_92 | 107 | 0.00178 | 0.00044612 | 0 | 0 |  | 1 | TRUE | wye
82 | LV_177-17_0_6_load_93 | 108 | 0.0011698 | 0.00029318 | 0 | 0 |  | 1 | TRUE | wye
83 | LV_177-17_0_6_load_159 | 109 | 0.0016998 | 0.00042602 | 0 | 0 |  | 1 | TRUE | wye
84 | LV_177-17_0_6_load_111 | 110 | 0.0021825 | 0.00054698 | 0 | 0 |  | 1 | TRUE | wye
85 | LV_177-17_0_6_load_158 | 111 | 0.0028071 | 0.00070352 | 0 | 0 |  | 1 | TRUE | wye
86 | LV_177-17_0_6_load_112 | 112 | 0.0018836 | 0.00047208 | 0 | 0 |  | 1 | TRUE | wye
87 | LV_177-17_0_6_load_94 | 113 | 0.00117 | 0.00029324 | 0 | 0 |  | 1 | TRUE | wye
88 | LV_177-17_0_6_load_95 | 114 | 0.00076538 | 0.00019182 | 0 | 0 |  | 1 | TRUE | wye
89 | LV_177-17_0_6_load_96 | 115 | 0.004409 | 0.001105 | 0 | 0 |  | 1 | TRUE | wye
90 | LV_177-17_0_6_load_98 | 117 | 0.0021403 | 0.00053641 | 0 | 0 |  | 1 | TRUE | wye
91 | LV_177-17_0_6_load_133 | 118 | 0.0011226 | 0.00028136 | 0 | 0 |  | 1 | TRUE | wye
92 | LV_177-17_0_6_load_138 | 119 | 0.00093832 | 0.00023516 | 0 | 0 |  | 1 | TRUE | wye
93 | LV_177-17_0_6_load_120 | 120 | 0.0020214 | 0.00050661 | 0 | 0 |  | 1 | TRUE | wye
94 | LV_177-17_0_6_load_131 | 121 | 0.0008345 | 0.00020914 | 0 | 0 |  | 1 | TRUE | wye
95 | LV_177-17_0_6_load_136 | 122 | 0.0017841 | 0.00044713 | 0 | 0 |  | 1 | TRUE | wye
96 | LV_177-17_0_6_load_119 | 123 | 0.011192 | 0.0028051 | 0 | 0 |  | 1 | TRUE | wye
97 | LV_177-17_0_6_load_116 | 124 | 0.0020458 | 0.00051273 | 0 | 0 |  | 1 | TRUE | wye
98 | LV_177-17_0_6_load_117 | 125 | 0.0030002 | 0.00075193 | 0 | 0 |  | 1 | TRUE | wye
99 | LV_177-17_0_6_load_101 | 126 | 0.0064155 | 0.0016079 | 0 | 0 |  | 1 | TRUE | wye
100 | LV_177-17_0_6_load_102 | 127 | 0.0044725 | 0.0011209 | 0 | 0 |  | 1 | TRUE | wye
101 | LV_177-17_0_6_load_104 | 129 | 0.0045337 | 0.0011363 | 0 | 0 |  | 1 | TRUE | wye
102 | LV_177-17_0_6_load_106 | 131 | 0.0046687 | 0.0011701 | 0 | 0 |  | 1 | TRUE | wye
103 | LV_177-17_0_6_load_113 | 132 | 0.0044462 | 0.0011143 | 0 | 0 |  | 1 | TRUE | wye
104 | LV_177-17_0_6_load_122 | 134 | 0.0018173 | 0.00045545 | 0 | 0 |  | 1 | TRUE | wye
105 | LV_177-17_0_6_load_121 | 136 | 0.0034201 | 0.00085715 | 0 | 0 |  | 1 | TRUE | wye
106 | LV_177-17_0_6_load_134 | 137 | 0.0011946 | 0.0002994 | 0 | 0 |  | 1 | TRUE | wye
107 | LV_177-17_0_6_load_130 | 138 | 0.0011781 | 0.00029526 | 0 | 0 |  | 1 | TRUE | wye
108 | LV_177-17_0_6_load_161 | 139 | 0.0043659 | 0.0010942 | 0 | 0 |  | 1 | TRUE | wye
109 | LV_177-17_0_6_load_118 | 140 | 0.0017197 | 0.00043099 | 0 | 0 |  | 1 | TRUE | wye
110 | LV_177-17_0_6_load_141 | 141 | 0.00085577 | 0.00021448 | 0 | 0 |  | 1 | TRUE | wye
111 | LV_177-17_0_6_load_142 | 142 | 0.0019589 | 0.00049094 | 0 | 0 |  | 1 | TRUE | wye
112 | LV_177-17_0_6_load_123 | 143 | 0.005931 | 0.0014864 | 0 | 0 |  | 1 | TRUE | wye
113 | LV_177-17_0_6_load_124 | 144 | 0.0031596 | 0.00079187 | 0 | 0 |  | 1 | TRUE | wye
114 | LV_177-17_0_6_load_157 | 145 | 0.0041522 | 0.0010406 | 0 | 0 |  | 1 | TRUE | wye
115 | LV_177-17_0_6_load_128 | 146 | 0.0033182 | 0.00083161 | 0 | 0 |  | 1 | TRUE | wye
116 | LV_177-17_0_6_load_126 | 147 | 0.0050377 | 0.0012626 | 0 | 0 |  | 1 | TRUE | wye
117 | LV_177-17_0_6_load_135 | 148 | 0.0014079 | 0.00035285 | 0 | 0 |  | 1 | TRUE | wye
118 | LV_177-17_0_6_load_139 | 150 | 0.0029907 | 0.00074955 | 0 | 0 |  | 1 | TRUE | wye
119 | LV_177-17_0_6_load_140 | 151 | 0.00072953 | 0.00018284 | 0 | 0 |  | 1 | TRUE | wye
120 | LV_177-17_0_6_load_148 | 152 | 0.004146 | 0.0010391 | 0 | 0 |  | 1 | TRUE | wye
121 | LV_177-17_0_6_load_160 | 154 | 0.00188 | 0.00047116 | 0 | 0 |  | 1 | TRUE | wye
122 | LV_177-17_0_6_load_152 | 155 | 0.001273 | 0.00031905 | 0 | 0 |  | 1 | TRUE | wye
123 | LV_177-17_0_6_load_143 | 156 | 0.0034791 | 0.00087195 | 0 | 0 |  | 1 | TRUE | wye
124 | LV_177-17_0_6_load_144 | 157 | 0.0015923 | 0.00039908 | 0 | 0 |  | 1 | TRUE | wye
125 | LV_177-17_0_6_load_146 | 158 | 0.0031753 | 0.00079579 | 0 | 0 |  | 1 | TRUE | wye
126 | LV_177-17_0_6_load_147 | 159 | 0.0033539 | 0.00084056 | 0 | 0 |  | 1 | TRUE | wye
127 | LV_177-17_0_6_load_153 | 160 | 0.00082815 | 0.00020755 | 0 | 0 |  | 1 | TRUE | wye
128 | LV_177-17_0_6_load_151 | 161 | 0.0014126 | 0.00035403 | 0 | 0 |  | 1 | TRUE | wye
129 | LV_177-17_0_6_load_149 | 162 | 0.0018512 | 0.00046397 | 0 | 0 |  | 1 | TRUE | wye
130 | LV_177-17_0_6_load_150 | 163 | 0.0040575 | 0.0010169 | 0 | 0 |  | 1 | TRUE | wye
131 | LV_177-17_0_6_load_163 | 164 | 0.0035523 | 0.00089029 | 0 | 0 |  | 1 | TRUE | wye

## ext_grid
| name | bus | vm_pu | va_degree | slack_weight | in_service
0 |  | 2 | 1 | 0 | 1 | TRUE

## line
| name | std_type | from_bus | to_bus | length_km | r_ohm_per_km | x_ohm_per_km | c_nf_per_km | g_us_per_km | max_i_ka | df | parallel | type | in_service
0 | LV_177-17_0_6_line_0 |  | 0 | 1 | 0.012339 | 0.125 | 0.08 | 261 | 0 | 0.364 | 1 | 1 | cs | TRUE
1 | LV_177-17_0_6_line_1 |  | 0 | 2 | 0.019519 | 0.125 | 0.08 | 261 | 0 | 0.364 | 1 | 1 | cs | TRUE
2 | LV_177-17_0_6_line_2 |  | 1 | 3 | 0.020067 | 0.125 | 0.08 | 261 | 0 | 0.364 | 1 | 1 | cs | TRUE
3 | LV_177-17_0_6_line_3 |  | 2 | 4 | 0.01094 | 0.125 | 0.08 | 261 | 0 | 0.364 | 1 | 2 | cs | TRUE
4 | LV_177-17_0_6_line_4 |  | 2 | 5 | 0.024849 | 0.125 | 0.08 | 261 | 0 | 0.364 | 1 | 2 | cs | TRUE
5 | LV_177-17_0_6_line_5 |  | 2 | 6 | 0.031389 | 0.125 | 0.08 | 261 | 0 | 0.364 | 1 | 1 | cs | TRUE
6 | LV_177-17_0_6_line_6 |  | 4 | 7 | 0.010777 | 0.125 | 0.08 | 261 | 0 | 0.364 | 1 | 2 | cs | TRUE
7 | LV_177-17_0_6_line_7 |  | 5 | 8 | 0.023879 | 0.125 | 0.08 | 261 | 0 | 0.364 | 1 | 1 | cs | TRUE
8 | LV_177-17_0_6_line_8 |  | 5 | 9 | 0.031711 | 0.125 | 0.08 | 261 | 0 | 0.364 | 1 | 1 | cs | TRUE
9 | LV_177-17_0_6_line_9 |  | 6 | 10 | 0.032688 | 0.125 | 0.08 | 261 | 0 | 0.364 | 1 | 1 | cs | TRUE
10 | LV_177-17_0_6_line_10 |  | 7 | 14 | 0.0088768 | 0.125 | 0.08 | 261 | 0 | 0.364 | 1 | 2 | cs | TRUE
11 | LV_177-17_0_6_line_11 |  | 8 | 17 | 0.00048503 | 0.125 | 0.08 | 261 | 0 | 0.364 | 1 | 1 | cs | TRUE
12 | LV_177-17_0_6_line_12 |  | 9 | 18 | 0.019032 | 0.125 | 0.08 | 261 | 0 | 0.364 | 1 | 1 | cs | TRUE
13 | LV_177-17_0_6_line_13 |  | 10 | 19 | 0.00028181 | 0.125 | 0.08 | 261 | 0 | 0.364 | 1 | 1 | cs | TRUE
14 | LV_177-17_0_6_line_14 |  | 11 | 12 | 0.01815 | 0.125 | 0.08 | 261 | 0 | 0.364 | 1 | 1 | cs | TRUE
15 | LV_177-17_0_6_line_15 |  | 11 | 13 | 0.006121 | 0.125 | 0.08 | 261 | 0 | 0.364 | 1 | 1 | cs | TRUE
16 | LV_177-17_0_6_line_16 |  | 12 | 37 | 0.012734 | 0.125 | 0.08 | 261 | 0 | 0.364 | 1 | 1 | cs | TRUE
17 | LV_177-17_0_6_line_17 |  | 13 | 33 | 0.012 | 0.125 | 0.08 | 261 | 0 | 0.364 | 1 | 1 | cs | TRUE
18 | LV_177-17_0_6_line_18 |  | 13 | 31 | 0.0099767 | 0.125 | 0.08 | 261 | 0 | 0.364 | 1 | 1 | cs | TRUE
19 | LV_177-17_0_6_line_19 |  | 14 | 38 | 0.005754 | 0.125 | 0.08 | 261 | 0 | 0.364 | 1 | 2 | cs | TRUE
20 | LV_177-17_0_6_line_20 |  | 15 | 16 | 0.019933 | 0.125 | 0.08 | 261 | 0 | 0.364 | 1 | 1 | cs | TRUE
21 | LV_177-17_0_6_line_21 |  | 16 | 26 | 0.013277 | 0.125 | 0.08 | 261 | 0 | 0.364 | 1 | 1 | cs | TRUE
22 | LV_177-17_0_6_line_22 |  | 16 | 22 | 0.015857 | 0.125 | 0.08 | 261 | 0 | 0.364 | 1 | 1 | cs | TRUE
23 | LV_177-17_0_6_line_23 |  | 17 | 139 | 0.072289 | 0.125 | 0.08 | 261 | 0 | 0.364 | 1 | 1 | cs | TRUE
24 | LV_177-17_0_6_line_24 |  | 18 | 133 | 0.0039982 | 0.125 | 0.08 | 261 | 0 | 0.364 | 1 | 1 | cs | TRUE
25 | LV_177-17_0_6_line_25 |  | 19 | 100 | 0.031198 | 0.125 | 0.08 | 261 | 0 | 0.364 | 1 | 1 | cs | TRUE
26 | LV_177-17_0_6_line_26 |  | 20 | 21 | 0.0099362 | 0.125 | 0.08 | 261 | 0 | 0.364 | 1 | 1 | cs | TRUE
27 | LV_177-17_0_6_line_27 |  | 20 | 22 | 0.016206 | 0.125 | 0.08 | 261 | 0 | 0.364 | 1 | 1 | cs | TRUE
28 | LV_177-17_0_6_line_28 |  | 21 | 23 | 0.019011 | 0.125 | 0.08 | 261 | 0 | 0.364 | 1 | 1 | cs | TRUE
29 | LV_177-17_0_6_line_29 |  | 22 | 24 | 0.040068 | 0.125 | 0.08 | 261 | 0 | 0.364 | 1 | 1 | cs | TRUE
30 | LV_177-17_0_6_line_30 |  | 23 | 25 | 0.0032312 | 0.125 | 0.08 | 261 | 0 | 0.364 | 1 | 1 | cs | TRUE
31 | LV_177-17_0_6_line_31 |  | 24 | 27 | 0.024101 | 0.125 | 0.08 | 261 | 0 | 0.364 | 1 | 1 | cs | TRUE
32 | LV_177-17_0_6_line_32 |  | 25 | 28 | 0.015775 | 0.125 | 0.08 | 261 | 0 | 0.364 | 1 | 1 | cs | TRUE
33 | LV_177-17_0_6_line_33 |  | 26 | 29 | 0.010497 | 0.125 | 0.08 | 261 | 0 | 0.364 | 1 | 1 | cs | TRUE
34 | LV_177-17_0_6_line_34 |  | 27 | 30 | 0.020773 | 0.125 | 0.08 | 261 | 0 | 0.364 | 1 | 1 | cs | TRUE
35 | LV_177-17_0_6_line_35 |  | 28 | 32 | 0.032516 | 0.125 | 0.08 | 261 | 0 | 0.364 | 1 | 1 | cs | TRUE
36 | LV_177-17_0_6_line_36 |  | 29 | 39 | 0.043142 | 0.125 | 0.08 | 261 | 0 | 0.364 | 1 | 1 | cs | TRUE
37 | LV_177-17_0_6_line_37 |  | 29 | 40 | 0.0051076 | 0.125 | 0.08 | 261 | 0 | 0.364 | 1 | 2 | cs | TRUE
38 | LV_177-17_0_6_line_38 |  | 30 | 35 | 0.013978 | 0.125 | 0.08 | 261 | 0 | 0.364 | 1 | 1 | cs | TRUE
39 | LV_177-17_0_6_line_39 |  | 31 | 32 | 0.018092 | 0.125 | 0.08 | 261 | 0 | 0.364 | 1 | 1 | cs | TRUE
40 | LV_177-17_0_6_line_40 |  | 33 | 34 | 0.0089217 | 0.125 | 0.08 | 261 | 0 | 0.364 | 1 | 1 | cs | TRUE
41 | LV_177-17_0_6_line_41 |  | 34 | 36 | 0.0094949 | 0.125 | 0.08 | 261 | 0 | 0.364 | 1 | 1 | cs | TRUE
42 | LV_177-17_0_6_line_42 |  | 35 | 57 | 0.0088676 | 0.125 | 0.08 | 261 | 0 | 0.364 | 1 | 1 | cs | TRUE
43 | LV_177-17_0_6_line_43 |  | 36 | 56 | 0.015881 | 0.125 | 0.08 | 261 | 0 | 0.364 | 1 | 1 | cs | TRUE
44 | LV_177-17_0_6_line_44 |  | 37 | 86 | 0.047018 | 0.125 | 0.08 | 261 | 0 | 0.364 | 1 | 1 | cs | TRUE
45 | LV_177-17_0_6_line_45 |  | 37 | 83 | 0.005022 | 0.125 | 0.08 | 261 | 0 | 0.364 | 1 | 1 | cs | TRUE
46 | LV_177-17_0_6_line_46 |  | 38 | 40 | 0.0069246 | 0.125 | 0.08 | 261 | 0 | 0.364 | 1 | 2 | cs | TRUE
47 | LV_177-17_0_6_line_47 |  | 41 | 42 | 0.072437 | 0.125 | 0.08 | 261 | 0 | 0.364 | 1 | 1 | cs | TRUE
48 | LV_177-17_0_6_line_48 |  | 41 | 43 | 0.029616 | 0.125 | 0.08 | 261 | 0 | 0.364 | 1 | 1 | cs | TRUE
49 | LV_177-17_0_6_line_49 |  | 42 | 44 | 0.11085 | 0.125 | 0.08 | 261 | 0 | 0.364 | 1 | 1 | cs | TRUE
50 | LV_177-17_0_6_line_50 |  | 43 | 45 | 0.04735 | 0.125 | 0.08 | 261 | 0 | 0.364 | 1 | 1 | cs | TRUE
51 | LV_177-17_0_6_line_51 |  | 43 | 46 | 0.020894 | 0.125 | 0.08 | 261 | 0 | 0.364 | 1 | 1 | cs | TRUE
52 | LV_177-17_0_6_line_52 |  | 44 | 49 | 0.036993 | 0.125 | 0.08 | 261 | 0 | 0.364 | 1 | 1 | cs | TRUE
53 | LV_177-17_0_6_line_53 |  | 44 | 47 | 0.066301 | 0.125 | 0.08 | 261 | 0 | 0.364 | 1 | 1 | cs | TRUE
54 | LV_177-17_0_6_line_54 |  | 46 | 53 | 0.010637 | 0.125 | 0.08 | 261 | 0 | 0.364 | 1 | 1 | cs | TRUE
55 | LV_177-17_0_6_line_55 |  | 47 | 48 | 0.022837 | 0.125 | 0.08 | 261 | 0 | 0.364 | 1 | 1 | cs | TRUE
56 | LV_177-17_0_6_line_56 |  | 48 | 54 | 0.0089576 | 0.125 | 0.08 | 261 | 0 | 0.364 | 1 | 1 | cs | TRUE
57 | LV_177-17_0_6_line_57 |  | 50 | 51 | 0.043986 | 0.125 | 0.08 | 261 | 0 | 0.364 | 1 | 1 | cs | TRUE
58 | LV_177-17_0_6_line_58 |  | 50 | 52 | 0.042982 | 0.125 | 0.08 | 261 | 0 | 0.364 | 1 | 1 | cs | TRUE
59 | LV_177-17_0_6_line_59 |  | 51 | 55 | 0.0071483 | 0.125 | 0.08 | 261 | 0 | 0.364 | 1 | 1 | cs | TRUE
60 | LV_177-17_0_6_line_60 |  | 52 | 56 | 0.087667 | 0.125 | 0.08 | 261 | 0 | 0.364 | 1 | 1 | cs | TRUE
61 | LV_177-17_0_6_line_61 |  | 54 | 59 | 0.01607 | 0.125 | 0.08 | 261 | 0 | 0.364 | 1 | 1 | cs | TRUE
62 | LV_177-17_0_6_line_62 |  | 55 | 69 | 0.017013 | 0.125 | 0.08 | 261 | 0 | 0.364 | 1 | 1 | cs | TRUE
63 | LV_177-17_0_6_line_63 |  | 57 | 58 | 0.013066 | 0.125 | 0.08 | 261 | 0 | 0.364 | 1 | 1 | cs | TRUE
64 | LV_177-17_0_6_line_64 |  | 58 | 59 | 0.011624 | 0.125 | 0.08 | 261 | 0 | 0.364 | 1 | 1 | cs | TRUE
65 | LV_177-17_0_6_line_65 |  | 60 | 61 | 0.038956 | 0.125 | 0.08 | 261 | 0 | 0.364 | 1 | 1 | cs | TRUE
66 | LV_177-17_0_6_line_66 |  | 60 | 62 | 0.0008116 | 0.125 | 0.08 | 261 | 0 | 0.364 | 1 | 1 | cs | TRUE
67 | LV_177-17_0_6_line_67 |  | 62 | 63 | 0.0068978 | 0.125 | 0.08 | 261 | 0 | 0.364 | 1 | 1 | cs | TRUE
68 | LV_177-17_0_6_line_68 |  | 63 | 64 | 0.048993 | 0.125 | 0.08 | 261 | 0 | 0.364 | 1 | 1 | cs | TRUE
69 | LV_177-17_0_6_line_69 |  | 64 | 65 | 0.015233 | 0.125 | 0.08 | 261 | 0 | 0.364 | 1 | 1 | cs | TRUE
70 | LV_177-17_0_6_line_70 |  | 64 | 66 | 0.019816 | 0.125 | 0.08 | 261 | 0 | 0.364 | 1 | 1 | cs | TRUE
71 | LV_177-17_0_6_line_71 |  | 66 | 147 | 0.010585 | 0.125 | 0.08 | 261 | 0 | 0.364 | 1 | 1 | cs | TRUE
72 | LV_177-17_0_6_line_72 |  | 67 | 68 | 0.018187 | 0.125 | 0.08 | 261 | 0 | 0.364 | 1 | 1 | cs | TRUE
73 | LV_177-17_0_6_line_73 |  | 68 | 99 | 0.027636 | 0.125 | 0.08 | 261 | 0 | 0.364 | 1 | 1 | cs | TRUE
74 | LV_177-17_0_6_line_74 |  | 70 | 71 | 0.024569 | 0.125 | 0.08 | 261 | 0 | 0.364 | 1 | 1 | cs | TRUE
75 | LV_177-17_0_6_line_75 |  | 71 | 72 | 0.035444 | 0.125 | 0.08 | 261 | 0 | 0.364 | 1 | 1 | cs | TRUE
76 | LV_177-17_0_6_line_76 |  | 72 | 76 | 0.029917 | 0.125 | 0.08 | 261 | 0 | 0.364 | 1 | 1 | cs | TRUE
77 | LV_177-17_0_6_line_77 |  | 72 | 77 | 0.030605 | 0.125 | 0.08 | 261 | 0 | 0.364 | 1 | 1 | cs | TRUE
78 | LV_177-17_0_6_line_78 |  | 73 | 74 | 0.00984 | 0.125 | 0.08 | 261 | 0 | 0.364 | 1 | 1 | cs | TRUE
79 | LV_177-17_0_6_line_79 |  | 73 | 75 | 0.027856 | 0.125 | 0.08 | 261 | 0 | 0.364 | 1 | 1 | cs | TRUE
80 | LV_177-17_0_6_line_80 |  | 74 | 78 | 0.022056 | 0.125 | 0.08 | 261 | 0 | 0.364 | 1 | 1 | cs | TRUE
81 | LV_177-17_0_6_line_81 |  | 74 | 79 | 0.099017 | 0.125 | 0.08 | 261 | 0 | 0.364 | 1 | 1 | cs | TRUE
82 | LV_177-17_0_6_line_82 |  | 75 | 76 | 0.028276 | 0.125 | 0.08 | 261 | 0 | 0.364 | 1 | 1 | cs | TRUE
83 | LV_177-17_0_6_line_83 |  | 78 | 80 | 0.019382 | 0.125 | 0.08 | 261 | 0 | 0.364 | 1 | 1 | cs | TRUE
84 | LV_177-17_0_6_line_84 |  | 78 | 81 | 0.12859 | 0.125 | 0.08 | 261 | 0 | 0.364 | 1 | 1 | cs | TRUE
85 | LV_177-17_0_6_line_85 |  | 79 | 82 | 0.34033 | 0.125 | 0.08 | 261 | 0 | 0.364 | 1 | 1 | cs | TRUE
86 | LV_177-17_0_6_line_86 |  | 80 | 99 | 0.034736 | 0.125 | 0.08 | 261 | 0 | 0.364 | 1 | 1 | cs | TRUE
87 | LV_177-17_0_6_line_87 |  | 81 | 91 | 0.022886 | 0.125 | 0.08 | 261 | 0 | 0.364 | 1 | 1 | cs | TRUE
88 | LV_177-17_0_6_line_88 |  | 83 | 84 | 0.0011166 | 0.125 | 0.08 | 261 | 0 | 0.364 | 1 | 1 | cs | TRUE
89 | LV_177-17_0_6_line_89 |  | 84 | 85 | 0.043101 | 0.125 | 0.08 | 261 | 0 | 0.364 | 1 | 1 | cs | TRUE
90 | LV_177-17_0_6_line_90 |  | 85 | 87 | 0.0097681 | 0.125 | 0.08 | 261 | 0 | 0.364 | 1 | 1 | cs | TRUE
91 | LV_177-17_0_6_line_91 |  | 87 | 88 | 0.016677 | 0.125 | 0.08 | 261 | 0 | 0.364 | 1 | 1 | cs | TRUE
92 | LV_177-17_0_6_line_92 |  | 88 | 91 | 0.024824 | 0.125 | 0.08 | 261 | 0 | 0.364 | 1 | 1 | cs | TRUE
93 | LV_177-17_0_6_line_93 |  | 89 | 90 | 0.0011664 | 0.125 | 0.08 | 261 | 0 | 0.364 | 1 | 1 | cs | TRUE
94 | LV_177-17_0_6_line_94 |  | 89 | 91 | 0.029085 | 0.125 | 0.08 | 261 | 0 | 0.364 | 1 | 1 | cs | TRUE
95 | LV_177-17_0_6_line_95 |  | 90 | 92 | 0.019172 | 0.125 | 0.08 | 261 | 0 | 0.364 | 1 | 1 | cs | TRUE
96 | LV_177-17_0_6_line_96 |  | 92 | 93 | 0.046244 | 0.125 | 0.08 | 261 | 0 | 0.364 | 1 | 1 | cs | TRUE
97 | LV_177-17_0_6_line_97 |  | 93 | 94 | 0.040409 | 0.125 | 0.08 | 261 | 0 | 0.364 | 1 | 1 | cs | TRUE
98 | LV_177-17_0_6_line_98 |  | 94 | 95 | 0.026552 | 0.125 | 0.08 | 261 | 0 | 0.364 | 1 | 1 | cs | TRUE
99 | LV_177-17_0_6_line_99 |  | 94 | 96 | 0.066134 | 0.125 | 0.08 | 261 | 0 | 0.364 | 1 | 1 | cs | TRUE
100 | LV_177-17_0_6_line_100 |  | 96 | 97 | 0.20961 | 0.125 | 0.08 | 261 | 0 | 0.364 | 1 | 1 | cs | TRUE
101 | LV_177-17_0_6_line_101 |  | 97 | 98 | 0.13313 | 0.125 | 0.08 | 261 | 0 | 0.364 | 1 | 1 | cs | TRUE
102 | LV_177-17_0_6_line_102 |  | 100 | 101 | 0.0013054 | 0.125 | 0.08 | 261 | 0 | 0.364 | 1 | 1 | cs | TRUE
103 | LV_177-17_0_6_line_103 |  | 101 | 102 | 0.026813 | 0.125 | 0.08 | 261 | 0 | 0.364 | 1 | 1 | cs | TRUE
104 | LV_177-17_0_6_line_104 |  | 102 | 103 | 0.000882 | 0.125 | 0.08 | 261 | 0 | 0.364 | 1 | 1 | cs | TRUE
105 | LV_177-17_0_6_line_105 |  | 103 | 124 | 0.026609 | 0.125 | 0.08 | 261 | 0 | 0.364 | 1 | 1 | cs | TRUE
106 | LV_177-17_0_6_line_106 |  | 104 | 105 | 0.027038 | 0.125 | 0.08 | 261 | 0 | 0.364 | 1 | 1 | cs | TRUE
107 | LV_177-17_0_6_line_107 |  | 104 | 106 | 0.0036735 | 0.125 | 0.08 | 261 | 0 | 0.364 | 1 | 1 | cs | TRUE
108 | LV_177-17_0_6_line_108 |  | 105 | 107 | 0.0017913 | 0.125 | 0.08 | 261 | 0 | 0.364 | 1 | 1 | cs | TRUE
109 | LV_177-17_0_6_line_109 |  | 106 | 108 | 0.021998 | 0.125 | 0.08 | 261 | 0 | 0.364 | 1 | 1 | cs | TRUE
110 | LV_177-17_0_6_line_110 |  | 107 | 109 | 0.021571 | 0.125 | 0.08 | 261 | 0 | 0.364 | 1 | 1 | cs | TRUE
111 | LV_177-17_0_6_line_111 |  | 108 | 110 | 0.0059763 | 0.125 | 0.08 | 261 | 0 | 0.364 | 1 | 1 | cs | TRUE
112 | LV_177-17_0_6_line_112 |  | 109 | 111 | 0.0067287 | 0.125 | 0.08 | 261 | 0 | 0.364 | 1 | 1 | cs | TRUE
113 | LV_177-17_0_6_line_113 |  | 110 | 112 | 0.021012 | 0.125 | 0.08 | 261 | 0 | 0.364 | 1 | 1 | cs | TRUE
114 | LV_177-17_0_6_line_114 |  | 112 | 137 | 0.0087514 | 0.125 | 0.08 | 261 | 0 | 0.364 | 1 | 1 | cs | TRUE
115 | LV_177-17_0_6_line_115 |  | 113 | 114 | 0.022818 | 0.125 | 0.08 | 261 | 0 | 0.364 | 1 | 1 | cs | TRUE
116 | LV_177-17_0_6_line_116 |  | 113 | 115 | 0.014054 | 0.125 | 0.08 | 261 | 0 | 0.364 | 1 | 1 | cs | TRUE
117 | LV_177-17_0_6_line_117 |  | 114 | 116 | 0.018077 | 0.125 | 0.08 | 261 | 0 | 0.364 | 1 | 1 | cs | TRUE
118 | LV_177-17_0_6_line_118 |  | 115 | 117 | 0.0084725 | 0.125 | 0.08 | 261 | 0 | 0.364 | 1 | 1 | cs | TRUE
119 | LV_177-17_0_6_line_119 |  | 116 | 118 | 0.016998 | 0.125 | 0.08 | 261 | 0 | 0.364 | 1 | 1 | cs | TRUE
120 | LV_177-17_0_6_line_120 |  | 116 | 119 | 0.03974 | 0.125 | 0.08 | 261 | 0 | 0.364 | 1 | 1 | cs | TRUE
121 | LV_177-17_0_6_line_121 |  | 117 | 120 | 0.029237 | 0.125 | 0.08 | 261 | 0 | 0.364 | 1 | 1 | cs | TRUE
122 | LV_177-17_0_6_line_122 |  | 118 | 121 | 0.015553 | 0.125 | 0.08 | 261 | 0 | 0.364 | 1 | 1 | cs | TRUE
123 | LV_177-17_0_6_line_123 |  | 119 | 122 | 0.054709 | 0.125 | 0.08 | 261 | 0 | 0.364 | 1 | 1 | cs | TRUE
124 | LV_177-17_0_6_line_124 |  | 120 | 123 | 0.01734 | 0.125 | 0.08 | 261 | 0 | 0.364 | 1 | 1 | cs | TRUE
125 | LV_177-17_0_6_line_125 |  | 121 | 138 | 0.017705 | 0.125 | 0.08 | 261 | 0 | 0.364 | 1 | 1 | cs | TRUE
126 | LV_177-17_0_6_line_126 |  | 123 | 131 | 0.029871 | 0.125 | 0.08 | 261 | 0 | 0.364 | 1 | 1 | cs | TRUE
127 | LV_177-17_0_6_line_127 |  | 124 | 125 | 0.0025911 | 0.125 | 0.08 | 261 | 0 | 0.364 | 1 | 1 | cs | TRUE
128 | LV_177-17_0_6_line_128 |  | 125 | 140 | 0.018648 | 0.125 | 0.08 | 261 | 0 | 0.364 | 1 | 1 | cs | TRUE
129 | LV_177-17_0_6_line_129 |  | 126 | 127 | 0.0063879 | 0.125 | 0.08 | 261 | 0 | 0.364 | 1 | 1 | cs | TRUE
130 | LV_177-17_0_6_line_130 |  | 126 | 128 | 0.035516 | 0.125 | 0.08 | 261 | 0 | 0.364 | 1 | 1 | cs | TRUE
131 | LV_177-17_0_6_line_131 |  | 127 | 129 | 0.019015 | 0.125 | 0.08 | 261 | 0 | 0.364 | 1 | 1 | cs | TRUE
132 | LV_177-17_0_6_line_132 |  | 128 | 130 | 0.016149 | 0.125 | 0.08 | 261 | 0 | 0.364 | 1 | 1 | cs | TRUE
133 | LV_177-17_0_6_line_133 |  | 128 | 131 | 0.005069 | 0.125 | 0.08 | 261 | 0 | 0.364 | 1 | 1 | cs | TRUE
134 | LV_177-17_0_6_line_134 |  | 130 | 132 | 0.0047562 | 0.125 | 0.08 | 261 | 0 | 0.364 | 1 | 1 | cs | TRUE
135 | LV_177-17_0_6_line_135 |  | 133 | 134 | 0.021848 | 0.125 | 0.08 | 261 | 0 | 0.364 | 1 | 1 | cs | TRUE
136 | LV_177-17_0_6_line_136 |  | 133 | 135 | 0.0119 | 0.125 | 0.08 | 261 | 0 | 0.364 | 1 | 1 | cs | TRUE
137 | LV_177-17_0_6_line_137 |  | 134 | 136 | 0.032262 | 0.125 | 0.08 | 261 | 0 | 0.364 | 1 | 1 | cs | TRUE
138 | LV_177-17_0_6_line_138 |  | 135 | 137 | 0.042109 | 0.125 | 0.08 | 261 | 0 | 0.364 | 1 | 1 | cs | TRUE
139 | LV_177-17_0_6_line_139 |  | 135 | 138 | 0.016662 | 0.125 | 0.08 | 261 | 0 | 0.364 | 1 | 1 | cs | TRUE
140 | LV_177-17_0_6_line_140 |  | 136 | 143 | 0.011851 | 0.125 | 0.08 | 261 | 0 | 0.364 | 1 | 1 | cs | TRUE
141 | LV_177-17_0_6_line_141 |  | 139 | 164 | 0.010485 | 0.125 | 0.08 | 261 | 0 | 0.364 | 1 | 1 | cs | TRUE
142 | LV_177-17_0_6_line_142 |  | 140 | 141 | 0.011545 | 0.125 | 0.08 | 261 | 0 | 0.364 | 1 | 1 | cs | TRUE
143 | LV_177-17_0_6_line_143 |  | 141 | 142 | 0.0074692 | 0.125 | 0.08 | 261 | 0 | 0.364 | 1 | 1 | cs | TRUE
144 | LV_177-17_0_6_line_144 |  | 142 | 154 | 0.0070707 | 0.125 | 0.08 | 261 | 0 | 0.364 | 1 | 1 | cs | TRUE
145 | LV_177-17_0_6_line_145 |  | 143 | 144 | 0.016316 | 0.125 | 0.08 | 261 | 0 | 0.364 | 1 | 1 | cs | TRUE
146 | LV_177-17_0_6_line_146 |  | 144 | 145 | 0.024987 | 0.125 | 0.08 | 261 | 0 | 0.364 | 1 | 1 | cs | TRUE
147 | LV_177-17_0_6_line_147 |  | 145 | 146 | 0.016012 | 0.125 | 0.08 | 261 | 0 | 0.364 | 1 | 1 | cs | TRUE
148 | LV_177-17_0_6_line_148 |  | 146 | 147 | 0.0083463 | 0.125 | 0.08 | 261 | 0 | 0.364 | 1 | 1 | cs | TRUE
149 | LV_177-17_0_6_line_149 |  | 148 | 149 | 0.041667 | 0.125 | 0.08 | 261 | 0 | 0.364 | 1 | 1 | cs | TRUE
150 | LV_177-17_0_6_line_150 |  | 149 | 150 | 0.020108 | 0.125 | 0.08 | 261 | 0 | 0.364 | 1 | 1 | cs | TRUE
151 | LV_177-17_0_6_line_151 |  | 149 | 151 | 0.129 | 0.125 | 0.08 | 261 | 0 | 0.364 | 1 | 1 | cs | TRUE
152 | LV_177-17_0_6_line_152 |  | 150 | 152 | 0.027405 | 0.125 | 0.08 | 261 | 0 | 0.364 | 1 | 1 | cs | TRUE
153 | LV_177-17_0_6_line_153 |  | 152 | 153 | 0.0045957 | 0.125 | 0.08 | 261 | 0 | 0.364 | 1 | 1 | cs | TRUE
154 | LV_177-17_0_6_line_154 |  | 153 | 159 | 0.016698 | 0.125 | 0.08 | 261 | 0 | 0.364 | 1 | 1 | cs | TRUE
155 | LV_177-17_0_6_line_155 |  | 153 | 156 | 0.027694 | 0.125 | 0.08 | 261 | 0 | 0.364 | 1 | 1 | cs | TRUE
156 | LV_177-17_0_6_line_156 |  | 154 | 155 | 0.022077 | 0.125 | 0.08 | 261 | 0 | 0.364 | 1 | 1 | cs | TRUE
157 | LV_177-17_0_6_line_157 |  | 155 | 163 | 0.0061214 | 0.125 | 0.08 | 261 | 0 | 0.364 | 1 | 1 | cs | TRUE
158 | LV_177-17_0_6_line_158 |  | 156 | 157 | 0.025557 | 0.125 | 0.08 | 261 | 0 | 0.364 | 1 | 1 | cs | TRUE
159 | LV_177-17_0_6_line_159 |  | 157 | 158 | 0.0011588 | 0.125 | 0.08 | 261 | 0 | 0.364 | 1 | 1 | cs | TRUE
160 | LV_177-17_0_6_line_160 |  | 158 | 160 | 0.0032464 | 0.125 | 0.08 | 261 | 0 | 0.364 | 1 | 1 | cs | TRUE
161 | LV_177-17_0_6_line_161 |  | 160 | 161 | 0.0098275 | 0.125 | 0.08 | 261 | 0 | 0.364 | 1 | 1 | cs | TRUE
162 | LV_177-17_0_6_line_162 |  | 161 | 162 | 0.0047452 | 0.125 | 0.08 | 261 | 0 | 0.364 | 1 | 1 | cs | TRUE
163 | LV_177-17_0_6_line_163 |  | 162 | 163 | 0.0071572 | 0.125 | 0.08 | 261 | 0 | 0.364 | 1 | 1 | cs | TRUE

## trafo
| name | std_type | hv_bus | lv_bus | sn_mva | vn_hv_kv | vn_lv_kv | vk_percent | vkr_percent | pfe_kw | i0_percent | shift_degree | tap_side | tap_neutral | tap_min | tap_max | tap_step_percent | tap_step_degree | tap_pos | tap_phase_shifter | parallel | df | in_service
0 | LV_177-17_0_6_trafo_2 | 0.63 MVA 20/0.4 kV | 165 | 2 | 0.63 | 20 | 0.4 | 6 | 1.206 | 1.65 | 0.2619 | 150 | hv | 0 | -2 | 2 | 2.5 | 0 | 0 | FALSE | 1 | 1 | TRUE

## line_geodata
| x0 | y0 | x1 | y1 | x2 | y2 | x3 | y3 | x4 | y4 | x5 | y5 | x6 | y6 | x7 | y7 | x8 | y8 | x9 | y9 | x10 | y10 | x11 | y11 | x12 | y12 | x13 | y13 | x14 | y14 | x15 | y15
0 | 2702727.8062 | 1246692.1659 | 2702728.3468 | 1246692.5763 | 2702738.8355 | 1246697.6697
1 | 2702715.167 | 1246677.514 | 2702720.2793 | 1246685.0751 | 2702723.9396 | 1246689.2307 | 2702727.8062 | 1246692.1659
2 | 2702738.8355 | 1246697.6697 | 2702750.9059 | 1246703.5313 | 2702756.7051 | 1246706.782
3 | 2702715.167 | 1246677.514 | 2702710.9573 | 1246687.6157
4 | 2702701.2981 | 1246656.8687 | 2702715.167 | 1246677.514
5 | 2702715.167 | 1246677.514 | 2702719.8279 | 1246672.324 | 2702737.9002 | 1246655.9112
6 | 2702710.9573 | 1246687.6157 | 2702705.4898 | 1246688.3438 | 2702701.7985 | 1246692.0921
7 | 2702701.2981 | 1246656.8687 | 2702692.2268 | 1246662.8163 | 2702680.1016 | 1246667.1097 | 2702679.9337 | 1246667.13
8 | 2702701.2981 | 1246656.8687 | 2702683.4608 | 1246630.6504
9 | 2702762.0985 | 1246633.9351 | 2702737.9002 | 1246655.9112
10 | 2702701.7985 | 1246692.0921 | 2702695.5699 | 1246698.4169
11 | 2702679.9337 | 1246667.13 | 2702679.4522 | 1246667.1879
12 | 2702683.4608 | 1246630.6504 | 2702683.4608 | 1246630.6504 | 2702677.7135 | 1246624.4127 | 2702672.18 | 1246620.6584 | 2702668.6696 | 1246619.0457
13 | 2702762.0985 | 1246633.9351 | 2702762.3071 | 1246633.7456
14 | 2702794.0615 | 1246737.9617 | 2702810.3965 | 1246730.0501
15 | 2702788.6545 | 1246740.8592 | 2702794.0615 | 1246737.9617
16 | 2702821.8567 | 1246724.4996 | 2702810.3965 | 1246730.0501
17 | 2702788.6545 | 1246740.8592 | 2702794.4292 | 1246751.3786
18 | 2702788.6545 | 1246740.8592 | 2702780.0516 | 1246745.9112
19 | 2702695.5699 | 1246698.4169 | 2702691.5325 | 1246702.5167
20 | 2702693.8452 | 1246731.1758 | 2702701.1385 | 1246712.6253
21 | 2702693.8452 | 1246731.1758 | 2702686.9398 | 1246719.8362
22 | 2702687.9388 | 1246745.8962 | 2702693.8452 | 1246731.1758
23 | 2702679.4522 | 1246667.1879 | 2702633.3574 | 1246672.7384 | 2702621.9154 | 1246677.2884 | 2702614.6285 | 1246685.3464 | 2702613.1517 | 1246687.5869
24 | 2702665.0365 | 1246617.3766 | 2702668.6696 | 1246619.0457
25 | 2702762.3071 | 1246633.7456 | 2702785.4021 | 1246612.7714
26 | 2702710.6187 | 1246748.755 | 2702702.0732 | 1246753.8249
27 | 2702687.9388 | 1246745.8962 | 2702702.0732 | 1246753.8249
28 | 2702710.6187 | 1246748.755 | 2702726.9684 | 1246739.055
29 | 2702687.9388 | 1246745.8962 | 2702684.8458 | 1246754.7829 | 2702673.5662 | 1246761.7376 | 2702671.9961 | 1246766.4585 | 2702678.1332 | 1246777.2696
30 | 2702729.7473 | 1246737.4063 | 2702726.9684 | 1246739.055
31 | 2702690.0314 | 1246798.2291 | 2702678.1332 | 1246777.2696
32 | 2702729.7473 | 1246737.4063 | 2702736.3641 | 1246733.4806 | 2702743.6863 | 1246736.8991
33 | 2702682.4425 | 1246710.3509 | 2702686.9398 | 1246719.8362
34 | 2702690.0314 | 1246798.2291 | 2702671.97 | 1246808.4914
35 | 2702764.4503 | 1246755.0731 | 2702756.4558 | 1246741.1903 | 2702749.2976 | 1246743.5682 | 2702747.7445 | 1246742.9408 | 2702743.6863 | 1246736.8991 | 2702743.6863 | 1246736.8991
36 | 2702682.4425 | 1246710.3509 | 2702671.5211 | 1246713.1974 | 2702653.6114 | 1246715.5892 | 2702644.3358 | 1246725.9257
37 | 2702682.4425 | 1246710.3509 | 2702686.5212 | 1246707.2765
38 | 2702659.8164 | 1246815.397 | 2702671.97 | 1246808.4914
39 | 2702764.4503 | 1246755.0731 | 2702780.0516 | 1246745.9112
40 | 2702798.8892 | 1246759.0986 | 2702797.5969 | 1246757.1492 | 2702794.4292 | 1246751.3786
41 | 2702798.8892 | 1246759.0986 | 2702804.1354 | 1246767.0126
42 | 2702652.1064 | 1246819.7777 | 2702659.8164 | 1246815.397
43 | 2702804.1354 | 1246767.0126 | 2702809.2151 | 1246774.6754 | 2702812.8949 | 1246780.2594
44 | 2702821.8567 | 1246724.4996 | 2702823.6745 | 1246728.5899 | 2702826.3472 | 1246732.1835 | 2702824.1663 | 1246734.6476 | 2702826.5716 | 1246737.536 | 2702830.1498 | 1246739.8888 | 2702840.927 | 1246744.913 | 2702855.1495 | 1246749.1529
45 | 2702821.8567 | 1246724.4996 | 2702826.5966 | 1246722.8403
46 | 2702691.5325 | 1246702.5167 | 2702687.7782 | 1246706.329 | 2702686.5212 | 1246707.2765
47 | 2702713.7962 | 1246909.1611 | 2702714.7808 | 1246916.4283 | 2702717.1006 | 1246919.8934 | 2702737.017 | 1246931.1473 | 2702773.943 | 1246940.3595
48 | 2702801.0699 | 1246951.9625 | 2702780.5119 | 1246941.9983 | 2702773.943 | 1246940.3595
49 | 2702617.9964 | 1246918.4322 | 2702618.2769 | 1246913.144 | 2702618.4424 | 1246903.1501 | 2702623.1004 | 1246903.7868 | 2702629.6428 | 1246904.2337 | 2702699.5998 | 1246908.3146 | 2702713.7962 | 1246909.1611
50 | 2702801.0699 | 1246951.9625 | 2702789.5055 | 1246974.4797 | 2702779.861 | 1246979.9613 | 2702771.4947 | 1246987.0997
51 | 2702801.0699 | 1246951.9625 | 2702820.2021 | 1246960.3589
52 | 2702654.1806 | 1246921.7388 | 2702650.0677 | 1246918.8542 | 2702617.9964 | 1246918.4322
53 | 2702597.7428 | 1246867.2971 | 2702605.0091 | 1246870.4476 | 2702608.0105 | 1246882.1086 | 2702610.4027 | 1246889.6893 | 2702614.3242 | 1246894.4609 | 2702609.6606 | 1246900.6962 | 2702613.5876 | 1246902.0986 | 2702618.4424 | 1246903.1501 | 2702618.2769 | 1246913.144 | 2702617.9964 | 1246918.4322
54 | 2702820.2021 | 1246960.3589 | 2702829.9423 | 1246964.6334
55 | 2702597.7428 | 1246867.2971 | 2702601.3083 | 1246862.0881 | 2702607.1992 | 1246856.0964 | 2702613.0924 | 1246850.5074
56 | 2702613.0924 | 1246850.5074 | 2702619.5919 | 1246844.3434
57 | 2702868.8728 | 1246890.7789 | 2702886.4716 | 1246890.1726 | 2702902.43 | 1246889.6158 | 2702912.2939 | 1246892.9392
58 | 2702868.8728 | 1246890.7789 | 2702867.3379 | 1246884.7587 | 2702863.1144 | 1246879.9817 | 2702846.5285 | 1246868.8075 | 2702840.8501 | 1246860.1022
59 | 2702912.2939 | 1246892.9392 | 2702919.068 | 1246895.2216
60 | 2702812.8949 | 1246780.2594 | 2702819.8523 | 1246790.817 | 2702835.0053 | 1246812.7414 | 2702837.6043 | 1246824.062 | 2702836.9319 | 1246847.1351 | 2702839.4341 | 1246857.9315 | 2702840.8501 | 1246860.1022
61 | 2702632.3781 | 1246834.6101 | 2702619.7043 | 1246844.2368 | 2702619.5919 | 1246844.3434
62 | 2702931.5631 | 1246904.7999 | 2702928.3884 | 1246898.362 | 2702919.068 | 1246895.2216
63 | 2702652.1064 | 1246819.7777 | 2702651.3077 | 1246820.2315 | 2702641.6347 | 1246827.5789
64 | 2702632.3781 | 1246834.6101 | 2702641.6347 | 1246827.5789
65 | 2702529.5061 | 1246744.5139 | 2702529.135 | 1246783.4678
66 | 2702529.5138 | 1246743.7023 | 2702529.5061 | 1246744.5139
67 | 2702529.5795 | 1246736.8048 | 2702529.5138 | 1246743.7023
68 | 2702524.437 | 1246688.6114 | 2702528.7785 | 1246701.441 | 2702529.8468 | 1246708.2537 | 2702529.7443 | 1246718.9825 | 2702529.5795 | 1246736.8048
69 | 2702524.437 | 1246688.6114 | 2702514.3531 | 1246681.9207 | 2702512.2147 | 1246680.6272 | 2702511.6213 | 1246680.4102
70 | 2702524.437 | 1246688.6114 | 2702539.4765 | 1246685.3021 | 2702543.772 | 1246684.2724
71 | 2702543.772 | 1246684.2724 | 2702551.1146 | 1246682.5123 | 2702553.8782 | 1246681.2584
72 | 2703072.0091 | 1246832.4045 | 2703069.3044 | 1246836.7498 | 2703064.5878 | 1246841.6494 | 2703059.4664 | 1246845.2632
73 | 2703072.0091 | 1246832.4045 | 2703073.3996 | 1246823.2659 | 2703072.7683 | 1246804.8849
74 | 2703140.3925 | 1246724.5439 | 2703135.0085 | 1246730.1304 | 2703128.045 | 1246736.9368 | 2703121.6642 | 1246739.989
75 | 2703135.1781 | 1246693.0375 | 2703142.5437 | 1246707.4102 | 2703145.4871 | 1246713.6663 | 2703143.4722 | 1246721.3484 | 2703140.3925 | 1246724.5439
76 | 2703135.1781 | 1246693.0375 | 2703130.512 | 1246691.1215 | 2703117.6544 | 1246690.1638 | 2703106.6513 | 1246694.9024
77 | 2703135.1781 | 1246693.0375 | 2703139.3265 | 1246685.1923 | 2703145.6661 | 1246681.2439 | 2703159.5477 | 1246677.9703
78 | 2703087.6611 | 1246737.424 | 2703083.989 | 1246746.5563
79 | 2703087.6611 | 1246737.424 | 2703086.5684 | 1246729.8769 | 2703082.4823 | 1246718.9417 | 2703083.3925 | 1246710.9179 | 2703083.8116 | 1246710.6815
80 | 2703083.989 | 1246746.5563 | 2703081.6389 | 1246754.833 | 2703068.7325 | 1246751.0391
81 | 2703083.989 | 1246746.5563 | 2703092.5908 | 1246750.242 | 2703100.143 | 1246753.0199 | 2703107.5998 | 1246755.2068 | 2703122.8226 | 1246758.3073 | 2703133.8968 | 1246758.8447 | 2703141.4964 | 1246756.7308 | 2703148.7551 | 1246753.7991 | 2703156.2164 | 1246750.0816 | 2703160.731 | 1246747.2467 | 2703166.9832 | 1246740.9394 | 2703169.5545 | 1246736.8921 | 2703170.9376 | 1246732.9701
82 | 2703083.8116 | 1246710.6815 | 2703092.9532 | 1246705.5243 | 2703099.4379 | 1246698.0089 | 2703106.6513 | 1246694.9024
83 | 2703068.7325 | 1246751.0391 | 2703068.4147 | 1246757.5831 | 2703070.547 | 1246770.2353
84 | 2703068.7325 | 1246751.0391 | 2703038.2337 | 1246741.813 | 2702974.6414 | 1246730.4885 | 2702956.8951 | 1246726.9443 | 2702943.0204 | 1246724.8392
85 | 2703170.9376 | 1246732.9701 | 2703405.0539 | 1246979.9751
86 | 2703072.7683 | 1246804.8849 | 2703072.3113 | 1246791.5776 | 2703070.798 | 1246771.7246 | 2703070.547 | 1246770.2353
87 | 2702920.3935 | 1246721.4063 | 2702943.0204 | 1246724.8392
88 | 2702826.5966 | 1246722.8403 | 2702827.6505 | 1246722.4714
89 | 2702869.6799 | 1246714.5818 | 2702857.9909 | 1246714.6407 | 2702839.8037 | 1246718.217 | 2702827.6505 | 1246722.4714
90 | 2702879.4309 | 1246714.7727 | 2702877.8555 | 1246714.5407 | 2702869.6799 | 1246714.5818
91 | 2702879.4309 | 1246714.7727 | 2702895.9298 | 1246717.2021
92 | 2702920.3935 | 1246721.4063 | 2702899.9436 | 1246717.7931 | 2702895.9298 | 1246717.2021
93 | 2702935.9191 | 1246697.1077 | 2702936.6761 | 1246696.2202
94 | 2702920.3935 | 1246721.4063 | 2702926.9337 | 1246707.6424 | 2702935.9191 | 1246697.1077
95 | 2702936.6761 | 1246696.2202 | 2702937.5228 | 1246695.2275 | 2702953.6562 | 1246687.5498
96 | 2702994.5648 | 1246666.0593 | 2702988.776 | 1246669.6972 | 2702969.2047 | 1246679.8654 | 2702966.1981 | 1246681.5812 | 2702953.6562 | 1246687.5498
97 | 2703028.4789 | 1246644.0889 | 2703025.2474 | 1246646.1344 | 2702998.3322 | 1246663.6918 | 2702994.5648 | 1246666.0593
98 | 2703028.4789 | 1246644.0889 | 2703030.5649 | 1246644.9147 | 2703039.1861 | 1246650.5355 | 2703049.9114 | 1246659.5592
99 | 2703028.4789 | 1246644.0889 | 2703035.6794 | 1246639.7328 | 2703043.5248 | 1246636.0885 | 2703051.3287 | 1246636.5689 | 2703056.5036 | 1246637.9043 | 2703083.0801 | 1246650.2648 | 2703089.4176 | 1246652.0874
100 | 2703089.4176 | 1246652.0874 | 2703095.5774 | 1246651.0937 | 2703099.7716 | 1246649.2986 | 2703103.7859 | 1246645.6877 | 2703126.8926 | 1246615.5992 | 2703147.754 | 1246596.0132 | 2703154.1646 | 1246587.5625 | 2703171.1461 | 1246557.3675 | 2703177.7591 | 1246548.1419 | 2703183.7025 | 1246540.9285 | 2703200.4533 | 1246526.1639 | 2703206.0739 | 1246520.5685 | 2703209.768 | 1246515.829 | 2703213.8665 | 1246509.1284 | 2703217.505 | 1246500.6406 | 2703219.7346 | 1246493.424
101 | 2703219.7346 | 1246493.424 | 2703326.017 | 1246413.2575
102 | 2702786.3685 | 1246611.8937 | 2702785.4021 | 1246612.7714
103 | 2702786.3685 | 1246611.8937 | 2702795.2089 | 1246603.8652 | 2702805.3485 | 1246592.9873
104 | 2702805.3485 | 1246592.9873 | 2702805.9499 | 1246592.3422
105 | 2702824.0933 | 1246572.8778 | 2702805.9499 | 1246592.3422
106 | 2702743.4738 | 1246533.9732 | 2702761.9065 | 1246514.1924
107 | 2702743.4738 | 1246533.9732 | 2702740.9694 | 1246536.6608
108 | 2702763.1277 | 1246512.8819 | 2702761.9065 | 1246514.1924
109 | 2702725.9151 | 1246552.7007 | 2702738.083 | 1246539.7583 | 2702740.9694 | 1246536.6608
110 | 2702763.1277 | 1246512.8819 | 2702777.8336 | 1246497.1005
111 | 2702725.9151 | 1246552.7007 | 2702721.8215 | 1246557.0549
112 | 2702777.8336 | 1246497.1005 | 2702782.4208 | 1246492.1778
113 | 2702707.1356 | 1246572.0667 | 2702711.2036 | 1246568.3485 | 2702721.8215 | 1246557.0549
114 | 2702700.6759 | 1246577.971 | 2702707.1356 | 1246572.0667
115 | 2702596.9142 | 1246574.5881 | 2702615.932 | 1246561.9801
116 | 2702596.9142 | 1246574.5881 | 2702585.2008 | 1246582.3536
117 | 2702630.9984 | 1246551.9917 | 2702615.932 | 1246561.9801
118 | 2702578.1391 | 1246587.0352 | 2702585.2008 | 1246582.3536
119 | 2702630.9984 | 1246551.9917 | 2702640.9538 | 1246565.769
120 | 2702630.9984 | 1246551.9917 | 2702661.553 | 1246526.5817
121 | 2702554.4531 | 1246604.1716 | 2702576.533 | 1246588.1 | 2702578.1391 | 1246587.0352
122 | 2702650.063 | 1246578.3752 | 2702640.9538 | 1246565.769
123 | 2702661.553 | 1246526.5817 | 2702703.6166 | 1246491.6005
124 | 2702554.4531 | 1246604.1716 | 2702549.897 | 1246607.4879 | 2702538.8303 | 1246611.2996 | 2702538.8303 | 1246611.2996
125 | 2702650.063 | 1246578.3752 | 2702650.6329 | 1246579.1639 | 2702659.3626 | 1246593.438
126 | 2702538.8303 | 1246611.2996 | 2702526.8608 | 1246606.6001 | 2702514.9694 | 1246594.4347
127 | 2702824.0933 | 1246572.8778 | 2702825.8601 | 1246570.9824
128 | 2702838.5754 | 1246557.3414 | 2702825.8601 | 1246570.9824
129 | 2702540.5422 | 1246570.4708 | 2702545.7789 | 1246566.8126
130 | 2702511.4262 | 1246590.8098 | 2702540.5422 | 1246570.4708
131 | 2702561.3669 | 1246555.9236 | 2702545.7789 | 1246566.8126
132 | 2702500.027 | 1246579.3371 | 2702511.4262 | 1246590.8098
133 | 2702511.4262 | 1246590.8098 | 2702514.9694 | 1246594.4347
134 | 2702500.027 | 1246579.3371 | 2702497.6724 | 1246575.2046
135 | 2702665.0365 | 1246617.3766 | 2702658.2901 | 1246616.4702 | 2702651.5336 | 1246616.5867 | 2702643.4835 | 1246618.5378
136 | 2702665.0365 | 1246617.3766 | 2702669.594 | 1246606.3802
137 | 2702616.2207 | 1246635.6452 | 2702637.643 | 1246621.161 | 2702643.4835 | 1246618.5378
138 | 2702669.594 | 1246606.3802 | 2702700.6759 | 1246577.971
139 | 2702669.594 | 1246606.3802 | 2702664.3798 | 1246601.6417 | 2702659.3626 | 1246593.438
140 | 2702616.2207 | 1246635.6452 | 2702606.4028 | 1246642.2833
141 | 2702607.3815 | 1246696.3408 | 2702613.1517 | 1246687.5869
142 | 2702838.5754 | 1246557.3414 | 2702846.4475 | 1246548.8961
143 | 2702851.4603 | 1246543.3665 | 2702850.9634 | 1246544.0515 | 2702846.4475 | 1246548.8961
144 | 2702855.612 | 1246537.643 | 2702851.4603 | 1246543.3665
145 | 2702606.4028 | 1246642.2833 | 2702596.7199 | 1246648.8302 | 2702593.1453 | 1246651.7697
146 | 2702573.8461 | 1246667.6401 | 2702593.1453 | 1246651.7697
147 | 2702561.4788 | 1246677.81 | 2702573.8461 | 1246667.6401
148 | 2702561.4788 | 1246677.81 | 2702561.4788 | 1246677.81 | 2702553.8782 | 1246681.2584
149 | 2702799.1617 | 1246412.1387 | 2702793.1283 | 1246417.1603 | 2702767.1274 | 1246438.7834
150 | 2702799.1617 | 1246412.1387 | 2702813.2444 | 1246426.4917
151 | 2702799.1617 | 1246412.1387 | 2702716.3837 | 1246330.0624 | 2702707.4608 | 1246321.4146
152 | 2702832.4378 | 1246446.0533 | 2702813.2444 | 1246426.4917
153 | 2702832.1693 | 1246450.6411 | 2702832.4378 | 1246446.0533 | 2702832.4378 | 1246446.0533
154 | 2702832.1693 | 1246450.6411 | 2702824.3206 | 1246450.9831 | 2702816.6729 | 1246455.4207 | 2702816.6729 | 1246455.4207
155 | 2702832.1693 | 1246450.6411 | 2702840.4165 | 1246455.1988 | 2702850.5567 | 1246465.6162 | 2702852.9098 | 1246468.5149
156 | 2702867.9213 | 1246519.3543 | 2702864.6645 | 1246525.1631 | 2702855.612 | 1246537.643
157 | 2702867.9213 | 1246519.3543 | 2702870.915 | 1246514.0148
158 | 2702867.9835 | 1246489.087 | 2702863.0362 | 1246480.9891 | 2702852.9098 | 1246468.5149
159 | 2702867.9835 | 1246489.087 | 2702868.5876 | 1246490.0759
160 | 2702870.2802 | 1246492.8463 | 2702868.5876 | 1246490.0759
161 | 2702870.2802 | 1246492.8463 | 2702872.8506 | 1246502.3316 | 2702872.8506 | 1246502.3316
162 | 2702872.8506 | 1246502.3316 | 2702872.2102 | 1246507.0334
163 | 2702872.2102 | 1246507.0334 | 2702871.3699 | 1246513.2034 | 2702870.915 | 1246514.0148

## bus_geodata
| x | y | coords
0 | 2702727.8062 | 1246692.1659
1 | 2702738.8355 | 1246697.6697
2 | 2702715.167 | 1246677.514
3 | 2702756.7051 | 1246706.782
4 | 2702710.9573 | 1246687.6157
5 | 2702701.2981 | 1246656.8687
6 | 2702737.9002 | 1246655.9112
7 | 2702701.7985 | 1246692.0921
8 | 2702679.9337 | 1246667.13
9 | 2702683.4608 | 1246630.6504
10 | 2702762.0985 | 1246633.9351
11 | 2702794.0615 | 1246737.9617
12 | 2702810.3965 | 1246730.0501
13 | 2702788.6545 | 1246740.8592
14 | 2702695.5699 | 1246698.4169
15 | 2702701.1385 | 1246712.6253
16 | 2702693.8452 | 1246731.1758
17 | 2702679.4522 | 1246667.1879
18 | 2702668.6696 | 1246619.0457
19 | 2702762.3071 | 1246633.7456
20 | 2702702.0732 | 1246753.8249
21 | 2702710.6187 | 1246748.755
22 | 2702687.9388 | 1246745.8962
23 | 2702726.9684 | 1246739.055
24 | 2702678.1332 | 1246777.2696
25 | 2702729.7473 | 1246737.4063
26 | 2702686.9398 | 1246719.8362
27 | 2702690.0314 | 1246798.2291
28 | 2702743.6863 | 1246736.8991
29 | 2702682.4425 | 1246710.3509
30 | 2702671.97 | 1246808.4914
31 | 2702780.0516 | 1246745.9112
32 | 2702764.4503 | 1246755.0731
33 | 2702794.4292 | 1246751.3786
34 | 2702798.8892 | 1246759.0986
35 | 2702659.8164 | 1246815.397
36 | 2702804.1354 | 1246767.0126
37 | 2702821.8567 | 1246724.4996
38 | 2702691.5325 | 1246702.5167
39 | 2702644.3358 | 1246725.9257
40 | 2702686.5212 | 1246707.2765
41 | 2702773.943 | 1246940.3595
42 | 2702713.7962 | 1246909.1611
43 | 2702801.0699 | 1246951.9625
44 | 2702617.9964 | 1246918.4322
45 | 2702771.4947 | 1246987.0997
46 | 2702820.2021 | 1246960.3589
47 | 2702597.7428 | 1246867.2971
48 | 2702613.0924 | 1246850.5074
49 | 2702654.1806 | 1246921.7388
50 | 2702868.8728 | 1246890.7789
51 | 2702912.2939 | 1246892.9392
52 | 2702840.8501 | 1246860.1022
53 | 2702829.9423 | 1246964.6334
54 | 2702619.5919 | 1246844.3434
55 | 2702919.068 | 1246895.2216
56 | 2702812.8949 | 1246780.2594
57 | 2702652.1064 | 1246819.7777
58 | 2702641.6347 | 1246827.5789
59 | 2702632.3781 | 1246834.6101
60 | 2702529.5061 | 1246744.5139
61 | 2702529.135 | 1246783.4678
62 | 2702529.5138 | 1246743.7023
63 | 2702529.5795 | 1246736.8048
64 | 2702524.437 | 1246688.6114
65 | 2702511.6213 | 1246680.4102
66 | 2702543.772 | 1246684.2724
67 | 2703059.4664 | 1246845.2632
68 | 2703072.0091 | 1246832.4045
69 | 2702931.5631 | 1246904.7999
70 | 2703121.6642 | 1246739.989
71 | 2703140.3925 | 1246724.5439
72 | 2703135.1781 | 1246693.0375
73 | 2703087.6611 | 1246737.424
74 | 2703083.989 | 1246746.5563
75 | 2703083.8116 | 1246710.6815
76 | 2703106.6513 | 1246694.9024
77 | 2703159.5476 | 1246677.9703
78 | 2703068.7325 | 1246751.0391
79 | 2703170.9376 | 1246732.9701
80 | 2703070.547 | 1246770.2353
81 | 2702943.0204 | 1246724.8392
82 | 2703405.0539 | 1246979.9751
83 | 2702826.5966 | 1246722.8403
84 | 2702827.6505 | 1246722.4714
85 | 2702869.6799 | 1246714.5818
86 | 2702855.1495 | 1246749.1529
87 | 2702879.4309 | 1246714.7727
88 | 2702895.9298 | 1246717.2021
89 | 2702935.9191 | 1246697.1077
90 | 2702936.6761 | 1246696.2202
91 | 2702920.3935 | 1246721.4063
92 | 2702953.6562 | 1246687.5498
93 | 2702994.5648 | 1246666.0593
94 | 2703028.4789 | 1246644.0889
95 | 2703049.9114 | 1246659.5592
96 | 2703089.4176 | 1246652.0875
97 | 2703219.7346 | 1246493.424
98 | 2703326.017 | 1246413.2575
99 | 2703072.7683 | 1246804.8849
100 | 2702785.4021 | 1246612.7714
101 | 2702786.3685 | 1246611.8937
102 | 2702805.3485 | 1246592.9873
103 | 2702805.9499 | 1246592.3422
104 | 2702743.4738 | 1246533.9732
105 | 2702761.9065 | 1246514.1924
106 | 2702740.9694 | 1246536.6608
107 | 2702763.1277 | 1246512.8819
108 | 2702725.9151 | 1246552.7007
109 | 2702777.8336 | 1246497.1005
110 | 2702721.8215 | 1246557.0549
111 | 2702782.4208 | 1246492.1778
112 | 2702707.1356 | 1246572.0667
113 | 2702596.9142 | 1246574.5881
114 | 2702615.932 | 1246561.9801
115 | 2702585.2008 | 1246582.3536
116 | 2702630.9984 | 1246551.9917
117 | 2702578.1391 | 1246587.0352
118 | 2702640.9538 | 1246565.769
119 | 2702661.553 | 1246526.5817
120 | 2702554.4531 | 1246604.1716
121 | 2702650.063 | 1246578.3752
122 | 2702703.6166 | 1246491.6005
123 | 2702538.8303 | 1246611.2996
124 | 2702824.0933 | 1246572.8778
125 | 2702825.8601 | 1246570.9824
126 | 2702540.5422 | 1246570.4708
127 | 2702545.7789 | 1246566.8126
128 | 2702511.4262 | 1246590.8098
129 | 2702561.3669 | 1246555.9236
130 | 2702500.027 | 1246579.3371
131 | 2702514.9694 | 1246594.4347
132 | 2702497.6724 | 1246575.2046
133 | 2702665.0365 | 1246617.3766
134 | 2702643.4835 | 1246618.5378
135 | 2702669.594 | 1246606.3802
136 | 2702616.2207 | 1246635.6452
137 | 2702700.6759 | 1246577.971
138 | 2702659.3626 | 1246593.438
139 | 2702613.1517 | 1246687.5869
140 | 2702838.5754 | 1246557.3414
141 | 2702846.4475 | 1246548.8961
142 | 2702851.4603 | 1246543.3665
143 | 2702606.4028 | 1246642.2833
144 | 2702593.1453 | 1246651.7697
145 | 2702573.8461 | 1246667.6401
146 | 2702561.4788 | 1246677.81
147 | 2702553.8782 | 1246681.2584
148 | 2702767.1274 | 1246438.7834
149 | 2702799.1617 | 1246412.1387
150 | 2702813.2444 | 1246426.4917
151 | 2702707.4608 | 1246321.4146
152 | 2702832.4378 | 1246446.0533
153 | 2702832.1693 | 1246450.6411
154 | 2702855.612 | 1246537.643
155 | 2702867.9213 | 1246519.3543
156 | 2702852.9098 | 1246468.5149
157 | 2702867.9835 | 1246489.087
158 | 2702868.5876 | 1246490.0759
159 | 2702816.6728 | 1246455.4207
160 | 2702870.2802 | 1246492.8463
161 | 2702872.8506 | 1246502.3316
162 | 2702872.2102 | 1246507.0334
163 | 2702870.915 | 1246514.0148
164 | 2702607.3815 | 1246696.3408
165 | 2702710.9573 | 1246687.6157

## line_std_types
| c_nf_per_km | r_ohm_per_km | x_ohm_per_km | max_i_ka | type | q_mm2 | alpha | voltage_rating
NAYY 4x50 SE | 210 | 0.642 | 0.083 | 0.142 | cs | 50 | 0.00403 | LV
NAYY 4x120 SE | 264 | 0.225 | 0.08 | 0.242 | cs | 120 | 0.00403 | LV
NAYY 4x150 SE | 261 | 0.208 | 0.08 | 0.27 | cs | 150 | 0.00403 | LV
NA2XS2Y 1x95 RM/25 12/20 kV | 216 | 0.313 | 0.132 | 0.252 | cs | 95 | 0.00403 | MV
NA2XS2Y 1x185 RM/25 12/20 kV | 273 | 0.161 | 0.117 | 0.362 | cs | 185 | 0.00403 | MV
NA2XS2Y 1x240 RM/25 12/20 kV | 304 | 0.122 | 0.112 | 0.421 | cs | 240 | 0.00403 | MV
NA2XS2Y 1x95 RM/25 6/10 kV | 315 | 0.313 | 0.123 | 0.249 | cs | 95 | 0.00403 | MV
NA2XS2Y 1x185 RM/25 6/10 kV | 406 | 0.161 | 0.11 | 0.358 | cs | 185 | 0.00403 | MV
NA2XS2Y 1x240 RM/25 6/10 kV | 456 | 0.122 | 0.105 | 0.416 | cs | 240 | 0.00403 | MV
NA2XS2Y 1x150 RM/25 12/20 kV | 250 | 0.206 | 0.116 | 0.319 | cs | 150 | 0.00403 | MV
NA2XS2Y 1x120 RM/25 12/20 kV | 230 | 0.253 | 0.119 | 0.283 | cs | 120 | 0.00403 | MV
NA2XS2Y 1x70 RM/25 12/20 kV | 190 | 0.443 | 0.132 | 0.22 | cs | 70 | 0.00403 | MV
NA2XS2Y 1x150 RM/25 6/10 kV | 360 | 0.206 | 0.11 | 0.315 | cs | 150 | 0.00403 | MV
NA2XS2Y 1x120 RM/25 6/10 kV | 340 | 0.253 | 0.113 | 0.28 | cs | 120 | 0.00403 | MV
NA2XS2Y 1x70 RM/25 6/10 kV | 280 | 0.443 | 0.123 | 0.217 | cs | 70 | 0.00403 | MV
N2XS(FL)2Y 1x120 RM/35 64/110 kV | 112 | 0.153 | 0.166 | 0.366 | cs | 120 | 0.00393 | HV
N2XS(FL)2Y 1x185 RM/35 64/110 kV | 125 | 0.099 | 0.156 | 0.457 | cs | 185 | 0.00393 | HV
N2XS(FL)2Y 1x240 RM/35 64/110 kV | 135 | 0.075 | 0.149 | 0.526 | cs | 240 | 0.00393 | HV
N2XS(FL)2Y 1x300 RM/35 64/110 kV | 144 | 0.06 | 0.144 | 0.588 | cs | 300 | 0.00393 | HV
15-AL1/3-ST1A 0.4 | 11 | 1.8769 | 0.35 | 0.105 | ol | 16 | 0.00403 | LV
24-AL1/4-ST1A 0.4 | 11.25 | 1.2012 | 0.335 | 0.14 | ol | 24 | 0.00403 | LV
48-AL1/8-ST1A 0.4 | 12.2 | 0.5939 | 0.3 | 0.21 | ol | 48 | 0.00403 | LV
94-AL1/15-ST1A 0.4 | 13.2 | 0.306 | 0.29 | 0.35 | ol | 94 | 0.00403 | LV
34-AL1/6-ST1A 10.0 | 9.7 | 0.8342 | 0.36 | 0.17 | ol | 34 | 0.00403 | MV
48-AL1/8-ST1A 10.0 | 10.1 | 0.5939 | 0.35 | 0.21 | ol | 48 | 0.00403 | MV
70-AL1/11-ST1A 10.0 | 10.4 | 0.4132 | 0.339 | 0.29 | ol | 70 | 0.00403 | MV
94-AL1/15-ST1A 10.0 | 10.75 | 0.306 | 0.33 | 0.35 | ol | 94 | 0.00403 | MV
122-AL1/20-ST1A 10.0 | 11.1 | 0.2376 | 0.323 | 0.41 | ol | 122 | 0.00403 | MV
149-AL1/24-ST1A 10.0 | 11.25 | 0.194 | 0.315 | 0.47 | ol | 149 | 0.00403 | MV
34-AL1/6-ST1A 20.0 | 9.15 | 0.8342 | 0.382 | 0.17 | ol | 34 | 0.00403 | MV
48-AL1/8-ST1A 20.0 | 9.5 | 0.5939 | 0.372 | 0.21 | ol | 48 | 0.00403 | MV
70-AL1/11-ST1A 20.0 | 9.7 | 0.4132 | 0.36 | 0.29 | ol | 70 | 0.00403 | MV
94-AL1/15-ST1A 20.0 | 10 | 0.306 | 0.35 | 0.35 | ol | 94 | 0.00403 | MV
122-AL1/20-ST1A 20.0 | 10.3 | 0.2376 | 0.344 | 0.41 | ol | 122 | 0.00403 | MV
149-AL1/24-ST1A 20.0 | 10.5 | 0.194 | 0.337 | 0.47 | ol | 149 | 0.00403 | MV
184-AL1/30-ST1A 20.0 | 10.75 | 0.1571 | 0.33 | 0.535 | ol | 184 | 0.00403 | MV
243-AL1/39-ST1A 20.0 | 11 | 0.1188 | 0.32 | 0.645 | ol | 243 | 0.00403 | MV
48-AL1/8-ST1A 110.0 | 8 | 0.5939 | 0.46 | 0.21 | ol | 48 | 0.00403 | HV
70-AL1/11-ST1A 110.0 | 8.4 | 0.4132 | 0.45 | 0.29 | ol | 70 | 0.00403 | HV
94-AL1/15-ST1A 110.0 | 8.65 | 0.306 | 0.44 | 0.35 | ol | 94 | 0.00403 | HV
122-AL1/20-ST1A 110.0 | 8.5 | 0.2376 | 0.43 | 0.41 | ol | 122 | 0.00403 | HV
149-AL1/24-ST1A 110.0 | 8.75 | 0.194 | 0.41 | 0.47 | ol | 149 | 0.00403 | HV
184-AL1/30-ST1A 110.0 | 8.8 | 0.1571 | 0.4 | 0.535 | ol | 184 | 0.00403 | HV
243-AL1/39-ST1A 110.0 | 9 | 0.1188 | 0.39 | 0.645 | ol | 243 | 0.00403 | HV
305-AL1/39-ST1A 110.0 | 9.2 | 0.0949 | 0.38 | 0.74 | ol | 305 | 0.00403 | HV
490-AL1/64-ST1A 110.0 | 9.75 | 0.059 | 0.37 | 0.96 | ol | 490 | 0.00403 | HV
679-AL1/86-ST1A 110.0 | 9.95 | 0.042 | 0.36 | 1.15 | ol | 679 | 0.00403 | HV
490-AL1/64-ST1A 220.0 | 10 | 0.059 | 0.285 | 0.96 | ol | 490 | 0.00403 | HV
679-AL1/86-ST1A 220.0 | 11.7 | 0.042 | 0.275 | 1.15 | ol | 679 | 0.00403 | HV
490-AL1/64-ST1A 380.0 | 11 | 0.059 | 0.253 | 0.96 | ol | 490 | 0.00403 | HV
679-AL1/86-ST1A 380.0 | 14.6 | 0.042 | 0.25 | 1.15 | ol | 679 | 0.00403 | HV

## trafo_std_types
| i0_percent | pfe_kw | vkr_percent | sn_mva | vn_lv_kv | vn_hv_kv | vk_percent | shift_degree | vector_group | tap_side | tap_neutral | tap_min | tap_max | tap_step_degree | tap_step_percent | tap_phase_shifter
160 MVA 380/110 kV | 0.06 | 60 | 0.25 | 160 | 110 | 380 | 12.2 | 0 | Yy0 | hv | 0 | -9 | 9 | 0 | 1.5 | FALSE
100 MVA 220/110 kV | 0.06 | 55 | 0.26 | 100 | 110 | 220 | 12 | 0 | Yy0 | hv | 0 | -9 | 9 | 0 | 1.5 | FALSE
63 MVA 110/20 kV | 0.04 | 22 | 0.32 | 63 | 20 | 110 | 18 | 150 | YNd5 | hv | 0 | -9 | 9 | 0 | 1.5 | FALSE
40 MVA 110/20 kV | 0.05 | 18 | 0.34 | 40 | 20 | 110 | 16.2 | 150 | YNd5 | hv | 0 | -9 | 9 | 0 | 1.5 | FALSE
25 MVA 110/20 kV | 0.07 | 14 | 0.41 | 25 | 20 | 110 | 12 | 150 | YNd5 | hv | 0 | -9 | 9 | 0 | 1.5 | FALSE
63 MVA 110/10 kV | 0.04 | 22 | 0.32 | 63 | 10 | 110 | 18 | 150 | YNd5 | hv | 0 | -9 | 9 | 0 | 1.5 | FALSE
40 MVA 110/10 kV | 0.05 | 18 | 0.34 | 40 | 10 | 110 | 16.2 | 150 | YNd5 | hv | 0 | -9 | 9 | 0 | 1.5 | FALSE
25 MVA 110/10 kV | 0.07 | 14 | 0.41 | 25 | 10 | 110 | 12 | 150 | YNd5 | hv | 0 | -9 | 9 | 0 | 1.5 | FALSE
0.25 MVA 20/0.4 kV | 0.32 | 0.8 | 1.44 | 0.25 | 0.4 | 20 | 6 | 150 | Yzn5 | hv | 0 | -2 | 2 | 0 | 2.5 | FALSE
0.4 MVA 20/0.4 kV | 0.3375 | 1.35 | 1.425 | 0.4 | 0.4 | 20 | 6 | 150 | Dyn5 | hv | 0 | -2 | 2 | 0 | 2.5 | FALSE
0.63 MVA 20/0.4 kV | 0.2619 | 1.65 | 1.206 | 0.63 | 0.4 | 20 | 6 | 150 | Dyn5 | hv | 0 | -2 | 2 | 0 | 2.5 | FALSE
0.25 MVA 10/0.4 kV | 0.24 | 0.6 | 1.2 | 0.25 | 0.4 | 10 | 4 | 150 | Dyn5 | hv | 0 | -2 | 2 | 0 | 2.5 | FALSE
0.4 MVA 10/0.4 kV | 0.2375 | 0.95 | 1.325 | 0.4 | 0.4 | 10 | 4 | 150 | Dyn5 | hv | 0 | -2 | 2 | 0 | 2.5 | FALSE
0.63 MVA 10/0.4 kV | 0.1873 | 1.18 | 1.0794 | 0.63 | 0.4 | 10 | 4 | 150 | Dyn5 | hv | 0 | -2 | 2 | 0 | 2.5 | FALSE

## trafo3w_std_types
| sn_hv_mva | sn_mv_mva | sn_lv_mva | vn_hv_kv | vn_mv_kv | vn_lv_kv | vk_hv_percent | vk_mv_percent | vk_lv_percent | vkr_hv_percent | vkr_mv_percent | vkr_lv_percent | pfe_kw | i0_percent | shift_mv_degree | shift_lv_degree | vector_group | tap_side | tap_neutral | tap_min | tap_max | tap_step_percent
63/25/38 MVA 110/20/10 kV | 63 | 25 | 38 | 110 | 20 | 10 | 10.4 | 10.4 | 10.4 | 0.28 | 0.32 | 0.35 | 35 | 0.89 | 0 | 0 | YN0yn0yn0 | hv | 0 | -10 | 10 | 1.2
63/25/38 MVA 110/10/10 kV | 63 | 25 | 38 | 110 | 10 | 10 | 10.4 | 10.4 | 10.4 | 0.28 | 0.32 | 0.35 | 35 | 0.89 | 0 | 0 | YN0yn0yn0 | hv | 0 | -10 | 10 | 1.2

## fuse_std_types
| fuse_type | i_rated_a | t_avg | t_min | t_total | x_avg | x_min | x_total
HV 100A | HV 100A | 100 | 0 | [10.0, 3.64, 0.854, 0.281, 0.1, 0.0531, 0.022, 0.01] | [10.0, 4.267, 1.21, 0.403, 0.1, 0.058, 0.022, 0.01] | 0 | [300.0, 350.0, 450.0, 550.0, 700.0, 850.0, 1200.0, 1752.0] | [600.0, 700.0, 900.0, 1150.0, 1665.0, 2000.0, 3000.0, 4313.0]
HV 10A | HV 10A | 10 | 0 | [10.0, 1675.0, 0.344, 0.156, 0.1, 0.0417, 0.0171, 0.01] | [10.0, 1.3, 0.3, 0.155, 0.1, 0.0555, 0.023, 0.01] | 0 | [30.0, 32.0, 35.0, 37.0, 39.0, 50.0, 70.0, 88.0] | [60.0, 70.0, 80.0, 87.0, 94.0, 110.0, 150.0, 216.0]
HV 125A | HV 125A | 125 | 0 | [10.0, 1.82, 0.344, 0.1, 0.0467, 0.0269, 0.01] | [10.0, 2.478, 0.426, 0.1, 0.0427, 0.0211, 0.01] | 0 | [375.0, 500.0, 700.0, 925.0, 1200.0, 1500.0, 2341.0] | [750.0, 1000.0, 1500.0, 2200.0, 3000.0, 4000.0, 5765.0]
HV 160A | HV 160A | 160 | 0 | [10.0, 4.15, 1.03, 0.198, 0.1, 0.051, 0.0172, 0.01] | [10.0, 2.3, 0.734, 0.274, 0.1, 0.046, 0.0177, 0.01] | 0 | [480.0, 550.0, 700.0, 1000.0, 1260.0, 1600.0, 2500.0, 3227.0] | [960.0, 1300.0, 1700.0, 2200.0, 2996.0, 4000.0, 6000.0, 7946.0]
HV 16A | HV 16A | 16 | 0 | [10.0, 0.352, 0.164, 0.1, 0.0649, 0.0342, 0.01] | [10.0, 2.34, 0.722, 0.181, 0.1, 0.055, 0.0296, 0.01] | 0 | [48.0, 60.0, 65.0, 71.0, 80.0, 100.0, 162.0] | [96.0, 110.0, 125.0, 150.0, 168.0, 200.0, 250.0, 398.0]
HV 200A | HV 200A | 200 | 0 | [10.0, 4.267, 1.21, 0.403, 0.1, 0.058, 0.022, 0.01] | [10.0, 3.73, 1.654, 0.328, 0.1, 0.0531, 0.019, 0.01] | 0 | [600.0, 700.0, 900.0, 1150.0, 1665.0, 2000.0, 3000.0, 4313.0] | [1200.0, 1500.0, 1800.0, 2700.0, 3960.0, 5000.0, 7500.0, 10620.0]
HV 20A | HV 20A | 20 | 0 | [10.0, 1.3, 0.3, 0.155, 0.1, 0.0555, 0.023, 0.01] | [10.0, 1.3, 0.161, 0.1, 0.0611, 0.0399, 0.0141, 0.01] | 0 | [60.0, 70.0, 80.0, 87.0, 94.0, 110.0, 150.0, 216.0] | [120.0, 150.0, 200.0, 223.0, 260.0, 300.0, 450.0, 532.0]
HV 25A | HV 25A | 25 | 0 | [10.0, 2.512, 0.833, 0.299, 0.1, 0.0372, 0.0223, 0.01] | [10.0, 3.125, 0.597, 0.198, 0.1, 0.0378, 0.022, 0.01] | 0 | [75.0, 82.0, 90.0, 100.0, 124.0, 170.0, 200.0, 289.0] | [150.0, 170.0, 210.0, 250.0, 294.0, 400.0, 500.0, 711.0]
HV 31.5A | HV 31.5A | 31.5 | 0 | [10.0, 2.34, 0.722, 0.181, 0.1, 0.055, 0.0296, 0.01] | [10.0, 2.84, 0.368, 0.164, 0.1, 0.0621, 0.0378, 0.0195, 0.01] | 0 | [95.0, 110.0, 125.0, 150.0, 165.0, 200.0, 250.0, 390.0] | [189.0, 220.0, 300.0, 350.0, 393.0, 450.0, 530.0, 700.0, 960.0]
HV 40A | HV 40A | 40 | 0 | [10.0, 1.3, 0.161, 0.1, 0.0611, 0.0399, 0.0141, 0.01] | [10.0, 2.05, 0.369, 0.198, 0.1, 0.051, 0.0298, 0.01] | 0 | [120.0, 150.0, 200.0, 223.0, 260.0, 300.0, 450.0, 532.0] | [240.0, 300.0, 400.0, 450.0, 530.0, 650.0, 800.0, 1311.0]
HV 50A | HV 50A | 50 | 0 | [10.0, 3.215, 0.597, 0.198, 0.1, 0.0378, 0.022, 0.01] | [10.0, 3.64, 0.854, 0.281, 0.1, 0.0531, 0.022, 0.01] | 0 | [150.0, 170.0, 210.0, 250.0, 294.0, 400.0, 500.0, 711.0] | [300.0, 350.0, 450.0, 550.0, 700.0, 850.0, 1200.0, 1752.0]
HV 6.3A | HV 6.3A | 6.3 | 0 | [10.0, 1.39, 0.344, 0.168, 0.1, 0.056, 0.0263, 0.01] | [10.0, 1.711, 0.516, 0.198, 0.1, 0.0634, 0.0303, 0.01] | 0 | [19.0, 19.5, 20.4, 20.8, 22.0, 25.0, 32.0, 48.0] | [38.0, 40.0, 43.0, 48.0, 53.0, 60.0, 75.0, 118.0]
HV 63A | HV 63A | 63 | 0 | [10.0, 2.84, 0.368, 0.164, 0.1, 0.0621, 0.0378, 0.0195, 0.01] | [10.0, 1.82, 0.344, 0.1, 0.0467, 0.0269, 0.01] | 0 | [189.0, 220.0, 300.0, 350.0, 393.0, 450.0, 530.0, 700.0, 961.0] | [378.0, 500.0, 700.0, 934.0, 1200.0, 1500.0, 2366.0]
HV 80A | HV 80A | 80 | 0 | [10.0, 2.05, 0.369, 0.198, 0.1, 0.051, 0.0298, 0.01] | [10.0, 4.15, 1.03, 0.198, 0.1, 0.051, 0.0172, 0.01] | 0 | [240.0, 300.0, 400.0, 450.0, 530.0, 650.0, 800.0, 1311.0] | [480.0, 550.0, 700.0, 1000.0, 1260.0, 1600.0, 2500.0, 3227.0]
Siemens NH-1-100 | Siemens NH-1-100 | 100 | [5400.0, 2000.0, 400.0, 20.0, 1.0, 0.2, 0.012, 0.004] | 0 | 0 | [150.0, 190.0, 250.0, 430.0, 900.0, 1250.0, 2700.0, 3600.0] | 0 | 0
Siemens NH-1-125 | Siemens NH-1-125 | 125 | [4800.0, 120.0, 7.0, 0.1, 0.004] | 0 | 0 | [180.0, 400.0, 740.0, 2000.0, 4250.0] | 0 | 0
Siemens NH-1-16 | Siemens NH-1-16 | 16 | [4000.0, 400.0, 2.0, 0.1, 0.04, 0.01] | 0 | 0 | [26.0, 35.0, 75.0, 150.0, 200.0, 300.0] | 0 | 0
Siemens NH-1-160 | Siemens NH-1-160 | 160 | [4800.0, 120.0, 7.0, 0.1, 0.004] | 0 | 0 | [210.0, 500.0, 900.0, 2300.0, 5000.0] | 0 | 0
Siemens NH-1-25 | Siemens NH-1-25 | 25 | [4000.0, 1000.0, 10.0, 0.2, 0.02, 0.01] | 0 | 0 | [40.0, 50.0, 100.0, 210.0, 400.0, 500.0] | 0 | 0
Siemens NH-1-50 | Siemens NH-1-50 | 50 | [4000.0, 40.0, 4.0, 1.0, 0.02, 0.01] | 0 | 0 | [86.0, 200.0, 300.0, 400.0, 1000.0, 1280.0] | 0 | 0
Siemens NH-1-63 | Siemens NH-1-63 | 63 | [4000.0, 100.0, 10.0, 2.0, 0.04, 0.01] | 0 | 0 | [100.0, 200.0, 300.0, 400.0, 1000.0, 1500.0] | 0 | 0
Siemens NH-1-80 | Siemens NH-1-80 | 80 | [4800.0, 120.0, 7.0, 0.1, 0.01] | 0 | 0 | [150.58, 250.0, 450.0, 1150.0, 2470.0] | 0 | 0
Siemens NH-2-1000 | Siemens NH-2-1000 | 1000 | [4800.0, 120.0, 7.0, 0.1, 0.004] | 0 | 0 | [1900.0, 3500.0, 8400.0, 24000.0, 52000.0] | 0 | 0
Siemens NH-2-200 | Siemens NH-2-200 | 200 | [4800.0, 120.0, 7.0, 0.1, 0.004] | 0 | 0 | [280.0, 650.0, 1200.0, 3000.0, 7000.0] | 0 | 0
Siemens NH-2-224 | Siemens NH-2-224 | 224 | [4800.0, 120.0, 7.0, 0.2, 0.04, 0.004] | 0 | 0 | [400.0, 750.0, 1453.0, 3025.0, 4315.0, 7600.0] | 0 | 0
Siemens NH-2-250 | Siemens NH-2-250 | 250 | [4800.0, 120.0, 7.0, 0.1, 0.004] | 0 | 0 | [450.0, 800.0, 1650.0, 4000.0, 8500.0] | 0 | 0
Siemens NH-2-315 | Siemens NH-2-315 | 315 | [4800.0, 120.0, 7.0, 0.1, 0.004] | 0 | 0 | [550.0, 920.0, 1900.0, 5000.0, 11000.0] | 0 | 0
Siemens NH-2-355 | Siemens NH-2-355 | 355 | [4800.0, 120.0, 6.0, 0.1, 0.004] | 0 | 0 | [650.0, 1116.27, 2350.0, 5840.0, 12790.0] | 0 | 0
Siemens NH-2-400 | Siemens NH-2-400 | 400 | [4800.0, 120.0, 7.0, 0.1, 0.004] | 0 | 0 | [720.0, 1350.0, 2800.0, 6500.0, 15000.0] | 0 | 0
Siemens NH-2-425 | Siemens NH-2-425 | 425 | [4800.0, 120.0, 7.0, 0.1, 0.004] | 0 | 0 | [850.0, 1500.0, 3050.0, 7500.0, 16500.0] | 0 | 0
Siemens NH-2-630 | Siemens NH-2-630 | 630 | [4800.0, 120.0, 7.0, 0.1, 0.004] | 0 | 0 | [1200.0, 2000.0, 4800.0, 12000.0, 26000.0] | 0 | 0

## res_bus
| vm_pu | va_degree | p_mw | q_mvar
0 | 0.99972 | -0.0053134 | 0.0081285 | 0.0020372
1 | 0.99964 | -0.006924 | 0.0052377 | 0.0013127
2 | 1 | 0 | -0.38463 | -0.09744
3 | 0.9996 | -0.0077102 | 0.0022459 | 0.00056286
4 | 0.99924 | -0.014475 | 0 | 0
5 | 0.99835 | -0.031419 | 0 | 0
6 | 0.99808 | -0.036756 | 0.0078198 | 0.0019598
7 | 0.99849 | -0.028756 | 0.0017808 | 0.00044631
8 | 0.99812 | -0.035767 | 0.0013212 | 0.00033114
9 | 0.99443 | -0.10626 | 0.0051154 | 0.001282
10 | 0.99631 | -0.070694 | 0.004295 | 0.0010764
11 | 0.98371 | -0.31354 | 0 | 0
12 | 0.98313 | -0.32476 | 0.0013584 | 0.00034045
13 | 0.9839 | -0.30976 | 0 | 0
14 | 0.99787 | -0.040397 | 0.0016721 | 0.00041906
15 | 0.99367 | -0.12073 | 0.0022538 | 0.00056486
16 | 0.99371 | -0.11994 | 0 | 0
17 | 0.99812 | -0.035844 | 0.0011661 | 0.00029226
18 | 0.99217 | -0.14974 | 0.015475 | 0.0038784
19 | 0.99629 | -0.070966 | 0.0063437 | 0.0015899
20 | 0.99028 | -0.18609 | 0.015657 | 0.003924
21 | 0.98949 | -0.20134 | 0.0042494 | 0.001065
22 | 0.9918 | -0.15679 | 0 | 0
23 | 0.98805 | -0.22913 | 0.0094816 | 0.0023763
24 | 0.99071 | -0.17774 | 0.0021395 | 0.00053622
25 | 0.98783 | -0.23331 | 0.006733 | 0.0016875
26 | 0.99534 | -0.088672 | 0.0041962 | 0.0010517
27 | 0.99011 | -0.18945 | 0 | 0
28 | 0.98688 | -0.25186 | 0.011873 | 0.0029757
29 | 0.99668 | -0.06325 | 0 | 0
30 | 0.98959 | -0.19956 | 0.0019806 | 0.00049638
31 | 0.98436 | -0.30081 | 0.0040631 | 0.0010183
32 | 0.98526 | -0.28328 | 0 | 0
33 | 0.98373 | -0.31312 | 0.0010788 | 0.00027038
34 | 0.98361 | -0.31544 | 0.00083941 | 0.00021038
35 | 0.98926 | -0.20587 | 0.0013479 | 0.00033781
36 | 0.98349 | -0.31777 | 0.0015904 | 0.0003986
37 | 0.98275 | -0.33232 | 0 | 0
38 | 0.99748 | -0.047866 | 0.0016895 | 0.00042342
39 | 0.9964 | -0.068573 | 0.0070305 | 0.001762
40 | 0.99702 | -0.05676 | 0.0016963 | 0.00042513
41 | 0.98573 | -0.27457 | 0.0045848 | 0.0011491
42 | 0.9863 | -0.26355 | 0 | 0
43 | 0.98562 | -0.27665 | 0 | 0
44 | 0.98716 | -0.2467 | 0 | 0
45 | 0.98559 | -0.27728 | 0.00074119 | 0.00018576
46 | 0.98556 | -0.27783 | 0.00096607 | 0.00024212
47 | 0.98794 | -0.23156 | 0 | 0
48 | 0.98821 | -0.22635 | 0.0023418 | 0.0005869
49 | 0.98701 | -0.24953 | 0.0042806 | 0.0010728
50 | 0.98204 | -0.34613 | 0 | 0
51 | 0.98163 | -0.35409 | 0.0005449 | 0.00013656
52 | 0.98244 | -0.33836 | 0.00083185 | 0.00020848
53 | 0.98554 | -0.27825 | 0.0021927 | 0.00054955
54 | 0.98833 | -0.22393 | 0.0024339 | 0.00061
55 | 0.98157 | -0.35532 | 0.0063369 | 0.0015882
56 | 0.98332 | -0.32122 | 0.0011936 | 0.00029914
57 | 0.98907 | -0.20966 | 0.0020207 | 0.00050643
58 | 0.9888 | -0.21478 | 0.0021496 | 0.00053874
59 | 0.98859 | -0.2189 | 0.0022885 | 0.00057355
60 | 0.9868 | -0.25393 | 0.0011049 | 0.00027691
61 | 0.98669 | -0.256 | 0.0029664 | 0.00074346
62 | 0.9868 | -0.25388 | 0.0041051 | 0.0010288
63 | 0.98685 | -0.25287 | 0 | 0
64 | 0.98722 | -0.2457 | 0 | 0
65 | 0.98715 | -0.24705 | 0.0049661 | 0.0012446
66 | 0.98746 | -0.24104 | 0.0029069 | 0.00072853
67 | 0.98001 | -0.3861 | 0.00054093 | 0.00013557
68 | 0.98002 | -0.38592 | 0 | 0
69 | 0.98152 | -0.35628 | 0.0031221 | 0.00078247
70 | 0.97979 | -0.39042 | 0.001493 | 0.00037418
71 | 0.97982 | -0.38975 | 5.6393e-05 | 1.4133e-05
72 | 0.97987 | -0.38875 | 0 | 0
73 | 0.98003 | -0.38565 | 0 | 0
74 | 0.98005 | -0.38526 | 0 | 0
75 | 0.97998 | -0.38675 | 0.00024002 | 6.0156e-05
76 | 0.97993 | -0.38774 | 7.2768e-05 | 1.8237e-05
77 | 0.97987 | -0.38892 | 0.00030625 | 7.6755e-05
78 | 0.98011 | -0.38421 | 0 | 0
79 | 0.98001 | -0.3861 | 0.0003874 | 9.7091e-05
80 | 0.98008 | -0.38476 | 0.00016213 | 4.0635e-05
81 | 0.9806 | -0.37436 | 0.00087566 | 0.00021946
82 | 0.97999 | -0.38655 | 6.6651e-05 | 1.6704e-05
83 | 0.98263 | -0.33467 | 0.0011277 | 0.00028263
84 | 0.9826 | -0.33516 | 0.00056474 | 0.00014154
85 | 0.98164 | -0.35399 | 0.0013948 | 0.00034957
86 | 0.98244 | -0.33833 | 0.0070753 | 0.0017732
87 | 0.98144 | -0.35801 | 0.0012768 | 0.00031999
88 | 0.98111 | -0.3645 | 0.0042686 | 0.0010698
89 | 0.98039 | -0.37864 | 0.0041048 | 0.0010288
90 | 0.98038 | -0.3788 | 0.0046969 | 0.0011772
91 | 0.98071 | -0.37224 | 0 | 0
92 | 0.98032 | -0.37996 | 0.0026002 | 0.00065168
93 | 0.98029 | -0.38056 | 0.00041781 | 0.00010471
94 | 0.98028 | -0.38078 | 0 | 0
95 | 0.98027 | -0.38085 | 0.00014395 | 3.6077e-05
96 | 0.98027 | -0.38097 | 0 | 0
97 | 0.98024 | -0.38153 | 5.5552e-05 | 1.3923e-05
98 | 0.98023 | -0.38174 | 8.5482e-05 | 2.1424e-05
99 | 0.98003 | -0.38565 | 0.00087041 | 0.00021815
100 | 0.9949 | -0.097624 | 0.0020792 | 0.0005211
101 | 0.99485 | -0.098694 | 0.0013674 | 0.0003427
102 | 0.99374 | -0.12004 | 0.0016223 | 0.00040658
103 | 0.99371 | -0.12071 | 0.0017534 | 0.00043945
104 | 0.98944 | -0.20254 | 0.0015035 | 0.00037681
105 | 0.98921 | -0.20709 | 0.0031794 | 0.00079684
106 | 0.98948 | -0.20182 | 0.0014417 | 0.00036133
107 | 0.98919 | -0.20729 | 0.00178 | 0.00044612
108 | 0.98973 | -0.19696 | 0.0011698 | 0.00029318
109 | 0.98911 | -0.20903 | 0.0016998 | 0.00042602
110 | 0.9898 | -0.19551 | 0.0021825 | 0.00054698
111 | 0.98909 | -0.20936 | 0.0028071 | 0.00070352
112 | 0.9901 | -0.18962 | 0.0018836 | 0.00047208
113 | 0.98613 | -0.2665 | 0.00117 | 0.00029324
114 | 0.98709 | -0.24792 | 0.00076538 | 0.00019182
115 | 0.98556 | -0.27767 | 0.004409 | 0.001105
116 | 0.98786 | -0.23298 | 0 | 0
117 | 0.98524 | -0.28373 | 0.0021403 | 0.00053641
118 | 0.98862 | -0.21812 | 0.0011226 | 0.00028136
119 | 0.98776 | -0.23491 | 0.00093832 | 0.00023516
120 | 0.98423 | -0.30358 | 0.0020214 | 0.00050661
121 | 0.98934 | -0.20424 | 0.0008345 | 0.00020914
122 | 0.98767 | -0.23666 | 0.0017841 | 0.00044713
123 | 0.98365 | -0.31473 | 0.011192 | 0.0028051
124 | 0.99269 | -0.14035 | 0.0020458 | 0.00051273
125 | 0.99259 | -0.14217 | 0.0030002 | 0.00075193
126 | 0.98238 | -0.33965 | 0.0064155 | 0.0016079
127 | 0.98233 | -0.34069 | 0.0044725 | 0.0011209
128 | 0.98288 | -0.32976 | 0 | 0
129 | 0.98225 | -0.34224 | 0.0045337 | 0.0011363
130 | 0.98282 | -0.33106 | 0 | 0
131 | 0.98298 | -0.32794 | 0.0046687 | 0.0011701
132 | 0.9828 | -0.33144 | 0.0044462 | 0.0011143
133 | 0.99175 | -0.1578 | 0 | 0
134 | 0.99089 | -0.17443 | 0.0018173 | 0.00045545
135 | 0.99097 | -0.17278 | 0 | 0
136 | 0.98967 | -0.19798 | 0.0034201 | 0.00085715
137 | 0.99025 | -0.18687 | 0.0011946 | 0.0002994
138 | 0.99017 | -0.1882 | 0.0011781 | 0.00029526
139 | 0.9976 | -0.045865 | 0.0043659 | 0.0010942
140 | 0.99197 | -0.1543 | 0.0017197 | 0.00043099
141 | 0.9916 | -0.16146 | 0.00085577 | 0.00021448
142 | 0.99136 | -0.16598 | 0.0019589 | 0.00049094
143 | 0.98926 | -0.20592 | 0.005931 | 0.0014864
144 | 0.98879 | -0.21515 | 0.0031596 | 0.00079187
145 | 0.98813 | -0.22788 | 0.0041522 | 0.0010406
146 | 0.98778 | -0.23486 | 0.0033182 | 0.00083161
147 | 0.98761 | -0.238 | 0.0050377 | 0.0012626
148 | 0.98888 | -0.21419 | 0.0014079 | 0.00035285
149 | 0.98893 | -0.21314 | 0 | 0
150 | 0.98897 | -0.21237 | 0.0029907 | 0.00074955
151 | 0.98885 | -0.21482 | 0.00072953 | 0.00018284
152 | 0.9891 | -0.20987 | 0.004146 | 0.0010391
153 | 0.98914 | -0.20911 | 0 | 0
154 | 0.99116 | -0.17002 | 0.00188 | 0.00047116
155 | 0.99054 | -0.18189 | 0.001273 | 0.00031905
156 | 0.98946 | -0.20288 | 0.0034791 | 0.00087195
157 | 0.98984 | -0.19555 | 0.0015923 | 0.00039908
158 | 0.98986 | -0.19518 | 0.0031753 | 0.00079579
159 | 0.98909 | -0.2101 | 0.0033539 | 0.00084056
160 | 0.98992 | -0.19397 | 0.00082815 | 0.00020755
161 | 0.99012 | -0.19018 | 0.0014126 | 0.00035403
162 | 0.99022 | -0.18823 | 0.0018512 | 0.00046397
163 | 0.99038 | -0.18505 | 0.0040575 | 0.0010169
164 | 0.99756 | -0.046518 | 0.0035523 | 0.00089029
165 | 0.99998 | 149.9956 | 0 | 0

## res_line
| p_from_mw | q_from_mvar | p_to_mw | q_to_mvar | pl_mw | ql_mvar | i_from_ka | i_to_ka | i_ka | vm_from_pu | va_from_degree | vm_to_pu | va_to_degree | loading_percent
0 | 0.0074842 | 0.0018756 | -0.0074837 | -0.0018754 | 5.7418e-07 | 2.057e-07 | 0.01114 | 0.01114 | 0.01114 | 0.99972 | -0.0053134 | 0.99964 | -0.006924 | 3.0604
1 | -0.015613 | -0.0039128 | 0.015617 | 0.003915 | 3.9529e-06 | 2.2738e-06 | 0.023238 | 0.023238 | 0.023238 | 0.99972 | -0.0053134 | 1 | 0 | 6.3842
2 | 0.0022459 | 0.00056265 | -0.0022459 | -0.00056286 | 8.4104e-08 | -2.0923e-07 | 0.0033431 | 0.0033432 | 0.0033432 | 0.99964 | -0.006924 | 0.9996 | -0.0077102 | 0.91846
3 | 0.15345 | 0.039136 | -0.15335 | -0.039067 | 0.00010718 | 6.8306e-05 | 0.22858 | 0.22858 | 0.22858 | 1 | 0 | 0.99924 | -0.014475 | 31.3985
4 | 0.14641 | 0.037299 | -0.14619 | -0.037158 | 0.00022157 | 0.00014115 | 0.21807 | 0.21807 | 0.21807 | 1 | 0 | 0.99835 | -0.031419 | 29.9547
5 | 0.0675 | 0.01709 | -0.067381 | -0.017014 | 0.00011889 | 7.568e-05 | 0.1005 | 0.1005 | 0.1005 | 1 | 0 | 0.99808 | -0.036756 | 27.6105
6 | 0.15335 | 0.039067 | -0.15324 | -0.039 | 0.00010558 | 6.7286e-05 | 0.22858 | 0.22858 | 0.22858 | 0.99924 | -0.014475 | 0.99849 | -0.028756 | 31.3985
7 | 0.010412 | 0.0026104 | -0.01041 | -0.0026093 | 2.1566e-06 | 1.068e-06 | 0.015519 | 0.015519 | 0.015519 | 0.99835 | -0.031419 | 0.99812 | -0.035767 | 4.2634
8 | 0.13577 | 0.034548 | -0.13529 | -0.034236 | 0.00048788 | 0.00031183 | 0.20255 | 0.20255 | 0.20255 | 0.99835 | -0.031419 | 0.99443 | -0.10626 | 55.6461
9 | 0.059561 | 0.015054 | -0.059465 | -0.014993 | 9.6756e-05 | 6.1497e-05 | 0.088844 | 0.088844 | 0.088844 | 0.99808 | -0.036756 | 0.99631 | -0.070694 | 24.4077
10 | 0.15146 | 0.038554 | -0.15138 | -0.0385 | 8.4956e-05 | 5.414e-05 | 0.22593 | 0.22593 | 0.22593 | 0.99849 | -0.028756 | 0.99787 | -0.040397 | 31.034
11 | 0.0090883 | 0.0022782 | -0.0090883 | -0.0022782 | 3.3391e-08 | 1.5031e-08 | 0.013549 | 0.013549 | 0.013549 | 0.99812 | -0.035767 | 0.99812 | -0.035844 | 3.7223
12 | 0.13017 | 0.032954 | -0.1299 | -0.03278 | 0.0002711 | 0.00017326 | 0.1949 | 0.1949 | 0.1949 | 0.99443 | -0.10626 | 0.99217 | -0.14974 | 53.5433
13 | 0.05517 | 0.013917 | -0.055169 | -0.013916 | 7.1805e-07 | 4.5588e-07 | 0.082429 | 0.082429 | 0.082429 | 0.99631 | -0.070694 | 0.99629 | -0.070966 | 22.6455
14 | 0.034325 | 0.0086136 | -0.034306 | -0.0086021 | 1.8351e-05 | 1.1515e-05 | 0.051925 | 0.051925 | 0.051925 | 0.98371 | -0.31354 | 0.98313 | -0.32476 | 14.2652
15 | -0.034325 | -0.0086136 | 0.034331 | 0.0086175 | 6.1889e-06 | 3.8832e-06 | 0.051925 | 0.051925 | 0.051925 | 0.98371 | -0.31354 | 0.9839 | -0.30976 | 14.2652
16 | 0.032948 | 0.0082616 | -0.032936 | -0.0082542 | 1.1875e-05 | 7.4389e-06 | 0.049869 | 0.049869 | 0.049869 | 0.98313 | -0.32476 | 0.98275 | -0.33232 | 13.7004
17 | 0.015563 | 0.0039069 | -0.01556 | -0.0039054 | 2.4934e-06 | 1.4434e-06 | 0.023539 | 0.023539 | 0.023539 | 0.9839 | -0.30976 | 0.98373 | -0.31312 | 6.4667
18 | -0.049893 | -0.012524 | 0.049915 | 0.012538 | 2.1306e-05 | 1.3509e-05 | 0.075464 | 0.075464 | 0.075464 | 0.9839 | -0.30976 | 0.98436 | -0.30081 | 20.7319
19 | 0.1497 | 0.038081 | -0.14965 | -0.038046 | 5.386e-05 | 3.432e-05 | 0.22343 | 0.22343 | 0.22343 | 0.99787 | -0.040397 | 0.99748 | -0.047866 | 30.6915
20 | -0.0022538 | -0.00056486 | 0.0022539 | 0.00056466 | 8.5144e-08 | -2.0372e-07 | 0.0033751 | 0.003375 | 0.0033751 | 0.99367 | -0.12073 | 0.99371 | -0.11994 | 0.92722
21 | -0.13455 | -0.034076 | 0.13476 | 0.034205 | 0.00020237 | 0.00012934 | 0.20161 | 0.20161 | 0.20161 | 0.99371 | -0.11994 | 0.99534 | -0.088672 | 55.3874
22 | 0.1323 | 0.033511 | -0.13207 | -0.033362 | 0.00023368 | 0.00014935 | 0.19824 | 0.19824 | 0.19824 | 0.99371 | -0.11994 | 0.9918 | -0.15679 | 54.4602
23 | 0.0079221 | 0.0019859 | -0.0079184 | -0.0019844 | 3.7815e-06 | 1.4758e-06 | 0.011811 | 0.011811 | 0.011811 | 0.99812 | -0.035844 | 0.9976 | -0.045865 | 3.2448
24 | 0.11442 | 0.028902 | -0.11438 | -0.028874 | 4.4195e-05 | 2.8233e-05 | 0.17169 | 0.17169 | 0.17169 | 0.99217 | -0.14974 | 0.99175 | -0.1578 | 47.1673
25 | 0.048825 | 0.012326 | -0.048763 | -0.012287 | 6.2268e-05 | 3.9446e-05 | 0.072955 | 0.072955 | 0.072955 | 0.99629 | -0.070966 | 0.9949 | -0.097624 | 20.0426
26 | 0.086687 | 0.021898 | -0.086624 | -0.021857 | 6.3281e-05 | 4.0372e-05 | 0.13032 | 0.13032 | 0.13032 | 0.99028 | -0.18609 | 0.98949 | -0.20134 | 35.8021
27 | -0.10234 | -0.025822 | 0.10249 | 0.025913 | 0.00014384 | 9.1851e-05 | 0.15385 | 0.15385 | 0.15385 | 0.99028 | -0.18609 | 0.9918 | -0.15679 | 42.2654
28 | 0.082374 | 0.020792 | -0.082265 | -0.020722 | 0.00010949 | 6.983e-05 | 0.12393 | 0.12393 | 0.12393 | 0.98949 | -0.20134 | 0.98805 | -0.22913 | 34.0465
29 | 0.029578 | 0.0074485 | -0.029548 | -0.0074301 | 2.9606e-05 | 1.8431e-05 | 0.044389 | 0.044389 | 0.044389 | 0.9918 | -0.15679 | 0.99071 | -0.17774 | 12.1949
30 | 0.072783 | 0.018346 | -0.072769 | -0.018337 | 1.4568e-05 | 9.2824e-06 | 0.10965 | 0.10965 | 0.10965 | 0.98805 | -0.22913 | 0.98783 | -0.23331 | 30.1236
31 | 0.027409 | 0.0068939 | -0.027394 | -0.0068844 | 1.5323e-05 | 9.4969e-06 | 0.041176 | 0.041176 | 0.041176 | 0.99071 | -0.17774 | 0.99011 | -0.18945 | 11.3121
32 | 0.066036 | 0.016649 | -0.065977 | -0.016612 | 5.8574e-05 | 3.7285e-05 | 0.099508 | 0.099508 | 0.099508 | 0.98783 | -0.23331 | 0.98688 | -0.25186 | 27.3373
33 | -0.13895 | -0.035257 | 0.13912 | 0.035366 | 0.00017012 | 0.00010874 | 0.20788 | 0.20788 | 0.20788 | 0.99534 | -0.088672 | 0.99668 | -0.06325 | 57.1108
34 | 0.027394 | 0.0068844 | -0.02738 | -0.0068762 | 1.3208e-05 | 8.1859e-06 | 0.041176 | 0.041176 | 0.041176 | 0.99011 | -0.18945 | 0.98959 | -0.19956 | 11.3121
35 | 0.054104 | 0.013636 | -0.054023 | -0.013585 | 8.1203e-05 | 5.1555e-05 | 0.081606 | 0.081606 | 0.081606 | 0.98688 | -0.25186 | 0.98526 | -0.28328 | 22.4192
36 | 0.0070322 | 0.0017626 | -0.0070305 | -0.001762 | 1.7834e-06 | 5.7927e-07 | 0.010499 | 0.010499 | 0.010499 | 0.99668 | -0.06325 | 0.9964 | -0.068573 | 2.8844
37 | -0.14615 | -0.037128 | 0.1462 | 0.037157 | 4.5672e-05 | 2.9097e-05 | 0.21838 | 0.21838 | 0.21838 | 0.99668 | -0.06325 | 0.99702 | -0.05676 | 29.9975
38 | 0.0254 | 0.0063798 | -0.025392 | -0.0063751 | 7.6485e-06 | 4.7155e-06 | 0.038198 | 0.038198 | 0.038198 | 0.98959 | -0.19956 | 0.98926 | -0.20587 | 10.494
39 | -0.053978 | -0.013556 | 0.054023 | 0.013585 | 4.5183e-05 | 2.8687e-05 | 0.081606 | 0.081606 | 0.081606 | 0.98436 | -0.30081 | 0.98526 | -0.28328 | 22.4192
40 | 0.014481 | 0.003635 | -0.01448 | -0.0036341 | 1.6056e-06 | 9.1433e-07 | 0.021907 | 0.021907 | 0.021907 | 0.98373 | -0.31312 | 0.98361 | -0.31544 | 6.0184
41 | 0.01364 | 0.0034237 | -0.013639 | -0.0034229 | 1.5164e-06 | 8.5e-07 | 0.020637 | 0.020637 | 0.020637 | 0.98361 | -0.31544 | 0.98349 | -0.31777 | 5.6695
42 | 0.024044 | 0.0060373 | -0.02404 | -0.0060346 | 4.3506e-06 | 2.6706e-06 | 0.036171 | 0.036171 | 0.036171 | 0.98926 | -0.20587 | 0.98907 | -0.20966 | 9.937
43 | 0.012048 | 0.0030243 | -0.012046 | -0.0030232 | 1.9793e-06 | 1.0653e-06 | 0.018231 | 0.018231 | 0.018231 | 0.98349 | -0.31777 | 0.98332 | -0.32122 | 5.0085
44 | 0.0070773 | 0.0017739 | -0.0070753 | -0.0017732 | 2.0248e-06 | 7.0032e-07 | 0.010716 | 0.010716 | 0.010716 | 0.98275 | -0.33232 | 0.98244 | -0.33833 | 2.9441
45 | 0.025859 | 0.0064803 | -0.025856 | -0.0064785 | 2.887e-06 | 1.7841e-06 | 0.039153 | 0.039153 | 0.039153 | 0.98275 | -0.33232 | 0.98263 | -0.33467 | 10.7564
46 | 0.14796 | 0.037623 | -0.1479 | -0.037583 | 6.3364e-05 | 4.0372e-05 | 0.22091 | 0.22091 | 0.22091 | 0.99748 | -0.047866 | 0.99702 | -0.05676 | 30.3453
47 | -0.0084854 | -0.0021255 | 0.0084898 | 0.0021274 | 4.4565e-06 | 1.9283e-06 | 0.012809 | 0.012808 | 0.012809 | 0.98573 | -0.27457 | 0.9863 | -0.26355 | 3.5189
48 | 0.0039006 | 0.00097644 | -0.0039002 | -0.00097658 | 3.8501e-07 | -1.3108e-07 | 0.0058878 | 0.0058879 | 0.0058879 | 0.98573 | -0.27457 | 0.98562 | -0.27665 | 1.6176
49 | -0.0084898 | -0.0021274 | 0.0084967 | 0.0021304 | 6.8192e-06 | 2.9484e-06 | 0.012808 | 0.012808 | 0.012808 | 0.9863 | -0.26355 | 0.98716 | -0.2467 | 3.5188
50 | 0.00074121 | 0.00018517 | -0.00074119 | -0.00018576 | 2.223e-08 | -5.8922e-07 | 0.0011188 | 0.001119 | 0.001119 | 0.98562 | -0.27665 | 0.98559 | -0.27728 | 0.30742
51 | 0.003159 | 0.00079141 | -0.0031588 | -0.00079156 | 1.7821e-07 | -1.5221e-07 | 0.0047691 | 0.0047692 | 0.0047692 | 0.98562 | -0.27665 | 0.98556 | -0.27783 | 1.3102
52 | 0.0042812 | 0.0010727 | -0.0042806 | -0.0010728 | 5.7772e-07 | -1.0313e-07 | 0.0064532 | 0.0064534 | 0.0064534 | 0.98716 | -0.2467 | 0.98701 | -0.24953 | 1.7729
53 | -0.012778 | -0.0032031 | 0.012787 | 0.0032081 | 9.2238e-06 | 5.0549e-06 | 0.019261 | 0.019261 | 0.019261 | 0.98716 | -0.2467 | 0.98794 | -0.23156 | 5.2915
54 | 0.0021928 | 0.00054944 | -0.0021927 | -0.00054955 | 4.3719e-08 | -1.0756e-07 | 0.0033106 | 0.0033107 | 0.0033107 | 0.98556 | -0.27783 | 0.98554 | -0.27825 | 0.90952
55 | -0.012787 | -0.0032081 | 0.01279 | 0.0032099 | 3.177e-06 | 1.7408e-06 | 0.019261 | 0.019261 | 0.019261 | 0.98794 | -0.23156 | 0.98821 | -0.22635 | 5.2914
56 | -0.015132 | -0.0037968 | 0.015134 | 0.0037978 | 1.7442e-06 | 1.0015e-06 | 0.022787 | 0.022787 | 0.022787 | 0.98821 | -0.22635 | 0.98833 | -0.22393 | 6.2601
57 | 0.010008 | 0.0025092 | -0.010005 | -0.0025073 | 3.7936e-06 | 1.8716e-06 | 0.015165 | 0.015165 | 0.015165 | 0.98204 | -0.34613 | 0.98163 | -0.35409 | 4.1663
58 | -0.010008 | -0.0025092 | 0.010012 | 0.002511 | 3.7069e-06 | 1.8284e-06 | 0.015165 | 0.015165 | 0.015165 | 0.98204 | -0.34613 | 0.98244 | -0.33836 | 4.1663
59 | 0.0094597 | 0.0023708 | -0.0094591 | -0.0023705 | 5.5119e-07 | 2.624e-07 | 0.01434 | 0.01434 | 0.01434 | 0.98163 | -0.35409 | 0.98157 | -0.35532 | 3.9394
60 | -0.010844 | -0.0027195 | 0.010853 | 0.0027241 | 8.8689e-06 | 4.565e-06 | 0.016425 | 0.016425 | 0.016425 | 0.98244 | -0.33836 | 0.98332 | -0.32122 | 4.5124
61 | -0.017568 | -0.0044078 | 0.017572 | 0.0044103 | 4.2165e-06 | 2.4926e-06 | 0.026451 | 0.026451 | 0.026451 | 0.98833 | -0.22393 | 0.98859 | -0.2189 | 7.2669
62 | 0.0031223 | 0.00078235 | -0.0031221 | -0.00078247 | 1.4293e-07 | -1.2357e-07 | 0.0047331 | 0.0047332 | 0.0047332 | 0.98157 | -0.35532 | 0.98152 | -0.35628 | 1.3003
63 | 0.022019 | 0.0055282 | -0.022014 | -0.0055249 | 5.3781e-06 | 3.2743e-06 | 0.033131 | 0.033131 | 0.033131 | 0.98907 | -0.20966 | 0.9888 | -0.21478 | 9.1018
64 | 0.019864 | 0.0049862 | -0.01986 | -0.0049838 | 3.896e-06 | 2.3443e-06 | 0.029896 | 0.029896 | 0.029896 | 0.9888 | -0.21478 | 0.98859 | -0.2189 | 8.2132
65 | 0.0029667 | 0.00074315 | -0.0029664 | -0.00074346 | 2.9236e-07 | -3.105e-07 | 0.0044735 | 0.0044737 | 0.0044737 | 0.9868 | -0.25393 | 0.98669 | -0.256 | 1.229
66 | -0.0040716 | -0.0010201 | 0.0040716 | 0.0010201 | 1.1472e-08 | -3.0262e-09 | 0.0061396 | 0.0061396 | 0.0061396 | 0.9868 | -0.25393 | 0.9868 | -0.25388 | 1.6867
67 | -0.0081767 | -0.0020489 | 0.0081771 | 0.0020491 | 3.9323e-07 | 1.6354e-07 | 0.01233 | 0.01233 | 0.01233 | 0.9868 | -0.25388 | 0.98685 | -0.25287 | 3.3873
68 | -0.0081771 | -0.0020491 | 0.0081799 | 0.0020502 | 2.793e-06 | 1.1613e-06 | 0.01233 | 0.012329 | 0.01233 | 0.98685 | -0.25287 | 0.98722 | -0.2457 | 3.3873
69 | 0.0049664 | 0.0012446 | -0.0049661 | -0.0012446 | 3.201e-07 | 1.0108e-08 | 0.0074857 | 0.0074858 | 0.0074858 | 0.98722 | -0.2457 | 0.98715 | -0.24705 | 2.0565
70 | -0.013146 | -0.0032948 | 0.013149 | 0.0032965 | 2.9178e-06 | 1.6139e-06 | 0.019815 | 0.019815 | 0.019815 | 0.98722 | -0.2457 | 0.98746 | -0.24104 | 5.4437
71 | -0.016056 | -0.004025 | 0.016058 | 0.0040263 | 2.3238e-06 | 1.3518e-06 | 0.024196 | 0.024195 | 0.024196 | 0.98746 | -0.24104 | 0.98761 | -0.238 | 6.6471
72 | -0.00054093 | -0.00013557 | 0.00054094 | 0.00013534 | 4.6004e-09 | -2.2622e-07 | 0.00082134 | 0.00082125 | 0.00082134 | 0.98001 | -0.3861 | 0.98002 | -0.38592 | 0.22564
73 | -0.00054094 | -0.00013534 | 0.00054094 | 0.000135 | 6.9886e-09 | -3.4375e-07 | 0.00082125 | 0.00082113 | 0.00082125 | 0.98002 | -0.38592 | 0.98003 | -0.38565 | 0.22562
74 | -0.001493 | -0.00037418 | 0.001493 | 0.0003739 | 4.7367e-08 | -2.7913e-07 | 0.0022674 | 0.0022673 | 0.0022674 | 0.97979 | -0.39042 | 0.97982 | -0.38975 | 0.62292
75 | -0.0015494 | -0.00038804 | 0.0015495 | 0.00038764 | 7.3583e-08 | -3.9936e-07 | 0.002353 | 0.0023528 | 0.002353 | 0.97982 | -0.38975 | 0.97987 | -0.38875 | 0.64642
76 | -0.0018558 | -0.00046401 | 0.0018559 | 0.00046369 | 8.9071e-08 | -3.1987e-07 | 0.0028177 | 0.0028176 | 0.0028177 | 0.97987 | -0.38875 | 0.97993 | -0.38774 | 0.7741
77 | 0.00030626 | 7.6371e-05 | -0.00030625 | -7.6755e-05 | 2.4817e-09 | -3.8393e-07 | 0.00046494 | 0.00046508 | 0.00046508 | 0.97987 | -0.38875 | 0.97987 | -0.38892 | 0.12777
78 | -0.0021689 | -0.0005415 | 0.0021689 | 0.00054141 | 3.9997e-08 | -9.8395e-08 | 0.0032923 | 0.0032923 | 0.0032923 | 0.98003 | -0.38565 | 0.98005 | -0.38526 | 0.90448
79 | 0.0021689 | 0.0005415 | -0.0021687 | -0.00054178 | 1.1323e-07 | -2.7851e-07 | 0.0032923 | 0.0032924 | 0.0032924 | 0.98003 | -0.38565 | 0.97998 | -0.38675 | 0.90452
80 | -0.002623 | -0.00064968 | 0.0026231 | 0.00064948 | 1.31e-07 | -1.9411e-07 | 0.0039797 | 0.0039796 | 0.0039797 | 0.98005 | -0.38526 | 0.98011 | -0.38421 | 1.0933
81 | 0.00045407 | 0.00010827 | -0.00045405 | -0.00010951 | 1.756e-08 | -1.2364e-06 | 0.00068748 | 0.00068791 | 0.00068791 | 0.98005 | -0.38526 | 0.98001 | -0.3861 | 0.18899
82 | 0.0019287 | 0.00048163 | -0.0019286 | -0.00048192 | 9.0909e-08 | -2.9806e-07 | 0.002928 | 0.0029281 | 0.0029281 | 0.97998 | -0.38675 | 0.97993 | -0.38774 | 0.80442
83 | 0.0015736 | 0.00039316 | -0.0015735 | -0.00039338 | 4.1471e-08 | -2.1772e-07 | 0.0023886 | 0.0023887 | 0.0023887 | 0.98011 | -0.38421 | 0.98008 | -0.38476 | 0.65624
84 | -0.0041967 | -0.0010426 | 0.0041986 | 0.0010423 | 1.9554e-06 | -3.6991e-07 | 0.0063682 | 0.0063677 | 0.0063682 | 0.98011 | -0.38421 | 0.9806 | -0.37436 | 1.7495
85 | 6.6652e-05 | 1.2417e-05 | -6.6651e-05 | -1.6704e-05 | 1.2886e-09 | -4.2872e-06 | 9.9856e-05 | 0.0001012 | 0.0001012 | 0.98001 | -0.3861 | 0.97999 | -0.38655 | 0.027803
86 | 0.0014114 | 0.00035275 | -0.0014114 | -0.00035315 | 5.98e-08 | -3.9944e-07 | 0.0021425 | 0.0021427 | 0.0021427 | 0.98008 | -0.38476 | 0.98003 | -0.38565 | 0.58865
87 | -0.0050743 | -0.0012617 | 0.0050748 | 0.0012618 | 5.0836e-07 | 3.6606e-08 | 0.0076964 | 0.0076963 | 0.0076964 | 0.9806 | -0.37436 | 0.98071 | -0.37224 | 2.1144
88 | 0.024728 | 0.0061958 | -0.024727 | -0.0061955 | 5.8712e-07 | 3.6161e-07 | 0.037446 | 0.037446 | 0.037446 | 0.98263 | -0.33467 | 0.9826 | -0.33516 | 10.2873
89 | 0.024163 | 0.0060539 | -0.024141 | -0.0060406 | 2.164e-05 | 1.3304e-05 | 0.03659 | 0.036591 | 0.036591 | 0.9826 | -0.33516 | 0.98164 | -0.35399 | 10.0524
90 | 0.022746 | 0.0056911 | -0.022742 | -0.0056884 | 4.3539e-06 | 2.6631e-06 | 0.034476 | 0.034476 | 0.034476 | 0.98164 | -0.35399 | 0.98144 | -0.35801 | 9.4715
91 | 0.021465 | 0.0053684 | -0.021458 | -0.0053644 | 6.6221e-06 | 4.0275e-06 | 0.032541 | 0.032541 | 0.032541 | 0.98144 | -0.35801 | 0.98111 | -0.3645 | 8.9397
92 | 0.01719 | 0.0042946 | -0.017184 | -0.0042908 | 6.3251e-06 | 3.7347e-06 | 0.026067 | 0.026067 | 0.026067 | 0.98111 | -0.3645 | 0.98071 | -0.37224 | 7.1612
93 | 0.0080002 | 0.0019983 | -0.0080001 | -0.0019983 | 6.4468e-08 | 2.6551e-08 | 0.01214 | 0.01214 | 0.01214 | 0.98039 | -0.37864 | 0.98038 | -0.3788 | 3.3352
94 | -0.012105 | -0.0030271 | 0.012109 | 0.0030291 | 3.6808e-06 | 1.9888e-06 | 0.01837 | 0.01837 | 0.01837 | 0.98039 | -0.37864 | 0.98071 | -0.37224 | 5.0468
95 | 0.0033032 | 0.00082112 | -0.003303 | -0.00082125 | 1.8055e-07 | -1.2618e-07 | 0.0050112 | 0.0050113 | 0.0050113 | 0.98038 | -0.3788 | 0.98032 | -0.37996 | 1.3767
96 | 0.00070282 | 0.00016957 | -0.0007028 | -0.00017014 | 1.9654e-08 | -5.7044e-07 | 0.0010645 | 0.0010647 | 0.0010647 | 0.98032 | -0.37996 | 0.98029 | -0.38056 | 0.2925
97 | 0.00028499 | 6.5431e-05 | -0.00028499 | -6.5938e-05 | 2.81e-09 | -5.0765e-07 | 0.00043054 | 0.00043071 | 0.00043071 | 0.98029 | -0.38056 | 0.98028 | -0.38078 | 0.11833
98 | 0.00014395 | 3.5743e-05 | -0.00014395 | -3.6077e-05 | 4.7514e-10 | -3.3443e-07 | 0.00021839 | 0.00021851 | 0.00021851 | 0.98028 | -0.38078 | 0.98027 | -0.38085 | 0.06003
99 | 0.00014104 | 3.0196e-05 | -0.00014104 | -3.1029e-05 | 1.1199e-09 | -8.3302e-07 | 0.00021237 | 0.00021263 | 0.00021263 | 0.98028 | -0.38078 | 0.98027 | -0.38097 | 0.058416
100 | 0.00014104 | 3.1029e-05 | -0.00014103 | -3.3669e-05 | 3.5682e-09 | -2.6402e-06 | 0.00021263 | 0.0002135 | 0.0002135 | 0.98027 | -0.38097 | 0.98024 | -0.38153 | 0.058655
101 | 8.5483e-05 | 1.9746e-05 | -8.5482e-05 | -2.1424e-05 | 8.368e-10 | -1.6776e-06 | 0.00012918 | 0.00012976 | 0.00012976 | 0.98024 | -0.38153 | 0.98023 | -0.38174 | 0.035649
102 | 0.046684 | 0.011766 | -0.046681 | -0.011764 | 2.3881e-06 | 1.5114e-06 | 0.069845 | 0.069845 | 0.069845 | 0.9949 | -0.097624 | 0.99485 | -0.098694 | 19.1883
103 | 0.045314 | 0.011421 | -0.045268 | -0.011392 | 4.622e-05 | 2.9233e-05 | 0.0678 | 0.0678 | 0.0678 | 0.99485 | -0.098694 | 0.99374 | -0.12004 | 18.6264
104 | 0.043646 | 0.010986 | -0.043644 | -0.010985 | 1.4134e-06 | 8.9316e-07 | 0.065371 | 0.065371 | 0.065371 | 0.99374 | -0.12004 | 0.99371 | -0.12071 | 17.9591
105 | 0.041891 | 0.010545 | -0.041851 | -0.01052 | 3.9285e-05 | 2.4798e-05 | 0.062745 | 0.062745 | 0.062745 | 0.99371 | -0.12071 | 0.99269 | -0.14035 | 17.2378
106 | 0.0094689 | 0.0023734 | -0.0094669 | -0.0023724 | 2.0561e-06 | 9.6874e-07 | 0.01424 | 0.014241 | 0.014241 | 0.98944 | -0.20254 | 0.98921 | -0.20709 | 3.9122
107 | -0.010972 | -0.0027502 | 0.010973 | 0.0027504 | 3.7511e-07 | 1.9289e-07 | 0.016502 | 0.016501 | 0.016502 | 0.98944 | -0.20254 | 0.98948 | -0.20182 | 4.5334
108 | 0.0062874 | 0.0015756 | -0.0062874 | -0.0015756 | 6.0089e-08 | 1.5461e-08 | 0.0094578 | 0.0094578 | 0.0094578 | 0.98921 | -0.20709 | 0.98919 | -0.20729 | 2.5983
109 | -0.012415 | -0.0031117 | 0.012417 | 0.0031133 | 2.8753e-06 | 1.5576e-06 | 0.01867 | 0.01867 | 0.01867 | 0.98948 | -0.20182 | 0.98973 | -0.19696 | 5.129
110 | 0.0045073 | 0.0011294 | -0.004507 | -0.0011295 | 3.7187e-07 | -3.8893e-08 | 0.0067802 | 0.0067803 | 0.0067803 | 0.98919 | -0.20729 | 0.98911 | -0.20903 | 1.8627
111 | -0.013587 | -0.0034065 | 0.013588 | 0.003407 | 9.3525e-07 | 5.2175e-07 | 0.020428 | 0.020428 | 0.020428 | 0.98973 | -0.19696 | 0.9898 | -0.19551 | 5.6122
112 | 0.0028071 | 0.00070347 | -0.0028071 | -0.00070352 | 4.5e-08 | -5.7561e-08 | 0.004223 | 0.0042231 | 0.0042231 | 0.98911 | -0.20903 | 0.98909 | -0.20936 | 1.1602
113 | -0.015771 | -0.003954 | 0.015775 | 0.0039565 | 4.4294e-06 | 2.5646e-06 | 0.023709 | 0.023709 | 0.023709 | 0.9898 | -0.19551 | 0.9901 | -0.18962 | 6.5135
114 | -0.017659 | -0.0044286 | 0.017661 | 0.00443 | 2.3116e-06 | 1.3669e-06 | 0.02654 | 0.02654 | 0.02654 | 0.9901 | -0.18962 | 0.99025 | -0.18687 | 7.2912
115 | -0.045585 | -0.011467 | 0.045626 | 0.011493 | 4.0503e-05 | 2.5631e-05 | 0.068801 | 0.068801 | 0.068801 | 0.98613 | -0.2665 | 0.98709 | -0.24792 | 18.9014
116 | 0.044415 | 0.011174 | -0.044392 | -0.011159 | 2.3683e-05 | 1.4978e-05 | 0.067036 | 0.067036 | 0.067036 | 0.98613 | -0.2665 | 0.98556 | -0.27767 | 18.4164
117 | -0.046391 | -0.011685 | 0.046424 | 0.011706 | 3.3173e-05 | 2.0999e-05 | 0.069955 | 0.069955 | 0.069955 | 0.98709 | -0.24792 | 0.98786 | -0.23298 | 19.2183
118 | 0.039983 | 0.010054 | -0.039971 | -0.010047 | 1.1583e-05 | 7.3051e-06 | 0.060379 | 0.060379 | 0.060379 | 0.98556 | -0.27767 | 0.98524 | -0.28373 | 16.5876
119 | -0.049147 | -0.012387 | 0.049182 | 0.012409 | 3.4957e-05 | 2.2155e-05 | 0.074056 | 0.074056 | 0.074056 | 0.98786 | -0.23298 | 0.98862 | -0.21812 | 20.3449
120 | 0.0027228 | 0.00068134 | -0.0027225 | -0.00068169 | 2.5064e-07 | -3.4831e-07 | 0.004101 | 0.0041012 | 0.0041012 | 0.98786 | -0.23298 | 0.98776 | -0.23491 | 1.1267
121 | 0.037831 | 0.0095105 | -0.037795 | -0.009488 | 3.5804e-05 | 2.2543e-05 | 0.057146 | 0.057147 | 0.057147 | 0.98524 | -0.28373 | 0.98423 | -0.30358 | 15.6996
122 | -0.050305 | -0.012691 | 0.050338 | 0.012712 | 3.3462e-05 | 2.1216e-05 | 0.075745 | 0.075745 | 0.075745 | 0.98862 | -0.21812 | 0.98934 | -0.20424 | 20.8091
123 | 0.0017842 | 0.00044652 | -0.0017841 | -0.00044713 | 1.482e-07 | -6.0536e-07 | 0.0026876 | 0.0026879 | 0.0026879 | 0.98776 | -0.23491 | 0.98767 | -0.23666 | 0.73843
124 | 0.035774 | 0.0089814 | -0.035755 | -0.0089694 | 1.9025e-05 | 1.1956e-05 | 0.05409 | 0.054091 | 0.054091 | 0.98423 | -0.30358 | 0.98365 | -0.31473 | 14.86
125 | -0.051173 | -0.012921 | 0.051212 | 0.012946 | 3.9365e-05 | 2.4966e-05 | 0.077 | 0.077 | 0.077 | 0.98934 | -0.20424 | 0.99017 | -0.1882 | 21.1539
126 | 0.024562 | 0.0061643 | -0.024547 | -0.0061548 | 1.5467e-05 | 9.5201e-06 | 0.037159 | 0.037159 | 0.037159 | 0.98365 | -0.31473 | 0.98298 | -0.32794 | 10.2086
127 | 0.039806 | 0.010008 | -0.039802 | -0.010006 | 3.4607e-06 | 2.1813e-06 | 0.059679 | 0.059679 | 0.059679 | 0.99269 | -0.14035 | 0.99259 | -0.14217 | 16.3953
128 | 0.036802 | 0.0092536 | -0.036781 | -0.0092402 | 2.1294e-05 | 1.3387e-05 | 0.055181 | 0.055181 | 0.055181 | 0.99259 | -0.14217 | 0.99197 | -0.1543 | 15.1597
129 | 0.009007 | 0.0022574 | -0.0090066 | -0.0022571 | 4.4587e-07 | 2.0448e-07 | 0.013643 | 0.013643 | 0.013643 | 0.98238 | -0.33965 | 0.98233 | -0.34069 | 3.7481
130 | -0.015422 | -0.0038652 | 0.01543 | 0.0038694 | 7.2681e-06 | 4.2017e-06 | 0.023361 | 0.02336 | 0.023361 | 0.98238 | -0.33965 | 0.98288 | -0.32976 | 6.4177
131 | 0.004534 | 0.0011362 | -0.0045337 | -0.0011363 | 3.3635e-07 | -2.5434e-08 | 0.0068681 | 0.0068681 | 0.0068681 | 0.98233 | -0.34069 | 0.98225 | -0.34224 | 1.8869
132 | 0.0044465 | 0.0011143 | -0.0044462 | -0.0011143 | 2.7443e-07 | -2.9026e-08 | 0.0067317 | 0.0067317 | 0.0067317 | 0.98288 | -0.32976 | 0.98282 | -0.33106 | 1.8494
133 | -0.019876 | -0.0049837 | 0.019878 | 0.0049847 | 1.7213e-06 | 1.0374e-06 | 0.030092 | 0.030092 | 0.030092 | 0.98288 | -0.32976 | 0.98298 | -0.32794 | 8.267
134 | 0.0044462 | 0.0011143 | -0.0044462 | -0.0011143 | 8.0826e-08 | -8.5429e-09 | 0.0067317 | 0.0067318 | 0.0067318 | 0.98282 | -0.33106 | 0.9828 | -0.33144 | 1.8494
135 | 0.043032 | 0.010838 | -0.042998 | -0.010817 | 3.4173e-05 | 2.1589e-05 | 0.064584 | 0.064584 | 0.064584 | 0.99175 | -0.1578 | 0.99089 | -0.17443 | 17.7428
136 | 0.071348 | 0.018035 | -0.071297 | -0.018003 | 5.1192e-05 | 3.2609e-05 | 0.10711 | 0.10711 | 0.10711 | 0.99175 | -0.1578 | 0.99097 | -0.17278 | 29.4246
137 | 0.04118 | 0.010361 | -0.041134 | -0.010332 | 4.6288e-05 | 2.9209e-05 | 0.061855 | 0.061855 | 0.061855 | 0.99089 | -0.17443 | 0.98967 | -0.19798 | 16.9931
138 | 0.018868 | 0.0047369 | -0.018856 | -0.0047294 | 1.2678e-05 | 7.5718e-06 | 0.028335 | 0.028335 | 0.028335 | 0.99097 | -0.17278 | 0.99025 | -0.18687 | 7.7844
139 | 0.052429 | 0.013266 | -0.05239 | -0.013241 | 3.8769e-05 | 2.4598e-05 | 0.078771 | 0.078771 | 0.078771 | 0.99097 | -0.17278 | 0.99017 | -0.1882 | 21.6403
140 | 0.037714 | 0.0094749 | -0.0377 | -0.0094659 | 1.4294e-05 | 8.9962e-06 | 0.056713 | 0.056713 | 0.056713 | 0.98967 | -0.19798 | 0.98926 | -0.20592 | 15.5804
141 | 0.0035524 | 0.00089023 | -0.0035523 | -0.00089029 | 1.1039e-07 | -6.6235e-08 | 0.0052988 | 0.0052988 | 0.0052988 | 0.9976 | -0.045865 | 0.99756 | -0.046518 | 1.4557
142 | 0.035061 | 0.0088093 | -0.035049 | -0.0088017 | 1.1979e-05 | 7.5178e-06 | 0.052602 | 0.052602 | 0.052602 | 0.99197 | -0.1543 | 0.9916 | -0.16146 | 14.451
143 | 0.034193 | 0.0085873 | -0.034186 | -0.0085826 | 7.3763e-06 | 4.6245e-06 | 0.051318 | 0.051318 | 0.051318 | 0.9916 | -0.16146 | 0.99136 | -0.16598 | 14.0982
144 | 0.032227 | 0.0080917 | -0.032221 | -0.0080878 | 6.2055e-06 | 3.8804e-06 | 0.048377 | 0.048377 | 0.048377 | 0.99136 | -0.16598 | 0.99116 | -0.17002 | 13.2905
145 | 0.031769 | 0.0079795 | -0.031755 | -0.0079707 | 1.3975e-05 | 8.7348e-06 | 0.047792 | 0.047792 | 0.047792 | 0.98926 | -0.20592 | 0.98879 | -0.21515 | 13.1296
146 | 0.028595 | 0.0071789 | -0.028578 | -0.0071681 | 1.7355e-05 | 1.0787e-05 | 0.043037 | 0.043037 | 0.043037 | 0.98879 | -0.21515 | 0.98813 | -0.22788 | 11.8233
147 | 0.024426 | 0.0061274 | -0.024417 | -0.0061224 | 8.1245e-06 | 4.9946e-06 | 0.036784 | 0.036784 | 0.036784 | 0.98813 | -0.22788 | 0.98778 | -0.23486 | 10.1056
148 | 0.021099 | 0.0052908 | -0.021096 | -0.0052889 | 3.1622e-06 | 1.917e-06 | 0.031786 | 0.031786 | 0.031786 | 0.98778 | -0.23486 | 0.98761 | -0.238 | 8.7323
149 | -0.0014079 | -0.00035285 | 0.001408 | 0.00035236 | 7.0122e-08 | -4.897e-07 | 0.0021185 | 0.0021183 | 0.0021185 | 0.98888 | -0.21419 | 0.98893 | -0.21314 | 0.58201
150 | -0.0021376 | -0.00053358 | 0.0021376 | 0.00053337 | 7.7964e-08 | -2.0811e-07 | 0.0032155 | 0.0032155 | 0.0032155 | 0.98893 | -0.21314 | 0.98897 | -0.21237 | 0.88339
151 | 0.00072959 | 0.00018122 | -0.00072953 | -0.00018284 | 5.8266e-08 | -1.6177e-06 | 0.0010972 | 0.0010978 | 0.0010978 | 0.98893 | -0.21314 | 0.98885 | -0.21482 | 0.30159
152 | -0.0051284 | -0.0012829 | 0.005129 | 0.001283 | 6.1174e-07 | 3.9814e-08 | 0.0077153 | 0.0077152 | 0.0077153 | 0.98897 | -0.21237 | 0.9891 | -0.20987 | 2.1196
153 | -0.0092749 | -0.002322 | 0.0092753 | 0.0023222 | 3.3549e-07 | 1.5573e-07 | 0.013952 | 0.013952 | 0.013952 | 0.9891 | -0.20987 | 0.98914 | -0.20911 | 3.8331
154 | 0.003354 | 0.00084045 | -0.0033539 | -0.00084056 | 1.5941e-07 | -1.123e-07 | 0.0050456 | 0.0050457 | 0.0050457 | 0.98914 | -0.20911 | 0.98909 | -0.2101 | 1.3862
155 | -0.012629 | -0.0031626 | 0.012633 | 0.0031647 | 3.7483e-06 | 2.0433e-06 | 0.018998 | 0.018998 | 0.018998 | 0.98914 | -0.20911 | 0.98946 | -0.20288 | 5.2192
156 | 0.030341 | 0.0076167 | -0.030324 | -0.0076059 | 1.7181e-05 | 1.0711e-05 | 0.045555 | 0.045555 | 0.045555 | 0.99116 | -0.17002 | 0.99054 | -0.18189 | 12.5151
157 | 0.029051 | 0.0072869 | -0.029046 | -0.0072842 | 4.3723e-06 | 2.7195e-06 | 0.043643 | 0.043643 | 0.043643 | 0.99054 | -0.18189 | 0.99038 | -0.18505 | 11.9898
158 | -0.016112 | -0.0040366 | 0.016118 | 0.0040399 | 5.6265e-06 | 3.2726e-06 | 0.02423 | 0.02423 | 0.02423 | 0.98946 | -0.20288 | 0.98984 | -0.19555 | 6.6566
159 | -0.01771 | -0.004439 | 0.01771 | 0.0044392 | 3.0803e-07 | 1.8224e-07 | 0.026624 | 0.026624 | 0.026624 | 0.98984 | -0.19555 | 0.98986 | -0.19518 | 7.3142
160 | -0.020886 | -0.005235 | 0.020887 | 0.0052357 | 1.2001e-06 | 7.2632e-07 | 0.031397 | 0.031397 | 0.031397 | 0.98986 | -0.19518 | 0.98992 | -0.19397 | 8.6255
161 | -0.021715 | -0.0054432 | 0.021719 | 0.0054456 | 3.9266e-06 | 2.3867e-06 | 0.032642 | 0.032642 | 0.032642 | 0.98992 | -0.19397 | 0.99012 | -0.19018 | 8.9675
162 | -0.023132 | -0.0057997 | 0.023134 | 0.005801 | 2.1506e-06 | 1.3154e-06 | 0.034765 | 0.034765 | 0.034765 | 0.99012 | -0.19018 | 0.99022 | -0.18823 | 9.5507
163 | -0.024985 | -0.0062649 | 0.024989 | 0.0062673 | 3.7837e-06 | 2.3295e-06 | 0.037546 | 0.037546 | 0.037546 | 0.99022 | -0.18823 | 0.99038 | -0.18505 | 10.315

## res_trafo
| p_hv_mw | q_hv_mvar | p_lv_mw | q_lv_mvar | pl_mw | ql_mvar | i_hv_ka | i_lv_ka | vm_hv_pu | va_hv_degree | vm_lv_pu | va_lv_degree | loading_percent
0 | -1.2729e-15 | -1.3162e-15 | 0.00165 | 1.2699e-07 | 0.00165 | 1.2699e-07 | 5.2857e-17 | 0.0023815 | 0.99998 | 149.9956 | 1 | 0 | 0.2619

## res_ext_grid
| p_mw | q_mvar
0 | 0.38463 | 0.09744

## res_load
| p_mw | q_mvar
0 | 0.0081285 | 0.0020372
1 | 0.0052377 | 0.0013127
2 | 0.0022459 | 0.00056286
3 | 0.0078198 | 0.0019598
4 | 0.0017808 | 0.00044631
5 | 0.0013212 | 0.00033114
6 | 0.0051154 | 0.001282
7 | 0.004295 | 0.0010764
8 | 0.0013584 | 0.00034045
9 | 0.0016721 | 0.00041906
10 | 0.0022538 | 0.00056486
11 | 0.0011661 | 0.00029226
12 | 0.015475 | 0.0038784
13 | 0.0063437 | 0.0015899
14 | 0.015657 | 0.003924
15 | 0.0042494 | 0.001065
16 | 0.0094816 | 0.0023763
17 | 0.0021395 | 0.00053622
18 | 0.006733 | 0.0016875
19 | 0.0041962 | 0.0010517
20 | 0.011873 | 0.0029757
21 | 0.0019806 | 0.00049638
22 | 0.0040631 | 0.0010183
23 | 0.0010788 | 0.00027038
24 | 0.00083941 | 0.00021038
25 | 0.0013479 | 0.00033781
26 | 0.0015904 | 0.0003986
27 | 0.0016895 | 0.00042342
28 | 0.0070305 | 0.001762
29 | 0.0016963 | 0.00042513
30 | 0.0045848 | 0.0011491
31 | 0.00074119 | 0.00018576
32 | 0.00096607 | 0.00024212
33 | 0.0023418 | 0.0005869
34 | 0.0042806 | 0.0010728
35 | 0.0005449 | 0.00013656
36 | 0.00083185 | 0.00020848
37 | 0.0021927 | 0.00054955
38 | 0.0024339 | 0.00061
39 | 0.0063369 | 0.0015882
40 | 0.0011936 | 0.00029914
41 | 0.0020207 | 0.00050643
42 | 0.0021496 | 0.00053874
43 | 0.0022885 | 0.00057355
44 | 0.0011049 | 0.00027691
45 | 0.0029664 | 0.00074346
46 | 0.0041051 | 0.0010288
47 | 0.0049661 | 0.0012446
48 | 0.0029069 | 0.00072853
49 | 0.00054093 | 0.00013557
50 | 0.0031221 | 0.00078247
51 | 0.001493 | 0.00037418
52 | 5.6393e-05 | 1.4133e-05
53 | 0.00024002 | 6.0156e-05
54 | 7.2768e-05 | 1.8237e-05
55 | 0.00030625 | 7.6755e-05
56 | 0.0003874 | 9.7091e-05
57 | 0.00016213 | 4.0635e-05
58 | 0.00087566 | 0.00021946
59 | 6.6651e-05 | 1.6704e-05
60 | 0.0011277 | 0.00028263
61 | 0.00056474 | 0.00014154
62 | 0.0013948 | 0.00034957
63 | 0.0070753 | 0.0017732
64 | 0.0012768 | 0.00031999
65 | 0.0042686 | 0.0010698
66 | 0.0041048 | 0.0010288
67 | 0.0046969 | 0.0011772
68 | 0.0026002 | 0.00065168
69 | 0.00041781 | 0.00010471
70 | 0.00014395 | 3.6077e-05
71 | 5.5552e-05 | 1.3923e-05
72 | 8.5482e-05 | 2.1424e-05
73 | 0.00087041 | 0.00021815
74 | 0.0020792 | 0.0005211
75 | 0.0013674 | 0.0003427
76 | 0.0016223 | 0.00040658
77 | 0.0017534 | 0.00043945
78 | 0.0015035 | 0.00037681
79 | 0.0031794 | 0.00079684
80 | 0.0014417 | 0.00036133
81 | 0.00178 | 0.00044612
82 | 0.0011698 | 0.00029318
83 | 0.0016998 | 0.00042602
84 | 0.0021825 | 0.00054698
85 | 0.0028071 | 0.00070352
86 | 0.0018836 | 0.00047208
87 | 0.00117 | 0.00029324
88 | 0.00076538 | 0.00019182
89 | 0.004409 | 0.001105
90 | 0.0021403 | 0.00053641
91 | 0.0011226 | 0.00028136
92 | 0.00093832 | 0.00023516
93 | 0.0020214 | 0.00050661
94 | 0.0008345 | 0.00020914
95 | 0.0017841 | 0.00044713
96 | 0.011192 | 0.0028051
97 | 0.0020458 | 0.00051273
98 | 0.0030002 | 0.00075193
99 | 0.0064155 | 0.0016079
100 | 0.0044725 | 0.0011209
101 | 0.0045337 | 0.0011363
102 | 0.0046687 | 0.0011701
103 | 0.0044462 | 0.0011143
104 | 0.0018173 | 0.00045545
105 | 0.0034201 | 0.00085715
106 | 0.0011946 | 0.0002994
107 | 0.0011781 | 0.00029526
108 | 0.0043659 | 0.0010942
109 | 0.0017197 | 0.00043099
110 | 0.00085577 | 0.00021448
111 | 0.0019589 | 0.00049094
112 | 0.005931 | 0.0014864
113 | 0.0031596 | 0.00079187
114 | 0.0041522 | 0.0010406
115 | 0.0033182 | 0.00083161
116 | 0.0050377 | 0.0012626
117 | 0.0014079 | 0.00035285
118 | 0.0029907 | 0.00074955
119 | 0.00072953 | 0.00018284
120 | 0.004146 | 0.0010391
121 | 0.00188 | 0.00047116
122 | 0.001273 | 0.00031905
123 | 0.0034791 | 0.00087195
124 | 0.0015923 | 0.00039908
125 | 0.0031753 | 0.00079579
126 | 0.0033539 | 0.00084056
127 | 0.00082815 | 0.00020755
128 | 0.0014126 | 0.00035403
129 | 0.0018512 | 0.00046397
130 | 0.0040575 | 0.0010169
131 | 0.0035523 | 0.00089029

## dtypes
| element | column | dtype
0 | bus | name | object
1 | bus | vn_kv | float64
2 | bus | type | object
3 | bus | zone | object
4 | bus | in_service | bool
5 | load | name | object
6 | load | bus | uint32
7 | load | p_mw | float64
8 | load | q_mvar | float64
9 | load | const_z_percent | float64
10 | load | const_i_percent | float64
11 | load | sn_mva | float64
12 | load | scaling | float64
13 | load | in_service | bool
14 | load | type | object
15 | ext_grid | name | object
16 | ext_grid | bus | uint32
17 | ext_grid | vm_pu | float64
18 | ext_grid | va_degree | float64
19 | ext_grid | slack_weight | float64
20 | ext_grid | in_service | bool
21 | line | name | object
22 | line | std_type | object
23 | line | from_bus | uint32
24 | line | to_bus | uint32
25 | line | length_km | float64
26 | line | r_ohm_per_km | float64
27 | line | x_ohm_per_km | float64
28 | line | c_nf_per_km | float64
29 | line | g_us_per_km | float64
30 | line | max_i_ka | float64
31 | line | df | float64
32 | line | parallel | uint32
33 | line | type | object
34 | line | in_service | bool
35 | trafo | name | object
36 | trafo | std_type | object
37 | trafo | hv_bus | uint32
38 | trafo | lv_bus | uint32
39 | trafo | sn_mva | float64
40 | trafo | vn_hv_kv | float64
41 | trafo | vn_lv_kv | float64
42 | trafo | vk_percent | float64
43 | trafo | vkr_percent | float64
44 | trafo | pfe_kw | float64
45 | trafo | i0_percent | float64
46 | trafo | shift_degree | float64
47 | trafo | tap_side | object
48 | trafo | tap_neutral | int32
49 | trafo | tap_min | int32
50 | trafo | tap_max | int32
51 | trafo | tap_step_percent | float64
52 | trafo | tap_step_degree | float64
53 | trafo | tap_pos | int32
54 | trafo | tap_phase_shifter | bool
55 | trafo | parallel | uint32
56 | trafo | df | float64
57 | trafo | in_service | bool
58 | line_geodata | coords | object
59 | bus_geodata | x | float64
60 | bus_geodata | y | float64
61 | bus_geodata | coords | object
62 | res_bus | vm_pu | float64
63 | res_bus | va_degree | float64
64 | res_bus | p_mw | float64
65 | res_bus | q_mvar | float64
66 | res_line | p_from_mw | float64
67 | res_line | q_from_mvar | float64
68 | res_line | p_to_mw | float64
69 | res_line | q_to_mvar | float64
70 | res_line | pl_mw | float64
71 | res_line | ql_mvar | float64
72 | res_line | i_from_ka | float64
73 | res_line | i_to_ka | float64
74 | res_line | i_ka | float64
75 | res_line | vm_from_pu | float64
76 | res_line | va_from_degree | float64
77 | res_line | vm_to_pu | float64
78 | res_line | va_to_degree | float64
79 | res_line | loading_percent | float64
80 | res_trafo | p_hv_mw | float64
81 | res_trafo | q_hv_mvar | float64
82 | res_trafo | p_lv_mw | float64
83 | res_trafo | q_lv_mvar | float64
84 | res_trafo | pl_mw | float64
85 | res_trafo | ql_mvar | float64
86 | res_trafo | i_hv_ka | float64
87 | res_trafo | i_lv_ka | float64
88 | res_trafo | vm_hv_pu | float64
89 | res_trafo | va_hv_degree | float64
90 | res_trafo | vm_lv_pu | float64
91 | res_trafo | va_lv_degree | float64
92 | res_trafo | loading_percent | float64
93 | res_ext_grid | p_mw | float64
94 | res_ext_grid | q_mvar | float64
95 | res_load | p_mw | float64
96 | res_load | q_mvar | float64

## parameters
| version | format_version | converged | OPF_converged | name | f_hz | sn_mva
0 | 2.14.6 | 2.14.0 | TRUE | FALSE |  | 50 | 1