## bus
| name | vn_kv | type | zone | in_service
0 | bus_LV_178-3_0_8_node_0 | 0.4 | n |  | TRUE
1 | bus_LV_178-3_0_8_node_1 | 0.4 | n |  | TRUE
2 | bus_LV_178-3_0_8_node_114 | 0.4 | n |  | TRUE
3 | bus_LV_178-3_0_8_node_2 | 0.4 | n |  | TRUE
4 | bus_LV_178-3_0_8_node_4 | 0.4 | n |  | TRUE
5 | bus_LV_178-3_0_8_node_3 | 0.4 | n |  | TRUE
6 | bus_LV_178-3_0_8_node_104 | 0.4 | n |  | TRUE
7 | bus_LV_178-3_0_8_node_5 | 0.4 | n |  | TRUE
8 | bus_LV_178-3_0_8_node_74 | 0.4 | n |  | TRUE
9 | bus_LV_178-3_0_8_node_6 | 0.4 | n |  | TRUE
10 | bus_LV_178-3_0_8_node_19 | 0.4 | n |  | TRUE
11 | bus_LV_178-3_0_8_node_12 | 0.4 | n |  | TRUE
12 | bus_LV_178-3_0_8_node_103 | 0.4 | n |  | TRUE
13 | bus_LV_178-3_0_8_node_113 | 0.4 | n |  | TRUE
14 | bus_LV_178-3_0_8_node_9 | 0.4 | n |  | TRUE
15 | bus_LV_178-3_0_8_node_7 | 0.4 | n |  | TRUE
16 | bus_LV_178-3_0_8_node_8 | 0.4 | n |  | TRUE
17 | bus_LV_178-3_0_8_node_13 | 0.4 | n |  | TRUE
18 | bus_LV_178-3_0_8_node_16 | 0.4 | n |  | TRUE
19 | bus_LV_178-3_0_8_node_14 | 0.4 | n |  | TRUE
20 | bus_LV_178-3_0_8_node_15 | 0.4 | n |  | TRUE
21 | bus_LV_178-3_0_8_node_76 | 0.4 | n |  | TRUE
22 | bus_LV_178-3_0_8_node_18 | 0.4 | n |  | TRUE
23 | bus_LV_178-3_0_8_node_73 | 0.4 | n |  | TRUE
24 | bus_LV_178-3_0_8_node_17 | 0.4 | n |  | TRUE
25 | bus_LV_178-3_0_8_node_63 | 0.4 | n |  | TRUE
26 | bus_LV_178-3_0_8_node_59 | 0.4 | n |  | TRUE
27 | bus_LV_178-3_0_8_node_28 | 0.4 | n |  | TRUE
28 | bus_LV_178-3_0_8_node_29 | 0.4 | n |  | TRUE
29 | bus_LV_178-3_0_8_node_30 | 0.4 | n |  | TRUE
30 | bus_LV_178-3_0_8_node_26 | 0.4 | n |  | TRUE
31 | bus_LV_178-3_0_8_node_31 | 0.4 | n |  | TRUE
32 | bus_LV_178-3_0_8_node_75 | 0.4 | n |  | TRUE
33 | bus_LV_178-3_0_8_node_65 | 0.4 | n |  | TRUE
34 | bus_LV_178-3_0_8_node_66 | 0.4 | n |  | TRUE
35 | bus_LV_178-3_0_8_node_64 | 0.4 | n |  | TRUE
36 | bus_LV_178-3_0_8_node_27 | 0.4 | n |  | TRUE
37 | bus_LV_178-3_0_8_node_102 | 0.4 | n |  | TRUE
38 | bus_LV_178-3_0_8_node_101 | 0.4 | n |  | TRUE
39 | bus_LV_178-3_0_8_node_20 | 0.4 | n |  | TRUE
40 | bus_LV_178-3_0_8_node_21 | 0.4 | n |  | TRUE
41 | bus_LV_178-3_0_8_node_23 | 0.4 | n |  | TRUE
42 | bus_LV_178-3_0_8_node_25 | 0.4 | n |  | TRUE
43 | bus_LV_178-3_0_8_node_106 | 0.4 | n |  | TRUE
44 | bus_LV_178-3_0_8_node_24 | 0.4 | n |  | TRUE
45 | bus_LV_178-3_0_8_node_107 | 0.4 | n |  | TRUE
46 | bus_LV_178-3_0_8_node_32 | 0.4 | n |  | TRUE
47 | bus_LV_178-3_0_8_node_108 | 0.4 | n |  | TRUE
48 | bus_LV_178-3_0_8_node_33 | 0.4 | n |  | TRUE
49 | bus_LV_178-3_0_8_node_48 | 0.4 | n |  | TRUE
50 | bus_LV_178-3_0_8_node_49 | 0.4 | n |  | TRUE
51 | bus_LV_178-3_0_8_node_46 | 0.4 | n |  | TRUE
52 | bus_LV_178-3_0_8_node_72 | 0.4 | n |  | TRUE
53 | bus_LV_178-3_0_8_node_34 | 0.4 | n |  | TRUE
54 | bus_LV_178-3_0_8_node_35 | 0.4 | n |  | TRUE
55 | bus_LV_178-3_0_8_node_71 | 0.4 | n |  | TRUE
56 | bus_LV_178-3_0_8_node_68 | 0.4 | n |  | TRUE
57 | bus_LV_178-3_0_8_node_36 | 0.4 | n |  | TRUE
58 | bus_LV_178-3_0_8_node_37 | 0.4 | n |  | TRUE
59 | bus_LV_178-3_0_8_node_38 | 0.4 | n |  | TRUE
60 | bus_LV_178-3_0_8_node_39 | 0.4 | n |  | TRUE
61 | bus_LV_178-3_0_8_node_40 | 0.4 | n |  | TRUE
62 | bus_LV_178-3_0_8_node_67 | 0.4 | n |  | TRUE
63 | bus_LV_178-3_0_8_node_44 | 0.4 | n |  | TRUE
64 | bus_LV_178-3_0_8_node_41 | 0.4 | n |  | TRUE
65 | bus_LV_178-3_0_8_node_42 | 0.4 | n |  | TRUE
66 | bus_LV_178-3_0_8_node_43 | 0.4 | n |  | TRUE
67 | bus_LV_178-3_0_8_node_45 | 0.4 | n |  | TRUE
68 | bus_LV_178-3_0_8_node_70 | 0.4 | n |  | TRUE
69 | bus_LV_178-3_0_8_node_54 | 0.4 | n |  | TRUE
70 | bus_LV_178-3_0_8_node_52 | 0.4 | n |  | TRUE
71 | bus_LV_178-3_0_8_node_79 | 0.4 | n |  | TRUE
72 | bus_LV_178-3_0_8_node_56 | 0.4 | n |  | TRUE
73 | bus_LV_178-3_0_8_node_112 | 0.4 | n |  | TRUE
74 | bus_LV_178-3_0_8_node_58 | 0.4 | n |  | TRUE
75 | bus_LV_178-3_0_8_node_87 | 0.4 | n |  | TRUE
76 | bus_LV_178-3_0_8_node_111 | 0.4 | n |  | TRUE
77 | bus_LV_178-3_0_8_node_99 | 0.4 | n |  | TRUE
78 | bus_LV_178-3_0_8_node_57 | 0.4 | n |  | TRUE
79 | bus_LV_178-3_0_8_node_91 | 0.4 | n |  | TRUE
80 | bus_LV_178-3_0_8_node_89 | 0.4 | n |  | TRUE
81 | bus_LV_178-3_0_8_node_55 | 0.4 | n |  | TRUE
82 | bus_LV_178-3_0_8_node_93 | 0.4 | n |  | TRUE
83 | bus_LV_178-3_0_8_node_92 | 0.4 | n |  | TRUE
84 | bus_LV_178-3_0_8_node_50 | 0.4 | n |  | TRUE
85 | bus_LV_178-3_0_8_node_47 | 0.4 | n |  | TRUE
86 | bus_LV_178-3_0_8_node_53 | 0.4 | n |  | TRUE
87 | bus_LV_178-3_0_8_node_51 | 0.4 | n |  | TRUE
88 | bus_LV_178-3_0_8_node_97 | 0.4 | n |  | TRUE
89 | bus_LV_178-3_0_8_node_90 | 0.4 | n |  | TRUE
90 | bus_LV_178-3_0_8_node_60 | 0.4 | n |  | TRUE
91 | bus_LV_178-3_0_8_node_61 | 0.4 | n |  | TRUE
92 | bus_LV_178-3_0_8_node_62 | 0.4 | n |  | TRUE
93 | bus_LV_178-3_0_8_node_95 | 0.4 | n |  | TRUE
94 | bus_LV_178-3_0_8_node_109 | 0.4 | n |  | TRUE
95 | bus_LV_178-3_0_8_node_94 | 0.4 | n |  | TRUE
96 | bus_LV_178-3_0_8_node_81 | 0.4 | n |  | TRUE
97 | bus_LV_178-3_0_8_node_77 | 0.4 | n |  | TRUE
98 | bus_LV_178-3_0_8_node_100 | 0.4 | n |  | TRUE
99 | bus_LV_178-3_0_8_node_78 | 0.4 | n |  | TRUE
100 | bus_LV_178-3_0_8_node_80 | 0.4 | n |  | TRUE
101 | bus_LV_178-3_0_8_node_88 | 0.4 | n |  | TRUE
102 | bus_LV_178-3_0_8_node_83 | 0.4 | n |  | TRUE
103 | bus_LV_178-3_0_8_node_105 | 0.4 | n |  | TRUE
104 | bus_LV_178-3_0_8_node_85 | 0.4 | n |  | TRUE
105 | bus_LV_178-3_0_8_node_82 | 0.4 | n |  | TRUE
106 | bus_LV_178-3_0_8_node_96 | 0.4 | n |  | TRUE
107 | bus_MV_362_0_node_201 | 20 | n |  | TRUE

## load
| name | bus | p_mw | q_mvar | const_z_percent | const_i_percent | sn_mva | scaling | in_service | type
0 | LV_178-3_0_8_load_0 | 0 | 0.060532 | 0.015171 | 0 | 0 |  | 1 | TRUE | wye
1 | LV_178-3_0_8_load_114 | 2 | 0.10261 | 0.025716 | 0 | 0 |  | 1 | TRUE | wye
2 | LV_178-3_0_8_load_2 | 3 | 0.0061537 | 0.0015423 | 0 | 0 |  | 1 | TRUE | wye
3 | LV_178-3_0_8_load_4 | 4 | 0.0052019 | 0.0013037 | 0 | 0 |  | 1 | TRUE | wye
4 | LV_178-3_0_8_load_3 | 5 | 0.0014928 | 0.00037413 | 0 | 0 |  | 1 | TRUE | wye
5 | LV_178-3_0_8_load_104 | 6 | 0.0014032 | 0.00035168 | 0 | 0 |  | 1 | TRUE | wye
6 | LV_178-3_0_8_load_5 | 7 | 0.071578 | 0.017939 | 0 | 0 |  | 1 | TRUE | wye
7 | LV_178-3_0_8_load_19 | 10 | 0.0011068 | 0.0002774 | 0 | 0 |  | 1 | TRUE | wye
8 | LV_178-3_0_8_load_103 | 12 | 0.002447 | 0.00061329 | 0 | 0 |  | 1 | TRUE | wye
9 | LV_178-3_0_8_load_113 | 13 | 0.0052846 | 0.0013244 | 0 | 0 |  | 1 | TRUE | wye
10 | LV_178-3_0_8_load_7 | 15 | 0.00095822 | 0.00024015 | 0 | 0 |  | 1 | TRUE | wye
11 | LV_178-3_0_8_load_8 | 16 | 0.0023115 | 0.00057932 | 0 | 0 |  | 1 | TRUE | wye
12 | LV_178-3_0_8_load_13 | 17 | 0.003002 | 0.00075237 | 0 | 0 |  | 1 | TRUE | wye
13 | LV_178-3_0_8_load_76 | 21 | 0.014044 | 0.0035197 | 0 | 0 |  | 1 | TRUE | wye
14 | LV_178-3_0_8_load_73 | 23 | 0.0074985 | 0.0018793 | 0 | 0 |  | 1 | TRUE | wye
15 | LV_178-3_0_8_load_63 | 25 | 0.0067503 | 0.0016918 | 0 | 0 |  | 1 | TRUE | wye
16 | LV_178-3_0_8_load_59 | 26 | 0.0067243 | 0.0016853 | 0 | 0 |  | 1 | TRUE | wye
17 | LV_178-3_0_8_load_29 | 28 | 0.0026598 | 0.00066662 | 0 | 0 |  | 1 | TRUE | wye
18 | LV_178-3_0_8_load_26 | 30 | 0.0033265 | 0.00083371 | 0 | 0 |  | 1 | TRUE | wye
19 | LV_178-3_0_8_load_75 | 32 | 0.0098689 | 0.0024734 | 0 | 0 |  | 1 | TRUE | wye
20 | LV_178-3_0_8_load_64 | 35 | 0.010044 | 0.0025173 | 0 | 0 |  | 1 | TRUE | wye
21 | LV_178-3_0_8_load_27 | 36 | 0.013606 | 0.00341 | 0 | 0 |  | 1 | TRUE | wye
22 | LV_178-3_0_8_load_102 | 37 | 0.0011781 | 0.00029527 | 0 | 0 |  | 1 | TRUE | wye
23 | LV_178-3_0_8_load_101 | 38 | 0.0011564 | 0.00028983 | 0 | 0 |  | 1 | TRUE | wye
24 | LV_178-3_0_8_load_20 | 39 | 0.033104 | 0.0082965 | 0 | 0 |  | 1 | TRUE | wye
25 | LV_178-3_0_8_load_106 | 43 | 0.012499 | 0.0031326 | 0 | 0 |  | 1 | TRUE | wye
26 | LV_178-3_0_8_load_107 | 45 | 0.0017967 | 0.00045029 | 0 | 0 |  | 1 | TRUE | wye
27 | LV_178-3_0_8_load_32 | 46 | 0.0017876 | 0.00044802 | 0 | 0 |  | 1 | TRUE | wye
28 | LV_178-3_0_8_load_108 | 47 | 0.0043485 | 0.0010898 | 0 | 0 |  | 1 | TRUE | wye
29 | LV_178-3_0_8_load_49 | 50 | 0.0099035 | 0.0024821 | 0 | 0 |  | 1 | TRUE | wye
30 | LV_178-3_0_8_load_46 | 51 | 0.0057325 | 0.0014367 | 0 | 0 |  | 1 | TRUE | wye
31 | LV_178-3_0_8_load_72 | 52 | 0.014849 | 0.0037215 | 0 | 0 |  | 1 | TRUE | wye
32 | LV_178-3_0_8_load_35 | 54 | 0.032104 | 0.008046 | 0 | 0 |  | 1 | TRUE | wye
33 | LV_178-3_0_8_load_71 | 55 | 0.0018425 | 0.00046177 | 0 | 0 |  | 1 | TRUE | wye
34 | LV_178-3_0_8_load_68 | 56 | 0.0012628 | 0.00031648 | 0 | 0 |  | 1 | TRUE | wye
35 | LV_178-3_0_8_load_36 | 57 | 0.0016548 | 0.00041473 | 0 | 0 |  | 1 | TRUE | wye
36 | LV_178-3_0_8_load_37 | 58 | 0.0050213 | 0.0012584 | 0 | 0 |  | 1 | TRUE | wye
37 | LV_178-3_0_8_load_38 | 59 | 0.0024895 | 0.00062393 | 0 | 0 |  | 1 | TRUE | wye
38 | LV_178-3_0_8_load_39 | 60 | 0.055586 | 0.013931 | 0 | 0 |  | 1 | TRUE | wye
39 | LV_178-3_0_8_load_67 | 62 | 0.0089826 | 0.0022512 | 0 | 0 |  | 1 | TRUE | wye
40 | LV_178-3_0_8_load_41 | 64 | 0.00081566 | 0.00020442 | 0 | 0 |  | 1 | TRUE | wye
41 | LV_178-3_0_8_load_42 | 65 | 0.0042015 | 0.001053 | 0 | 0 |  | 1 | TRUE | wye
42 | LV_178-3_0_8_load_43 | 66 | 0.00056587 | 0.00014182 | 0 | 0 |  | 1 | TRUE | wye
43 | LV_178-3_0_8_load_112 | 73 | 0.0029327 | 0.00073501 | 0 | 0 |  | 1 | TRUE | wye
44 | LV_178-3_0_8_load_111 | 76 | 0.0026825 | 0.00067229 | 0 | 0 |  | 1 | TRUE | wye
45 | LV_178-3_0_8_load_99 | 77 | 0.0030649 | 0.00076814 | 0 | 0 |  | 1 | TRUE | wye
46 | LV_178-3_0_8_load_91 | 79 | 0.002055 | 0.00051504 | 0 | 0 |  | 1 | TRUE | wye
47 | LV_178-3_0_8_load_89 | 80 | 0.0014563 | 0.00036497 | 0 | 0 |  | 1 | TRUE | wye
48 | LV_178-3_0_8_load_93 | 82 | 0.0036656 | 0.00091869 | 0 | 0 |  | 1 | TRUE | wye
49 | LV_178-3_0_8_load_92 | 83 | 0.0022816 | 0.00057183 | 0 | 0 |  | 1 | TRUE | wye
50 | LV_178-3_0_8_load_50 | 84 | 0.0011261 | 0.00028222 | 0 | 0 |  | 1 | TRUE | wye
51 | LV_178-3_0_8_load_47 | 85 | 0.0030494 | 0.00076426 | 0 | 0 |  | 1 | TRUE | wye
52 | LV_178-3_0_8_load_53 | 86 | 0.0025161 | 0.00063058 | 0 | 0 |  | 1 | TRUE | wye
53 | LV_178-3_0_8_load_51 | 87 | 0.00063948 | 0.00016027 | 0 | 0 |  | 1 | TRUE | wye
54 | LV_178-3_0_8_load_90 | 89 | 0.0013572 | 0.00034015 | 0 | 0 |  | 1 | TRUE | wye
55 | LV_178-3_0_8_load_61 | 91 | 0.003218 | 0.0008065 | 0 | 0 |  | 1 | TRUE | wye
56 | LV_178-3_0_8_load_95 | 93 | 0.001319 | 0.00033057 | 0 | 0 |  | 1 | TRUE | wye
57 | LV_178-3_0_8_load_109 | 94 | 0.001167 | 0.00029247 | 0 | 0 |  | 1 | TRUE | wye
58 | LV_178-3_0_8_load_94 | 95 | 0.0025776 | 0.00064601 | 0 | 0 |  | 1 | TRUE | wye
59 | LV_178-3_0_8_load_77 | 97 | 0.0029652 | 0.00074316 | 0 | 0 |  | 1 | TRUE | wye
60 | LV_178-3_0_8_load_100 | 98 | 0.0011754 | 0.00029459 | 0 | 0 |  | 1 | TRUE | wye
61 | LV_178-3_0_8_load_78 | 99 | 0.0071977 | 0.0018039 | 0 | 0 |  | 1 | TRUE | wye
62 | LV_178-3_0_8_load_88 | 101 | 0.0050045 | 0.0012543 | 0 | 0 |  | 1 | TRUE | wye
63 | LV_178-3_0_8_load_105 | 103 | 0.0012549 | 0.00031451 | 0 | 0 |  | 1 | TRUE | wye
64 | LV_178-3_0_8_load_85 | 104 | 0.0032931 | 0.00082534 | 0 | 0 |  | 1 | TRUE | wye
65 | LV_178-3_0_8_load_82 | 105 | 0.003448 | 0.00086414 | 0 | 0 |  | 1 | TRUE | wye

## ext_grid
| name | bus | vm_pu | va_degree | slack_weight | in_service
0 |  | 18 | 1 | 0 | 1 | TRUE

## line
| name | std_type | from_bus | to_bus | length_km | r_ohm_per_km | x_ohm_per_km | c_nf_per_km | g_us_per_km | max_i_ka | df | parallel | type | in_service
0 | LV_178-3_0_8_line_0 |  | 0 | 1 | 0.0059279 | 0.125 | 0.08 | 261 | 0 | 0.364 | 1 | 2 | cs | TRUE
1 | LV_178-3_0_8_line_1 |  | 0 | 2 | 0.03685 | 0.125 | 0.08 | 261 | 0 | 0.364 | 1 | 1 | cs | TRUE
2 | LV_178-3_0_8_line_2 |  | 1 | 3 | 0.021061 | 0.125 | 0.08 | 261 | 0 | 0.364 | 1 | 4 | cs | TRUE
3 | LV_178-3_0_8_line_3 |  | 3 | 4 | 0.0046462 | 0.125 | 0.08 | 261 | 0 | 0.364 | 1 | 4 | cs | TRUE
4 | LV_178-3_0_8_line_4 |  | 4 | 7 | 0.0047018 | 0.125 | 0.08 | 261 | 0 | 0.364 | 1 | 4 | cs | TRUE
5 | LV_178-3_0_8_line_5 |  | 5 | 6 | 0.0044121 | 0.125 | 0.08 | 261 | 0 | 0.364 | 1 | 1 | cs | TRUE
6 | LV_178-3_0_8_line_6 |  | 6 | 8 | 0.0076938 | 0.125 | 0.08 | 261 | 0 | 0.364 | 1 | 1 | cs | TRUE
7 | LV_178-3_0_8_line_7 |  | 7 | 9 | 0.024433 | 0.125 | 0.08 | 261 | 0 | 0.364 | 1 | 4 | cs | TRUE
8 | LV_178-3_0_8_line_8 |  | 8 | 37 | 0.0043066 | 0.125 | 0.08 | 261 | 0 | 0.364 | 1 | 1 | cs | TRUE
9 | LV_178-3_0_8_line_9 |  | 9 | 10 | 0.0317 | 0.125 | 0.08 | 261 | 0 | 0.364 | 1 | 1 | cs | TRUE
10 | LV_178-3_0_8_line_10 |  | 9 | 11 | 0.023246 | 0.125 | 0.08 | 261 | 0 | 0.364 | 1 | 4 | cs | TRUE
11 | LV_178-3_0_8_line_11 |  | 10 | 12 | 0.0048637 | 0.125 | 0.08 | 261 | 0 | 0.364 | 1 | 1 | cs | TRUE
12 | LV_178-3_0_8_line_12 |  | 11 | 13 | 0.028607 | 0.125 | 0.08 | 261 | 0 | 0.364 | 1 | 1 | cs | TRUE
13 | LV_178-3_0_8_line_13 |  | 11 | 14 | 0.022954 | 0.125 | 0.08 | 261 | 0 | 0.364 | 1 | 4 | cs | TRUE
14 | LV_178-3_0_8_line_14 |  | 12 | 38 | 0.02241 | 0.125 | 0.08 | 261 | 0 | 0.364 | 1 | 1 | cs | TRUE
15 | LV_178-3_0_8_line_15 |  | 14 | 17 | 0.035501 | 0.125 | 0.08 | 261 | 0 | 0.364 | 1 | 4 | cs | TRUE
16 | LV_178-3_0_8_line_16 |  | 14 | 15 | 0.022291 | 0.125 | 0.08 | 261 | 0 | 0.364 | 1 | 1 | cs | TRUE
17 | LV_178-3_0_8_line_17 |  | 15 | 16 | 0.070642 | 0.125 | 0.08 | 261 | 0 | 0.364 | 1 | 1 | cs | TRUE
18 | LV_178-3_0_8_line_18 |  | 17 | 18 | 0.17827 | 0.125 | 0.08 | 261 | 0 | 0.364 | 1 | 4 | cs | TRUE
19 | LV_178-3_0_8_line_19 |  | 18 | 23 | 0.0054995 | 0.125 | 0.08 | 261 | 0 | 0.364 | 1 | 4 | cs | TRUE
20 | LV_178-3_0_8_line_20 |  | 19 | 20 | 0.011831 | 0.125 | 0.08 | 261 | 0 | 0.364 | 1 | 4 | cs | TRUE
21 | LV_178-3_0_8_line_21 |  | 19 | 21 | 0.015393 | 0.125 | 0.08 | 261 | 0 | 0.364 | 1 | 4 | cs | TRUE
22 | LV_178-3_0_8_line_22 |  | 20 | 22 | 0.020607 | 0.125 | 0.08 | 261 | 0 | 0.364 | 1 | 4 | cs | TRUE
23 | LV_178-3_0_8_line_23 |  | 21 | 31 | 0.036997 | 0.125 | 0.08 | 261 | 0 | 0.364 | 1 | 4 | cs | TRUE
24 | LV_178-3_0_8_line_24 |  | 22 | 25 | 0.030449 | 0.125 | 0.08 | 261 | 0 | 0.364 | 1 | 1 | cs | TRUE
25 | LV_178-3_0_8_line_25 |  | 22 | 26 | 0.044557 | 0.125 | 0.08 | 261 | 0 | 0.364 | 1 | 1 | cs | TRUE
26 | LV_178-3_0_8_line_26 |  | 22 | 24 | 0.044489 | 0.125 | 0.08 | 261 | 0 | 0.364 | 1 | 4 | cs | TRUE
27 | LV_178-3_0_8_line_27 |  | 23 | 24 | 0.00096856 | 0.125 | 0.08 | 261 | 0 | 0.364 | 1 | 4 | cs | TRUE
28 | LV_178-3_0_8_line_28 |  | 27 | 28 | 0.01929 | 0.125 | 0.08 | 261 | 0 | 0.364 | 1 | 4 | cs | TRUE
29 | LV_178-3_0_8_line_29 |  | 27 | 29 | 0.026013 | 0.125 | 0.08 | 261 | 0 | 0.364 | 1 | 4 | cs | TRUE
30 | LV_178-3_0_8_line_30 |  | 27 | 30 | 0.0051186 | 0.125 | 0.08 | 261 | 0 | 0.364 | 1 | 1 | cs | TRUE
31 | LV_178-3_0_8_line_31 |  | 28 | 49 | 0.026799 | 0.125 | 0.08 | 261 | 0 | 0.364 | 1 | 4 | cs | TRUE
32 | LV_178-3_0_8_line_32 |  | 29 | 31 | 0.021535 | 0.125 | 0.08 | 261 | 0 | 0.364 | 1 | 4 | cs | TRUE
33 | LV_178-3_0_8_line_33 |  | 29 | 32 | 0.024576 | 0.125 | 0.08 | 261 | 0 | 0.364 | 1 | 1 | cs | TRUE
34 | LV_178-3_0_8_line_34 |  | 30 | 36 | 0.020918 | 0.125 | 0.08 | 261 | 0 | 0.364 | 1 | 1 | cs | TRUE
35 | LV_178-3_0_8_line_35 |  | 32 | 52 | 9.7487e-05 | 0.125 | 0.08 | 261 | 0 | 0.364 | 1 | 1 | cs | TRUE
36 | LV_178-3_0_8_line_36 |  | 33 | 34 | 0.05264 | 0.125 | 0.08 | 261 | 0 | 0.364 | 1 | 1 | cs | TRUE
37 | LV_178-3_0_8_line_37 |  | 33 | 35 | 0.025269 | 0.125 | 0.08 | 261 | 0 | 0.364 | 1 | 1 | cs | TRUE
38 | LV_178-3_0_8_line_38 |  | 34 | 52 | 0.0309 | 0.125 | 0.08 | 261 | 0 | 0.364 | 1 | 1 | cs | TRUE
39 | LV_178-3_0_8_line_39 |  | 37 | 98 | 0.00044505 | 0.125 | 0.08 | 261 | 0 | 0.364 | 1 | 1 | cs | TRUE
40 | LV_178-3_0_8_line_40 |  | 38 | 98 | 0.010516 | 0.125 | 0.08 | 261 | 0 | 0.364 | 1 | 1 | cs | TRUE
41 | LV_178-3_0_8_line_41 |  | 39 | 40 | 0.0075101 | 0.125 | 0.08 | 261 | 0 | 0.364 | 1 | 2 | cs | TRUE
42 | LV_178-3_0_8_line_42 |  | 40 | 41 | 0.010234 | 0.125 | 0.08 | 261 | 0 | 0.364 | 1 | 4 | cs | TRUE
43 | LV_178-3_0_8_line_43 |  | 41 | 42 | 0.024808 | 0.125 | 0.08 | 261 | 0 | 0.364 | 1 | 4 | cs | TRUE
44 | LV_178-3_0_8_line_44 |  | 41 | 43 | 0.024208 | 0.125 | 0.08 | 261 | 0 | 0.364 | 1 | 2 | cs | TRUE
45 | LV_178-3_0_8_line_45 |  | 42 | 46 | 0.01411 | 0.125 | 0.08 | 261 | 0 | 0.364 | 1 | 4 | cs | TRUE
46 | LV_178-3_0_8_line_46 |  | 42 | 44 | 0.018482 | 0.125 | 0.08 | 261 | 0 | 0.364 | 1 | 1 | cs | TRUE
47 | LV_178-3_0_8_line_47 |  | 44 | 45 | 0.03866 | 0.125 | 0.08 | 261 | 0 | 0.364 | 1 | 1 | cs | TRUE
48 | LV_178-3_0_8_line_48 |  | 45 | 47 | 0.023425 | 0.125 | 0.08 | 261 | 0 | 0.364 | 1 | 1 | cs | TRUE
49 | LV_178-3_0_8_line_49 |  | 46 | 48 | 0.0019157 | 0.125 | 0.08 | 261 | 0 | 0.364 | 1 | 4 | cs | TRUE
50 | LV_178-3_0_8_line_50 |  | 48 | 53 | 0.034748 | 0.125 | 0.08 | 261 | 0 | 0.364 | 1 | 4 | cs | TRUE
51 | LV_178-3_0_8_line_51 |  | 49 | 50 | 0.0023497 | 0.125 | 0.08 | 261 | 0 | 0.364 | 1 | 4 | cs | TRUE
52 | LV_178-3_0_8_line_52 |  | 49 | 51 | 0.014266 | 0.125 | 0.08 | 261 | 0 | 0.364 | 1 | 1 | cs | TRUE
53 | LV_178-3_0_8_line_53 |  | 50 | 86 | 0.040974 | 0.125 | 0.08 | 261 | 0 | 0.364 | 1 | 4 | cs | TRUE
54 | LV_178-3_0_8_line_54 |  | 51 | 85 | 0.00608 | 0.125 | 0.08 | 261 | 0 | 0.364 | 1 | 1 | cs | TRUE
55 | LV_178-3_0_8_line_55 |  | 53 | 54 | 0.05689 | 0.125 | 0.08 | 261 | 0 | 0.364 | 1 | 2 | cs | TRUE
56 | LV_178-3_0_8_line_56 |  | 53 | 55 | 0.017374 | 0.125 | 0.08 | 261 | 0 | 0.364 | 1 | 4 | cs | TRUE
57 | LV_178-3_0_8_line_57 |  | 55 | 56 | 0.007222 | 0.125 | 0.08 | 261 | 0 | 0.364 | 1 | 4 | cs | TRUE
58 | LV_178-3_0_8_line_58 |  | 56 | 61 | 0.044645 | 0.125 | 0.08 | 261 | 0 | 0.364 | 1 | 4 | cs | TRUE
59 | LV_178-3_0_8_line_59 |  | 57 | 58 | 0.018161 | 0.125 | 0.08 | 261 | 0 | 0.364 | 1 | 1 | cs | TRUE
60 | LV_178-3_0_8_line_60 |  | 57 | 59 | 0.012446 | 0.125 | 0.08 | 261 | 0 | 0.364 | 1 | 2 | cs | TRUE
61 | LV_178-3_0_8_line_61 |  | 58 | 60 | 0.0098472 | 0.125 | 0.08 | 261 | 0 | 0.364 | 1 | 1 | cs | TRUE
62 | LV_178-3_0_8_line_62 |  | 59 | 61 | 0.021623 | 0.125 | 0.08 | 261 | 0 | 0.364 | 1 | 4 | cs | TRUE
63 | LV_178-3_0_8_line_63 |  | 61 | 62 | 0.031089 | 0.125 | 0.08 | 261 | 0 | 0.364 | 1 | 4 | cs | TRUE
64 | LV_178-3_0_8_line_64 |  | 62 | 63 | 0.030013 | 0.125 | 0.08 | 261 | 0 | 0.364 | 1 | 4 | cs | TRUE
65 | LV_178-3_0_8_line_65 |  | 63 | 68 | 0.006477 | 0.125 | 0.08 | 261 | 0 | 0.364 | 1 | 1 | cs | TRUE
66 | LV_178-3_0_8_line_66 |  | 63 | 65 | 0.025015 | 0.125 | 0.08 | 261 | 0 | 0.364 | 1 | 4 | cs | TRUE
67 | LV_178-3_0_8_line_67 |  | 64 | 65 | 0.035422 | 0.125 | 0.08 | 261 | 0 | 0.364 | 1 | 4 | cs | TRUE
68 | LV_178-3_0_8_line_68 |  | 64 | 66 | 0.018738 | 0.125 | 0.08 | 261 | 0 | 0.364 | 1 | 4 | cs | TRUE
69 | LV_178-3_0_8_line_69 |  | 66 | 67 | 0.025215 | 0.125 | 0.08 | 261 | 0 | 0.364 | 1 | 4 | cs | TRUE
70 | LV_178-3_0_8_line_70 |  | 67 | 69 | 0.036118 | 0.125 | 0.08 | 261 | 0 | 0.364 | 1 | 1 | cs | TRUE
71 | LV_178-3_0_8_line_71 |  | 67 | 70 | 0.015376 | 0.125 | 0.08 | 261 | 0 | 0.364 | 1 | 4 | cs | TRUE
72 | LV_178-3_0_8_line_72 |  | 68 | 71 | 0.013254 | 0.125 | 0.08 | 261 | 0 | 0.364 | 1 | 1 | cs | TRUE
73 | LV_178-3_0_8_line_73 |  | 69 | 72 | 0.008462 | 0.125 | 0.08 | 261 | 0 | 0.364 | 1 | 1 | cs | TRUE
74 | LV_178-3_0_8_line_74 |  | 69 | 73 | 0.04817 | 0.125 | 0.08 | 261 | 0 | 0.364 | 1 | 1 | cs | TRUE
75 | LV_178-3_0_8_line_75 |  | 70 | 84 | 0.013178 | 0.125 | 0.08 | 261 | 0 | 0.364 | 1 | 4 | cs | TRUE
76 | LV_178-3_0_8_line_76 |  | 70 | 78 | 0.046679 | 0.125 | 0.08 | 261 | 0 | 0.364 | 1 | 1 | cs | TRUE
77 | LV_178-3_0_8_line_77 |  | 71 | 96 | 0.054149 | 0.125 | 0.08 | 261 | 0 | 0.364 | 1 | 1 | cs | TRUE
78 | LV_178-3_0_8_line_78 |  | 71 | 97 | 0.015238 | 0.125 | 0.08 | 261 | 0 | 0.364 | 1 | 1 | cs | TRUE
79 | LV_178-3_0_8_line_79 |  | 72 | 77 | 0.0030995 | 0.125 | 0.08 | 261 | 0 | 0.364 | 1 | 1 | cs | TRUE
80 | LV_178-3_0_8_line_80 |  | 74 | 75 | 0.004388 | 0.125 | 0.08 | 261 | 0 | 0.364 | 1 | 1 | cs | TRUE
81 | LV_178-3_0_8_line_81 |  | 74 | 76 | 0.0026631 | 0.125 | 0.08 | 261 | 0 | 0.364 | 1 | 1 | cs | TRUE
82 | LV_178-3_0_8_line_82 |  | 75 | 77 | 0.027534 | 0.125 | 0.08 | 261 | 0 | 0.364 | 1 | 1 | cs | TRUE
83 | LV_178-3_0_8_line_83 |  | 78 | 79 | 0.013322 | 0.125 | 0.08 | 261 | 0 | 0.364 | 1 | 1 | cs | TRUE
84 | LV_178-3_0_8_line_84 |  | 78 | 80 | 0.018076 | 0.125 | 0.08 | 261 | 0 | 0.364 | 1 | 1 | cs | TRUE
85 | LV_178-3_0_8_line_85 |  | 79 | 83 | 0.0026771 | 0.125 | 0.08 | 261 | 0 | 0.364 | 1 | 1 | cs | TRUE
86 | LV_178-3_0_8_line_86 |  | 80 | 89 | 0.020385 | 0.125 | 0.08 | 261 | 0 | 0.364 | 1 | 1 | cs | TRUE
87 | LV_178-3_0_8_line_87 |  | 81 | 82 | 0.09912 | 0.125 | 0.08 | 261 | 0 | 0.364 | 1 | 1 | cs | TRUE
88 | LV_178-3_0_8_line_88 |  | 81 | 83 | 0.036004 | 0.125 | 0.08 | 261 | 0 | 0.364 | 1 | 1 | cs | TRUE
89 | LV_178-3_0_8_line_89 |  | 82 | 88 | 0.06409 | 0.125 | 0.08 | 261 | 0 | 0.364 | 1 | 1 | cs | TRUE
90 | LV_178-3_0_8_line_90 |  | 84 | 87 | 0.013662 | 0.125 | 0.08 | 261 | 0 | 0.364 | 1 | 4 | cs | TRUE
91 | LV_178-3_0_8_line_91 |  | 86 | 87 | 0.013809 | 0.125 | 0.08 | 261 | 0 | 0.364 | 1 | 4 | cs | TRUE
92 | LV_178-3_0_8_line_92 |  | 88 | 106 | 0.07183 | 0.125 | 0.08 | 261 | 0 | 0.364 | 1 | 1 | cs | TRUE
93 | LV_178-3_0_8_line_93 |  | 90 | 91 | 0.12466 | 0.125 | 0.08 | 261 | 0 | 0.364 | 1 | 1 | cs | TRUE
94 | LV_178-3_0_8_line_94 |  | 90 | 92 | 0.28845 | 0.125 | 0.08 | 261 | 0 | 0.364 | 1 | 1 | cs | TRUE
95 | LV_178-3_0_8_line_95 |  | 91 | 93 | 0.027133 | 0.125 | 0.08 | 261 | 0 | 0.364 | 1 | 1 | cs | TRUE
96 | LV_178-3_0_8_line_96 |  | 92 | 94 | 0.010564 | 0.125 | 0.08 | 261 | 0 | 0.364 | 1 | 1 | cs | TRUE
97 | LV_178-3_0_8_line_97 |  | 93 | 95 | 0.025772 | 0.125 | 0.08 | 261 | 0 | 0.364 | 1 | 1 | cs | TRUE
98 | LV_178-3_0_8_line_98 |  | 95 | 106 | 0.013473 | 0.125 | 0.08 | 261 | 0 | 0.364 | 1 | 1 | cs | TRUE
99 | LV_178-3_0_8_line_99 |  | 96 | 103 | 0.05872 | 0.125 | 0.08 | 261 | 0 | 0.364 | 1 | 1 | cs | TRUE
100 | LV_178-3_0_8_line_100 |  | 97 | 99 | 0.059351 | 0.125 | 0.08 | 261 | 0 | 0.364 | 1 | 1 | cs | TRUE
101 | LV_178-3_0_8_line_101 |  | 99 | 100 | 0.021355 | 0.125 | 0.08 | 261 | 0 | 0.364 | 1 | 1 | cs | TRUE
102 | LV_178-3_0_8_line_102 |  | 100 | 101 | 0.007971 | 0.125 | 0.08 | 261 | 0 | 0.364 | 1 | 1 | cs | TRUE
103 | LV_178-3_0_8_line_103 |  | 100 | 102 | 0.01611 | 0.125 | 0.08 | 261 | 0 | 0.364 | 1 | 1 | cs | TRUE
104 | LV_178-3_0_8_line_104 |  | 102 | 104 | 0.011304 | 0.125 | 0.08 | 261 | 0 | 0.364 | 1 | 1 | cs | TRUE
105 | LV_178-3_0_8_line_105 |  | 102 | 105 | 0.013469 | 0.125 | 0.08 | 261 | 0 | 0.364 | 1 | 1 | cs | TRUE

## trafo
| name | std_type | hv_bus | lv_bus | sn_mva | vn_hv_kv | vn_lv_kv | vk_percent | vkr_percent | pfe_kw | i0_percent | shift_degree | tap_side | tap_neutral | tap_min | tap_max | tap_step_percent | tap_step_degree | tap_pos | tap_phase_shifter | parallel | df | in_service
0 | LV_178-3_0_8_trafo_16 | 0.63 MVA 20/0.4 kV | 107 | 18 | 0.63 | 20 | 0.4 | 6 | 1.206 | 1.65 | 0.2619 | 150 | hv | 0 | -2 | 2 | 2.5 | 0 | 0 | FALSE | 1 | 1 | TRUE

## line_geodata
| x0 | y0 | x1 | y1 | x2 | y2 | x3 | y3 | x4 | y4 | x5 | y5 | x6 | y6 | x7 | y7 | x8 | y8 | x9 | y9 | x10 | y10 | x11 | y11 | x12 | y12
0 | 2700281.9124 | 1249782.0456 | 2700276.6831 | 1249784.8375
1 | 2700276.6831 | 1249784.8375 | 2700240.845 | 1249793.4155
2 | 2700281.9124 | 1249782.0456 | 2700299.3179 | 1249770.1875
3 | 2700303.1576 | 1249767.5715 | 2700299.3179 | 1249770.1875
4 | 2700303.1576 | 1249767.5715 | 2700303.1576 | 1249767.5715 | 2700307.3892 | 1249765.522
5 | 2700316.9296 | 1249802.8879 | 2700312.8551 | 1249804.5804
6 | 2700324.6204 | 1249802.6734 | 2700316.9296 | 1249802.8879
7 | 2700329.3794 | 1249754.8719 | 2700307.3892 | 1249765.522
8 | 2700324.6204 | 1249802.6734 | 2700328.0106 | 1249800.0176
9 | 2700329.3794 | 1249754.8719 | 2700331.2201 | 1249760.3296 | 2700338.0838 | 1249767.4847 | 2700345.3173 | 1249781.7851
10 | 2700351.5725 | 1249747.7531 | 2700349.1571 | 1249748.5795 | 2700329.3794 | 1249754.8719
11 | 2700345.3173 | 1249781.7851 | 2700345.3173 | 1249781.7851 | 2700347.5655 | 1249783.6913 | 2700348.6002 | 1249785.3041
12 | 2700351.5725 | 1249747.7531 | 2700353.7187 | 1249753.4495 | 2700357.9493 | 1249760.0263 | 2700366.4675 | 1249772.0355
13 | 2700371.5904 | 1249737.0947 | 2700363.4226 | 1249743.6171 | 2700351.5725 | 1249747.7531
14 | 2700338.7754 | 1249798.5927 | 2700349.7789 | 1249794.3372 | 2700351.9724 | 1249790.5602 | 2700348.6002 | 1249785.3041
15 | 2700371.5904 | 1249737.0947 | 2700379.3756 | 1249742.8978 | 2700402.2488 | 1249754.813
16 | 2700371.5904 | 1249737.0947 | 2700365.9987 | 1249730.1835 | 2700359.0643 | 1249718.7163
17 | 2700331.0312 | 1249654.2318 | 2700333.3826 | 1249658.9642 | 2700335.4387 | 1249669.0959 | 2700353.7831 | 1249709.983 | 2700359.0643 | 1249718.7163
18 | 2700569.886 | 1249815.0726 | 2700524.3837 | 1249798.9659 | 2700517.5892 | 1249797.5384 | 2700498.424 | 1249790.8638 | 2700488.4539 | 1249786.1132 | 2700462.9784 | 1249776.6184 | 2700438.4992 | 1249768.0302 | 2700403.0065 | 1249755.2077 | 2700402.2488 | 1249754.813
19 | 2700569.886 | 1249815.0726 | 2700575.1019 | 1249816.8158
20 | 2700621.6506 | 1249826.1376 | 2700622.9923 | 1249820.9452 | 2700624.5939 | 1249814.6785
21 | 2700624.5939 | 1249814.6785 | 2700639.6667 | 1249817.8022
22 | 2700607.1593 | 1249833.275 | 2700610.3568 | 1249824.6336 | 2700621.6506 | 1249826.1376
23 | 2700675.1388 | 1249828.1918 | 2700647.74 | 1249819.4753 | 2700639.6667 | 1249817.8022
24 | 2700607.1593 | 1249833.275 | 2700617.5472 | 1249838.7668 | 2700625.113 | 1249834.7921 | 2700631.8713 | 1249834.3509 | 2700635.1397 | 1249835.2133
25 | 2700607.1593 | 1249833.275 | 2700604.9097 | 1249839.4639 | 2700605.4671 | 1249846.212 | 2700606.8432 | 1249854.5531 | 2700608.041 | 1249860.9451 | 2700611.7662 | 1249876.7562
26 | 2700576.0205 | 1249817.1228 | 2700599.2435 | 1249823.622 | 2700610.3568 | 1249824.6336 | 2700607.1593 | 1249833.275
27 | 2700575.1019 | 1249816.8158 | 2700576.0205 | 1249817.1228
28 | 2700710.3799 | 1249849.0958 | 2700727.7921 | 1249857.3966
29 | 2700695.392 | 1249835.2525 | 2700692.7476 | 1249841.557 | 2700705.9567 | 1249847.2081 | 2700710.3799 | 1249849.0958
30 | 2700710.3799 | 1249849.0958 | 2700708.2543 | 1249853.7523
31 | 2700752.0915 | 1249868.6979 | 2700731.0611 | 1249858.955 | 2700727.7921 | 1249857.3966
32 | 2700675.1388 | 1249828.1918 | 2700680.4727 | 1249828.9163 | 2700695.392 | 1249835.2525
33 | 2700695.392 | 1249835.2525 | 2700705.1092 | 1249812.6795
34 | 2700708.2543 | 1249853.7523 | 2700708.2543 | 1249853.7523 | 2700691.5242 | 1249846.4512 | 2700689.0322 | 1249845.5097
35 | 2700705.1477 | 1249812.5899 | 2700705.1092 | 1249812.6795
36 | 2700717.3656 | 1249784.2078 | 2700670.1708 | 1249778.8352 | 2700668.7728 | 1249783.7821
37 | 2700668.7728 | 1249783.7821 | 2700643.5067 | 1249783.387
38 | 2700717.3656 | 1249784.2078 | 2700705.1477 | 1249812.5899
39 | 2700328.0106 | 1249800.0176 | 2700328.455 | 1249799.9938
40 | 2700328.455 | 1249799.9938 | 2700336.2262 | 1249799.5785 | 2700338.7754 | 1249798.5927
41 | 2700785.9686 | 1249674.176 | 2700783.0014 | 1249667.2769
42 | 2700793.1143 | 1249680.7138 | 2700788.4512 | 1249678.7218 | 2700785.9686 | 1249674.176
43 | 2700815.3839 | 1249691.779 | 2700796.5738 | 1249682.4295 | 2700794.6194 | 1249681.4622 | 2700793.1143 | 1249680.7138
44 | 2700793.1143 | 1249680.7138 | 2700770.8469 | 1249690.2097
45 | 2700815.3839 | 1249691.779 | 2700814.3835 | 1249694.6531 | 2700810.7425 | 1249705.1033
46 | 2700823.7894 | 1249675.3201 | 2700820.3798 | 1249681.756 | 2700815.3839 | 1249691.779
47 | 2700823.7894 | 1249675.3201 | 2700828.7858 | 1249679.4639 | 2700838.331 | 1249688.7669 | 2700847.1825 | 1249696.2345 | 2700853.4751 | 1249699.8547
48 | 2700853.4751 | 1249699.8547 | 2700859.7309 | 1249703.4537 | 2700866.2659 | 1249705.9335 | 2700875.0623 | 1249708.6887
49 | 2700810.1122 | 1249706.9124 | 2700810.7425 | 1249705.1033
50 | 2700800.1801 | 1249738.9798 | 2700798.5724 | 1249732.2806 | 2700810.1122 | 1249706.9124
51 | 2700752.0915 | 1249868.6979 | 2700754.2304 | 1249869.6707
52 | 2700752.0915 | 1249868.6979 | 2700748.8637 | 1249876.0044 | 2700746.1921 | 1249881.6856 | 2700746.1921 | 1249881.6856
53 | 2700754.2304 | 1249869.6707 | 2700786.1031 | 1249884.1661 | 2700791.4072 | 1249886.8845
54 | 2700746.1921 | 1249881.6856 | 2700751.6719 | 1249884.3198
55 | 2700800.1801 | 1249738.9798 | 2700791.8276 | 1249736.8028 | 2700772.8998 | 1249738.8159 | 2700744.8692 | 1249747.0822
56 | 2700800.1801 | 1249738.9798 | 2700804.509 | 1249742.8565 | 2700814.8908 | 1249747.9487
57 | 2700814.8908 | 1249747.9487 | 2700821.3748 | 1249751.1291
58 | 2700828.0818 | 1249789.1384 | 2700833.098 | 1249760.6234 | 2700829.8736 | 1249755.2977 | 2700821.3748 | 1249751.1291
59 | 2700800.7033 | 1249799.2675 | 2700783.2593 | 1249794.2132
60 | 2700800.7033 | 1249799.2675 | 2700812.6572 | 1249802.7312
61 | 2700773.8012 | 1249791.4727 | 2700773.8012 | 1249791.4727 | 2700783.2593 | 1249794.2132
62 | 2700828.0818 | 1249789.1384 | 2700820.1959 | 1249800.3686 | 2700812.6572 | 1249802.7312
63 | 2700828.0818 | 1249789.1384 | 2700856.4191 | 1249801.9269
64 | 2700883.7749 | 1249814.2724 | 2700856.4191 | 1249801.9269
65 | 2700889.6479 | 1249817.0412 | 2700883.7749 | 1249814.2724
66 | 2700883.7749 | 1249814.2724 | 2700874.0857 | 1249837.3353
67 | 2700860.366 | 1249869.9925 | 2700863.2728 | 1249863.0731 | 2700874.0857 | 1249837.3353
68 | 2700860.366 | 1249869.9925 | 2700855.3554 | 1249881.92 | 2700853.3945 | 1249886.657 | 2700853.1121 | 1249887.2688
69 | 2700838.8583 | 1249907.9598 | 2700844.177 | 1249900.7001 | 2700848.0939 | 1249895.9519 | 2700851.3324 | 1249891.1254 | 2700853.1121 | 1249887.2688
70 | 2700838.8583 | 1249907.9598 | 2700841.0943 | 1249910.5666 | 2700842.2299 | 1249913.4993 | 2700842.3732 | 1249916.6153 | 2700841.4674 | 1249919.7024 | 2700839.5258 | 1249922.4159 | 2700836.7447 | 1249924.3257 | 2700840.1045 | 1249933.668 | 2700846.1075 | 1249931.0125
71 | 2700838.8583 | 1249907.9598 | 2700835.911 | 1249906.3195 | 2700832.5148 | 1249905.7724 | 2700829.4395 | 1249906.3317 | 2700826.9175 | 1249907.6565 | 2700825.0289 | 1249909.4813
72 | 2700889.6479 | 1249817.0412 | 2700901.4524 | 1249823.1358
73 | 2700846.1075 | 1249931.0125 | 2700847.3393 | 1249939.3845
74 | 2700846.1075 | 1249931.0125 | 2700846 | 1249926.2402 | 2700846.506 | 1249921.8009 | 2700849.1986 | 1249907.7912 | 2700850.4231 | 1249904.1758 | 2700852.2012 | 1249901.3038 | 2700856.156 | 1249896.5451 | 2700859.6363 | 1249890.822 | 2700861.5119 | 1249886.6424
75 | 2700825.0289 | 1249909.4813 | 2700814.7263 | 1249901.2643
76 | 2700794.0019 | 1249933.8507 | 2700799.3294 | 1249933.1741 | 2700810.6109 | 1249927.3947 | 2700817.124 | 1249926.716 | 2700821.2051 | 1249923.8499 | 2700824.8658 | 1249921.2768 | 2700823.4617 | 1249918.5952 | 2700822.9458 | 1249915.6285 | 2700823.3344 | 1249912.7662 | 2700825.0289 | 1249909.4813
77 | 2700901.4524 | 1249823.1358 | 2700949.626 | 1249848.1425
78 | 2700901.4524 | 1249823.1358 | 2700908.1243 | 1249809.436
79 | 2700847.3393 | 1249939.3845 | 2700848.3529 | 1249942.3136
80 | 2700853.2674 | 1249969.9539 | 2700857.3574 | 1249968.3333
81 | 2700853.2674 | 1249969.9539 | 2700854.2456 | 1249972.4308
82 | 2700857.3574 | 1249968.3333 | 2700848.3529 | 1249942.3136
83 | 2700794.0019 | 1249933.8507 | 2700794.7048 | 1249947.154
84 | 2700794.0019 | 1249933.8507 | 2700780.87 | 1249932.9934 | 2700776.0509 | 1249933.9678 | 2700776.0509 | 1249933.9678
85 | 2700794.8461 | 1249949.8274 | 2700794.7048 | 1249947.154
86 | 2700776.0509 | 1249933.9678 | 2700775.2272 | 1249937.5566 | 2700774.8094 | 1249954.2546
87 | 2700819.3108 | 1249957.9445 | 2700819.8411 | 1249963.1688 | 2700819.7897 | 1249967.071 | 2700819.738 | 1249970.9954 | 2700820.6575 | 1249979.9737 | 2700821.1879 | 1249985.1868 | 2700818.4671 | 1250015.4978 | 2700806.9108 | 1250055.1936
88 | 2700819.3108 | 1249957.9445 | 2700815.7563 | 1249960.0413 | 2700809.5209 | 1249961.7143 | 2700798.1828 | 1249962.8335 | 2700795.3498 | 1249959.3604 | 2700794.8461 | 1249949.8274
89 | 2700808.8602 | 1250114.9907 | 2700800.1604 | 1250099.9754 | 2700797.4263 | 1250094.2466 | 2700797.3535 | 1250088.7632 | 2700799.845 | 1250079.4649 | 2700806.9108 | 1250055.1936
90 | 2700814.7263 | 1249901.2643 | 2700813.988 | 1249900.6755 | 2700805.688 | 1249894.5406 | 2700803.5881 | 1249893.3855
91 | 2700791.4072 | 1249886.8845 | 2700796.7181 | 1249889.6064 | 2700803.5881 | 1249893.3855
92 | 2700808.8602 | 1250114.9907 | 2700769.6977 | 1250131.182 | 2700742.4089 | 1250142.7273
93 | 2700600.9023 | 1250033.1597 | 2700664.2561 | 1250044.1996 | 2700678.2783 | 1250054.4124 | 2700705.1389 | 1250087.9959
94 | 2700407.4815 | 1250141.5656 | 2700409.677 | 1250137.2216 | 2700415.7788 | 1250140.7388 | 2700426.5046 | 1250118.7032 | 2700432.178 | 1250115.8749 | 2700440.2804 | 1250119.4149 | 2700445.4215 | 1250109.6833 | 2700455.1812 | 1250111.6725 | 2700476.0851 | 1250115.9412 | 2700495.5937 | 1250121.443 | 2700515.0671 | 1250129.4684 | 2700537.715 | 1250143.0854 | 2700600.9023 | 1250033.1597
95 | 2700721.8002 | 1250109.4053 | 2700716.5261 | 1250102.2333 | 2700705.1389 | 1250087.9959
96 | 2700407.4815 | 1250141.5656 | 2700402.7038 | 1250150.9874
97 | 2700735.9217 | 1250130.9613 | 2700722.7698 | 1250110.7238 | 2700721.8002 | 1250109.4053
98 | 2700742.4089 | 1250142.7273 | 2700739.6644 | 1250136.7203 | 2700735.9217 | 1250130.9613
99 | 2700949.626 | 1249848.1425 | 2700944.7576 | 1249856.8775 | 2700924.8826 | 1249846.6978 | 2700906.208 | 1249865.3442
100 | 2700908.1243 | 1249809.436 | 2700916.6251 | 1249791.9807 | 2700929.5316 | 1249798.1052 | 2700941.4074 | 1249775.3707
101 | 2700951.2946 | 1249756.443 | 2700941.4074 | 1249775.3707
102 | 2700951.2946 | 1249756.443 | 2700954.9944 | 1249749.3782
103 | 2700951.2946 | 1249756.443 | 2700967.4513 | 1249756.6294
104 | 2700967.4513 | 1249756.6294 | 2700968.0896 | 1249767.9158
105 | 2700967.4513 | 1249756.6294 | 2700966.8051 | 1249745.3651 | 2700968.9903 | 1249745.3083

## bus_geodata
| x | y | coords
0 | 2700276.6831 | 1249784.8375
1 | 2700281.9124 | 1249782.0456
2 | 2700240.845 | 1249793.4155
3 | 2700299.3179 | 1249770.1875
4 | 2700303.1576 | 1249767.5715
5 | 2700312.8551 | 1249804.5804
6 | 2700316.9296 | 1249802.8879
7 | 2700307.3892 | 1249765.522
8 | 2700324.6204 | 1249802.6734
9 | 2700329.3794 | 1249754.8719
10 | 2700345.3173 | 1249781.7851
11 | 2700351.5725 | 1249747.7531
12 | 2700348.6002 | 1249785.3041
13 | 2700366.4675 | 1249772.0355
14 | 2700371.5904 | 1249737.0947
15 | 2700359.0643 | 1249718.7163
16 | 2700331.0312 | 1249654.2318
17 | 2700402.2488 | 1249754.813
18 | 2700569.886 | 1249815.0726
19 | 2700624.5939 | 1249814.6785
20 | 2700621.6506 | 1249826.1376
21 | 2700639.6667 | 1249817.8022
22 | 2700607.1593 | 1249833.275
23 | 2700575.1019 | 1249816.8158
24 | 2700576.0205 | 1249817.1228
25 | 2700635.1397 | 1249835.2133
26 | 2700611.7662 | 1249876.7562
27 | 2700710.3799 | 1249849.0958
28 | 2700727.7921 | 1249857.3966
29 | 2700695.392 | 1249835.2525
30 | 2700708.2543 | 1249853.7523
31 | 2700675.1388 | 1249828.1918
32 | 2700705.1092 | 1249812.6795
33 | 2700668.7728 | 1249783.7821
34 | 2700717.3656 | 1249784.2078
35 | 2700643.5067 | 1249783.387
36 | 2700689.0322 | 1249845.5097
37 | 2700328.0106 | 1249800.0176
38 | 2700338.7754 | 1249798.5927
39 | 2700783.0014 | 1249667.2769
40 | 2700785.9686 | 1249674.176
41 | 2700793.1143 | 1249680.7138
42 | 2700815.3839 | 1249691.779
43 | 2700770.8469 | 1249690.2097
44 | 2700823.7894 | 1249675.3201
45 | 2700853.4751 | 1249699.8547
46 | 2700810.7425 | 1249705.1033
47 | 2700875.0623 | 1249708.6887
48 | 2700810.1122 | 1249706.9124
49 | 2700752.0915 | 1249868.6979
50 | 2700754.2304 | 1249869.6707
51 | 2700746.1921 | 1249881.6856
52 | 2700705.1477 | 1249812.5899
53 | 2700800.1801 | 1249738.9798
54 | 2700744.8692 | 1249747.0822
55 | 2700814.8908 | 1249747.9487
56 | 2700821.3748 | 1249751.1291
57 | 2700800.7033 | 1249799.2675
58 | 2700783.2593 | 1249794.2132
59 | 2700812.6572 | 1249802.7312
60 | 2700773.8012 | 1249791.4727
61 | 2700828.0818 | 1249789.1384
62 | 2700856.4191 | 1249801.9269
63 | 2700883.7749 | 1249814.2724
64 | 2700860.366 | 1249869.9925
65 | 2700874.0857 | 1249837.3353
66 | 2700853.1121 | 1249887.2688
67 | 2700838.8583 | 1249907.9598
68 | 2700889.6479 | 1249817.0412
69 | 2700846.1075 | 1249931.0125
70 | 2700825.0289 | 1249909.4813
71 | 2700901.4524 | 1249823.1359
72 | 2700847.3393 | 1249939.3845
73 | 2700861.5119 | 1249886.6424
74 | 2700853.2674 | 1249969.9539
75 | 2700857.3574 | 1249968.3333
76 | 2700854.2456 | 1249972.4308
77 | 2700848.3529 | 1249942.3136
78 | 2700794.0019 | 1249933.8507
79 | 2700794.7048 | 1249947.154
80 | 2700776.0509 | 1249933.9678
81 | 2700819.3108 | 1249957.9445
82 | 2700806.9108 | 1250055.1936
83 | 2700794.8461 | 1249949.8274
84 | 2700814.7263 | 1249901.2643
85 | 2700751.6719 | 1249884.3198
86 | 2700791.4072 | 1249886.8845
87 | 2700803.5881 | 1249893.3855
88 | 2700808.8602 | 1250114.9907
89 | 2700774.8094 | 1249954.2546
90 | 2700600.9023 | 1250033.1597
91 | 2700705.1389 | 1250087.9959
92 | 2700407.4815 | 1250141.5656
93 | 2700721.8002 | 1250109.4053
94 | 2700402.7038 | 1250150.9874
95 | 2700735.9217 | 1250130.9613
96 | 2700949.626 | 1249848.1425
97 | 2700908.1243 | 1249809.436
98 | 2700328.455 | 1249799.9938
99 | 2700941.4074 | 1249775.3707
100 | 2700951.2946 | 1249756.443
101 | 2700954.9944 | 1249749.3782
102 | 2700967.4513 | 1249756.6294
103 | 2700906.208 | 1249865.3442
104 | 2700968.0896 | 1249767.9159
105 | 2700968.9903 | 1249745.3083
106 | 2700742.4089 | 1250142.7273
107 | 2700576.0205 | 1249817.1228

## line_std_types
| c_nf_per_km | r_ohm_per_km | x_ohm_per_km | max_i_ka | type | q_mm2 | alpha | voltage_rating
NAYY 4x50 SE | 210 | 0.642 | 0.083 | 0.142 | cs | 50 | 0.00403 | LV
NAYY 4x120 SE | 264 | 0.225 | 0.08 | 0.242 | cs | 120 | 0.00403 | LV
NAYY 4x150 SE | 261 | 0.208 | 0.08 | 0.27 | cs | 150 | 0.00403 | LV
NA2XS2Y 1x95 RM/25 12/20 kV | 216 | 0.313 | 0.132 | 0.252 | cs | 95 | 0.00403 | MV
NA2XS2Y 1x185 RM/25 12/20 kV | 273 | 0.161 | 0.117 | 0.362 | cs | 185 | 0.00403 | MV
NA2XS2Y 1x240 RM/25 12/20 kV | 304 | 0.122 | 0.112 | 0.421 | cs | 240 | 0.00403 | MV
NA2XS2Y 1x95 RM/25 6/10 kV | 315 | 0.313 | 0.123 | 0.249 | cs | 95 | 0.00403 | MV
NA2XS2Y 1x185 RM/25 6/10 kV | 406 | 0.161 | 0.11 | 0.358 | cs | 185 | 0.00403 | MV
NA2XS2Y 1x240 RM/25 6/10 kV | 456 | 0.122 | 0.105 | 0.416 | cs | 240 | 0.00403 | MV
NA2XS2Y 1x150 RM/25 12/20 kV | 250 | 0.206 | 0.116 | 0.319 | cs | 150 | 0.00403 | MV
NA2XS2Y 1x120 RM/25 12/20 kV | 230 | 0.253 | 0.119 | 0.283 | cs | 120 | 0.00403 | MV
NA2XS2Y 1x70 RM/25 12/20 kV | 190 | 0.443 | 0.132 | 0.22 | cs | 70 | 0.00403 | MV
NA2XS2Y 1x150 RM/25 6/10 kV | 360 | 0.206 | 0.11 | 0.315 | cs | 150 | 0.00403 | MV
NA2XS2Y 1x120 RM/25 6/10 kV | 340 | 0.253 | 0.113 | 0.28 | cs | 120 | 0.00403 | MV
NA2XS2Y 1x70 RM/25 6/10 kV | 280 | 0.443 | 0.123 | 0.217 | cs | 70 | 0.00403 | MV
N2XS(FL)2Y 1x120 RM/35 64/110 kV | 112 | 0.153 | 0.166 | 0.366 | cs | 120 | 0.00393 | HV
N2XS(FL)2Y 1x185 RM/35 64/110 kV | 125 | 0.099 | 0.156 | 0.457 | cs | 185 | 0.00393 | HV
N2XS(FL)2Y 1x240 RM/35 64/110 kV | 135 | 0.075 | 0.149 | 0.526 | cs | 240 | 0.00393 | HV
N2XS(FL)2Y 1x300 RM/35 64/110 kV | 144 | 0.06 | 0.144 | 0.588 | cs | 300 | 0.00393 | HV
15-AL1/3-ST1A 0.4 | 11 | 1.8769 | 0.35 | 0.105 | ol | 16 | 0.00403 | LV
24-AL1/4-ST1A 0.4 | 11.25 | 1.2012 | 0.335 | 0.14 | ol | 24 | 0.00403 | LV
48-AL1/8-ST1A 0.4 | 12.2 | 0.5939 | 0.3 | 0.21 | ol | 48 | 0.00403 | LV
94-AL1/15-ST1A 0.4 | 13.2 | 0.306 | 0.29 | 0.35 | ol | 94 | 0.00403 | LV
34-AL1/6-ST1A 10.0 | 9.7 | 0.8342 | 0.36 | 0.17 | ol | 34 | 0.00403 | MV
48-AL1/8-ST1A 10.0 | 10.1 | 0.5939 | 0.35 | 0.21 | ol | 48 | 0.00403 | MV
70-AL1/11-ST1A 10.0 | 10.4 | 0.4132 | 0.339 | 0.29 | ol | 70 | 0.00403 | MV
94-AL1/15-ST1A 10.0 | 10.75 | 0.306 | 0.33 | 0.35 | ol | 94 | 0.00403 | MV
122-AL1/20-ST1A 10.0 | 11.1 | 0.2376 | 0.323 | 0.41 | ol | 122 | 0.00403 | MV
149-AL1/24-ST1A 10.0 | 11.25 | 0.194 | 0.315 | 0.47 | ol | 149 | 0.00403 | MV
34-AL1/6-ST1A 20.0 | 9.15 | 0.8342 | 0.382 | 0.17 | ol | 34 | 0.00403 | MV
48-AL1/8-ST1A 20.0 | 9.5 | 0.5939 | 0.372 | 0.21 | ol | 48 | 0.00403 | MV
70-AL1/11-ST1A 20.0 | 9.7 | 0.4132 | 0.36 | 0.29 | ol | 70 | 0.00403 | MV
94-AL1/15-ST1A 20.0 | 10 | 0.306 | 0.35 | 0.35 | ol | 94 | 0.00403 | MV
122-AL1/20-ST1A 20.0 | 10.3 | 0.2376 | 0.344 | 0.41 | ol | 122 | 0.00403 | MV
149-AL1/24-ST1A 20.0 | 10.5 | 0.194 | 0.337 | 0.47 | ol | 149 | 0.00403 | MV
184-AL1/30-ST1A 20.0 | 10.75 | 0.1571 | 0.33 | 0.535 | ol | 184 | 0.00403 | MV
243-AL1/39-ST1A 20.0 | 11 | 0.1188 | 0.32 | 0.645 | ol | 243 | 0.00403 | MV
48-AL1/8-ST1A 110.0 | 8 | 0.5939 | 0.46 | 0.21 | ol | 48 | 0.00403 | HV
70-AL1/11-ST1A 110.0 | 8.4 | 0.4132 | 0.45 | 0.29 | ol | 70 | 0.00403 | HV
94-AL1/15-ST1A 110.0 | 8.65 | 0.306 | 0.44 | 0.35 | ol | 94 | 0.00403 | HV
122-AL1/20-ST1A 110.0 | 8.5 | 0.2376 | 0.43 | 0.41 | ol | 122 | 0.00403 | HV
149-AL1/24-ST1A 110.0 | 8.75 | 0.194 | 0.41 | 0.47 | ol | 149 | 0.00403 | HV
184-AL1/30-ST1A 110.0 | 8.8 | 0.1571 | 0.4 | 0.535 | ol | 184 | 0.00403 | HV
243-AL1/39-ST1A 110.0 | 9 | 0.1188 | 0.39 | 0.645 | ol | 243 | 0.00403 | HV
305-AL1/39-ST1A 110.0 | 9.2 | 0.0949 | 0.38 | 0.74 | ol | 305 | 0.00403 | HV
490-AL1/64-ST1A 110.0 | 9.75 | 0.059 | 0.37 | 0.96 | ol | 490 | 0.00403 | HV
679-AL1/86-ST1A 110.0 | 9.95 | 0.042 | 0.36 | 1.15 | ol | 679 | 0.00403 | HV
490-AL1/64-ST1A 220.0 | 10 | 0.059 | 0.285 | 0.96 | ol | 490 | 0.00403 | HV
679-AL1/86-ST1A 220.0 | 11.7 | 0.042 | 0.275 | 1.15 | ol | 679 | 0.00403 | HV
490-AL1/64-ST1A 380.0 | 11 | 0.059 | 0.253 | 0.96 | ol | 490 | 0.00403 | HV
679-AL1/86-ST1A 380.0 | 14.6 | 0.042 | 0.25 | 1.15 | ol | 679 | 0.00403 | HV

## trafo_std_types
| i0_percent | pfe_kw | vkr_percent | sn_mva | vn_lv_kv | vn_hv_kv | vk_percent | shift_degree | vector_group | tap_side | tap_neutral | tap_min | tap_max | tap_step_degree | tap_step_percent | tap_phase_shifter
160 MVA 380/110 kV | 0.06 | 60 | 0.25 | 160 | 110 | 380 | 12.2 | 0 | Yy0 | hv | 0 | -9 | 9 | 0 | 1.5 | FALSE
100 MVA 220/110 kV | 0.06 | 55 | 0.26 | 100 | 110 | 220 | 12 | 0 | Yy0 | hv | 0 | -9 | 9 | 0 | 1.5 | FALSE
63 MVA 110/20 kV | 0.04 | 22 | 0.32 | 63 | 20 | 110 | 18 | 150 | YNd5 | hv | 0 | -9 | 9 | 0 | 1.5 | FALSE
40 MVA 110/20 kV | 0.05 | 18 | 0.34 | 40 | 20 | 110 | 16.2 | 150 | YNd5 | hv | 0 | -9 | 9 | 0 | 1.5 | FALSE
25 MVA 110/20 kV | 0.07 | 14 | 0.41 | 25 | 20 | 110 | 12 | 150 | YNd5 | hv | 0 | -9 | 9 | 0 | 1.5 | FALSE
63 MVA 110/10 kV | 0.04 | 22 | 0.32 | 63 | 10 | 110 | 18 | 150 | YNd5 | hv | 0 | -9 | 9 | 0 | 1.5 | FALSE
40 MVA 110/10 kV | 0.05 | 18 | 0.34 | 40 | 10 | 110 | 16.2 | 150 | YNd5 | hv | 0 | -9 | 9 | 0 | 1.5 | FALSE
25 MVA 110/10 kV | 0.07 | 14 | 0.41 | 25 | 10 | 110 | 12 | 150 | YNd5 | hv | 0 | -9 | 9 | 0 | 1.5 | FALSE
0.25 MVA 20/0.4 kV | 0.32 | 0.8 | 1.44 | 0.25 | 0.4 | 20 | 6 | 150 | Yzn5 | hv | 0 | -2 | 2 | 0 | 2.5 | FALSE
0.4 MVA 20/0.4 kV | 0.3375 | 1.35 | 1.425 | 0.4 | 0.4 | 20 | 6 | 150 | Dyn5 | hv | 0 | -2 | 2 | 0 | 2.5 | FALSE
0.63 MVA 20/0.4 kV | 0.2619 | 1.65 | 1.206 | 0.63 | 0.4 | 20 | 6 | 150 | Dyn5 | hv | 0 | -2 | 2 | 0 | 2.5 | FALSE
0.25 MVA 10/0.4 kV | 0.24 | 0.6 | 1.2 | 0.25 | 0.4 | 10 | 4 | 150 | Dyn5 | hv | 0 | -2 | 2 | 0 | 2.5 | FALSE
0.4 MVA 10/0.4 kV | 0.2375 | 0.95 | 1.325 | 0.4 | 0.4 | 10 | 4 | 150 | Dyn5 | hv | 0 | -2 | 2 | 0 | 2.5 | FALSE
0.63 MVA 10/0.4 kV | 0.1873 | 1.18 | 1.0794 | 0.63 | 0.4 | 10 | 4 | 150 | Dyn5 | hv | 0 | -2 | 2 | 0 | 2.5 | FALSE

## trafo3w_std_types
| sn_hv_mva | sn_mv_mva | sn_lv_mva | vn_hv_kv | vn_mv_kv | vn_lv_kv | vk_hv_percent | vk_mv_percent | vk_lv_percent | vkr_hv_percent | vkr_mv_percent | vkr_lv_percent | pfe_kw | i0_percent | shift_mv_degree | shift_lv_degree | vector_group | tap_side | tap_neutral | tap_min | tap_max | tap_step_percent
63/25/38 MVA 110/20/10 kV | 63 | 25 | 38 | 110 | 20 | 10 | 10.4 | 10.4 | 10.4 | 0.28 | 0.32 | 0.35 | 35 | 0.89 | 0 | 0 | YN0yn0yn0 | hv | 0 | -10 | 10 | 1.2
63/25/38 MVA 110/10/10 kV | 63 | 25 | 38 | 110 | 10 | 10 | 10.4 | 10.4 | 10.4 | 0.28 | 0.32 | 0.35 | 35 | 0.89 | 0 | 0 | YN0yn0yn0 | hv | 0 | -10 | 10 | 1.2

## fuse_std_types
| fuse_type | i_rated_a | t_avg | t_min | t_total | x_avg | x_min | x_total
HV 100A | HV 100A | 100 | 0 | [10.0, 3.64, 0.854, 0.281, 0.1, 0.0531, 0.022, 0.01] | [10.0, 4.267, 1.21, 0.403, 0.1, 0.058, 0.022, 0.01] | 0 | [300.0, 350.0, 450.0, 550.0, 700.0, 850.0, 1200.0, 1752.0] | [600.0, 700.0, 900.0, 1150.0, 1665.0, 2000.0, 3000.0, 4313.0]
HV 10A | HV 10A | 10 | 0 | [10.0, 1675.0, 0.344, 0.156, 0.1, 0.0417, 0.0171, 0.01] | [10.0, 1.3, 0.3, 0.155, 0.1, 0.0555, 0.023, 0.01] | 0 | [30.0, 32.0, 35.0, 37.0, 39.0, 50.0, 70.0, 88.0] | [60.0, 70.0, 80.0, 87.0, 94.0, 110.0, 150.0, 216.0]
HV 125A | HV 125A | 125 | 0 | [10.0, 1.82, 0.344, 0.1, 0.0467, 0.0269, 0.01] | [10.0, 2.478, 0.426, 0.1, 0.0427, 0.0211, 0.01] | 0 | [375.0, 500.0, 700.0, 925.0, 1200.0, 1500.0, 2341.0] | [750.0, 1000.0, 1500.0, 2200.0, 3000.0, 4000.0, 5765.0]
HV 160A | HV 160A | 160 | 0 | [10.0, 4.15, 1.03, 0.198, 0.1, 0.051, 0.0172, 0.01] | [10.0, 2.3, 0.734, 0.274, 0.1, 0.046, 0.0177, 0.01] | 0 | [480.0, 550.0, 700.0, 1000.0, 1260.0, 1600.0, 2500.0, 3227.0] | [960.0, 1300.0, 1700.0, 2200.0, 2996.0, 4000.0, 6000.0, 7946.0]
HV 16A | HV 16A | 16 | 0 | [10.0, 0.352, 0.164, 0.1, 0.0649, 0.0342, 0.01] | [10.0, 2.34, 0.722, 0.181, 0.1, 0.055, 0.0296, 0.01] | 0 | [48.0, 60.0, 65.0, 71.0, 80.0, 100.0, 162.0] | [96.0, 110.0, 125.0, 150.0, 168.0, 200.0, 250.0, 398.0]
HV 200A | HV 200A | 200 | 0 | [10.0, 4.267, 1.21, 0.403, 0.1, 0.058, 0.022, 0.01] | [10.0, 3.73, 1.654, 0.328, 0.1, 0.0531, 0.019, 0.01] | 0 | [600.0, 700.0, 900.0, 1150.0, 1665.0, 2000.0, 3000.0, 4313.0] | [1200.0, 1500.0, 1800.0, 2700.0, 3960.0, 5000.0, 7500.0, 10620.0]
HV 20A | HV 20A | 20 | 0 | [10.0, 1.3, 0.3, 0.155, 0.1, 0.0555, 0.023, 0.01] | [10.0, 1.3, 0.161, 0.1, 0.0611, 0.0399, 0.0141, 0.01] | 0 | [60.0, 70.0, 80.0, 87.0, 94.0, 110.0, 150.0, 216.0] | [120.0, 150.0, 200.0, 223.0, 260.0, 300.0, 450.0, 532.0]
HV 25A | HV 25A | 25 | 0 | [10.0, 2.512, 0.833, 0.299, 0.1, 0.0372, 0.0223, 0.01] | [10.0, 3.125, 0.597, 0.198, 0.1, 0.0378, 0.022, 0.01] | 0 | [75.0, 82.0, 90.0, 100.0, 124.0, 170.0, 200.0, 289.0] | [150.0, 170.0, 210.0, 250.0, 294.0, 400.0, 500.0, 711.0]
HV 31.5A | HV 31.5A | 31.5 | 0 | [10.0, 2.34, 0.722, 0.181, 0.1, 0.055, 0.0296, 0.01] | [10.0, 2.84, 0.368, 0.164, 0.1, 0.0621, 0.0378, 0.0195, 0.01] | 0 | [95.0, 110.0, 125.0, 150.0, 165.0, 200.0, 250.0, 390.0] | [189.0, 220.0, 300.0, 350.0, 393.0, 450.0, 530.0, 700.0, 960.0]
HV 40A | HV 40A | 40 | 0 | [10.0, 1.3, 0.161, 0.1, 0.0611, 0.0399, 0.0141, 0.01] | [10.0, 2.05, 0.369, 0.198, 0.1, 0.051, 0.0298, 0.01] | 0 | [120.0, 150.0, 200.0, 223.0, 260.0, 300.0, 450.0, 532.0] | [240.0, 300.0, 400.0, 450.0, 530.0, 650.0, 800.0, 1311.0]
HV 50A | HV 50A | 50 | 0 | [10.0, 3.215, 0.597, 0.198, 0.1, 0.0378, 0.022, 0.01] | [10.0, 3.64, 0.854, 0.281, 0.1, 0.0531, 0.022, 0.01] | 0 | [150.0, 170.0, 210.0, 250.0, 294.0, 400.0, 500.0, 711.0] | [300.0, 350.0, 450.0, 550.0, 700.0, 850.0, 1200.0, 1752.0]
HV 6.3A | HV 6.3A | 6.3 | 0 | [10.0, 1.39, 0.344, 0.168, 0.1, 0.056, 0.0263, 0.01] | [10.0, 1.711, 0.516, 0.198, 0.1, 0.0634, 0.0303, 0.01] | 0 | [19.0, 19.5, 20.4, 20.8, 22.0, 25.0, 32.0, 48.0] | [38.0, 40.0, 43.0, 48.0, 53.0, 60.0, 75.0, 118.0]
HV 63A | HV 63A | 63 | 0 | [10.0, 2.84, 0.368, 0.164, 0.1, 0.0621, 0.0378, 0.0195, 0.01] | [10.0, 1.82, 0.344, 0.1, 0.0467, 0.0269, 0.01] | 0 | [189.0, 220.0, 300.0, 350.0, 393.0, 450.0, 530.0, 700.0, 961.0] | [378.0, 500.0, 700.0, 934.0, 1200.0, 1500.0, 2366.0]
HV 80A | HV 80A | 80 | 0 | [10.0, 2.05, 0.369, 0.198, 0.1, 0.051, 0.0298, 0.01] | [10.0, 4.15, 1.03, 0.198, 0.1, 0.051, 0.0172, 0.01] | 0 | [240.0, 300.0, 400.0, 450.0, 530.0, 650.0, 800.0, 1311.0] | [480.0, 550.0, 700.0, 1000.0, 1260.0, 1600.0, 2500.0, 3227.0]
Siemens NH-1-100 | Siemens NH-1-100 | 100 | [5400.0, 2000.0, 400.0, 20.0, 1.0, 0.2, 0.012, 0.004] | 0 | 0 | [150.0, 190.0, 250.0, 430.0, 900.0, 1250.0, 2700.0, 3600.0] | 0 | 0
Siemens NH-1-125 | Siemens NH-1-125 | 125 | [4800.0, 120.0, 7.0, 0.1, 0.004] | 0 | 0 | [180.0, 400.0, 740.0, 2000.0, 4250.0] | 0 | 0
Siemens NH-1-16 | Siemens NH-1-16 | 16 | [4000.0, 400.0, 2.0, 0.1, 0.04, 0.01] | 0 | 0 | [26.0, 35.0, 75.0, 150.0, 200.0, 300.0] | 0 | 0
Siemens NH-1-160 | Siemens NH-1-160 | 160 | [4800.0, 120.0, 7.0, 0.1, 0.004] | 0 | 0 | [210.0, 500.0, 900.0, 2300.0, 5000.0] | 0 | 0
Siemens NH-1-25 | Siemens NH-1-25 | 25 | [4000.0, 1000.0, 10.0, 0.2, 0.02, 0.01] | 0 | 0 | [40.0, 50.0, 100.0, 210.0, 400.0, 500.0] | 0 | 0
Siemens NH-1-50 | Siemens NH-1-50 | 50 | [4000.0, 40.0, 4.0, 1.0, 0.02, 0.01] | 0 | 0 | [86.0, 200.0, 300.0, 400.0, 1000.0, 1280.0] | 0 | 0
Siemens NH-1-63 | Siemens NH-1-63 | 63 | [4000.0, 100.0, 10.0, 2.0, 0.04, 0.01] | 0 | 0 | [100.0, 200.0, 300.0, 400.0, 1000.0, 1500.0] | 0 | 0
Siemens NH-1-80 | Siemens NH-1-80 | 80 | [4800.0, 120.0, 7.0, 0.1, 0.01] | 0 | 0 | [150.58, 250.0, 450.0, 1150.0, 2470.0] | 0 | 0
Siemens NH-2-1000 | Siemens NH-2-1000 | 1000 | [4800.0, 120.0, 7.0, 0.1, 0.004] | 0 | 0 | [1900.0, 3500.0, 8400.0, 24000.0, 52000.0] | 0 | 0
Siemens NH-2-200 | Siemens NH-2-200 | 200 | [4800.0, 120.0, 7.0, 0.1, 0.004] | 0 | 0 | [280.0, 650.0, 1200.0, 3000.0, 7000.0] | 0 | 0
Siemens NH-2-224 | Siemens NH-2-224 | 224 | [4800.0, 120.0, 7.0, 0.2, 0.04, 0.004] | 0 | 0 | [400.0, 750.0, 1453.0, 3025.0, 4315.0, 7600.0] | 0 | 0
Siemens NH-2-250 | Siemens NH-2-250 | 250 | [4800.0, 120.0, 7.0, 0.1, 0.004] | 0 | 0 | [450.0, 800.0, 1650.0, 4000.0, 8500.0] | 0 | 0
Siemens NH-2-315 | Siemens NH-2-315 | 315 | [4800.0, 120.0, 7.0, 0.1, 0.004] | 0 | 0 | [550.0, 920.0, 1900.0, 5000.0, 11000.0] | 0 | 0
Siemens NH-2-355 | Siemens NH-2-355 | 355 | [4800.0, 120.0, 6.0, 0.1, 0.004] | 0 | 0 | [650.0, 1116.27, 2350.0, 5840.0, 12790.0] | 0 | 0
Siemens NH-2-400 | Siemens NH-2-400 | 400 | [4800.0, 120.0, 7.0, 0.1, 0.004] | 0 | 0 | [720.0, 1350.0, 2800.0, 6500.0, 15000.0] | 0 | 0
Siemens NH-2-425 | Siemens NH-2-425 | 425 | [4800.0, 120.0, 7.0, 0.1, 0.004] | 0 | 0 | [850.0, 1500.0, 3050.0, 7500.0, 16500.0] | 0 | 0
Siemens NH-2-630 | Siemens NH-2-630 | 630 | [4800.0, 120.0, 7.0, 0.1, 0.004] | 0 | 0 | [1200.0, 2000.0, 4800.0, 12000.0, 26000.0] | 0 | 0

## res_bus
| vm_pu | va_degree | p_mw | q_mvar
0 | 0.98101 | -0.36442 | 0.060532 | 0.015171
1 | 0.98146 | -0.35566 | 0 | 0
2 | 0.9775 | -0.43314 | 0.10261 | 0.025716
3 | 0.98226 | -0.34013 | 0.0061537 | 0.0015423
4 | 0.98244 | -0.33658 | 0.0052019 | 0.0013037
5 | 0.98346 | -0.31661 | 0.0014928 | 0.00037413
6 | 0.98347 | -0.31649 | 0.0014032 | 0.00035168
7 | 0.98263 | -0.33288 | 0.071578 | 0.017939
8 | 0.98349 | -0.31609 | 0 | 0
9 | 0.98402 | -0.30578 | 0 | 0
10 | 0.98373 | -0.31147 | 0.0011068 | 0.0002774
11 | 0.9854 | -0.27904 | 0 | 0
12 | 0.98369 | -0.31225 | 0.002447 | 0.00061329
13 | 0.98526 | -0.28175 | 0.0052846 | 0.0013244
14 | 0.98678 | -0.25216 | 0 | 0
15 | 0.98672 | -0.25346 | 0.00095822 | 0.00024015
16 | 0.98657 | -0.25639 | 0.0023115 | 0.00057932
17 | 0.98896 | -0.21021 | 0.003002 | 0.00075237
18 | 1 | 0 | -0.61239 | -0.15759
19 | 0.99381 | -0.11673 | 0 | 0
20 | 0.99467 | -0.10053 | 0 | 0
21 | 0.9927 | -0.13784 | 0.014044 | 0.0035197
22 | 0.99615 | -0.072394 | 0 | 0
23 | 0.99958 | -0.0079469 | 0.0074985 | 0.0018793
24 | 0.9995 | -0.0093155 | 0 | 0
25 | 0.99597 | -0.076006 | 0.0067503 | 0.0016918
26 | 0.99588 | -0.077659 | 0.0067243 | 0.0016853
27 | 0.98708 | -0.24527 | 0 | 0
28 | 0.98598 | -0.2664 | 0.0026598 | 0.00066662
29 | 0.98867 | -0.21487 | 0 | 0
30 | 0.987 | -0.24682 | 0.0033265 | 0.00083371
31 | 0.99015 | -0.18646 | 0 | 0
32 | 0.98788 | -0.23012 | 0.0098689 | 0.0024734
33 | 0.98711 | -0.24516 | 0 | 0
34 | 0.98759 | -0.23571 | 0 | 0
35 | 0.98688 | -0.24971 | 0.010044 | 0.0025173
36 | 0.98674 | -0.25191 | 0.013606 | 0.00341
37 | 0.9835 | -0.31586 | 0.0011781 | 0.00029527
38 | 0.98356 | -0.31483 | 0.0011564 | 0.00028983
39 | 0.97002 | -0.5779 | 0.033104 | 0.0082965
40 | 0.97013 | -0.5756 | 0 | 0
41 | 0.97021 | -0.57403 | 0 | 0
42 | 0.97048 | -0.5688 | 0 | 0
43 | 0.97007 | -0.57683 | 0.012499 | 0.0031326
44 | 0.97037 | -0.5709 | 0 | 0
45 | 0.97015 | -0.5753 | 0.0017967 | 0.00045029
46 | 0.97065 | -0.56542 | 0.0017876 | 0.00044802
47 | 0.97005 | -0.57719 | 0.0043485 | 0.0010898
48 | 0.97067 | -0.56494 | 0 | 0
49 | 0.98447 | -0.29553 | 0 | 0
50 | 0.98434 | -0.29799 | 0.0099035 | 0.0024821
51 | 0.98435 | -0.29778 | 0.0057325 | 0.0014367
52 | 0.98788 | -0.23016 | 0.014849 | 0.0037215
53 | 0.97111 | -0.55634 | 0 | 0
54 | 0.97025 | -0.57324 | 0.032104 | 0.008046
55 | 0.97145 | -0.54947 | 0.0018425 | 0.00046177
56 | 0.9716 | -0.54655 | 0.0012628 | 0.00031648
57 | 0.97184 | -0.54188 | 0.0016548 | 0.00041473
58 | 0.97081 | -0.56221 | 0.0050213 | 0.0012584
59 | 0.9722 | -0.53473 | 0.0024895 | 0.00062393
60 | 0.9703 | -0.57234 | 0.055586 | 0.013931
61 | 0.97253 | -0.52828 | 0 | 0
62 | 0.97364 | -0.50631 | 0.0089826 | 0.0022512
63 | 0.97478 | -0.48392 | 0 | 0
64 | 0.97744 | -0.43191 | 0.00081566 | 0.00020442
65 | 0.97587 | -0.46264 | 0.0042015 | 0.001053
66 | 0.97827 | -0.41563 | 0.00056587 | 0.00014182
67 | 0.9794 | -0.39369 | 0 | 0
68 | 0.97464 | -0.48667 | 0 | 0
69 | 0.97911 | -0.39939 | 0 | 0
70 | 0.98012 | -0.37974 | 0 | 0
71 | 0.97436 | -0.49231 | 0 | 0
72 | 0.97906 | -0.40028 | 0 | 0
73 | 0.97898 | -0.40196 | 0.0029327 | 0.00073501
74 | 0.97897 | -0.40216 | 0 | 0
75 | 0.97898 | -0.40194 | 0 | 0
76 | 0.97896 | -0.40229 | 0.0026825 | 0.00067229
77 | 0.97905 | -0.4006 | 0.0030649 | 0.00076814
78 | 0.97929 | -0.39595 | 0 | 0
79 | 0.97909 | -0.39989 | 0.002055 | 0.00051504
80 | 0.97924 | -0.39687 | 0.0014563 | 0.00036497
81 | 0.97865 | -0.40843 | 0 | 0
82 | 0.97755 | -0.43004 | 0.0036656 | 0.00091869
83 | 0.97905 | -0.40059 | 0.0022816 | 0.00057183
84 | 0.98079 | -0.36665 | 0.0011261 | 0.00028222
85 | 0.98433 | -0.29811 | 0.0030494 | 0.00076426
86 | 0.9822 | -0.33924 | 0.0025161 | 0.00063058
87 | 0.98149 | -0.35303 | 0.00063948 | 0.00016027
88 | 0.97706 | -0.43975 | 0 | 0
89 | 0.97922 | -0.39737 | 0.0013572 | 0.00034015
90 | 0.97602 | -0.46025 | 0 | 0
91 | 0.97616 | -0.45756 | 0.003218 | 0.0008065
92 | 0.97571 | -0.46644 | 0 | 0
93 | 0.97627 | -0.45538 | 0.001319 | 0.00033057
94 | 0.9757 | -0.46666 | 0.001167 | 0.00029247
95 | 0.97641 | -0.45268 | 0.0025776 | 0.00064601
96 | 0.97429 | -0.49356 | 0 | 0
97 | 0.97405 | -0.49844 | 0.0029652 | 0.00074316
98 | 0.9835 | -0.31583 | 0.0011754 | 0.00029459
99 | 0.973 | -0.51912 | 0.0071977 | 0.0018039
100 | 0.97276 | -0.52374 | 0 | 0
101 | 0.97273 | -0.52447 | 0.0050045 | 0.0012543
102 | 0.97266 | -0.52574 | 0 | 0
103 | 0.97422 | -0.49491 | 0.0012549 | 0.00031451
104 | 0.97263 | -0.52643 | 0.0032931 | 0.00082534
105 | 0.97262 | -0.5266 | 0.003448 | 0.00086414
106 | 0.97651 | -0.45064 | 0 | 0
107 | 0.99998 | 149.9956 | 0 | 0

## res_line
| p_from_mw | q_from_mvar | p_to_mw | q_to_mvar | pl_mw | ql_mvar | i_from_ka | i_to_ka | i_ka | vm_from_pu | va_from_degree | vm_to_pu | va_to_degree | loading_percent
0 | -0.16348 | -0.041102 | 0.16354 | 0.041145 | 6.8367e-05 | 4.3605e-05 | 0.24801 | 0.24801 | 0.24801 | 0.98101 | -0.36442 | 0.98146 | -0.35566 | 34.0674
1 | 0.10294 | 0.025931 | -0.10261 | -0.025716 | 0.00033714 | 0.00021531 | 0.1562 | 0.1562 | 0.1562 | 0.98101 | -0.36442 | 0.9775 | -0.43314 | 42.9108
2 | -0.16354 | -0.041145 | 0.16367 | 0.041222 | 0.00012145 | 7.6661e-05 | 0.24801 | 0.24801 | 0.24801 | 0.98146 | -0.35566 | 0.98226 | -0.34013 | 17.0337
3 | -0.16982 | -0.042764 | 0.16985 | 0.042783 | 2.8844e-05 | 1.8225e-05 | 0.25733 | 0.25733 | 0.25733 | 0.98226 | -0.34013 | 0.98244 | -0.33658 | 17.6739
4 | -0.17505 | -0.044086 | 0.17508 | 0.044106 | 3.1004e-05 | 1.9604e-05 | 0.26521 | 0.26521 | 0.26521 | 0.98244 | -0.33658 | 0.98263 | -0.33288 | 18.2151
5 | -0.0014928 | -0.00037413 | 0.0014928 | 0.00037408 | 8.4405e-09 | -5.0583e-08 | 0.0022586 | 0.0022586 | 0.0022586 | 0.98346 | -0.31661 | 0.98347 | -0.31649 | 0.62051
6 | -0.002896 | -0.00072576 | 0.0028961 | 0.0007257 | 5.5394e-08 | -6.2178e-08 | 0.0043817 | 0.0043817 | 0.0043817 | 0.98347 | -0.31649 | 0.98349 | -0.31609 | 1.2038
7 | -0.24666 | -0.062045 | 0.24698 | 0.062248 | 0.00031973 | 0.00020338 | 0.3736 | 0.3736 | 0.3736 | 0.98263 | -0.33288 | 0.98402 | -0.30578 | 25.6596
8 | -0.0028961 | -0.0007257 | 0.0028961 | 0.00072566 | 3.1006e-08 | -3.4806e-08 | 0.0043817 | 0.0043817 | 0.0043817 | 0.98349 | -0.31609 | 0.9835 | -0.31586 | 1.2038
9 | 0.009964 | 0.0024978 | -0.0099613 | -0.0024964 | 2.6989e-06 | 1.3247e-06 | 0.015068 | 0.015068 | 0.015068 | 0.98402 | -0.30578 | 0.98373 | -0.31147 | 4.1395
10 | -0.25694 | -0.064746 | 0.25727 | 0.064956 | 0.00032922 | 0.00020952 | 0.38867 | 0.38867 | 0.38867 | 0.98402 | -0.30578 | 0.9854 | -0.27904 | 26.6944
11 | 0.0088545 | 0.002219 | -0.0088542 | -0.0022189 | 3.2718e-07 | 1.4765e-07 | 0.013394 | 0.013394 | 0.013394 | 0.98373 | -0.31147 | 0.98369 | -0.31225 | 3.6796
12 | 0.0052853 | 0.0013245 | -0.0052846 | -0.0013244 | 6.8334e-07 | 7.2967e-08 | 0.0079811 | 0.0079812 | 0.0079812 | 0.9854 | -0.27904 | 0.98526 | -0.28175 | 2.1926
13 | -0.26256 | -0.06628 | 0.2629 | 0.066496 | 0.00033857 | 0.00021551 | 0.39665 | 0.39665 | 0.39665 | 0.9854 | -0.27904 | 0.98678 | -0.25216 | 27.2425
14 | 0.0064071 | 0.0016056 | -0.0064063 | -0.0016054 | 7.8941e-07 | 2.2077e-07 | 0.0096919 | 0.009692 | 0.009692 | 0.98369 | -0.31225 | 0.98356 | -0.31483 | 2.6626
15 | -0.26617 | -0.067314 | 0.2667 | 0.067656 | 0.00053673 | 0.00034169 | 0.40158 | 0.40158 | 0.40158 | 0.98678 | -0.25216 | 0.98896 | -0.21021 | 27.5812
16 | 0.0032703 | 0.00081862 | -0.0032701 | -0.00081878 | 2.0326e-07 | -1.5466e-07 | 0.004931 | 0.0049311 | 0.0049311 | 0.98678 | -0.25216 | 0.98672 | -0.25346 | 1.3547
17 | 0.0023118 | 0.00057863 | -0.0023115 | -0.00057932 | 3.2197e-07 | -6.9612e-07 | 0.0034861 | 0.0034864 | 0.0034864 | 0.98672 | -0.25346 | 0.98657 | -0.25639 | 0.95781
18 | -0.26971 | -0.068408 | 0.27246 | 0.070163 | 0.0027562 | 0.0017547 | 0.4061 | 0.40609 | 0.4061 | 0.98896 | -0.21021 | 1 | 0 | 27.8914
19 | 0.33828 | 0.087424 | -0.33815 | -0.087341 | 0.00013112 | 8.363e-05 | 0.5043 | 0.5043 | 0.5043 | 1 | 0 | 0.99958 | -0.0079469 | 34.6363
20 | -0.31545 | -0.080989 | 0.3157 | 0.081147 | 0.00024816 | 0.00015821 | 0.47301 | 0.47301 | 0.47301 | 0.99381 | -0.11673 | 0.99467 | -0.10053 | 32.487
21 | 0.31545 | 0.080989 | -0.31513 | -0.080783 | 0.00032288 | 0.00020585 | 0.47301 | 0.47301 | 0.47301 | 0.99381 | -0.11673 | 0.9927 | -0.13784 | 32.4871
22 | -0.3157 | -0.081147 | 0.31613 | 0.081423 | 0.00043225 | 0.00027557 | 0.47301 | 0.47301 | 0.47301 | 0.99467 | -0.10053 | 0.99615 | -0.072394 | 32.487
23 | 0.30109 | 0.077263 | -0.30038 | -0.076812 | 0.0007085 | 0.00045153 | 0.45196 | 0.45196 | 0.45196 | 0.9927 | -0.13784 | 0.99015 | -0.18646 | 31.0413
24 | 0.0067515 | 0.0016921 | -0.0067503 | -0.0016918 | 1.1614e-06 | 3.4696e-07 | 0.010085 | 0.010085 | 0.010085 | 0.99615 | -0.072394 | 0.99597 | -0.076006 | 2.7707
25 | 0.006726 | 0.0016858 | -0.0067243 | -0.0016853 | 1.6867e-06 | 4.9957e-07 | 0.010047 | 0.010047 | 0.010047 | 0.99615 | -0.072394 | 0.99588 | -0.077659 | 2.7602
26 | -0.32961 | -0.084801 | 0.33063 | 0.085447 | 0.0010143 | 0.00064682 | 0.49314 | 0.49314 | 0.49314 | 0.99615 | -0.072394 | 0.9995 | -0.0093155 | 33.8697
27 | 0.33065 | 0.085461 | -0.33063 | -0.085447 | 2.2082e-05 | 1.4082e-05 | 0.49314 | 0.49314 | 0.49314 | 0.99958 | -0.0079469 | 0.9995 | -0.0093155 | 33.8696
28 | 0.24784 | 0.063322 | -0.24759 | -0.063161 | 0.00025303 | 0.00016095 | 0.37405 | 0.37405 | 0.37405 | 0.98708 | -0.24527 | 0.98598 | -0.2664 | 25.6906
29 | -0.26478 | -0.067568 | 0.26517 | 0.067816 | 0.00038939 | 0.00024788 | 0.39959 | 0.39959 | 0.39959 | 0.98708 | -0.24527 | 0.98867 | -0.21487 | 27.4442
30 | 0.016937 | 0.0042463 | -0.016936 | -0.0042456 | 1.2514e-06 | 7.3548e-07 | 0.025533 | 0.025533 | 0.025533 | 0.98708 | -0.24527 | 0.987 | -0.24682 | 7.0146
31 | 0.24493 | 0.062495 | -0.24459 | -0.062276 | 0.00034403 | 0.00021881 | 0.37004 | 0.37004 | 0.37004 | 0.98598 | -0.2664 | 0.98447 | -0.29553 | 25.4149
32 | -0.29997 | -0.076549 | 0.30038 | 0.076812 | 0.0004124 | 0.00026283 | 0.45196 | 0.45196 | 0.45196 | 0.98867 | -0.21487 | 0.99015 | -0.18646 | 31.0413
33 | 0.034796 | 0.0087326 | -0.034771 | -0.0087168 | 2.5281e-05 | 1.5865e-05 | 0.052376 | 0.052376 | 0.052376 | 0.98867 | -0.21487 | 0.98788 | -0.23012 | 14.3889
34 | 0.013609 | 0.0034119 | -0.013606 | -0.00341 | 3.3024e-06 | 1.8462e-06 | 0.020518 | 0.020518 | 0.020518 | 0.987 | -0.24682 | 0.98674 | -0.25191 | 5.6369
35 | 0.024902 | 0.0062434 | -0.024902 | -0.0062433 | 5.1438e-08 | 3.1673e-08 | 0.03751 | 0.03751 | 0.03751 | 0.98788 | -0.23012 | 0.98788 | -0.23016 | 10.305
36 | -0.010046 | -0.0025183 | 0.010051 | 0.0025205 | 4.5273e-06 | 2.2242e-06 | 0.015144 | 0.015144 | 0.015144 | 0.98711 | -0.24516 | 0.98759 | -0.23571 | 4.1605
37 | 0.010046 | 0.0025183 | -0.010044 | -0.0025173 | 2.1733e-06 | 1.068e-06 | 0.015144 | 0.015144 | 0.015144 | 0.98711 | -0.24516 | 0.98688 | -0.24971 | 4.1605
38 | -0.010051 | -0.0025205 | 0.010053 | 0.0025218 | 2.6575e-06 | 1.3053e-06 | 0.015144 | 0.015144 | 0.015144 | 0.98759 | -0.23571 | 0.98788 | -0.23016 | 4.1604
39 | -0.0040742 | -0.0010209 | 0.0040742 | 0.0010209 | 6.3414e-09 | -1.5894e-09 | 0.0061642 | 0.0061642 | 0.0061642 | 0.9835 | -0.31586 | 0.9835 | -0.31583 | 1.6935
40 | 0.0052499 | 0.0013155 | -0.0052497 | -0.0013155 | 2.4876e-07 | 2.5756e-08 | 0.0079425 | 0.0079425 | 0.0079425 | 0.98356 | -0.31483 | 0.9835 | -0.31583 | 2.182
41 | -0.033104 | -0.0082965 | 0.033107 | 0.0082987 | 3.6312e-06 | 2.1385e-06 | 0.050781 | 0.050781 | 0.050781 | 0.97002 | -0.5779 | 0.97013 | -0.5756 | 6.9754
42 | -0.033107 | -0.0082987 | 0.03311 | 0.0082997 | 2.4741e-06 | 1.0779e-06 | 0.050781 | 0.050781 | 0.050781 | 0.97013 | -0.5756 | 0.97021 | -0.57403 | 3.4877
43 | -0.045611 | -0.011433 | 0.045622 | 0.011439 | 1.1381e-05 | 6.0581e-06 | 0.069954 | 0.069953 | 0.069954 | 0.97021 | -0.57403 | 0.97048 | -0.5688 | 4.8045
44 | 0.012501 | 0.0031331 | -0.012499 | -0.0031326 | 1.6685e-06 | 4.7004e-07 | 0.019173 | 0.019173 | 0.019173 | 0.97021 | -0.57403 | 0.97007 | -0.57683 | 2.6337
45 | -0.05177 | -0.01298 | 0.051778 | 0.012984 | 8.3348e-06 | 4.6368e-06 | 0.079379 | 0.079379 | 0.079379 | 0.97048 | -0.5688 | 0.97065 | -0.56542 | 5.4519
46 | 0.0061475 | 0.0015406 | -0.0061469 | -0.0015404 | 6.1579e-07 | 1.6576e-07 | 0.0094258 | 0.0094259 | 0.0094259 | 0.97048 | -0.5688 | 0.97037 | -0.5709 | 2.5895
47 | 0.0061469 | 0.0015404 | -0.0061456 | -0.0015401 | 1.2881e-06 | 3.4691e-07 | 0.0094259 | 0.0094261 | 0.0094261 | 0.97037 | -0.5709 | 0.97015 | -0.5753 | 2.5896
48 | 0.0043489 | 0.0010898 | -0.0043485 | -0.0010898 | 3.9085e-07 | -3.9071e-08 | 0.0066703 | 0.0066704 | 0.0066704 | 0.97015 | -0.5753 | 0.97005 | -0.57719 | 1.8325
49 | -0.053565 | -0.013432 | 0.053567 | 0.013433 | 1.2111e-06 | 6.804e-07 | 0.082119 | 0.082119 | 0.082119 | 0.97065 | -0.56542 | 0.97067 | -0.56494 | 5.6401
50 | -0.053567 | -0.013433 | 0.053589 | 0.013445 | 2.1968e-05 | 1.2341e-05 | 0.082119 | 0.082119 | 0.082119 | 0.97067 | -0.56494 | 0.97111 | -0.55634 | 5.6401
51 | 0.2358 | 0.060074 | -0.23578 | -0.060057 | 2.8038e-05 | 1.7825e-05 | 0.35677 | 0.35677 | 0.35677 | 0.98447 | -0.29553 | 0.98434 | -0.29799 | 24.5031
52 | 0.0087829 | 0.0022013 | -0.008782 | -0.0022009 | 9.4281e-07 | 4.2203e-07 | 0.013275 | 0.013275 | 0.013275 | 0.98447 | -0.29553 | 0.98435 | -0.29778 | 3.6471
53 | 0.22587 | 0.057574 | -0.22542 | -0.057289 | 0.00044876 | 0.00028513 | 0.34179 | 0.3418 | 0.3418 | 0.98434 | -0.29799 | 0.9822 | -0.33924 | 23.475
54 | 0.0030495 | 0.00076422 | -0.0030494 | -0.00076426 | 4.8451e-08 | -4.6278e-08 | 0.0046098 | 0.0046098 | 0.0046098 | 0.98435 | -0.29778 | 0.98433 | -0.29811 | 1.2664
55 | 0.03213 | 0.0080611 | -0.032104 | -0.008046 | 2.5858e-05 | 1.5142e-05 | 0.049235 | 0.049235 | 0.049235 | 0.97111 | -0.55634 | 0.97025 | -0.57324 | 6.7631
56 | -0.085718 | -0.021506 | 0.085746 | 0.021523 | 2.8104e-05 | 1.7126e-05 | 0.13135 | 0.13135 | 0.13135 | 0.97111 | -0.55634 | 0.97145 | -0.54947 | 9.0215
57 | -0.087589 | -0.021985 | 0.087601 | 0.021993 | 1.2189e-05 | 7.4434e-06 | 0.13418 | 0.13418 | 0.13418 | 0.97145 | -0.54947 | 0.9716 | -0.54655 | 9.2153
58 | -0.088864 | -0.022309 | 0.088941 | 0.022357 | 7.7538e-05 | 4.741e-05 | 0.13611 | 0.13611 | 0.13611 | 0.9716 | -0.54655 | 0.97253 | -0.52828 | 9.3482
59 | 0.060693 | 0.015244 | -0.060634 | -0.015207 | 5.883e-05 | 3.7426e-05 | 0.092941 | 0.092941 | 0.092941 | 0.97184 | -0.54188 | 0.97081 | -0.56221 | 25.5333
60 | -0.062348 | -0.015659 | 0.062369 | 0.015672 | 2.1271e-05 | 1.3305e-05 | 0.095475 | 0.095475 | 0.095475 | 0.97184 | -0.54188 | 0.9722 | -0.53473 | 13.1147
61 | 0.055613 | 0.013948 | -0.055586 | -0.013931 | 2.6834e-05 | 1.7052e-05 | 0.085245 | 0.085245 | 0.085245 | 0.97081 | -0.56221 | 0.9703 | -0.57234 | 23.4189
62 | -0.064859 | -0.016296 | 0.064879 | 0.016308 | 1.9982e-05 | 1.1716e-05 | 0.099285 | 0.099285 | 0.099285 | 0.9722 | -0.53473 | 0.97253 | -0.52828 | 6.819
63 | -0.15382 | -0.038664 | 0.15398 | 0.038766 | 0.0001615 | 0.00010181 | 0.23539 | 0.23539 | 0.23539 | 0.97253 | -0.52828 | 0.97364 | -0.50631 | 16.1671
64 | -0.16296 | -0.041017 | 0.16314 | 0.041128 | 0.00017462 | 0.00011026 | 0.24912 | 0.24912 | 0.24912 | 0.97364 | -0.50631 | 0.97478 | -0.48392 | 17.1099
65 | 0.023202 | 0.0058263 | -0.023199 | -0.0058244 | 3.0475e-06 | 1.8697e-06 | 0.035422 | 0.035422 | 0.035422 | 0.97478 | -0.48392 | 0.97464 | -0.48667 | 9.7313
66 | -0.18634 | -0.046954 | 0.18653 | 0.047074 | 0.00018988 | 0.00012027 | 0.28454 | 0.28454 | 0.28454 | 0.97478 | -0.48392 | 0.97587 | -0.46264 | 19.5427
67 | 0.19101 | 0.048305 | -0.19073 | -0.048127 | 0.00028111 | 0.00017814 | 0.29095 | 0.29095 | 0.29095 | 0.97744 | -0.43191 | 0.97587 | -0.46264 | 19.9827
68 | -0.19183 | -0.04851 | 0.19198 | 0.048605 | 0.00014997 | 9.5044e-05 | 0.29219 | 0.29219 | 0.29219 | 0.97744 | -0.43191 | 0.97827 | -0.41563 | 20.0679
69 | -0.19254 | -0.048747 | 0.19275 | 0.048875 | 0.000203 | 0.00012865 | 0.29305 | 0.29305 | 0.29305 | 0.97827 | -0.41563 | 0.9794 | -0.39369 | 20.127
70 | 0.0086834 | 0.0021759 | -0.008681 | -0.0021748 | 2.3574e-06 | 1.0543e-06 | 0.013193 | 0.013193 | 0.013193 | 0.9794 | -0.39369 | 0.97911 | -0.39939 | 3.6244
71 | -0.20143 | -0.051051 | 0.20157 | 0.051137 | 0.00013519 | 8.5747e-05 | 0.30624 | 0.30624 | 0.30624 | 0.9794 | -0.39369 | 0.98012 | -0.37974 | 21.0331
72 | 0.023199 | 0.0058244 | -0.023192 | -0.0058206 | 6.2362e-06 | 3.826e-06 | 0.035422 | 0.035422 | 0.035422 | 0.97464 | -0.48667 | 0.97436 | -0.49231 | 9.7313
73 | 0.0057479 | 0.0014402 | -0.0057477 | -0.0014402 | 2.4214e-07 | 4.8551e-08 | 0.0087354 | 0.0087354 | 0.0087354 | 0.97911 | -0.39939 | 0.97906 | -0.40028 | 2.3998
74 | 0.0029331 | 0.00073464 | -0.0029327 | -0.00073501 | 3.5892e-07 | -3.7603e-07 | 0.0044575 | 0.0044577 | 0.0044577 | 0.97911 | -0.39939 | 0.97898 | -0.40196 | 1.2246
75 | -0.22071 | -0.055942 | 0.22085 | 0.05603 | 0.0001389 | 8.8233e-05 | 0.33531 | 0.33531 | 0.33531 | 0.98012 | -0.37974 | 0.98079 | -0.36665 | 23.0293
76 | 0.019143 | 0.0048048 | -0.019128 | -0.0047959 | 1.4788e-05 | 8.8767e-06 | 0.029066 | 0.029066 | 0.029066 | 0.98012 | -0.37974 | 0.97929 | -0.39595 | 7.9851
77 | 0.0012551 | 0.00031321 | -0.001255 | -0.00031383 | 7.4573e-08 | -6.2666e-07 | 0.0019162 | 0.0019165 | 0.0019165 | 0.97436 | -0.49231 | 0.97429 | -0.49356 | 0.52651
78 | 0.021937 | 0.0055074 | -0.021931 | -0.0055035 | 6.415e-06 | 3.9159e-06 | 0.033506 | 0.033506 | 0.033506 | 0.97436 | -0.49231 | 0.97405 | -0.49844 | 9.2048
79 | 0.0057477 | 0.0014402 | -0.0057476 | -0.0014401 | 8.8695e-08 | 1.7786e-08 | 0.0087354 | 0.0087354 | 0.0087354 | 0.97906 | -0.40028 | 0.97905 | -0.4006 | 2.3998
80 | -0.0026825 | -0.00067226 | 0.0026825 | 0.00067223 | 2.7355e-08 | -3.7664e-08 | 0.0040773 | 0.0040773 | 0.0040773 | 0.97897 | -0.40216 | 0.97898 | -0.40194 | 1.1201
81 | 0.0026825 | 0.00067226 | -0.0026825 | -0.00067229 | 1.6602e-08 | -2.2858e-08 | 0.0040773 | 0.0040773 | 0.0040773 | 0.97897 | -0.40216 | 0.97896 | -0.40229 | 1.1201
82 | -0.0026825 | -0.00067223 | 0.0026827 | 0.00067199 | 1.7164e-07 | -2.3637e-07 | 0.0040773 | 0.0040772 | 0.0040773 | 0.97898 | -0.40194 | 0.97905 | -0.4006 | 1.1201
83 | 0.016315 | 0.0040912 | -0.016312 | -0.0040894 | 3.0703e-06 | 1.7974e-06 | 0.024791 | 0.024791 | 0.024791 | 0.97929 | -0.39595 | 0.97909 | -0.39989 | 6.8107
84 | 0.0028136 | 0.00070473 | -0.0028135 | -0.00070488 | 1.2389e-07 | -1.4813e-07 | 0.0042751 | 0.0042752 | 0.0042752 | 0.97929 | -0.39595 | 0.97924 | -0.39687 | 1.1745
85 | 0.014257 | 0.0035743 | -0.014256 | -0.0035741 | 4.7133e-07 | 2.6798e-07 | 0.021668 | 0.021668 | 0.021668 | 0.97909 | -0.39989 | 0.97905 | -0.40059 | 5.9527
86 | 0.0013572 | 0.00033991 | -0.0013572 | -0.00034015 | 3.2515e-08 | -2.3564e-07 | 0.0020623 | 0.0020624 | 0.0020624 | 0.97924 | -0.39687 | 0.97922 | -0.39737 | 0.56659
87 | 0.01197 | 0.0029998 | -0.011958 | -0.0029932 | 1.2313e-05 | 6.6361e-06 | 0.0182 | 0.018201 | 0.018201 | 0.97865 | -0.40843 | 0.97755 | -0.43004 | 5.0002
88 | -0.01197 | -0.0029998 | 0.011975 | 0.0030023 | 4.4723e-06 | 2.4097e-06 | 0.0182 | 0.0182 | 0.0182 | 0.97865 | -0.40843 | 0.97905 | -0.40059 | 5
89 | 0.0082922 | 0.0020745 | -0.0082883 | -0.0020729 | 3.8283e-06 | 1.647e-06 | 0.012621 | 0.012621 | 0.012621 | 0.97755 | -0.43004 | 0.97706 | -0.43975 | 3.4673
90 | -0.22197 | -0.056312 | 0.22212 | 0.056405 | 0.00014548 | 9.2414e-05 | 0.33701 | 0.33701 | 0.33701 | 0.98079 | -0.36665 | 0.98149 | -0.35303 | 23.1466
91 | 0.22291 | 0.056659 | -0.22276 | -0.056565 | 0.00014788 | 9.3946e-05 | 0.33798 | 0.33798 | 0.33798 | 0.9822 | -0.33924 | 0.98149 | -0.35303 | 23.2132
92 | 0.0082883 | 0.0020729 | -0.008284 | -0.002071 | 4.2909e-06 | 1.847e-06 | 0.012621 | 0.012621 | 0.012621 | 0.97706 | -0.43975 | 0.97651 | -0.45064 | 3.4674
93 | -0.0011673 | -0.00028896 | 0.0011675 | 0.0002875 | 1.478e-07 | -1.4636e-06 | 0.0017784 | 0.0017778 | 0.0017784 | 0.97602 | -0.46025 | 0.97616 | -0.45756 | 0.48857
94 | 0.0011673 | 0.00028896 | -0.001167 | -0.00029235 | 3.4235e-07 | -3.3847e-06 | 0.0017784 | 0.0017797 | 0.0017797 | 0.97602 | -0.46025 | 0.97571 | -0.46644 | 0.48892
95 | -0.0043854 | -0.001094 | 0.0043859 | 0.0010939 | 4.5446e-07 | -4.8388e-08 | 0.0066832 | 0.006683 | 0.0066832 | 0.97616 | -0.45756 | 0.97627 | -0.45538 | 1.836
96 | 0.001167 | 0.00029235 | -0.001167 | -0.00029247 | 1.2547e-08 | -1.2391e-07 | 0.0017797 | 0.0017797 | 0.0017797 | 0.97571 | -0.46644 | 0.9757 | -0.46666 | 0.48894
97 | -0.0057049 | -0.0014245 | 0.0057056 | 0.0014247 | 7.304e-07 | 1.4515e-07 | 0.0086934 | 0.0086933 | 0.0086934 | 0.97627 | -0.45538 | 0.97641 | -0.45268 | 2.3883
98 | -0.0082832 | -0.0020707 | 0.008284 | 0.002071 | 8.0482e-07 | 3.4656e-07 | 0.012622 | 0.012621 | 0.012622 | 0.97641 | -0.45268 | 0.97651 | -0.45064 | 3.4674
99 | 0.001255 | 0.00031383 | -0.0012549 | -0.00031451 | 8.089e-08 | -6.7945e-07 | 0.0019165 | 0.0019168 | 0.0019168 | 0.97429 | -0.49356 | 0.97422 | -0.49491 | 0.52658
100 | 0.018966 | 0.0047603 | -0.018947 | -0.0047491 | 1.8687e-05 | 1.1221e-05 | 0.028976 | 0.028976 | 0.028976 | 0.97405 | -0.49844 | 0.973 | -0.51912 | 7.9604
101 | 0.011749 | 0.0029452 | -0.011747 | -0.0029438 | 2.5855e-06 | 1.3896e-06 | 0.017969 | 0.017969 | 0.017969 | 0.973 | -0.51912 | 0.97276 | -0.52374 | 4.9364
102 | 0.0050047 | 0.0012543 | -0.0050045 | -0.0012543 | 1.7519e-07 | 1.3169e-08 | 0.0076556 | 0.0076556 | 0.0076556 | 0.97276 | -0.52374 | 0.97273 | -0.52447 | 2.1032
103 | 0.006742 | 0.0016895 | -0.0067413 | -0.0016893 | 6.4254e-07 | 2.1125e-07 | 0.010313 | 0.010313 | 0.010313 | 0.97276 | -0.52374 | 0.97266 | -0.52574 | 2.8333
104 | 0.0032932 | 0.00082526 | -0.0032931 | -0.00082534 | 1.076e-07 | -7.1439e-08 | 0.0050381 | 0.0050381 | 0.0050381 | 0.97266 | -0.52574 | 0.97263 | -0.52643 | 1.3841
105 | 0.0034481 | 0.00086406 | -0.003448 | -0.00086414 | 1.4054e-07 | -7.7216e-08 | 0.005275 | 0.0052751 | 0.0052751 | 0.97266 | -0.52574 | 0.97262 | -0.5266 | 1.4492

## res_trafo
| p_hv_mw | q_hv_mvar | p_lv_mw | q_lv_mvar | pl_mw | ql_mvar | i_hv_ka | i_lv_ka | vm_hv_pu | va_hv_degree | vm_lv_pu | va_lv_degree | loading_percent
0 | -1.2729e-15 | -1.3162e-15 | 0.00165 | 1.2699e-07 | 0.00165 | 1.2699e-07 | 5.2857e-17 | 0.0023815 | 0.99998 | 149.9956 | 1 | 0 | 0.2619

## res_ext_grid
| p_mw | q_mvar
0 | 0.61239 | 0.15759

## res_load
| p_mw | q_mvar
0 | 0.060532 | 0.015171
1 | 0.10261 | 0.025716
2 | 0.0061537 | 0.0015423
3 | 0.0052019 | 0.0013037
4 | 0.0014928 | 0.00037413
5 | 0.0014032 | 0.00035168
6 | 0.071578 | 0.017939
7 | 0.0011068 | 0.0002774
8 | 0.002447 | 0.00061329
9 | 0.0052846 | 0.0013244
10 | 0.00095822 | 0.00024015
11 | 0.0023115 | 0.00057932
12 | 0.003002 | 0.00075237
13 | 0.014044 | 0.0035197
14 | 0.0074985 | 0.0018793
15 | 0.0067503 | 0.0016918
16 | 0.0067243 | 0.0016853
17 | 0.0026598 | 0.00066662
18 | 0.0033265 | 0.00083371
19 | 0.0098689 | 0.0024734
20 | 0.010044 | 0.0025173
21 | 0.013606 | 0.00341
22 | 0.0011781 | 0.00029527
23 | 0.0011564 | 0.00028983
24 | 0.033104 | 0.0082965
25 | 0.012499 | 0.0031326
26 | 0.0017967 | 0.00045029
27 | 0.0017876 | 0.00044802
28 | 0.0043485 | 0.0010898
29 | 0.0099035 | 0.0024821
30 | 0.0057325 | 0.0014367
31 | 0.014849 | 0.0037215
32 | 0.032104 | 0.008046
33 | 0.0018425 | 0.00046177
34 | 0.0012628 | 0.00031648
35 | 0.0016548 | 0.00041473
36 | 0.0050213 | 0.0012584
37 | 0.0024895 | 0.00062393
38 | 0.055586 | 0.013931
39 | 0.0089826 | 0.0022512
40 | 0.00081566 | 0.00020442
41 | 0.0042015 | 0.001053
42 | 0.00056587 | 0.00014182
43 | 0.0029327 | 0.00073501
44 | 0.0026825 | 0.00067229
45 | 0.0030649 | 0.00076814
46 | 0.002055 | 0.00051504
47 | 0.0014563 | 0.00036497
48 | 0.0036656 | 0.00091869
49 | 0.0022816 | 0.00057183
50 | 0.0011261 | 0.00028222
51 | 0.0030494 | 0.00076426
52 | 0.0025161 | 0.00063058
53 | 0.00063948 | 0.00016027
54 | 0.0013572 | 0.00034015
55 | 0.003218 | 0.0008065
56 | 0.001319 | 0.00033057
57 | 0.001167 | 0.00029247
58 | 0.0025776 | 0.00064601
59 | 0.0029652 | 0.00074316
60 | 0.0011754 | 0.00029459
61 | 0.0071977 | 0.0018039
62 | 0.0050045 | 0.0012543
63 | 0.0012549 | 0.00031451
64 | 0.0032931 | 0.00082534
65 | 0.003448 | 0.00086414

## dtypes
| element | column | dtype
0 | bus | name | object
1 | bus | vn_kv | float64
2 | bus | type | object
3 | bus | zone | object
4 | bus | in_service | bool
5 | load | name | object
6 | load | bus | uint32
7 | load | p_mw | float64
8 | load | q_mvar | float64
9 | load | const_z_percent | float64
10 | load | const_i_percent | float64
11 | load | sn_mva | float64
12 | load | scaling | float64
13 | load | in_service | bool
14 | load | type | object
15 | ext_grid | name | object
16 | ext_grid | bus | uint32
17 | ext_grid | vm_pu | float64
18 | ext_grid | va_degree | float64
19 | ext_grid | slack_weight | float64
20 | ext_grid | in_service | bool
21 | line | name | object
22 | line | std_type | object
23 | line | from_bus | uint32
24 | line | to_bus | uint32
25 | line | length_km | float64
26 | line | r_ohm_per_km | float64
27 | line | x_ohm_per_km | float64
28 | line | c_nf_per_km | float64
29 | line | g_us_per_km | float64
30 | line | max_i_ka | float64
31 | line | df | float64
32 | line | parallel | uint32
33 | line | type | object
34 | line | in_service | bool
35 | trafo | name | object
36 | trafo | std_type | object
37 | trafo | hv_bus | uint32
38 | trafo | lv_bus | uint32
39 | trafo | sn_mva | float64
40 | trafo | vn_hv_kv | float64
41 | trafo | vn_lv_kv | float64
42 | trafo | vk_percent | float64
43 | trafo | vkr_percent | float64
44 | trafo | pfe_kw | float64
45 | trafo | i0_percent | float64
46 | trafo | shift_degree | float64
47 | trafo | tap_side | object
48 | trafo | tap_neutral | int32
49 | trafo | tap_min | int32
50 | trafo | tap_max | int32
51 | trafo | tap_step_percent | float64
52 | trafo | tap_step_degree | float64
53 | trafo | tap_pos | int32
54 | trafo | tap_phase_shifter | bool
55 | trafo | parallel | uint32
56 | trafo | df | float64
57 | trafo | in_service | bool
58 | line_geodata | coords | object
59 | bus_geodata | x | float64
60 | bus_geodata | y | float64
61 | bus_geodata | coords | object
62 | res_bus | vm_pu | float64
63 | res_bus | va_degree | float64
64 | res_bus | p_mw | float64
65 | res_bus | q_mvar | float64
66 | res_line | p_from_mw | float64
67 | res_line | q_from_mvar | float64
68 | res_line | p_to_mw | float64
69 | res_line | q_to_mvar | float64
70 | res_line | pl_mw | float64
71 | res_line | ql_mvar | float64
72 | res_line | i_from_ka | float64
73 | res_line | i_to_ka | float64
74 | res_line | i_ka | float64
75 | res_line | vm_from_pu | float64
76 | res_line | va_from_degree | float64
77 | res_line | vm_to_pu | float64
78 | res_line | va_to_degree | float64
79 | res_line | loading_percent | float64
80 | res_trafo | p_hv_mw | float64
81 | res_trafo | q_hv_mvar | float64
82 | res_trafo | p_lv_mw | float64
83 | res_trafo | q_lv_mvar | float64
84 | res_trafo | pl_mw | float64
85 | res_trafo | ql_mvar | float64
86 | res_trafo | i_hv_ka | float64
87 | res_trafo | i_lv_ka | float64
88 | res_trafo | vm_hv_pu | float64
89 | res_trafo | va_hv_degree | float64
90 | res_trafo | vm_lv_pu | float64
91 | res_trafo | va_lv_degree | float64
92 | res_trafo | loading_percent | float64
93 | res_ext_grid | p_mw | float64
94 | res_ext_grid | q_mvar | float64
95 | res_load | p_mw | float64
96 | res_load | q_mvar | float64

## parameters
| version | format_version | converged | OPF_converged | name | f_hz | sn_mva
0 | 2.14.6 | 2.14.0 | TRUE | FALSE |  | 50 | 1