## bus
| name | vn_kv | type | zone | in_service
0 | bus_LV_178-8_0_4_node_0 | 0.4 | n |  | TRUE
1 | bus_LV_178-8_0_4_node_1 | 0.4 | n |  | TRUE
2 | bus_LV_178-8_0_4_node_2 | 0.4 | n |  | TRUE
3 | bus_LV_178-8_0_4_node_3 | 0.4 | n |  | TRUE
4 | bus_LV_178-8_0_4_node_4 | 0.4 | n |  | TRUE
5 | bus_LV_178-8_0_4_node_5 | 0.4 | n |  | TRUE
6 | bus_LV_178-8_0_4_node_11 | 0.4 | n |  | TRUE
7 | bus_LV_178-8_0_4_node_33 | 0.4 | n |  | TRUE
8 | bus_LV_178-8_0_4_node_43 | 0.4 | n |  | TRUE
9 | bus_LV_178-8_0_4_node_45 | 0.4 | n |  | TRUE
10 | bus_LV_178-8_0_4_node_8 | 0.4 | n |  | TRUE
11 | bus_LV_178-8_0_4_node_34 | 0.4 | n |  | TRUE
12 | bus_LV_178-8_0_4_node_9 | 0.4 | n |  | TRUE
13 | bus_LV_178-8_0_4_node_6 | 0.4 | n |  | TRUE
14 | bus_LV_178-8_0_4_node_7 | 0.4 | n |  | TRUE
15 | bus_LV_178-8_0_4_node_10 | 0.4 | n |  | TRUE
16 | bus_LV_178-8_0_4_node_40 | 0.4 | n |  | TRUE
17 | bus_LV_178-8_0_4_node_69 | 0.4 | n |  | TRUE
18 | bus_LV_178-8_0_4_node_41 | 0.4 | n |  | TRUE
19 | bus_LV_178-8_0_4_node_44 | 0.4 | n |  | TRUE
20 | bus_LV_178-8_0_4_node_12 | 0.4 | n |  | TRUE
21 | bus_LV_178-8_0_4_node_13 | 0.4 | n |  | TRUE
22 | bus_LV_178-8_0_4_node_14 | 0.4 | n |  | TRUE
23 | bus_LV_178-8_0_4_node_15 | 0.4 | n |  | TRUE
24 | bus_LV_178-8_0_4_node_16 | 0.4 | n |  | TRUE
25 | bus_LV_178-8_0_4_node_17 | 0.4 | n |  | TRUE
26 | bus_LV_178-8_0_4_node_18 | 0.4 | n |  | TRUE
27 | bus_LV_178-8_0_4_node_78 | 0.4 | n |  | TRUE
28 | bus_LV_178-8_0_4_node_77 | 0.4 | n |  | TRUE
29 | bus_LV_178-8_0_4_node_86 | 0.4 | n |  | TRUE
30 | bus_LV_178-8_0_4_node_64 | 0.4 | n |  | TRUE
31 | bus_LV_178-8_0_4_node_82 | 0.4 | n |  | TRUE
32 | bus_LV_178-8_0_4_node_79 | 0.4 | n |  | TRUE
33 | bus_LV_178-8_0_4_node_76 | 0.4 | n |  | TRUE
34 | bus_LV_178-8_0_4_node_63 | 0.4 | n |  | TRUE
35 | bus_LV_178-8_0_4_node_81 | 0.4 | n |  | TRUE
36 | bus_LV_178-8_0_4_node_19 | 0.4 | n |  | TRUE
37 | bus_LV_178-8_0_4_node_20 | 0.4 | n |  | TRUE
38 | bus_LV_178-8_0_4_node_21 | 0.4 | n |  | TRUE
39 | bus_LV_178-8_0_4_node_22 | 0.4 | n |  | TRUE
40 | bus_LV_178-8_0_4_node_23 | 0.4 | n |  | TRUE
41 | bus_LV_178-8_0_4_node_73 | 0.4 | n |  | TRUE
42 | bus_LV_178-8_0_4_node_74 | 0.4 | n |  | TRUE
43 | bus_LV_178-8_0_4_node_75 | 0.4 | n |  | TRUE
44 | bus_LV_178-8_0_4_node_67 | 0.4 | n |  | TRUE
45 | bus_LV_178-8_0_4_node_62 | 0.4 | n |  | TRUE
46 | bus_LV_178-8_0_4_node_47 | 0.4 | n |  | TRUE
47 | bus_LV_178-8_0_4_node_24 | 0.4 | n |  | TRUE
48 | bus_LV_178-8_0_4_node_25 | 0.4 | n |  | TRUE
49 | bus_LV_178-8_0_4_node_26 | 0.4 | n |  | TRUE
50 | bus_LV_178-8_0_4_node_27 | 0.4 | n |  | TRUE
51 | bus_LV_178-8_0_4_node_28 | 0.4 | n |  | TRUE
52 | bus_LV_178-8_0_4_node_68 | 0.4 | n |  | TRUE
53 | bus_LV_178-8_0_4_node_53 | 0.4 | n |  | TRUE
54 | bus_LV_178-8_0_4_node_29 | 0.4 | n |  | TRUE
55 | bus_LV_178-8_0_4_node_30 | 0.4 | n |  | TRUE
56 | bus_LV_178-8_0_4_node_31 | 0.4 | n |  | TRUE
57 | bus_LV_178-8_0_4_node_32 | 0.4 | n |  | TRUE
58 | bus_LV_178-8_0_4_node_96 | 0.4 | n |  | TRUE
59 | bus_LV_178-8_0_4_node_97 | 0.4 | n |  | TRUE
60 | bus_LV_178-8_0_4_node_39 | 0.4 | n |  | TRUE
61 | bus_LV_178-8_0_4_node_60 | 0.4 | n |  | TRUE
62 | bus_LV_178-8_0_4_node_37 | 0.4 | n |  | TRUE
63 | bus_LV_178-8_0_4_node_59 | 0.4 | n |  | TRUE
64 | bus_LV_178-8_0_4_node_105 | 0.4 | n |  | TRUE
65 | bus_LV_178-8_0_4_node_89 | 0.4 | n |  | TRUE
66 | bus_LV_178-8_0_4_node_35 | 0.4 | n |  | TRUE
67 | bus_LV_178-8_0_4_node_36 | 0.4 | n |  | TRUE
68 | bus_LV_178-8_0_4_node_38 | 0.4 | n |  | TRUE
69 | bus_LV_178-8_0_4_node_65 | 0.4 | n |  | TRUE
70 | bus_LV_178-8_0_4_node_66 | 0.4 | n |  | TRUE
71 | bus_LV_178-8_0_4_node_42 | 0.4 | n |  | TRUE
72 | bus_LV_178-8_0_4_node_102 | 0.4 | n |  | TRUE
73 | bus_LV_178-8_0_4_node_104 | 0.4 | n |  | TRUE
74 | bus_LV_178-8_0_4_node_46 | 0.4 | n |  | TRUE
75 | bus_LV_178-8_0_4_node_48 | 0.4 | n |  | TRUE
76 | bus_LV_178-8_0_4_node_49 | 0.4 | n |  | TRUE
77 | bus_LV_178-8_0_4_node_50 | 0.4 | n |  | TRUE
78 | bus_LV_178-8_0_4_node_51 | 0.4 | n |  | TRUE
79 | bus_LV_178-8_0_4_node_52 | 0.4 | n |  | TRUE
80 | bus_LV_178-8_0_4_node_99 | 0.4 | n |  | TRUE
81 | bus_LV_178-8_0_4_node_56 | 0.4 | n |  | TRUE
82 | bus_LV_178-8_0_4_node_54 | 0.4 | n |  | TRUE
83 | bus_LV_178-8_0_4_node_100 | 0.4 | n |  | TRUE
84 | bus_LV_178-8_0_4_node_57 | 0.4 | n |  | TRUE
85 | bus_LV_178-8_0_4_node_58 | 0.4 | n |  | TRUE
86 | bus_LV_178-8_0_4_node_71 | 0.4 | n |  | TRUE
87 | bus_LV_178-8_0_4_node_72 | 0.4 | n |  | TRUE
88 | bus_LV_178-8_0_4_node_61 | 0.4 | n |  | TRUE
89 | bus_LV_178-8_0_4_node_91 | 0.4 | n |  | TRUE
90 | bus_LV_178-8_0_4_node_90 | 0.4 | n |  | TRUE
91 | bus_LV_178-8_0_4_node_80 | 0.4 | n |  | TRUE
92 | bus_LV_178-8_0_4_node_103 | 0.4 | n |  | TRUE
93 | bus_LV_178-8_0_4_node_83 | 0.4 | n |  | TRUE
94 | bus_LV_178-8_0_4_node_84 | 0.4 | n |  | TRUE
95 | bus_LV_178-8_0_4_node_85 | 0.4 | n |  | TRUE
96 | bus_LV_178-8_0_4_node_88 | 0.4 | n |  | TRUE
97 | bus_LV_178-8_0_4_node_146 | 0.4 | n |  | TRUE
98 | bus_LV_178-8_0_4_node_87 | 0.4 | n |  | TRUE
99 | bus_LV_178-8_0_4_node_147 | 0.4 | n |  | TRUE
100 | bus_LV_178-8_0_4_node_92 | 0.4 | n |  | TRUE
101 | bus_LV_178-8_0_4_node_93 | 0.4 | n |  | TRUE
102 | bus_LV_178-8_0_4_node_94 | 0.4 | n |  | TRUE
103 | bus_LV_178-8_0_4_node_95 | 0.4 | n |  | TRUE
104 | bus_LV_178-8_0_4_node_165 | 0.4 | n |  | TRUE
105 | bus_LV_178-8_0_4_node_132 | 0.4 | n |  | TRUE
106 | bus_LV_178-8_0_4_node_98 | 0.4 | n |  | TRUE
107 | bus_LV_178-8_0_4_node_101 | 0.4 | n |  | TRUE
108 | bus_LV_178-8_0_4_node_119 | 0.4 | n |  | TRUE
109 | bus_LV_178-8_0_4_node_120 | 0.4 | n |  | TRUE
110 | bus_LV_178-8_0_4_node_106 | 0.4 | n |  | TRUE
111 | bus_LV_178-8_0_4_node_107 | 0.4 | n |  | TRUE
112 | bus_LV_178-8_0_4_node_108 | 0.4 | n |  | TRUE
113 | bus_LV_178-8_0_4_node_109 | 0.4 | n |  | TRUE
114 | bus_LV_178-8_0_4_node_110 | 0.4 | n |  | TRUE
115 | bus_LV_178-8_0_4_node_111 | 0.4 | n |  | TRUE
116 | bus_LV_178-8_0_4_node_145 | 0.4 | n |  | TRUE
117 | bus_LV_178-8_0_4_node_156 | 0.4 | n |  | TRUE
118 | bus_LV_178-8_0_4_node_149 | 0.4 | n |  | TRUE
119 | bus_LV_178-8_0_4_node_136 | 0.4 | n |  | TRUE
120 | bus_LV_178-8_0_4_node_144 | 0.4 | n |  | TRUE
121 | bus_LV_178-8_0_4_node_130 | 0.4 | n |  | TRUE
122 | bus_LV_178-8_0_4_node_148 | 0.4 | n |  | TRUE
123 | bus_LV_178-8_0_4_node_112 | 0.4 | n |  | TRUE
124 | bus_LV_178-8_0_4_node_113 | 0.4 | n |  | TRUE
125 | bus_LV_178-8_0_4_node_114 | 0.4 | n |  | TRUE
126 | bus_LV_178-8_0_4_node_115 | 0.4 | n |  | TRUE
127 | bus_LV_178-8_0_4_node_116 | 0.4 | n |  | TRUE
128 | bus_LV_178-8_0_4_node_118 | 0.4 | n |  | TRUE
129 | bus_LV_178-8_0_4_node_153 | 0.4 | n |  | TRUE
130 | bus_LV_178-8_0_4_node_152 | 0.4 | n |  | TRUE
131 | bus_LV_178-8_0_4_node_126 | 0.4 | n |  | TRUE
132 | bus_LV_178-8_0_4_node_123 | 0.4 | n |  | TRUE
133 | bus_LV_178-8_0_4_node_117 | 0.4 | n |  | TRUE
134 | bus_LV_178-8_0_4_node_154 | 0.4 | n |  | TRUE
135 | bus_LV_178-8_0_4_node_143 | 0.4 | n |  | TRUE
136 | bus_LV_178-8_0_4_node_124 | 0.4 | n |  | TRUE
137 | bus_LV_178-8_0_4_node_121 | 0.4 | n |  | TRUE
138 | bus_LV_178-8_0_4_node_122 | 0.4 | n |  | TRUE
139 | bus_LV_178-8_0_4_node_138 | 0.4 | n |  | TRUE
140 | bus_LV_178-8_0_4_node_158 | 0.4 | n |  | TRUE
141 | bus_LV_178-8_0_4_node_140 | 0.4 | n |  | TRUE
142 | bus_LV_178-8_0_4_node_137 | 0.4 | n |  | TRUE
143 | bus_LV_178-8_0_4_node_127 | 0.4 | n |  | TRUE
144 | bus_LV_178-8_0_4_node_128 | 0.4 | n |  | TRUE
145 | bus_LV_178-8_0_4_node_129 | 0.4 | n |  | TRUE
146 | bus_LV_178-8_0_4_node_163 | 0.4 | n |  | TRUE
147 | bus_LV_178-8_0_4_node_131 | 0.4 | n |  | TRUE
148 | bus_LV_178-8_0_4_node_166 | 0.4 | n |  | TRUE
149 | bus_LV_178-8_0_4_node_167 | 0.4 | n |  | TRUE
150 | bus_LV_178-8_0_4_node_133 | 0.4 | n |  | TRUE
151 | bus_LV_178-8_0_4_node_134 | 0.4 | n |  | TRUE
152 | bus_LV_178-8_0_4_node_135 | 0.4 | n |  | TRUE
153 | bus_LV_178-8_0_4_node_141 | 0.4 | n |  | TRUE
154 | bus_LV_178-8_0_4_node_139 | 0.4 | n |  | TRUE
155 | bus_LV_178-8_0_4_node_142 | 0.4 | n |  | TRUE
156 | bus_LV_178-8_0_4_node_161 | 0.4 | n |  | TRUE
157 | bus_LV_178-8_0_4_node_159 | 0.4 | n |  | TRUE
158 | bus_LV_178-8_0_4_node_162 | 0.4 | n |  | TRUE
159 | bus_LV_178-8_0_4_node_160 | 0.4 | n |  | TRUE
160 | bus_LV_178-8_0_4_node_150 | 0.4 | n |  | TRUE
161 | bus_LV_178-8_0_4_node_164 | 0.4 | n |  | TRUE
162 | bus_LV_178-8_0_4_node_168 | 0.4 | n |  | TRUE
163 | bus_MV_362_0_node_56 | 20 | n |  | TRUE

## load
| name | bus | p_mw | q_mvar | const_z_percent | const_i_percent | sn_mva | scaling | in_service | type
0 | LV_178-8_0_4_load_0 | 0 | 0.0011517 | 0.00028865 | 0 | 0 |  | 1 | TRUE | wye
1 | LV_178-8_0_4_load_1 | 1 | 0.00094814 | 0.00023763 | 0 | 0 |  | 1 | TRUE | wye
2 | LV_178-8_0_4_load_3 | 3 | 0.0008957 | 0.00022448 | 0 | 0 |  | 1 | TRUE | wye
3 | LV_178-8_0_4_load_4 | 4 | 0.0011429 | 0.00028643 | 0 | 0 |  | 1 | TRUE | wye
4 | LV_178-8_0_4_load_5 | 5 | 0.0012899 | 0.00032327 | 0 | 0 |  | 1 | TRUE | wye
5 | LV_178-8_0_4_load_33 | 7 | 0.0010915 | 0.00027357 | 0 | 0 |  | 1 | TRUE | wye
6 | LV_178-8_0_4_load_43 | 8 | 0.0013615 | 0.00034122 | 0 | 0 |  | 1 | TRUE | wye
7 | LV_178-8_0_4_load_45 | 9 | 0.00077968 | 0.00019541 | 0 | 0 |  | 1 | TRUE | wye
8 | LV_178-8_0_4_load_34 | 11 | 0.0019275 | 0.00048309 | 0 | 0 |  | 1 | TRUE | wye
9 | LV_178-8_0_4_load_6 | 13 | 0.0024717 | 0.00061947 | 0 | 0 |  | 1 | TRUE | wye
10 | LV_178-8_0_4_load_10 | 15 | 0.0019108 | 0.00047889 | 0 | 0 |  | 1 | TRUE | wye
11 | LV_178-8_0_4_load_40 | 16 | 0.00079979 | 0.00020045 | 0 | 0 |  | 1 | TRUE | wye
12 | LV_178-8_0_4_load_69 | 17 | 0.00095156 | 0.00023848 | 0 | 0 |  | 1 | TRUE | wye
13 | LV_178-8_0_4_load_41 | 18 | 0.0025007 | 0.00062675 | 0 | 0 |  | 1 | TRUE | wye
14 | LV_178-8_0_4_load_44 | 19 | 0.003443 | 0.00086291 | 0 | 0 |  | 1 | TRUE | wye
15 | LV_178-8_0_4_load_12 | 20 | 0.0030664 | 0.00076852 | 0 | 0 |  | 1 | TRUE | wye
16 | LV_178-8_0_4_load_15 | 23 | 0.0034393 | 0.00086198 | 0 | 0 |  | 1 | TRUE | wye
17 | LV_178-8_0_4_load_16 | 24 | 0.0010187 | 0.00025531 | 0 | 0 |  | 1 | TRUE | wye
18 | LV_178-8_0_4_load_17 | 25 | 0.00091649 | 0.00022969 | 0 | 0 |  | 1 | TRUE | wye
19 | LV_178-8_0_4_load_78 | 27 | 0.0014135 | 0.00035426 | 0 | 0 |  | 1 | TRUE | wye
20 | LV_178-8_0_4_load_77 | 28 | 0.00093646 | 0.0002347 | 0 | 0 |  | 1 | TRUE | wye
21 | LV_178-8_0_4_load_86 | 29 | 0.00084892 | 0.00021276 | 0 | 0 |  | 1 | TRUE | wye
22 | LV_178-8_0_4_load_64 | 30 | 0.0024344 | 0.00061011 | 0 | 0 |  | 1 | TRUE | wye
23 | LV_178-8_0_4_load_82 | 31 | 0.0012429 | 0.0003115 | 0 | 0 |  | 1 | TRUE | wye
24 | LV_178-8_0_4_load_79 | 32 | 0.0014795 | 0.00037079 | 0 | 0 |  | 1 | TRUE | wye
25 | LV_178-8_0_4_load_76 | 33 | 0.002372 | 0.00059448 | 0 | 0 |  | 1 | TRUE | wye
26 | LV_178-8_0_4_load_63 | 34 | 0.0035432 | 0.000888 | 0 | 0 |  | 1 | TRUE | wye
27 | LV_178-8_0_4_load_81 | 35 | 0.0024606 | 0.00061667 | 0 | 0 |  | 1 | TRUE | wye
28 | LV_178-8_0_4_load_19 | 36 | 0.0026053 | 0.00065294 | 0 | 0 |  | 1 | TRUE | wye
29 | LV_178-8_0_4_load_20 | 37 | 0.0023079 | 0.00057843 | 0 | 0 |  | 1 | TRUE | wye
30 | LV_178-8_0_4_load_21 | 38 | 0.0045818 | 0.0011483 | 0 | 0 |  | 1 | TRUE | wye
31 | LV_178-8_0_4_load_22 | 39 | 0.0025452 | 0.00063789 | 0 | 0 |  | 1 | TRUE | wye
32 | LV_178-8_0_4_load_23 | 40 | 0.004076 | 0.0010215 | 0 | 0 |  | 1 | TRUE | wye
33 | LV_178-8_0_4_load_73 | 41 | 0.0022171 | 0.00055567 | 0 | 0 |  | 1 | TRUE | wye
34 | LV_178-8_0_4_load_74 | 42 | 0.00082623 | 0.00020707 | 0 | 0 |  | 1 | TRUE | wye
35 | LV_178-8_0_4_load_75 | 43 | 0.0021756 | 0.00054526 | 0 | 0 |  | 1 | TRUE | wye
36 | LV_178-8_0_4_load_67 | 44 | 0.0024571 | 0.00061581 | 0 | 0 |  | 1 | TRUE | wye
37 | LV_178-8_0_4_load_62 | 45 | 0.0036494 | 0.00091462 | 0 | 0 |  | 1 | TRUE | wye
38 | LV_178-8_0_4_load_47 | 46 | 0.0051904 | 0.0013008 | 0 | 0 |  | 1 | TRUE | wye
39 | LV_178-8_0_4_load_24 | 47 | 0.0024392 | 0.00061133 | 0 | 0 |  | 1 | TRUE | wye
40 | LV_178-8_0_4_load_25 | 48 | 0.0015905 | 0.00039862 | 0 | 0 |  | 1 | TRUE | wye
41 | LV_178-8_0_4_load_26 | 49 | 0.001429 | 0.00035813 | 0 | 0 |  | 1 | TRUE | wye
42 | LV_178-8_0_4_load_27 | 50 | 0.0025836 | 0.0006475 | 0 | 0 |  | 1 | TRUE | wye
43 | LV_178-8_0_4_load_28 | 51 | 0.0015244 | 0.00038206 | 0 | 0 |  | 1 | TRUE | wye
44 | LV_178-8_0_4_load_68 | 52 | 0.002943 | 0.0007376 | 0 | 0 |  | 1 | TRUE | wye
45 | LV_178-8_0_4_load_53 | 53 | 0.0029217 | 0.00073226 | 0 | 0 |  | 1 | TRUE | wye
46 | LV_178-8_0_4_load_29 | 54 | 0.0034629 | 0.00086789 | 0 | 0 |  | 1 | TRUE | wye
47 | LV_178-8_0_4_load_30 | 55 | 0.0010999 | 0.00027565 | 0 | 0 |  | 1 | TRUE | wye
48 | LV_178-8_0_4_load_31 | 56 | 0.00077137 | 0.00019332 | 0 | 0 |  | 1 | TRUE | wye
49 | LV_178-8_0_4_load_96 | 58 | 0.0018105 | 0.00045376 | 0 | 0 |  | 1 | TRUE | wye
50 | LV_178-8_0_4_load_39 | 60 | 0.0016157 | 0.00040493 | 0 | 0 |  | 1 | TRUE | wye
51 | LV_178-8_0_4_load_59 | 63 | 0.0028397 | 0.00071171 | 0 | 0 |  | 1 | TRUE | wye
52 | LV_178-8_0_4_load_105 | 64 | 0.0022964 | 0.00057552 | 0 | 0 |  | 1 | TRUE | wye
53 | LV_178-8_0_4_load_89 | 65 | 0.0013272 | 0.00033262 | 0 | 0 |  | 1 | TRUE | wye
54 | LV_178-8_0_4_load_35 | 66 | 0.0018628 | 0.00046687 | 0 | 0 |  | 1 | TRUE | wye
55 | LV_178-8_0_4_load_36 | 67 | 0.0020433 | 0.00051211 | 0 | 0 |  | 1 | TRUE | wye
56 | LV_178-8_0_4_load_38 | 68 | 0.0019225 | 0.00048183 | 0 | 0 |  | 1 | TRUE | wye
57 | LV_178-8_0_4_load_65 | 69 | 0.001484 | 0.00037193 | 0 | 0 |  | 1 | TRUE | wye
58 | LV_178-8_0_4_load_66 | 70 | 0.0027376 | 0.00068611 | 0 | 0 |  | 1 | TRUE | wye
59 | LV_178-8_0_4_load_42 | 71 | 0.00057105 | 0.00014312 | 0 | 0 |  | 1 | TRUE | wye
60 | LV_178-8_0_4_load_102 | 72 | 0.00087592 | 0.00021953 | 0 | 0 |  | 1 | TRUE | wye
61 | LV_178-8_0_4_load_104 | 73 | 0.001106 | 0.00027718 | 0 | 0 |  | 1 | TRUE | wye
62 | LV_178-8_0_4_load_46 | 74 | 0.0057812 | 0.0014489 | 0 | 0 |  | 1 | TRUE | wye
63 | LV_178-8_0_4_load_48 | 75 | 0.0030993 | 0.00077675 | 0 | 0 |  | 1 | TRUE | wye
64 | LV_178-8_0_4_load_49 | 76 | 0.0028333 | 0.00071009 | 0 | 0 |  | 1 | TRUE | wye
65 | LV_178-8_0_4_load_51 | 78 | 0.0031523 | 0.00079004 | 0 | 0 |  | 1 | TRUE | wye
66 | LV_178-8_0_4_load_99 | 80 | 0.0019809 | 0.00049647 | 0 | 0 |  | 1 | TRUE | wye
67 | LV_178-8_0_4_load_56 | 81 | 0.0031671 | 0.00079374 | 0 | 0 |  | 1 | TRUE | wye
68 | LV_178-8_0_4_load_54 | 82 | 0.001556 | 0.00038996 | 0 | 0 |  | 1 | TRUE | wye
69 | LV_178-8_0_4_load_100 | 83 | 0.0016472 | 0.00041283 | 0 | 0 |  | 1 | TRUE | wye
70 | LV_178-8_0_4_load_57 | 84 | 0.0022347 | 0.00056007 | 0 | 0 |  | 1 | TRUE | wye
71 | LV_178-8_0_4_load_58 | 85 | 0.0019792 | 0.00049604 | 0 | 0 |  | 1 | TRUE | wye
72 | LV_178-8_0_4_load_71 | 86 | 0.0017226 | 0.00043172 | 0 | 0 |  | 1 | TRUE | wye
73 | LV_178-8_0_4_load_72 | 87 | 0.0022905 | 0.00057406 | 0 | 0 |  | 1 | TRUE | wye
74 | LV_178-8_0_4_load_61 | 88 | 0.001632 | 0.00040902 | 0 | 0 |  | 1 | TRUE | wye
75 | LV_178-8_0_4_load_91 | 89 | 0.0025037 | 0.0006275 | 0 | 0 |  | 1 | TRUE | wye
76 | LV_178-8_0_4_load_90 | 90 | 0.0024781 | 0.00062108 | 0 | 0 |  | 1 | TRUE | wye
77 | LV_178-8_0_4_load_80 | 91 | 0.00080481 | 0.0002017 | 0 | 0 |  | 1 | TRUE | wye
78 | LV_178-8_0_4_load_103 | 92 | 0.000914 | 0.00022907 | 0 | 0 |  | 1 | TRUE | wye
79 | LV_178-8_0_4_load_84 | 94 | 0.001818 | 0.00045564 | 0 | 0 |  | 1 | TRUE | wye
80 | LV_178-8_0_4_load_85 | 95 | 0.0031773 | 0.0007963 | 0 | 0 |  | 1 | TRUE | wye
81 | LV_178-8_0_4_load_146 | 97 | 0.00077807 | 0.000195 | 0 | 0 |  | 1 | TRUE | wye
82 | LV_178-8_0_4_load_87 | 98 | 0.0018016 | 0.00045152 | 0 | 0 |  | 1 | TRUE | wye
83 | LV_178-8_0_4_load_147 | 99 | 0.0005733 | 0.00014368 | 0 | 0 |  | 1 | TRUE | wye
84 | LV_178-8_0_4_load_92 | 100 | 0.00094201 | 0.00023609 | 0 | 0 |  | 1 | TRUE | wye
85 | LV_178-8_0_4_load_93 | 101 | 0.0015544 | 0.00038956 | 0 | 0 |  | 1 | TRUE | wye
86 | LV_178-8_0_4_load_94 | 102 | 0.0011837 | 0.00029666 | 0 | 0 |  | 1 | TRUE | wye
87 | LV_178-8_0_4_load_95 | 103 | 0.001185 | 0.00029698 | 0 | 0 |  | 1 | TRUE | wye
88 | LV_178-8_0_4_load_165 | 104 | 0.0017486 | 0.00043825 | 0 | 0 |  | 1 | TRUE | wye
89 | LV_178-8_0_4_load_132 | 105 | 0.0012111 | 0.00030352 | 0 | 0 |  | 1 | TRUE | wye
90 | LV_178-8_0_4_load_98 | 106 | 0.0014834 | 0.00037176 | 0 | 0 |  | 1 | TRUE | wye
91 | LV_178-8_0_4_load_101 | 107 | 0.0027559 | 0.0006907 | 0 | 0 |  | 1 | TRUE | wye
92 | LV_178-8_0_4_load_119 | 108 | 0.0044491 | 0.0011151 | 0 | 0 |  | 1 | TRUE | wye
93 | LV_178-8_0_4_load_106 | 110 | 0.0026496 | 0.00066405 | 0 | 0 |  | 1 | TRUE | wye
94 | LV_178-8_0_4_load_107 | 111 | 0.00078258 | 0.00019613 | 0 | 0 |  | 1 | TRUE | wye
95 | LV_178-8_0_4_load_109 | 113 | 0.00047934 | 0.00012014 | 0 | 0 |  | 1 | TRUE | wye
96 | LV_178-8_0_4_load_111 | 115 | 0.00078509 | 0.00019676 | 0 | 0 |  | 1 | TRUE | wye
97 | LV_178-8_0_4_load_156 | 117 | 0.0021362 | 0.00053537 | 0 | 0 |  | 1 | TRUE | wye
98 | LV_178-8_0_4_load_149 | 118 | 0.0080951 | 0.0020288 | 0 | 0 |  | 1 | TRUE | wye
99 | LV_178-8_0_4_load_144 | 120 | 0.0051539 | 0.0012917 | 0 | 0 |  | 1 | TRUE | wye
100 | LV_178-8_0_4_load_130 | 121 | 0.004699 | 0.0011777 | 0 | 0 |  | 1 | TRUE | wye
101 | LV_178-8_0_4_load_148 | 122 | 0.0012645 | 0.00031691 | 0 | 0 |  | 1 | TRUE | wye
102 | LV_178-8_0_4_load_112 | 123 | 0.0048589 | 0.0012178 | 0 | 0 |  | 1 | TRUE | wye
103 | LV_178-8_0_4_load_118 | 128 | 0.0050618 | 0.0012686 | 0 | 0 |  | 1 | TRUE | wye
104 | LV_178-8_0_4_load_153 | 129 | 0.0050973 | 0.0012775 | 0 | 0 |  | 1 | TRUE | wye
105 | LV_178-8_0_4_load_152 | 130 | 0.0045182 | 0.0011324 | 0 | 0 |  | 1 | TRUE | wye
106 | LV_178-8_0_4_load_126 | 131 | 0.0068227 | 0.0017099 | 0 | 0 |  | 1 | TRUE | wye
107 | LV_178-8_0_4_load_123 | 132 | 0.0047937 | 0.0012014 | 0 | 0 |  | 1 | TRUE | wye
108 | LV_178-8_0_4_load_154 | 134 | 0.0040179 | 0.001007 | 0 | 0 |  | 1 | TRUE | wye
109 | LV_178-8_0_4_load_143 | 135 | 0.006178 | 0.0015483 | 0 | 0 |  | 1 | TRUE | wye
110 | LV_178-8_0_4_load_124 | 136 | 0.005201 | 0.0013035 | 0 | 0 |  | 1 | TRUE | wye
111 | LV_178-8_0_4_load_121 | 137 | 0.00083739 | 0.00020987 | 0 | 0 |  | 1 | TRUE | wye
112 | LV_178-8_0_4_load_158 | 140 | 0.0022835 | 0.0005723 | 0 | 0 |  | 1 | TRUE | wye
113 | LV_178-8_0_4_load_140 | 141 | 0.00080349 | 0.00020137 | 0 | 0 |  | 1 | TRUE | wye
114 | LV_178-8_0_4_load_137 | 142 | 0.00089634 | 0.00022464 | 0 | 0 |  | 1 | TRUE | wye
115 | LV_178-8_0_4_load_127 | 143 | 0.00081208 | 0.00020353 | 0 | 0 |  | 1 | TRUE | wye
116 | LV_178-8_0_4_load_163 | 146 | 0.0010557 | 0.00026459 | 0 | 0 |  | 1 | TRUE | wye
117 | LV_178-8_0_4_load_166 | 148 | 0.0013714 | 0.00034369 | 0 | 0 |  | 1 | TRUE | wye
118 | LV_178-8_0_4_load_167 | 149 | 0.0013836 | 0.00034675 | 0 | 0 |  | 1 | TRUE | wye
119 | LV_178-8_0_4_load_133 | 150 | 0.0039244 | 0.00098355 | 0 | 0 |  | 1 | TRUE | wye
120 | LV_178-8_0_4_load_134 | 151 | 0.0015994 | 0.00040084 | 0 | 0 |  | 1 | TRUE | wye
121 | LV_178-8_0_4_load_135 | 152 | 0.0058623 | 0.0014692 | 0 | 0 |  | 1 | TRUE | wye
122 | LV_178-8_0_4_load_141 | 153 | 0.0017415 | 0.00043647 | 0 | 0 |  | 1 | TRUE | wye
123 | LV_178-8_0_4_load_142 | 155 | 0.00068619 | 0.00017198 | 0 | 0 |  | 1 | TRUE | wye
124 | LV_178-8_0_4_load_161 | 156 | 0.0020741 | 0.00051981 | 0 | 0 |  | 1 | TRUE | wye
125 | LV_178-8_0_4_load_159 | 157 | 0.0020313 | 0.00050908 | 0 | 0 |  | 1 | TRUE | wye
126 | LV_178-8_0_4_load_162 | 158 | 0.0020553 | 0.0005151 | 0 | 0 |  | 1 | TRUE | wye
127 | LV_178-8_0_4_load_160 | 159 | 0.0020042 | 0.00050229 | 0 | 0 |  | 1 | TRUE | wye
128 | LV_178-8_0_4_load_150 | 160 | 0.0020692 | 0.00051858 | 0 | 0 |  | 1 | TRUE | wye
129 | LV_178-8_0_4_load_164 | 161 | 0.0020152 | 0.00050505 | 0 | 0 |  | 1 | TRUE | wye
130 | LV_178-8_0_4_load_168 | 162 | 0.0020272 | 0.00050807 | 0 | 0 |  | 1 | TRUE | wye

## ext_grid
| name | bus | vm_pu | va_degree | slack_weight | in_service
0 |  | 30 | 1 | 0 | 1 | TRUE

## line
| name | std_type | from_bus | to_bus | length_km | r_ohm_per_km | x_ohm_per_km | c_nf_per_km | g_us_per_km | max_i_ka | df | parallel | type | in_service
0 | LV_178-8_0_4_line_0 |  | 0 | 1 | 0.01758 | 0.125 | 0.08 | 261 | 0 | 0.364 | 1 | 1 | cs | TRUE
1 | LV_178-8_0_4_line_1 |  | 0 | 2 | 0.020118 | 0.125 | 0.08 | 261 | 0 | 0.364 | 1 | 1 | cs | TRUE
2 | LV_178-8_0_4_line_2 |  | 1 | 3 | 0.0074557 | 0.125 | 0.08 | 261 | 0 | 0.364 | 1 | 1 | cs | TRUE
3 | LV_178-8_0_4_line_3 |  | 2 | 4 | 0.020393 | 0.125 | 0.08 | 261 | 0 | 0.364 | 1 | 1 | cs | TRUE
4 | LV_178-8_0_4_line_4 |  | 2 | 5 | 0.0098577 | 0.125 | 0.08 | 261 | 0 | 0.364 | 1 | 1 | cs | TRUE
5 | LV_178-8_0_4_line_5 |  | 3 | 6 | 0.01829 | 0.125 | 0.08 | 261 | 0 | 0.364 | 1 | 1 | cs | TRUE
6 | LV_178-8_0_4_line_6 |  | 4 | 7 | 0.015716 | 0.125 | 0.08 | 261 | 0 | 0.364 | 1 | 1 | cs | TRUE
7 | LV_178-8_0_4_line_7 |  | 5 | 8 | 0.023687 | 0.125 | 0.08 | 261 | 0 | 0.364 | 1 | 1 | cs | TRUE
8 | LV_178-8_0_4_line_8 |  | 6 | 9 | 0.023922 | 0.125 | 0.08 | 261 | 0 | 0.364 | 1 | 1 | cs | TRUE
9 | LV_178-8_0_4_line_9 |  | 6 | 10 | 0.002594 | 0.125 | 0.08 | 261 | 0 | 0.364 | 1 | 1 | cs | TRUE
10 | LV_178-8_0_4_line_10 |  | 7 | 11 | 0.010587 | 0.125 | 0.08 | 261 | 0 | 0.364 | 1 | 1 | cs | TRUE
11 | LV_178-8_0_4_line_11 |  | 8 | 12 | 0.017533 | 0.125 | 0.08 | 261 | 0 | 0.364 | 1 | 1 | cs | TRUE
12 | LV_178-8_0_4_line_12 |  | 9 | 19 | 0.015693 | 0.125 | 0.08 | 261 | 0 | 0.364 | 1 | 1 | cs | TRUE
13 | LV_178-8_0_4_line_13 |  | 10 | 13 | 0.01698 | 0.125 | 0.08 | 261 | 0 | 0.364 | 1 | 1 | cs | TRUE
14 | LV_178-8_0_4_line_14 |  | 11 | 64 | 0.016271 | 0.125 | 0.08 | 261 | 0 | 0.364 | 1 | 1 | cs | TRUE
15 | LV_178-8_0_4_line_15 |  | 12 | 16 | 0.017303 | 0.125 | 0.08 | 261 | 0 | 0.364 | 1 | 1 | cs | TRUE
16 | LV_178-8_0_4_line_16 |  | 12 | 14 | 0.040252 | 0.125 | 0.08 | 261 | 0 | 0.364 | 1 | 1 | cs | TRUE
17 | LV_178-8_0_4_line_17 |  | 14 | 15 | 0.0019979 | 0.125 | 0.08 | 261 | 0 | 0.364 | 1 | 1 | cs | TRUE
18 | LV_178-8_0_4_line_18 |  | 15 | 17 | 0.013811 | 0.125 | 0.08 | 261 | 0 | 0.364 | 1 | 1 | cs | TRUE
19 | LV_178-8_0_4_line_19 |  | 16 | 18 | 0.006859 | 0.125 | 0.08 | 261 | 0 | 0.364 | 1 | 1 | cs | TRUE
20 | LV_178-8_0_4_line_20 |  | 18 | 71 | 0.0043969 | 0.125 | 0.08 | 261 | 0 | 0.364 | 1 | 1 | cs | TRUE
21 | LV_178-8_0_4_line_21 |  | 19 | 74 | 0.0089313 | 0.125 | 0.08 | 261 | 0 | 0.364 | 1 | 1 | cs | TRUE
22 | LV_178-8_0_4_line_22 |  | 20 | 21 | 0.0077371 | 0.125 | 0.08 | 261 | 0 | 0.364 | 1 | 1 | cs | TRUE
23 | LV_178-8_0_4_line_23 |  | 20 | 22 | 0.022017 | 0.125 | 0.08 | 261 | 0 | 0.364 | 1 | 1 | cs | TRUE
24 | LV_178-8_0_4_line_24 |  | 21 | 23 | 0.018533 | 0.125 | 0.08 | 261 | 0 | 0.364 | 1 | 1 | cs | TRUE
25 | LV_178-8_0_4_line_25 |  | 21 | 24 | 0.023247 | 0.125 | 0.08 | 261 | 0 | 0.364 | 1 | 1 | cs | TRUE
26 | LV_178-8_0_4_line_26 |  | 22 | 25 | 0.043386 | 0.125 | 0.08 | 261 | 0 | 0.364 | 1 | 1 | cs | TRUE
27 | LV_178-8_0_4_line_27 |  | 22 | 26 | 0.051773 | 0.125 | 0.08 | 261 | 0 | 0.364 | 1 | 1 | cs | TRUE
28 | LV_178-8_0_4_line_28 |  | 23 | 27 | 0.017513 | 0.125 | 0.08 | 261 | 0 | 0.364 | 1 | 1 | cs | TRUE
29 | LV_178-8_0_4_line_29 |  | 24 | 28 | 0.0058194 | 0.125 | 0.08 | 261 | 0 | 0.364 | 1 | 1 | cs | TRUE
30 | LV_178-8_0_4_line_30 |  | 25 | 29 | 0.028981 | 0.125 | 0.08 | 261 | 0 | 0.364 | 1 | 1 | cs | TRUE
31 | LV_178-8_0_4_line_31 |  | 26 | 30 | 0.011562 | 0.125 | 0.08 | 261 | 0 | 0.364 | 1 | 3 | cs | TRUE
32 | LV_178-8_0_4_line_32 |  | 26 | 31 | 0.013831 | 0.125 | 0.08 | 261 | 0 | 0.364 | 1 | 3 | cs | TRUE
33 | LV_178-8_0_4_line_33 |  | 27 | 32 | 0.0011557 | 0.125 | 0.08 | 261 | 0 | 0.364 | 1 | 1 | cs | TRUE
34 | LV_178-8_0_4_line_34 |  | 28 | 33 | 0.00088451 | 0.125 | 0.08 | 261 | 0 | 0.364 | 1 | 1 | cs | TRUE
35 | LV_178-8_0_4_line_35 |  | 30 | 34 | 0.039496 | 0.125 | 0.08 | 261 | 0 | 0.364 | 1 | 1 | cs | TRUE
36 | LV_178-8_0_4_line_36 |  | 31 | 35 | 0.0024731 | 0.125 | 0.08 | 261 | 0 | 0.364 | 1 | 3 | cs | TRUE
37 | LV_178-8_0_4_line_37 |  | 32 | 91 | 0.036492 | 0.125 | 0.08 | 261 | 0 | 0.364 | 1 | 1 | cs | TRUE
38 | LV_178-8_0_4_line_38 |  | 33 | 50 | 0.026856 | 0.125 | 0.08 | 261 | 0 | 0.364 | 1 | 1 | cs | TRUE
39 | LV_178-8_0_4_line_39 |  | 35 | 93 | 0.04279 | 0.125 | 0.08 | 261 | 0 | 0.364 | 1 | 2 | cs | TRUE
40 | LV_178-8_0_4_line_40 |  | 36 | 37 | 0.0074874 | 0.125 | 0.08 | 261 | 0 | 0.364 | 1 | 1 | cs | TRUE
41 | LV_178-8_0_4_line_41 |  | 36 | 38 | 0.015377 | 0.125 | 0.08 | 261 | 0 | 0.364 | 1 | 1 | cs | TRUE
42 | LV_178-8_0_4_line_42 |  | 37 | 39 | 0.024479 | 0.125 | 0.08 | 261 | 0 | 0.364 | 1 | 1 | cs | TRUE
43 | LV_178-8_0_4_line_43 |  | 38 | 40 | 0.011861 | 0.125 | 0.08 | 261 | 0 | 0.364 | 1 | 1 | cs | TRUE
44 | LV_178-8_0_4_line_44 |  | 39 | 44 | 0.001113 | 0.125 | 0.08 | 261 | 0 | 0.364 | 1 | 1 | cs | TRUE
45 | LV_178-8_0_4_line_45 |  | 40 | 45 | 0.019412 | 0.125 | 0.08 | 261 | 0 | 0.364 | 1 | 1 | cs | TRUE
46 | LV_178-8_0_4_line_46 |  | 41 | 42 | 0.035646 | 0.125 | 0.08 | 261 | 0 | 0.364 | 1 | 1 | cs | TRUE
47 | LV_178-8_0_4_line_47 |  | 41 | 43 | 0.031898 | 0.125 | 0.08 | 261 | 0 | 0.364 | 1 | 1 | cs | TRUE
48 | LV_178-8_0_4_line_48 |  | 42 | 45 | 0.056249 | 0.125 | 0.08 | 261 | 0 | 0.364 | 1 | 1 | cs | TRUE
49 | LV_178-8_0_4_line_49 |  | 45 | 46 | 0.0093616 | 0.125 | 0.08 | 261 | 0 | 0.364 | 1 | 1 | cs | TRUE
50 | LV_178-8_0_4_line_50 |  | 46 | 74 | 0.026478 | 0.125 | 0.08 | 261 | 0 | 0.364 | 1 | 1 | cs | TRUE
51 | LV_178-8_0_4_line_51 |  | 47 | 48 | 0.017271 | 0.125 | 0.08 | 261 | 0 | 0.364 | 1 | 1 | cs | TRUE
52 | LV_178-8_0_4_line_52 |  | 47 | 49 | 0.031542 | 0.125 | 0.08 | 261 | 0 | 0.364 | 1 | 1 | cs | TRUE
53 | LV_178-8_0_4_line_53 |  | 48 | 50 | 0.0088357 | 0.125 | 0.08 | 261 | 0 | 0.364 | 1 | 1 | cs | TRUE
54 | LV_178-8_0_4_line_54 |  | 49 | 51 | 0.024692 | 0.125 | 0.08 | 261 | 0 | 0.364 | 1 | 1 | cs | TRUE
55 | LV_178-8_0_4_line_55 |  | 51 | 52 | 0.0088578 | 0.125 | 0.08 | 261 | 0 | 0.364 | 1 | 1 | cs | TRUE
56 | LV_178-8_0_4_line_56 |  | 52 | 53 | 0.028631 | 0.125 | 0.08 | 261 | 0 | 0.364 | 1 | 1 | cs | TRUE
57 | LV_178-8_0_4_line_57 |  | 53 | 77 | 0.026907 | 0.125 | 0.08 | 261 | 0 | 0.364 | 1 | 1 | cs | TRUE
58 | LV_178-8_0_4_line_58 |  | 54 | 55 | 0.021843 | 0.125 | 0.08 | 261 | 0 | 0.364 | 1 | 1 | cs | TRUE
59 | LV_178-8_0_4_line_59 |  | 54 | 56 | 0.0073255 | 0.125 | 0.08 | 261 | 0 | 0.364 | 1 | 1 | cs | TRUE
60 | LV_178-8_0_4_line_60 |  | 56 | 57 | 0.01327 | 0.125 | 0.08 | 261 | 0 | 0.364 | 1 | 1 | cs | TRUE
61 | LV_178-8_0_4_line_61 |  | 57 | 60 | 0.021611 | 0.125 | 0.08 | 261 | 0 | 0.364 | 1 | 1 | cs | TRUE
62 | LV_178-8_0_4_line_62 |  | 57 | 61 | 0.017115 | 0.125 | 0.08 | 261 | 0 | 0.364 | 1 | 1 | cs | TRUE
63 | LV_178-8_0_4_line_63 |  | 58 | 59 | 0.034197 | 0.125 | 0.08 | 261 | 0 | 0.364 | 1 | 1 | cs | TRUE
64 | LV_178-8_0_4_line_64 |  | 59 | 106 | 0.013139 | 0.125 | 0.08 | 261 | 0 | 0.364 | 1 | 1 | cs | TRUE
65 | LV_178-8_0_4_line_65 |  | 60 | 62 | 0.023431 | 0.125 | 0.08 | 261 | 0 | 0.364 | 1 | 1 | cs | TRUE
66 | LV_178-8_0_4_line_66 |  | 61 | 63 | 0.032097 | 0.125 | 0.08 | 261 | 0 | 0.364 | 1 | 1 | cs | TRUE
67 | LV_178-8_0_4_line_67 |  | 62 | 66 | 0.021077 | 0.125 | 0.08 | 261 | 0 | 0.364 | 1 | 1 | cs | TRUE
68 | LV_178-8_0_4_line_68 |  | 63 | 88 | 0.011409 | 0.125 | 0.08 | 261 | 0 | 0.364 | 1 | 1 | cs | TRUE
69 | LV_178-8_0_4_line_69 |  | 64 | 65 | 0.0079459 | 0.125 | 0.08 | 261 | 0 | 0.364 | 1 | 1 | cs | TRUE
70 | LV_178-8_0_4_line_70 |  | 65 | 96 | 0.011977 | 0.125 | 0.08 | 261 | 0 | 0.364 | 1 | 1 | cs | TRUE
71 | LV_178-8_0_4_line_71 |  | 66 | 67 | 0.020437 | 0.125 | 0.08 | 261 | 0 | 0.364 | 1 | 1 | cs | TRUE
72 | LV_178-8_0_4_line_72 |  | 67 | 68 | 0.012126 | 0.125 | 0.08 | 261 | 0 | 0.364 | 1 | 1 | cs | TRUE
73 | LV_178-8_0_4_line_73 |  | 68 | 69 | 0.011602 | 0.125 | 0.08 | 261 | 0 | 0.364 | 1 | 1 | cs | TRUE
74 | LV_178-8_0_4_line_74 |  | 69 | 70 | 0.012601 | 0.125 | 0.08 | 261 | 0 | 0.364 | 1 | 1 | cs | TRUE
75 | LV_178-8_0_4_line_75 |  | 70 | 89 | 0.057 | 0.125 | 0.08 | 261 | 0 | 0.364 | 1 | 1 | cs | TRUE
76 | LV_178-8_0_4_line_76 |  | 72 | 73 | 0.0041203 | 0.125 | 0.08 | 261 | 0 | 0.364 | 1 | 1 | cs | TRUE
77 | LV_178-8_0_4_line_77 |  | 73 | 108 | 0.024845 | 0.125 | 0.08 | 261 | 0 | 0.364 | 1 | 1 | cs | TRUE
78 | LV_178-8_0_4_line_78 |  | 75 | 76 | 0.027164 | 0.125 | 0.08 | 261 | 0 | 0.364 | 1 | 1 | cs | TRUE
79 | LV_178-8_0_4_line_79 |  | 75 | 77 | 0.0025554 | 0.125 | 0.08 | 261 | 0 | 0.364 | 1 | 1 | cs | TRUE
80 | LV_178-8_0_4_line_80 |  | 76 | 78 | 0.025187 | 0.125 | 0.08 | 261 | 0 | 0.364 | 1 | 1 | cs | TRUE
81 | LV_178-8_0_4_line_81 |  | 77 | 79 | 0.032805 | 0.125 | 0.08 | 261 | 0 | 0.364 | 1 | 1 | cs | TRUE
82 | LV_178-8_0_4_line_82 |  | 78 | 80 | 0.031184 | 0.125 | 0.08 | 261 | 0 | 0.364 | 1 | 1 | cs | TRUE
83 | LV_178-8_0_4_line_83 |  | 79 | 81 | 0.021856 | 0.125 | 0.08 | 261 | 0 | 0.364 | 1 | 1 | cs | TRUE
84 | LV_178-8_0_4_line_84 |  | 79 | 82 | 0.014495 | 0.125 | 0.08 | 261 | 0 | 0.364 | 1 | 1 | cs | TRUE
85 | LV_178-8_0_4_line_85 |  | 80 | 83 | 0.016971 | 0.125 | 0.08 | 261 | 0 | 0.364 | 1 | 1 | cs | TRUE
86 | LV_178-8_0_4_line_86 |  | 81 | 84 | 0.0066514 | 0.125 | 0.08 | 261 | 0 | 0.364 | 1 | 1 | cs | TRUE
87 | LV_178-8_0_4_line_87 |  | 83 | 107 | 0.013583 | 0.125 | 0.08 | 261 | 0 | 0.364 | 1 | 1 | cs | TRUE
88 | LV_178-8_0_4_line_88 |  | 84 | 85 | 0.021388 | 0.125 | 0.08 | 261 | 0 | 0.364 | 1 | 1 | cs | TRUE
89 | LV_178-8_0_4_line_89 |  | 85 | 86 | 0.0032609 | 0.125 | 0.08 | 261 | 0 | 0.364 | 1 | 1 | cs | TRUE
90 | LV_178-8_0_4_line_90 |  | 86 | 87 | 0.022324 | 0.125 | 0.08 | 261 | 0 | 0.364 | 1 | 1 | cs | TRUE
91 | LV_178-8_0_4_line_91 |  | 87 | 90 | 0.0026743 | 0.125 | 0.08 | 261 | 0 | 0.364 | 1 | 1 | cs | TRUE
92 | LV_178-8_0_4_line_92 |  | 89 | 90 | 0.011952 | 0.125 | 0.08 | 261 | 0 | 0.364 | 1 | 1 | cs | TRUE
93 | LV_178-8_0_4_line_93 |  | 91 | 92 | 0.014882 | 0.125 | 0.08 | 261 | 0 | 0.364 | 1 | 1 | cs | TRUE
94 | LV_178-8_0_4_line_94 |  | 93 | 94 | 0.020986 | 0.125 | 0.08 | 261 | 0 | 0.364 | 1 | 1 | cs | TRUE
95 | LV_178-8_0_4_line_95 |  | 93 | 95 | 0.032653 | 0.125 | 0.08 | 261 | 0 | 0.364 | 1 | 1 | cs | TRUE
96 | LV_178-8_0_4_line_96 |  | 94 | 96 | 0.019343 | 0.125 | 0.08 | 261 | 0 | 0.364 | 1 | 1 | cs | TRUE
97 | LV_178-8_0_4_line_97 |  | 95 | 97 | 0.023115 | 0.125 | 0.08 | 261 | 0 | 0.364 | 1 | 1 | cs | TRUE
98 | LV_178-8_0_4_line_98 |  | 96 | 98 | 0.03909 | 0.125 | 0.08 | 261 | 0 | 0.364 | 1 | 1 | cs | TRUE
99 | LV_178-8_0_4_line_99 |  | 97 | 99 | 0.016134 | 0.125 | 0.08 | 261 | 0 | 0.364 | 1 | 1 | cs | TRUE
100 | LV_178-8_0_4_line_100 |  | 99 | 115 | 0.011049 | 0.125 | 0.08 | 261 | 0 | 0.364 | 1 | 1 | cs | TRUE
101 | LV_178-8_0_4_line_101 |  | 100 | 101 | 0.0011054 | 0.125 | 0.08 | 261 | 0 | 0.364 | 1 | 1 | cs | TRUE
102 | LV_178-8_0_4_line_102 |  | 100 | 102 | 0.023602 | 0.125 | 0.08 | 261 | 0 | 0.364 | 1 | 1 | cs | TRUE
103 | LV_178-8_0_4_line_103 |  | 102 | 103 | 0.0062717 | 0.125 | 0.08 | 261 | 0 | 0.364 | 1 | 1 | cs | TRUE
104 | LV_178-8_0_4_line_104 |  | 103 | 104 | 0.019041 | 0.125 | 0.08 | 261 | 0 | 0.364 | 1 | 1 | cs | TRUE
105 | LV_178-8_0_4_line_105 |  | 104 | 105 | 0.0019738 | 0.125 | 0.08 | 261 | 0 | 0.364 | 1 | 1 | cs | TRUE
106 | LV_178-8_0_4_line_106 |  | 105 | 145 | 0.036318 | 0.125 | 0.08 | 261 | 0 | 0.364 | 1 | 1 | cs | TRUE
107 | LV_178-8_0_4_line_107 |  | 106 | 107 | 0.012116 | 0.125 | 0.08 | 261 | 0 | 0.364 | 1 | 1 | cs | TRUE
108 | LV_178-8_0_4_line_108 |  | 108 | 109 | 0.02713 | 0.125 | 0.08 | 261 | 0 | 0.364 | 1 | 1 | cs | TRUE
109 | LV_178-8_0_4_line_109 |  | 109 | 137 | 0.013249 | 0.125 | 0.08 | 261 | 0 | 0.364 | 1 | 1 | cs | TRUE
110 | LV_178-8_0_4_line_110 |  | 109 | 138 | 0.008134 | 0.125 | 0.08 | 261 | 0 | 0.364 | 1 | 1 | cs | TRUE
111 | LV_178-8_0_4_line_111 |  | 110 | 111 | 0.013842 | 0.125 | 0.08 | 261 | 0 | 0.364 | 1 | 1 | cs | TRUE
112 | LV_178-8_0_4_line_112 |  | 110 | 112 | 0.028626 | 0.125 | 0.08 | 261 | 0 | 0.364 | 1 | 1 | cs | TRUE
113 | LV_178-8_0_4_line_113 |  | 111 | 113 | 0.00094564 | 0.125 | 0.08 | 261 | 0 | 0.364 | 1 | 1 | cs | TRUE
114 | LV_178-8_0_4_line_114 |  | 112 | 114 | 0.007236 | 0.125 | 0.08 | 261 | 0 | 0.364 | 1 | 1 | cs | TRUE
115 | LV_178-8_0_4_line_115 |  | 112 | 115 | 0.023169 | 0.125 | 0.08 | 261 | 0 | 0.364 | 1 | 1 | cs | TRUE
116 | LV_178-8_0_4_line_116 |  | 113 | 116 | 0.013699 | 0.125 | 0.08 | 261 | 0 | 0.364 | 1 | 1 | cs | TRUE
117 | LV_178-8_0_4_line_117 |  | 114 | 117 | 0.027881 | 0.125 | 0.08 | 261 | 0 | 0.364 | 1 | 1 | cs | TRUE
118 | LV_178-8_0_4_line_118 |  | 114 | 118 | 0.031477 | 0.125 | 0.08 | 261 | 0 | 0.364 | 1 | 1 | cs | TRUE
119 | LV_178-8_0_4_line_119 |  | 116 | 119 | 0.02073 | 0.125 | 0.08 | 261 | 0 | 0.364 | 1 | 1 | cs | TRUE
120 | LV_178-8_0_4_line_120 |  | 116 | 120 | 0.024615 | 0.125 | 0.08 | 261 | 0 | 0.364 | 1 | 1 | cs | TRUE
121 | LV_178-8_0_4_line_121 |  | 117 | 121 | 0.010186 | 0.125 | 0.08 | 261 | 0 | 0.364 | 1 | 1 | cs | TRUE
122 | LV_178-8_0_4_line_122 |  | 118 | 122 | 0.014408 | 0.125 | 0.08 | 261 | 0 | 0.364 | 1 | 1 | cs | TRUE
123 | LV_178-8_0_4_line_123 |  | 119 | 153 | 0.022393 | 0.125 | 0.08 | 261 | 0 | 0.364 | 1 | 1 | cs | TRUE
124 | LV_178-8_0_4_line_124 |  | 119 | 151 | 0.013281 | 0.125 | 0.08 | 261 | 0 | 0.364 | 1 | 1 | cs | TRUE
125 | LV_178-8_0_4_line_125 |  | 120 | 135 | 0.019868 | 0.125 | 0.08 | 261 | 0 | 0.364 | 1 | 1 | cs | TRUE
126 | LV_178-8_0_4_line_126 |  | 121 | 144 | 0.021151 | 0.125 | 0.08 | 261 | 0 | 0.364 | 1 | 1 | cs | TRUE
127 | LV_178-8_0_4_line_127 |  | 122 | 160 | 0.02056 | 0.125 | 0.08 | 261 | 0 | 0.364 | 1 | 1 | cs | TRUE
128 | LV_178-8_0_4_line_128 |  | 123 | 124 | 0.0099396 | 0.125 | 0.08 | 261 | 0 | 0.364 | 1 | 1 | cs | TRUE
129 | LV_178-8_0_4_line_129 |  | 123 | 125 | 0.0095861 | 0.125 | 0.08 | 261 | 0 | 0.364 | 1 | 1 | cs | TRUE
130 | LV_178-8_0_4_line_130 |  | 124 | 126 | 0.016032 | 0.125 | 0.08 | 261 | 0 | 0.364 | 1 | 1 | cs | TRUE
131 | LV_178-8_0_4_line_131 |  | 124 | 127 | 0.02123 | 0.125 | 0.08 | 261 | 0 | 0.364 | 1 | 1 | cs | TRUE
132 | LV_178-8_0_4_line_132 |  | 125 | 128 | 0.010441 | 0.125 | 0.08 | 261 | 0 | 0.364 | 1 | 1 | cs | TRUE
133 | LV_178-8_0_4_line_133 |  | 126 | 129 | 0.016714 | 0.125 | 0.08 | 261 | 0 | 0.364 | 1 | 1 | cs | TRUE
134 | LV_178-8_0_4_line_134 |  | 126 | 130 | 0.014776 | 0.125 | 0.08 | 261 | 0 | 0.364 | 1 | 1 | cs | TRUE
135 | LV_178-8_0_4_line_135 |  | 127 | 131 | 0.021843 | 0.125 | 0.08 | 261 | 0 | 0.364 | 1 | 1 | cs | TRUE
136 | LV_178-8_0_4_line_136 |  | 127 | 132 | 0.011701 | 0.125 | 0.08 | 261 | 0 | 0.364 | 1 | 1 | cs | TRUE
137 | LV_178-8_0_4_line_137 |  | 130 | 133 | 0.010321 | 0.125 | 0.08 | 261 | 0 | 0.364 | 1 | 1 | cs | TRUE
138 | LV_178-8_0_4_line_138 |  | 131 | 135 | 0.0082927 | 0.125 | 0.08 | 261 | 0 | 0.364 | 1 | 1 | cs | TRUE
139 | LV_178-8_0_4_line_139 |  | 132 | 136 | 0.019827 | 0.125 | 0.08 | 261 | 0 | 0.364 | 1 | 1 | cs | TRUE
140 | LV_178-8_0_4_line_140 |  | 133 | 134 | 0.007222 | 0.125 | 0.08 | 261 | 0 | 0.364 | 1 | 1 | cs | TRUE
141 | LV_178-8_0_4_line_141 |  | 137 | 139 | 0.0093909 | 0.125 | 0.08 | 261 | 0 | 0.364 | 1 | 1 | cs | TRUE
142 | LV_178-8_0_4_line_142 |  | 138 | 140 | 0.017952 | 0.125 | 0.08 | 261 | 0 | 0.364 | 1 | 1 | cs | TRUE
143 | LV_178-8_0_4_line_143 |  | 139 | 141 | 0.0069845 | 0.125 | 0.08 | 261 | 0 | 0.364 | 1 | 1 | cs | TRUE
144 | LV_178-8_0_4_line_144 |  | 139 | 142 | 0.010586 | 0.125 | 0.08 | 261 | 0 | 0.364 | 1 | 1 | cs | TRUE
145 | LV_178-8_0_4_line_145 |  | 141 | 156 | 0.027076 | 0.125 | 0.08 | 261 | 0 | 0.364 | 1 | 1 | cs | TRUE
146 | LV_178-8_0_4_line_146 |  | 142 | 154 | 0.0087961 | 0.125 | 0.08 | 261 | 0 | 0.364 | 1 | 1 | cs | TRUE
147 | LV_178-8_0_4_line_147 |  | 143 | 144 | 0.005846 | 0.125 | 0.08 | 261 | 0 | 0.364 | 1 | 1 | cs | TRUE
148 | LV_178-8_0_4_line_148 |  | 143 | 145 | 0.032698 | 0.125 | 0.08 | 261 | 0 | 0.364 | 1 | 1 | cs | TRUE
149 | LV_178-8_0_4_line_149 |  | 144 | 146 | 0.055578 | 0.125 | 0.08 | 261 | 0 | 0.364 | 1 | 1 | cs | TRUE
150 | LV_178-8_0_4_line_150 |  | 145 | 147 | 0.025493 | 0.125 | 0.08 | 261 | 0 | 0.364 | 1 | 1 | cs | TRUE
151 | LV_178-8_0_4_line_151 |  | 147 | 148 | 0.04335 | 0.125 | 0.08 | 261 | 0 | 0.364 | 1 | 1 | cs | TRUE
152 | LV_178-8_0_4_line_152 |  | 148 | 149 | 0.023794 | 0.125 | 0.08 | 261 | 0 | 0.364 | 1 | 1 | cs | TRUE
153 | LV_178-8_0_4_line_153 |  | 150 | 151 | 0.0042283 | 0.125 | 0.08 | 261 | 0 | 0.364 | 1 | 1 | cs | TRUE
154 | LV_178-8_0_4_line_154 |  | 150 | 152 | 0.026592 | 0.125 | 0.08 | 261 | 0 | 0.364 | 1 | 1 | cs | TRUE
155 | LV_178-8_0_4_line_155 |  | 153 | 154 | 0.0020039 | 0.125 | 0.08 | 261 | 0 | 0.364 | 1 | 1 | cs | TRUE
156 | LV_178-8_0_4_line_156 |  | 154 | 155 | 0.019612 | 0.125 | 0.08 | 261 | 0 | 0.364 | 1 | 1 | cs | TRUE
157 | LV_178-8_0_4_line_157 |  | 155 | 157 | 0.005666 | 0.125 | 0.08 | 261 | 0 | 0.364 | 1 | 1 | cs | TRUE
158 | LV_178-8_0_4_line_158 |  | 156 | 158 | 0.007225 | 0.125 | 0.08 | 261 | 0 | 0.364 | 1 | 1 | cs | TRUE
159 | LV_178-8_0_4_line_159 |  | 157 | 159 | 0.0069539 | 0.125 | 0.08 | 261 | 0 | 0.364 | 1 | 1 | cs | TRUE
160 | LV_178-8_0_4_line_160 |  | 159 | 161 | 0.0072102 | 0.125 | 0.08 | 261 | 0 | 0.364 | 1 | 1 | cs | TRUE
161 | LV_178-8_0_4_line_161 |  | 161 | 162 | 0.0065971 | 0.125 | 0.08 | 261 | 0 | 0.364 | 1 | 1 | cs | TRUE

## trafo
| name | std_type | hv_bus | lv_bus | sn_mva | vn_hv_kv | vn_lv_kv | vk_percent | vkr_percent | pfe_kw | i0_percent | shift_degree | tap_side | tap_neutral | tap_min | tap_max | tap_step_percent | tap_step_degree | tap_pos | tap_phase_shifter | parallel | df | in_service
0 | LV_178-8_0_4_trafo_64 | 0.63 MVA 20/0.4 kV | 163 | 30 | 0.63 | 20 | 0.4 | 6 | 1.206 | 1.65 | 0.2619 | 150 | hv | 0 | -2 | 2 | 2.5 | 0 | 0 | FALSE | 1 | 1 | TRUE

## line_geodata
| x0 | y0 | x1 | y1 | x2 | y2 | x3 | y3 | x4 | y4 | x5 | y5
0 | 2699779.8944 | 1251640.0829 | 2699779.6607 | 1251622.5047
1 | 2699770.4469 | 1251657.7823 | 2699775.9461 | 1251649.0569 | 2699779.8944 | 1251640.0829
2 | 2699779.6607 | 1251622.5047 | 2699779.5616 | 1251615.0497
3 | 2699770.4469 | 1251657.7823 | 2699773.7963 | 1251663.7434 | 2699779.2797 | 1251676.1398
4 | 2699770.4469 | 1251657.7823 | 2699760.6297 | 1251658.6743
5 | 2699779.3185 | 1251596.7612 | 2699779.5616 | 1251615.0497
6 | 2699791.6239 | 1251684.9385 | 2699786.1814 | 1251683.1562 | 2699780.0356 | 1251677.8485 | 2699779.2797 | 1251676.1398
7 | 2699737.0086 | 1251657.2421 | 2699758.7812 | 1251658.8423 | 2699760.6297 | 1251658.6743
8 | 2699779.3185 | 1251596.7612 | 2699794.9606 | 1251594.4783 | 2699802.3133 | 1251591.0469
9 | 2699779.3185 | 1251596.7612 | 2699779.2414 | 1251594.169
10 | 2699791.6239 | 1251684.9385 | 2699793.4486 | 1251685.536 | 2699801.9184 | 1251687.3741
11 | 2699719.5229 | 1251655.957 | 2699737.0086 | 1251657.2421
12 | 2699815.1302 | 1251582.1886 | 2699812.1713 | 1251585.1275 | 2699805.2173 | 1251589.6917 | 2699802.3133 | 1251591.0469
13 | 2699779.2414 | 1251594.169 | 2699771.9639 | 1251594.6357 | 2699762.6671 | 1251597.3603
14 | 2699801.9184 | 1251687.3741 | 2699817.8192 | 1251690.8247
15 | 2699719.5229 | 1251655.957 | 2699717.0266 | 1251673.0788
16 | 2699719.5229 | 1251655.957 | 2699721.1339 | 1251639.6379 | 2699721.4223 | 1251615.7906
17 | 2699721.4223 | 1251615.7906 | 2699721.1764 | 1251613.8079
18 | 2699719.4764 | 1251600.1019 | 2699721.1764 | 1251613.8079
19 | 2699716.0371 | 1251679.8661 | 2699717.0266 | 1251673.0788
20 | 2699716.0371 | 1251679.8661 | 2699715.4028 | 1251684.217
21 | 2699815.1302 | 1251582.1886 | 2699818.9198 | 1251578.4247 | 2699820.6812 | 1251575.2963
22 | 2699912.7092 | 1251567.1742 | 2699905.7305 | 1251570.5147
23 | 2699888.391 | 1251583.9108 | 2699895.9404 | 1251576.7212 | 2699905.7305 | 1251570.5147
24 | 2699912.7092 | 1251567.1742 | 2699920.7754 | 1251566.4985 | 2699924.325 | 1251567.7483 | 2699927.7156 | 1251573.4989 | 2699927.7156 | 1251573.4989
25 | 2699912.7092 | 1251567.1742 | 2699913.5217 | 1251543.9412
26 | 2699888.391 | 1251583.9108 | 2699895.453 | 1251593.0815 | 2699903.4218 | 1251623.8785
27 | 2699874.136 | 1251632.3978 | 2699878.0532 | 1251625.7252 | 2699880.5459 | 1251600.5695 | 2699882.6324 | 1251591.8867 | 2699888.391 | 1251583.9108
28 | 2699927.7156 | 1251573.4989 | 2699932.3256 | 1251590.3937
29 | 2699913.5217 | 1251543.9412 | 2699913.725 | 1251538.1253
30 | 2699903.4218 | 1251623.8785 | 2699906.5156 | 1251635.8352 | 2699910.5652 | 1251651.9656
31 | 2699874.136 | 1251632.3978 | 2699873.3315 | 1251620.8638
32 | 2699874.136 | 1251632.3978 | 2699874.6977 | 1251646.2177
33 | 2699932.3256 | 1251590.3937 | 2699932.6298 | 1251591.5087
34 | 2699913.756 | 1251537.2414 | 2699913.725 | 1251538.1253
35 | 2699873.3315 | 1251620.8638 | 2699870.7378 | 1251583.6797 | 2699870.6405 | 1251581.4607
36 | 2699874.6977 | 1251646.2177 | 2699874.7982 | 1251648.6887
37 | 2699940.0917 | 1251627.1905 | 2699936.1258 | 1251604.3206 | 2699932.6298 | 1251591.5087
38 | 2699913.756 | 1251537.2414 | 2699914.6945 | 1251510.4016
39 | 2699875.7669 | 1251691.4497 | 2699876.0619 | 1251679.7788 | 2699874.7982 | 1251648.6887
40 | 2699831.0512 | 1251494.8422 | 2699830.97 | 1251490.0912 | 2699831.0043 | 1251487.3557
41 | 2699831.3139 | 1251510.2172 | 2699831.0512 | 1251494.8422
42 | 2699832.2492 | 1251462.9164 | 2699831.1002 | 1251479.6852 | 2699831.0043 | 1251487.3557
43 | 2699831.5164 | 1251522.0766 | 2699831.3139 | 1251510.2172
44 | 2699832.3252 | 1251461.806 | 2699832.2492 | 1251462.9164
45 | 2699831.5164 | 1251522.0766 | 2699831.7679 | 1251536.7971 | 2699831.2861 | 1251541.4621
46 | 2699773.6458 | 1251496.7959 | 2699775.7758 | 1251532.3782
47 | 2699773.6458 | 1251496.7959 | 2699771.7397 | 1251464.9545
48 | 2699831.2861 | 1251541.4621 | 2699775.7758 | 1251532.3782
49 | 2699831.2861 | 1251541.4621 | 2699830.3243 | 1251550.7741
50 | 2699820.6812 | 1251575.2963 | 2699823.838 | 1251569.6896 | 2699827.6077 | 1251560.5681 | 2699830.2523 | 1251551.4721 | 2699830.3243 | 1251550.7741
51 | 2699915.6069 | 1251484.3113 | 2699915.0033 | 1251501.5714
52 | 2699916.7092 | 1251452.788 | 2699915.6069 | 1251484.3113
53 | 2699914.6945 | 1251510.4016 | 2699915.0033 | 1251501.5714
54 | 2699916.7092 | 1251452.788 | 2699917.1733 | 1251439.5151 | 2699918.2853 | 1251428.1585
55 | 2699919.1484 | 1251419.3428 | 2699918.2853 | 1251428.1585
56 | 2699924.0503 | 1251391.1809 | 2699920.1559 | 1251409.0525 | 2699919.1484 | 1251419.3428
57 | 2699929.779 | 1251364.8909 | 2699924.0503 | 1251391.1809
58 | 2700130.4203 | 1251204.2798 | 2700116.501 | 1251221.1139
59 | 2700111.833 | 1251226.7595 | 2700116.501 | 1251221.1139
60 | 2700103.377 | 1251236.9863 | 2700111.833 | 1251226.7595
61 | 2700103.377 | 1251236.9863 | 2700086.3592 | 1251223.6661
62 | 2700117.148 | 1251247.2048 | 2700103.377 | 1251236.9863
63 | 2699966.9758 | 1251227.9545 | 2699995.2805 | 1251208.7639
64 | 2699966.9758 | 1251227.9545 | 2699963.5317 | 1251240.6336
65 | 2700070.4412 | 1251206.4726 | 2700086.3592 | 1251223.6661
66 | 2700117.148 | 1251247.2048 | 2700108.4969 | 1251263.2491 | 2700099.7166 | 1251273.9849
67 | 2700070.4412 | 1251206.4726 | 2700065.1105 | 1251214.1108 | 2700058.1041 | 1251223.5584
68 | 2700092.4936 | 1251282.8165 | 2700099.7166 | 1251273.9849
69 | 2699817.8192 | 1251690.8247 | 2699825.5843 | 1251692.5099
70 | 2699835.5623 | 1251688.292 | 2699829.6712 | 1251693.3968 | 2699825.5843 | 1251692.5099
71 | 2700045.9301 | 1251239.9739 | 2700058.1041 | 1251223.5584
72 | 2700038.7069 | 1251249.7137 | 2700045.9301 | 1251239.9739
73 | 2700038.7069 | 1251249.7137 | 2700031.796 | 1251259.0324
74 | 2700024.2896 | 1251269.1541 | 2700031.796 | 1251259.0324
75 | 2699980.9279 | 1251306.1517 | 2700024.2896 | 1251269.1541
76 | 2699709.3602 | 1251725.6631 | 2699708.7657 | 1251729.7403
77 | 2699707.0141 | 1251754.5006 | 2699707.8561 | 1251735.9796 | 2699708.7657 | 1251729.7403
78 | 2699930.4489 | 1251362.4249 | 2699937.5695 | 1251336.2108
79 | 2699929.779 | 1251364.8909 | 2699930.4489 | 1251362.4249
80 | 2699944.172 | 1251311.9046 | 2699937.5695 | 1251336.2108
81 | 2699929.779 | 1251364.8909 | 2699938.3688 | 1251367.6491 | 2699943.1197 | 1251371.9771 | 2699948.153 | 1251384.1716 | 2699951.3761 | 1251386.8836
82 | 2699944.172 | 1251311.9046 | 2699952.3464 | 1251281.8112
83 | 2699951.3761 | 1251386.8836 | 2699956.9134 | 1251385.765 | 2699961.3261 | 1251382.8483 | 2699962.76 | 1251376.1672 | 2699963.7857 | 1251372.2143
84 | 2699951.3761 | 1251386.8836 | 2699951.7826 | 1251392.317 | 2699955.7522 | 1251400.446
85 | 2699952.3464 | 1251281.8112 | 2699956.795 | 1251265.434
86 | 2699963.7857 | 1251372.2143 | 2699965.4563 | 1251365.7761
87 | 2699956.795 | 1251265.434 | 2699960.3556 | 1251252.326
88 | 2699970.8282 | 1251345.074 | 2699965.4563 | 1251365.7761
89 | 2699970.8282 | 1251345.074 | 2699971.6472 | 1251341.9176
90 | 2699977.2542 | 1251320.3094 | 2699971.6472 | 1251341.9176
91 | 2699977.9259 | 1251317.7208 | 2699977.2542 | 1251320.3094
92 | 2699980.9279 | 1251306.1517 | 2699977.9259 | 1251317.7208
93 | 2699944.7433 | 1251641.1951 | 2699941.189 | 1251633.518 | 2699940.0917 | 1251627.1905
94 | 2699875.7669 | 1251691.4497 | 2699854.8458 | 1251689.8065
95 | 2699875.7669 | 1251691.4497 | 2699875.2779 | 1251698.9586 | 2699872.1281 | 1251712.9499 | 2699869.5427 | 1251722.5695 | 2699869.2859 | 1251723.3548
96 | 2699835.5623 | 1251688.292 | 2699854.8458 | 1251689.8065
97 | 2699869.2859 | 1251723.3548 | 2699865.9451 | 1251733.5731 | 2699861.3693 | 1251745.0595
98 | 2699835.5623 | 1251688.292 | 2699837.6568 | 1251684.0573 | 2699839.2612 | 1251654.7166 | 2699839.5352 | 1251649.7427
99 | 2699855.3987 | 1251760.0477 | 2699861.3693 | 1251745.0595
100 | 2699855.3987 | 1251760.0477 | 2699852.9075 | 1251766.3015 | 2699851.706 | 1251770.4483
101 | 2699902.3048 | 1251672.7002 | 2699902.3728 | 1251673.8035
102 | 2699903.8243 | 1251697.3607 | 2699903.8243 | 1251697.3607 | 2699902.3728 | 1251673.8035
103 | 2699902.5241 | 1251703.4962 | 2699903.8243 | 1251697.3607
104 | 2699902.5241 | 1251703.4962 | 2699898.5766 | 1251722.1232
105 | 2699898.1674 | 1251724.0541 | 2699898.5766 | 1251722.1232
106 | 2699901.5531 | 1251759.4938 | 2699900.3738 | 1251750.6447 | 2699900.3465 | 1251738.3901 | 2699896.9184 | 1251729.9478 | 2699898.1674 | 1251724.0541
107 | 2699963.5317 | 1251240.6336 | 2699960.3556 | 1251252.326
108 | 2699705.7819 | 1251781.603 | 2699707.0141 | 1251754.5006
109 | 2699705.7819 | 1251781.603 | 2699718.8965 | 1251783.4884
110 | 2699697.6557 | 1251782.2779 | 2699701.2257 | 1251781.8598 | 2699705.7819 | 1251781.603
111 | 2699806.9171 | 1251789.7797 | 2699814.6151 | 1251791.2428 | 2699820.5352 | 1251792.2559
112 | 2699849.0541 | 1251793.3691 | 2699833.7535 | 1251793.7783 | 2699826.0034 | 1251793.1917 | 2699820.5352 | 1251792.2559
113 | 2699806.9171 | 1251789.7797 | 2699805.9881 | 1251789.6031
114 | 2699849.0541 | 1251793.3691 | 2699849.9748 | 1251800.5459
115 | 2699849.0541 | 1251793.3691 | 2699849.5073 | 1251781.712 | 2699850.5189 | 1251774.5456 | 2699851.706 | 1251770.4483
116 | 2699792.5304 | 1251787.0453 | 2699805.9881 | 1251789.6031
117 | 2699849.9748 | 1251800.5459 | 2699857.8861 | 1251800.0788 | 2699877.6366 | 1251802.9314
118 | 2699849.9748 | 1251800.5459 | 2699850.4076 | 1251805.7684 | 2699849.6391 | 1251812.394 | 2699847.8018 | 1251818.39 | 2699844.9703 | 1251823.3574 | 2699840.4601 | 1251829.4468
119 | 2699792.5304 | 1251787.0453 | 2699784.6677 | 1251785.5228 | 2699771.9733 | 1251784.0301
120 | 2699792.5304 | 1251787.0453 | 2699787.7143 | 1251811.1848
121 | 2699887.7816 | 1251803.8116 | 2699879.069 | 1251803.1382 | 2699877.6366 | 1251802.9314
122 | 2699840.4601 | 1251829.4468 | 2699836.5429 | 1251834.7355 | 2699831.9093 | 1251841.0432
123 | 2699771.9733 | 1251784.0301 | 2699769.7036 | 1251783.8806 | 2699749.5857 | 1251783.6934
124 | 2699771.9733 | 1251784.0301 | 2699774.6647 | 1251771.0243
125 | 2699780.3068 | 1251828.4928 | 2699784.9861 | 1251824.8593 | 2699787.7143 | 1251811.1848
126 | 2699907.3621 | 1251796.8324 | 2699903.8757 | 1251799.0087 | 2699897.4563 | 1251802.3142 | 2699888.8242 | 1251803.8921 | 2699887.7816 | 1251803.8116
127 | 2699819.7374 | 1251857.6127 | 2699831.9093 | 1251841.0432
128 | 2699763.0777 | 1251872.4836 | 2699753.257 | 1251874.0164
129 | 2699743.7856 | 1251875.4946 | 2699753.257 | 1251874.0164
130 | 2699763.0777 | 1251872.4836 | 2699770.1496 | 1251886.8808
131 | 2699761.3432 | 1251851.3266 | 2699763.0777 | 1251872.4836
132 | 2699743.7856 | 1251875.4946 | 2699733.3553 | 1251875.961
133 | 2699770.1496 | 1251886.8808 | 2699777.8029 | 1251887.3878 | 2699784.8578 | 1251881.7296
134 | 2699770.1496 | 1251886.8808 | 2699767.0933 | 1251892.6561 | 2699759.1277 | 1251894.7733
135 | 2699761.3432 | 1251851.3266 | 2699771.0119 | 1251835.7103 | 2699773.7569 | 1251833.5788
136 | 2699761.3432 | 1251851.3266 | 2699749.7208 | 1251852.6783
137 | 2699749.1531 | 1251897.4245 | 2699759.1277 | 1251894.7733
138 | 2699780.3068 | 1251828.4928 | 2699773.7569 | 1251833.5788
139 | 2699729.9728 | 1251854.3028 | 2699739.2958 | 1251853.8908 | 2699749.7208 | 1251852.6783
140 | 2699742.1544 | 1251899.286 | 2699749.1531 | 1251897.4245
141 | 2699728.2196 | 1251784.5607 | 2699724.706 | 1251784.3236 | 2699718.8965 | 1251783.4884
142 | 2699697.6557 | 1251782.2779 | 2699700.3227 | 1251792.453 | 2699701.0288 | 1251799.8524
143 | 2699728.2196 | 1251784.5607 | 2699728.5607 | 1251791.5369
144 | 2699728.2196 | 1251784.5607 | 2699738.795 | 1251784.0768
145 | 2699728.5607 | 1251791.5369 | 2699728.7642 | 1251795.7009 | 2699730.6636 | 1251818.529
146 | 2699747.5819 | 1251783.6747 | 2699738.795 | 1251784.0768
147 | 2699907.3621 | 1251796.8324 | 2699905.4252 | 1251792.1738 | 2699905.2708 | 1251791.3881
148 | 2699901.5531 | 1251759.4938 | 2699900.4799 | 1251766.2811 | 2699900.6511 | 1251775.3689 | 2699903.6317 | 1251783.0475 | 2699905.2708 | 1251791.3881
149 | 2699907.3621 | 1251796.8324 | 2699961.9644 | 1251807.1992
150 | 2699901.5531 | 1251759.4938 | 2699916.5914 | 1251748.2384 | 2699921.0328 | 1251743.1538
151 | 2699921.0328 | 1251743.1538 | 2699929.3359 | 1251742.7379 | 2699944.9581 | 1251736.6966 | 2699949.1983 | 1251731.9087 | 2699952.1527 | 1251726.3764 | 2699953.3402 | 1251720.8839
152 | 2699953.3402 | 1251720.8839 | 2699954.4044 | 1251715.9617 | 2699959.5477 | 1251697.9231
153 | 2699775.5215 | 1251766.8838 | 2699774.6647 | 1251771.0243
154 | 2699778.256 | 1251740.4458 | 2699776 | 1251764.5714 | 2699775.5215 | 1251766.8838
155 | 2699747.5819 | 1251783.6747 | 2699749.5857 | 1251783.6934
156 | 2699747.5819 | 1251783.6747 | 2699747.5716 | 1251793.6936 | 2699753.8522 | 1251793.6882 | 2699754.1077 | 1251796.9907
157 | 2699754.1077 | 1251796.9907 | 2699754.5446 | 1251802.6398
158 | 2699731.2626 | 1251825.7291 | 2699730.6636 | 1251818.529
159 | 2699754.5446 | 1251802.6398 | 2699755.0809 | 1251809.573
160 | 2699755.0809 | 1251809.573 | 2699755.6369 | 1251816.7617
161 | 2699756.1457 | 1251823.3392 | 2699755.6369 | 1251816.7617

## bus_geodata
| x | y | coords
0 | 2699779.8944 | 1251640.0829
1 | 2699779.6607 | 1251622.5047
2 | 2699770.4469 | 1251657.7823
3 | 2699779.5616 | 1251615.0497
4 | 2699779.2797 | 1251676.1398
5 | 2699760.6297 | 1251658.6743
6 | 2699779.3185 | 1251596.7612
7 | 2699791.6239 | 1251684.9385
8 | 2699737.0086 | 1251657.2421
9 | 2699802.3133 | 1251591.0469
10 | 2699779.2414 | 1251594.169
11 | 2699801.9184 | 1251687.3741
12 | 2699719.5229 | 1251655.957
13 | 2699762.6671 | 1251597.3603
14 | 2699721.4223 | 1251615.7906
15 | 2699721.1764 | 1251613.8079
16 | 2699717.0266 | 1251673.0788
17 | 2699719.4765 | 1251600.1019
18 | 2699716.0371 | 1251679.8661
19 | 2699815.1302 | 1251582.1886
20 | 2699905.7305 | 1251570.5147
21 | 2699912.7092 | 1251567.1742
22 | 2699888.391 | 1251583.9108
23 | 2699927.7156 | 1251573.4989
24 | 2699913.5217 | 1251543.9412
25 | 2699903.4218 | 1251623.8785
26 | 2699874.136 | 1251632.3978
27 | 2699932.3256 | 1251590.3937
28 | 2699913.725 | 1251538.1253
29 | 2699910.5652 | 1251651.9656
30 | 2699873.3315 | 1251620.8638
31 | 2699874.6977 | 1251646.2177
32 | 2699932.6298 | 1251591.5087
33 | 2699913.756 | 1251537.2414
34 | 2699870.6405 | 1251581.4607
35 | 2699874.7982 | 1251648.6887
36 | 2699831.0512 | 1251494.8422
37 | 2699831.0043 | 1251487.3557
38 | 2699831.3139 | 1251510.2172
39 | 2699832.2492 | 1251462.9164
40 | 2699831.5164 | 1251522.0766
41 | 2699773.6458 | 1251496.7959
42 | 2699775.7758 | 1251532.3782
43 | 2699771.7397 | 1251464.9545
44 | 2699832.3252 | 1251461.806
45 | 2699831.2861 | 1251541.4621
46 | 2699830.3243 | 1251550.7741
47 | 2699915.6069 | 1251484.3113
48 | 2699915.0033 | 1251501.5714
49 | 2699916.7092 | 1251452.788
50 | 2699914.6945 | 1251510.4016
51 | 2699918.2853 | 1251428.1585
52 | 2699919.1484 | 1251419.3428
53 | 2699924.0503 | 1251391.1809
54 | 2700116.501 | 1251221.1139
55 | 2700130.4203 | 1251204.2798
56 | 2700111.833 | 1251226.7595
57 | 2700103.377 | 1251236.9863
58 | 2699995.2805 | 1251208.7639
59 | 2699966.9758 | 1251227.9545
60 | 2700086.3592 | 1251223.6661
61 | 2700117.148 | 1251247.2048
62 | 2700070.4412 | 1251206.4726
63 | 2700099.7166 | 1251273.9849
64 | 2699817.8192 | 1251690.8247
65 | 2699825.5843 | 1251692.5099
66 | 2700058.1041 | 1251223.5584
67 | 2700045.9301 | 1251239.9739
68 | 2700038.7069 | 1251249.7137
69 | 2700031.796 | 1251259.0324
70 | 2700024.2896 | 1251269.1541
71 | 2699715.4028 | 1251684.217
72 | 2699709.3602 | 1251725.6631
73 | 2699708.7657 | 1251729.7403
74 | 2699820.6812 | 1251575.2963
75 | 2699930.4489 | 1251362.4249
76 | 2699937.5695 | 1251336.2108
77 | 2699929.779 | 1251364.8909
78 | 2699944.172 | 1251311.9046
79 | 2699951.3761 | 1251386.8836
80 | 2699952.3464 | 1251281.8112
81 | 2699963.7857 | 1251372.2143
82 | 2699955.7522 | 1251400.446
83 | 2699956.795 | 1251265.434
84 | 2699965.4563 | 1251365.7761
85 | 2699970.8282 | 1251345.074
86 | 2699971.6472 | 1251341.9176
87 | 2699977.2542 | 1251320.3094
88 | 2700092.4936 | 1251282.8165
89 | 2699980.9279 | 1251306.1517
90 | 2699977.9259 | 1251317.7208
91 | 2699940.0917 | 1251627.1905
92 | 2699944.7433 | 1251641.1951
93 | 2699875.7669 | 1251691.4497
94 | 2699854.8458 | 1251689.8065
95 | 2699869.2859 | 1251723.3548
96 | 2699835.5623 | 1251688.292
97 | 2699861.3693 | 1251745.0595
98 | 2699839.5352 | 1251649.7427
99 | 2699855.3987 | 1251760.0477
100 | 2699902.3728 | 1251673.8035
101 | 2699902.3048 | 1251672.7002
102 | 2699903.8243 | 1251697.3607
103 | 2699902.5241 | 1251703.4962
104 | 2699898.5766 | 1251722.1232
105 | 2699898.1674 | 1251724.0542
106 | 2699963.5317 | 1251240.6336
107 | 2699960.3556 | 1251252.326
108 | 2699707.0141 | 1251754.5006
109 | 2699705.7819 | 1251781.603
110 | 2699820.5352 | 1251792.2559
111 | 2699806.9171 | 1251789.7797
112 | 2699849.0541 | 1251793.3691
113 | 2699805.9881 | 1251789.6031
114 | 2699849.9748 | 1251800.5459
115 | 2699851.706 | 1251770.4483
116 | 2699792.5304 | 1251787.0453
117 | 2699877.6366 | 1251802.9314
118 | 2699840.4601 | 1251829.4468
119 | 2699771.9733 | 1251784.0301
120 | 2699787.7143 | 1251811.1848
121 | 2699887.7816 | 1251803.8116
122 | 2699831.9093 | 1251841.0432
123 | 2699753.257 | 1251874.0164
124 | 2699763.0777 | 1251872.4836
125 | 2699743.7856 | 1251875.4946
126 | 2699770.1496 | 1251886.8808
127 | 2699761.3432 | 1251851.3266
128 | 2699733.3553 | 1251875.961
129 | 2699784.8578 | 1251881.7296
130 | 2699759.1277 | 1251894.7733
131 | 2699773.7569 | 1251833.5788
132 | 2699749.7208 | 1251852.6783
133 | 2699749.1531 | 1251897.4245
134 | 2699742.1544 | 1251899.286
135 | 2699780.3068 | 1251828.4928
136 | 2699729.9728 | 1251854.3028
137 | 2699718.8965 | 1251783.4884
138 | 2699697.6557 | 1251782.2779
139 | 2699728.2196 | 1251784.5607
140 | 2699701.0288 | 1251799.8524
141 | 2699728.5607 | 1251791.5369
142 | 2699738.795 | 1251784.0768
143 | 2699905.2708 | 1251791.3881
144 | 2699907.3621 | 1251796.8324
145 | 2699901.5531 | 1251759.4938
146 | 2699961.9644 | 1251807.1992
147 | 2699921.0328 | 1251743.1538
148 | 2699953.3402 | 1251720.8839
149 | 2699959.5477 | 1251697.9231
150 | 2699775.5215 | 1251766.8838
151 | 2699774.6647 | 1251771.0243
152 | 2699778.256 | 1251740.4458
153 | 2699749.5857 | 1251783.6934
154 | 2699747.5819 | 1251783.6747
155 | 2699754.1077 | 1251796.9907
156 | 2699730.6636 | 1251818.529
157 | 2699754.5446 | 1251802.6398
158 | 2699731.2626 | 1251825.7291
159 | 2699755.0809 | 1251809.573
160 | 2699819.7374 | 1251857.6127
161 | 2699755.6369 | 1251816.7617
162 | 2699756.1457 | 1251823.3392
163 | 2699874.136 | 1251632.3978

## line_std_types
| c_nf_per_km | r_ohm_per_km | x_ohm_per_km | max_i_ka | type | q_mm2 | alpha | voltage_rating
NAYY 4x50 SE | 210 | 0.642 | 0.083 | 0.142 | cs | 50 | 0.00403 | LV
NAYY 4x120 SE | 264 | 0.225 | 0.08 | 0.242 | cs | 120 | 0.00403 | LV
NAYY 4x150 SE | 261 | 0.208 | 0.08 | 0.27 | cs | 150 | 0.00403 | LV
NA2XS2Y 1x95 RM/25 12/20 kV | 216 | 0.313 | 0.132 | 0.252 | cs | 95 | 0.00403 | MV
NA2XS2Y 1x185 RM/25 12/20 kV | 273 | 0.161 | 0.117 | 0.362 | cs | 185 | 0.00403 | MV
NA2XS2Y 1x240 RM/25 12/20 kV | 304 | 0.122 | 0.112 | 0.421 | cs | 240 | 0.00403 | MV
NA2XS2Y 1x95 RM/25 6/10 kV | 315 | 0.313 | 0.123 | 0.249 | cs | 95 | 0.00403 | MV
NA2XS2Y 1x185 RM/25 6/10 kV | 406 | 0.161 | 0.11 | 0.358 | cs | 185 | 0.00403 | MV
NA2XS2Y 1x240 RM/25 6/10 kV | 456 | 0.122 | 0.105 | 0.416 | cs | 240 | 0.00403 | MV
NA2XS2Y 1x150 RM/25 12/20 kV | 250 | 0.206 | 0.116 | 0.319 | cs | 150 | 0.00403 | MV
NA2XS2Y 1x120 RM/25 12/20 kV | 230 | 0.253 | 0.119 | 0.283 | cs | 120 | 0.00403 | MV
NA2XS2Y 1x70 RM/25 12/20 kV | 190 | 0.443 | 0.132 | 0.22 | cs | 70 | 0.00403 | MV
NA2XS2Y 1x150 RM/25 6/10 kV | 360 | 0.206 | 0.11 | 0.315 | cs | 150 | 0.00403 | MV
NA2XS2Y 1x120 RM/25 6/10 kV | 340 | 0.253 | 0.113 | 0.28 | cs | 120 | 0.00403 | MV
NA2XS2Y 1x70 RM/25 6/10 kV | 280 | 0.443 | 0.123 | 0.217 | cs | 70 | 0.00403 | MV
N2XS(FL)2Y 1x120 RM/35 64/110 kV | 112 | 0.153 | 0.166 | 0.366 | cs | 120 | 0.00393 | HV
N2XS(FL)2Y 1x185 RM/35 64/110 kV | 125 | 0.099 | 0.156 | 0.457 | cs | 185 | 0.00393 | HV
N2XS(FL)2Y 1x240 RM/35 64/110 kV | 135 | 0.075 | 0.149 | 0.526 | cs | 240 | 0.00393 | HV
N2XS(FL)2Y 1x300 RM/35 64/110 kV | 144 | 0.06 | 0.144 | 0.588 | cs | 300 | 0.00393 | HV
15-AL1/3-ST1A 0.4 | 11 | 1.8769 | 0.35 | 0.105 | ol | 16 | 0.00403 | LV
24-AL1/4-ST1A 0.4 | 11.25 | 1.2012 | 0.335 | 0.14 | ol | 24 | 0.00403 | LV
48-AL1/8-ST1A 0.4 | 12.2 | 0.5939 | 0.3 | 0.21 | ol | 48 | 0.00403 | LV
94-AL1/15-ST1A 0.4 | 13.2 | 0.306 | 0.29 | 0.35 | ol | 94 | 0.00403 | LV
34-AL1/6-ST1A 10.0 | 9.7 | 0.8342 | 0.36 | 0.17 | ol | 34 | 0.00403 | MV
48-AL1/8-ST1A 10.0 | 10.1 | 0.5939 | 0.35 | 0.21 | ol | 48 | 0.00403 | MV
70-AL1/11-ST1A 10.0 | 10.4 | 0.4132 | 0.339 | 0.29 | ol | 70 | 0.00403 | MV
94-AL1/15-ST1A 10.0 | 10.75 | 0.306 | 0.33 | 0.35 | ol | 94 | 0.00403 | MV
122-AL1/20-ST1A 10.0 | 11.1 | 0.2376 | 0.323 | 0.41 | ol | 122 | 0.00403 | MV
149-AL1/24-ST1A 10.0 | 11.25 | 0.194 | 0.315 | 0.47 | ol | 149 | 0.00403 | MV
34-AL1/6-ST1A 20.0 | 9.15 | 0.8342 | 0.382 | 0.17 | ol | 34 | 0.00403 | MV
48-AL1/8-ST1A 20.0 | 9.5 | 0.5939 | 0.372 | 0.21 | ol | 48 | 0.00403 | MV
70-AL1/11-ST1A 20.0 | 9.7 | 0.4132 | 0.36 | 0.29 | ol | 70 | 0.00403 | MV
94-AL1/15-ST1A 20.0 | 10 | 0.306 | 0.35 | 0.35 | ol | 94 | 0.00403 | MV
122-AL1/20-ST1A 20.0 | 10.3 | 0.2376 | 0.344 | 0.41 | ol | 122 | 0.00403 | MV
149-AL1/24-ST1A 20.0 | 10.5 | 0.194 | 0.337 | 0.47 | ol | 149 | 0.00403 | MV
184-AL1/30-ST1A 20.0 | 10.75 | 0.1571 | 0.33 | 0.535 | ol | 184 | 0.00403 | MV
243-AL1/39-ST1A 20.0 | 11 | 0.1188 | 0.32 | 0.645 | ol | 243 | 0.00403 | MV
48-AL1/8-ST1A 110.0 | 8 | 0.5939 | 0.46 | 0.21 | ol | 48 | 0.00403 | HV
70-AL1/11-ST1A 110.0 | 8.4 | 0.4132 | 0.45 | 0.29 | ol | 70 | 0.00403 | HV
94-AL1/15-ST1A 110.0 | 8.65 | 0.306 | 0.44 | 0.35 | ol | 94 | 0.00403 | HV
122-AL1/20-ST1A 110.0 | 8.5 | 0.2376 | 0.43 | 0.41 | ol | 122 | 0.00403 | HV
149-AL1/24-ST1A 110.0 | 8.75 | 0.194 | 0.41 | 0.47 | ol | 149 | 0.00403 | HV
184-AL1/30-ST1A 110.0 | 8.8 | 0.1571 | 0.4 | 0.535 | ol | 184 | 0.00403 | HV
243-AL1/39-ST1A 110.0 | 9 | 0.1188 | 0.39 | 0.645 | ol | 243 | 0.00403 | HV
305-AL1/39-ST1A 110.0 | 9.2 | 0.0949 | 0.38 | 0.74 | ol | 305 | 0.00403 | HV
490-AL1/64-ST1A 110.0 | 9.75 | 0.059 | 0.37 | 0.96 | ol | 490 | 0.00403 | HV
679-AL1/86-ST1A 110.0 | 9.95 | 0.042 | 0.36 | 1.15 | ol | 679 | 0.00403 | HV
490-AL1/64-ST1A 220.0 | 10 | 0.059 | 0.285 | 0.96 | ol | 490 | 0.00403 | HV
679-AL1/86-ST1A 220.0 | 11.7 | 0.042 | 0.275 | 1.15 | ol | 679 | 0.00403 | HV
490-AL1/64-ST1A 380.0 | 11 | 0.059 | 0.253 | 0.96 | ol | 490 | 0.00403 | HV
679-AL1/86-ST1A 380.0 | 14.6 | 0.042 | 0.25 | 1.15 | ol | 679 | 0.00403 | HV

## trafo_std_types
| i0_percent | pfe_kw | vkr_percent | sn_mva | vn_lv_kv | vn_hv_kv | vk_percent | shift_degree | vector_group | tap_side | tap_neutral | tap_min | tap_max | tap_step_degree | tap_step_percent | tap_phase_shifter
160 MVA 380/110 kV | 0.06 | 60 | 0.25 | 160 | 110 | 380 | 12.2 | 0 | Yy0 | hv | 0 | -9 | 9 | 0 | 1.5 | FALSE
100 MVA 220/110 kV | 0.06 | 55 | 0.26 | 100 | 110 | 220 | 12 | 0 | Yy0 | hv | 0 | -9 | 9 | 0 | 1.5 | FALSE
63 MVA 110/20 kV | 0.04 | 22 | 0.32 | 63 | 20 | 110 | 18 | 150 | YNd5 | hv | 0 | -9 | 9 | 0 | 1.5 | FALSE
40 MVA 110/20 kV | 0.05 | 18 | 0.34 | 40 | 20 | 110 | 16.2 | 150 | YNd5 | hv | 0 | -9 | 9 | 0 | 1.5 | FALSE
25 MVA 110/20 kV | 0.07 | 14 | 0.41 | 25 | 20 | 110 | 12 | 150 | YNd5 | hv | 0 | -9 | 9 | 0 | 1.5 | FALSE
63 MVA 110/10 kV | 0.04 | 22 | 0.32 | 63 | 10 | 110 | 18 | 150 | YNd5 | hv | 0 | -9 | 9 | 0 | 1.5 | FALSE
40 MVA 110/10 kV | 0.05 | 18 | 0.34 | 40 | 10 | 110 | 16.2 | 150 | YNd5 | hv | 0 | -9 | 9 | 0 | 1.5 | FALSE
25 MVA 110/10 kV | 0.07 | 14 | 0.41 | 25 | 10 | 110 | 12 | 150 | YNd5 | hv | 0 | -9 | 9 | 0 | 1.5 | FALSE
0.25 MVA 20/0.4 kV | 0.32 | 0.8 | 1.44 | 0.25 | 0.4 | 20 | 6 | 150 | Yzn5 | hv | 0 | -2 | 2 | 0 | 2.5 | FALSE
0.4 MVA 20/0.4 kV | 0.3375 | 1.35 | 1.425 | 0.4 | 0.4 | 20 | 6 | 150 | Dyn5 | hv | 0 | -2 | 2 | 0 | 2.5 | FALSE
0.63 MVA 20/0.4 kV | 0.2619 | 1.65 | 1.206 | 0.63 | 0.4 | 20 | 6 | 150 | Dyn5 | hv | 0 | -2 | 2 | 0 | 2.5 | FALSE
0.25 MVA 10/0.4 kV | 0.24 | 0.6 | 1.2 | 0.25 | 0.4 | 10 | 4 | 150 | Dyn5 | hv | 0 | -2 | 2 | 0 | 2.5 | FALSE
0.4 MVA 10/0.4 kV | 0.2375 | 0.95 | 1.325 | 0.4 | 0.4 | 10 | 4 | 150 | Dyn5 | hv | 0 | -2 | 2 | 0 | 2.5 | FALSE
0.63 MVA 10/0.4 kV | 0.1873 | 1.18 | 1.0794 | 0.63 | 0.4 | 10 | 4 | 150 | Dyn5 | hv | 0 | -2 | 2 | 0 | 2.5 | FALSE

## trafo3w_std_types
| sn_hv_mva | sn_mv_mva | sn_lv_mva | vn_hv_kv | vn_mv_kv | vn_lv_kv | vk_hv_percent | vk_mv_percent | vk_lv_percent | vkr_hv_percent | vkr_mv_percent | vkr_lv_percent | pfe_kw | i0_percent | shift_mv_degree | shift_lv_degree | vector_group | tap_side | tap_neutral | tap_min | tap_max | tap_step_percent
63/25/38 MVA 110/20/10 kV | 63 | 25 | 38 | 110 | 20 | 10 | 10.4 | 10.4 | 10.4 | 0.28 | 0.32 | 0.35 | 35 | 0.89 | 0 | 0 | YN0yn0yn0 | hv | 0 | -10 | 10 | 1.2
63/25/38 MVA 110/10/10 kV | 63 | 25 | 38 | 110 | 10 | 10 | 10.4 | 10.4 | 10.4 | 0.28 | 0.32 | 0.35 | 35 | 0.89 | 0 | 0 | YN0yn0yn0 | hv | 0 | -10 | 10 | 1.2

## fuse_std_types
| fuse_type | i_rated_a | t_avg | t_min | t_total | x_avg | x_min | x_total
HV 100A | HV 100A | 100 | 0 | [10.0, 3.64, 0.854, 0.281, 0.1, 0.0531, 0.022, 0.01] | [10.0, 4.267, 1.21, 0.403, 0.1, 0.058, 0.022, 0.01] | 0 | [300.0, 350.0, 450.0, 550.0, 700.0, 850.0, 1200.0, 1752.0] | [600.0, 700.0, 900.0, 1150.0, 1665.0, 2000.0, 3000.0, 4313.0]
HV 10A | HV 10A | 10 | 0 | [10.0, 1675.0, 0.344, 0.156, 0.1, 0.0417, 0.0171, 0.01] | [10.0, 1.3, 0.3, 0.155, 0.1, 0.0555, 0.023, 0.01] | 0 | [30.0, 32.0, 35.0, 37.0, 39.0, 50.0, 70.0, 88.0] | [60.0, 70.0, 80.0, 87.0, 94.0, 110.0, 150.0, 216.0]
HV 125A | HV 125A | 125 | 0 | [10.0, 1.82, 0.344, 0.1, 0.0467, 0.0269, 0.01] | [10.0, 2.478, 0.426, 0.1, 0.0427, 0.0211, 0.01] | 0 | [375.0, 500.0, 700.0, 925.0, 1200.0, 1500.0, 2341.0] | [750.0, 1000.0, 1500.0, 2200.0, 3000.0, 4000.0, 5765.0]
HV 160A | HV 160A | 160 | 0 | [10.0, 4.15, 1.03, 0.198, 0.1, 0.051, 0.0172, 0.01] | [10.0, 2.3, 0.734, 0.274, 0.1, 0.046, 0.0177, 0.01] | 0 | [480.0, 550.0, 700.0, 1000.0, 1260.0, 1600.0, 2500.0, 3227.0] | [960.0, 1300.0, 1700.0, 2200.0, 2996.0, 4000.0, 6000.0, 7946.0]
HV 16A | HV 16A | 16 | 0 | [10.0, 0.352, 0.164, 0.1, 0.0649, 0.0342, 0.01] | [10.0, 2.34, 0.722, 0.181, 0.1, 0.055, 0.0296, 0.01] | 0 | [48.0, 60.0, 65.0, 71.0, 80.0, 100.0, 162.0] | [96.0, 110.0, 125.0, 150.0, 168.0, 200.0, 250.0, 398.0]
HV 200A | HV 200A | 200 | 0 | [10.0, 4.267, 1.21, 0.403, 0.1, 0.058, 0.022, 0.01] | [10.0, 3.73, 1.654, 0.328, 0.1, 0.0531, 0.019, 0.01] | 0 | [600.0, 700.0, 900.0, 1150.0, 1665.0, 2000.0, 3000.0, 4313.0] | [1200.0, 1500.0, 1800.0, 2700.0, 3960.0, 5000.0, 7500.0, 10620.0]
HV 20A | HV 20A | 20 | 0 | [10.0, 1.3, 0.3, 0.155, 0.1, 0.0555, 0.023, 0.01] | [10.0, 1.3, 0.161, 0.1, 0.0611, 0.0399, 0.0141, 0.01] | 0 | [60.0, 70.0, 80.0, 87.0, 94.0, 110.0, 150.0, 216.0] | [120.0, 150.0, 200.0, 223.0, 260.0, 300.0, 450.0, 532.0]
HV 25A | HV 25A | 25 | 0 | [10.0, 2.512, 0.833, 0.299, 0.1, 0.0372, 0.0223, 0.01] | [10.0, 3.125, 0.597, 0.198, 0.1, 0.0378, 0.022, 0.01] | 0 | [75.0, 82.0, 90.0, 100.0, 124.0, 170.0, 200.0, 289.0] | [150.0, 170.0, 210.0, 250.0, 294.0, 400.0, 500.0, 711.0]
HV 31.5A | HV 31.5A | 31.5 | 0 | [10.0, 2.34, 0.722, 0.181, 0.1, 0.055, 0.0296, 0.01] | [10.0, 2.84, 0.368, 0.164, 0.1, 0.0621, 0.0378, 0.0195, 0.01] | 0 | [95.0, 110.0, 125.0, 150.0, 165.0, 200.0, 250.0, 390.0] | [189.0, 220.0, 300.0, 350.0, 393.0, 450.0, 530.0, 700.0, 960.0]
HV 40A | HV 40A | 40 | 0 | [10.0, 1.3, 0.161, 0.1, 0.0611, 0.0399, 0.0141, 0.01] | [10.0, 2.05, 0.369, 0.198, 0.1, 0.051, 0.0298, 0.01] | 0 | [120.0, 150.0, 200.0, 223.0, 260.0, 300.0, 450.0, 532.0] | [240.0, 300.0, 400.0, 450.0, 530.0, 650.0, 800.0, 1311.0]
HV 50A | HV 50A | 50 | 0 | [10.0, 3.215, 0.597, 0.198, 0.1, 0.0378, 0.022, 0.01] | [10.0, 3.64, 0.854, 0.281, 0.1, 0.0531, 0.022, 0.01] | 0 | [150.0, 170.0, 210.0, 250.0, 294.0, 400.0, 500.0, 711.0] | [300.0, 350.0, 450.0, 550.0, 700.0, 850.0, 1200.0, 1752.0]
HV 6.3A | HV 6.3A | 6.3 | 0 | [10.0, 1.39, 0.344, 0.168, 0.1, 0.056, 0.0263, 0.01] | [10.0, 1.711, 0.516, 0.198, 0.1, 0.0634, 0.0303, 0.01] | 0 | [19.0, 19.5, 20.4, 20.8, 22.0, 25.0, 32.0, 48.0] | [38.0, 40.0, 43.0, 48.0, 53.0, 60.0, 75.0, 118.0]
HV 63A | HV 63A | 63 | 0 | [10.0, 2.84, 0.368, 0.164, 0.1, 0.0621, 0.0378, 0.0195, 0.01] | [10.0, 1.82, 0.344, 0.1, 0.0467, 0.0269, 0.01] | 0 | [189.0, 220.0, 300.0, 350.0, 393.0, 450.0, 530.0, 700.0, 961.0] | [378.0, 500.0, 700.0, 934.0, 1200.0, 1500.0, 2366.0]
HV 80A | HV 80A | 80 | 0 | [10.0, 2.05, 0.369, 0.198, 0.1, 0.051, 0.0298, 0.01] | [10.0, 4.15, 1.03, 0.198, 0.1, 0.051, 0.0172, 0.01] | 0 | [240.0, 300.0, 400.0, 450.0, 530.0, 650.0, 800.0, 1311.0] | [480.0, 550.0, 700.0, 1000.0, 1260.0, 1600.0, 2500.0, 3227.0]
Siemens NH-1-100 | Siemens NH-1-100 | 100 | [5400.0, 2000.0, 400.0, 20.0, 1.0, 0.2, 0.012, 0.004] | 0 | 0 | [150.0, 190.0, 250.0, 430.0, 900.0, 1250.0, 2700.0, 3600.0] | 0 | 0
Siemens NH-1-125 | Siemens NH-1-125 | 125 | [4800.0, 120.0, 7.0, 0.1, 0.004] | 0 | 0 | [180.0, 400.0, 740.0, 2000.0, 4250.0] | 0 | 0
Siemens NH-1-16 | Siemens NH-1-16 | 16 | [4000.0, 400.0, 2.0, 0.1, 0.04, 0.01] | 0 | 0 | [26.0, 35.0, 75.0, 150.0, 200.0, 300.0] | 0 | 0
Siemens NH-1-160 | Siemens NH-1-160 | 160 | [4800.0, 120.0, 7.0, 0.1, 0.004] | 0 | 0 | [210.0, 500.0, 900.0, 2300.0, 5000.0] | 0 | 0
Siemens NH-1-25 | Siemens NH-1-25 | 25 | [4000.0, 1000.0, 10.0, 0.2, 0.02, 0.01] | 0 | 0 | [40.0, 50.0, 100.0, 210.0, 400.0, 500.0] | 0 | 0
Siemens NH-1-50 | Siemens NH-1-50 | 50 | [4000.0, 40.0, 4.0, 1.0, 0.02, 0.01] | 0 | 0 | [86.0, 200.0, 300.0, 400.0, 1000.0, 1280.0] | 0 | 0
Siemens NH-1-63 | Siemens NH-1-63 | 63 | [4000.0, 100.0, 10.0, 2.0, 0.04, 0.01] | 0 | 0 | [100.0, 200.0, 300.0, 400.0, 1000.0, 1500.0] | 0 | 0
Siemens NH-1-80 | Siemens NH-1-80 | 80 | [4800.0, 120.0, 7.0, 0.1, 0.01] | 0 | 0 | [150.58, 250.0, 450.0, 1150.0, 2470.0] | 0 | 0
Siemens NH-2-1000 | Siemens NH-2-1000 | 1000 | [4800.0, 120.0, 7.0, 0.1, 0.004] | 0 | 0 | [1900.0, 3500.0, 8400.0, 24000.0, 52000.0] | 0 | 0
Siemens NH-2-200 | Siemens NH-2-200 | 200 | [4800.0, 120.0, 7.0, 0.1, 0.004] | 0 | 0 | [280.0, 650.0, 1200.0, 3000.0, 7000.0] | 0 | 0
Siemens NH-2-224 | Siemens NH-2-224 | 224 | [4800.0, 120.0, 7.0, 0.2, 0.04, 0.004] | 0 | 0 | [400.0, 750.0, 1453.0, 3025.0, 4315.0, 7600.0] | 0 | 0
Siemens NH-2-250 | Siemens NH-2-250 | 250 | [4800.0, 120.0, 7.0, 0.1, 0.004] | 0 | 0 | [450.0, 800.0, 1650.0, 4000.0, 8500.0] | 0 | 0
Siemens NH-2-315 | Siemens NH-2-315 | 315 | [4800.0, 120.0, 7.0, 0.1, 0.004] | 0 | 0 | [550.0, 920.0, 1900.0, 5000.0, 11000.0] | 0 | 0
Siemens NH-2-355 | Siemens NH-2-355 | 355 | [4800.0, 120.0, 6.0, 0.1, 0.004] | 0 | 0 | [650.0, 1116.27, 2350.0, 5840.0, 12790.0] | 0 | 0
Siemens NH-2-400 | Siemens NH-2-400 | 400 | [4800.0, 120.0, 7.0, 0.1, 0.004] | 0 | 0 | [720.0, 1350.0, 2800.0, 6500.0, 15000.0] | 0 | 0
Siemens NH-2-425 | Siemens NH-2-425 | 425 | [4800.0, 120.0, 7.0, 0.1, 0.004] | 0 | 0 | [850.0, 1500.0, 3050.0, 7500.0, 16500.0] | 0 | 0
Siemens NH-2-630 | Siemens NH-2-630 | 630 | [4800.0, 120.0, 7.0, 0.1, 0.004] | 0 | 0 | [1200.0, 2000.0, 4800.0, 12000.0, 26000.0] | 0 | 0

## res_bus
| vm_pu | va_degree | p_mw | q_mvar
0 | 0.98596 | -0.26848 | 0.0011517 | 0.00028865
1 | 0.98519 | -0.2833 | 0.00094814 | 0.00023763
2 | 0.98685 | -0.25114 | 0 | 0
3 | 0.98488 | -0.28946 | 0.0008957 | 0.00022448
4 | 0.98793 | -0.23018 | 0.0011429 | 0.00028643
5 | 0.98677 | -0.2528 | 0.0012899 | 0.00032327
6 | 0.98411 | -0.3043 | 0 | 0
7 | 0.98878 | -0.21373 | 0.0010915 | 0.00027357
8 | 0.98659 | -0.25623 | 0.0013615 | 0.00034122
9 | 0.98317 | -0.32267 | 0.00077968 | 0.00019541
10 | 0.98411 | -0.30441 | 0 | 0
11 | 0.98937 | -0.20246 | 0.0019275 | 0.00048309
12 | 0.98648 | -0.25835 | 0 | 0
13 | 0.98407 | -0.30517 | 0.0024717 | 0.00061947
14 | 0.98637 | -0.26041 | 0 | 0
15 | 0.98637 | -0.26052 | 0.0019108 | 0.00047889
16 | 0.98642 | -0.25955 | 0.00079979 | 0.00020045
17 | 0.98636 | -0.26075 | 0.00095156 | 0.00023848
18 | 0.9864 | -0.25993 | 0.0025007 | 0.00062675
19 | 0.98256 | -0.33453 | 0.003443 | 0.00086291
20 | 0.99278 | -0.13678 | 0.0030664 | 0.00076852
21 | 0.99217 | -0.14856 | 0 | 0
22 | 0.9946 | -0.10217 | 0 | 0
23 | 0.99203 | -0.1512 | 0.0034393 | 0.00086198
24 | 0.99049 | -0.1807 | 0.0010187 | 0.00025531
25 | 0.99453 | -0.10352 | 0.00091649 | 0.00022969
26 | 0.99896 | -0.019663 | 0 | 0
27 | 0.99196 | -0.15263 | 0.0014135 | 0.00035426
28 | 0.99007 | -0.18865 | 0.00093646 | 0.0002347
29 | 0.99451 | -0.10395 | 0.00084892 | 0.00021276
30 | 1 | 0 | -0.30305 | -0.077658
31 | 0.99809 | -0.035908 | 0.0012429 | 0.0003115
32 | 0.99195 | -0.1527 | 0.0014795 | 0.00037079
33 | 0.99001 | -0.18985 | 0.002372 | 0.00059448
34 | 0.99987 | -0.0024398 | 0.0035432 | 0.000888
35 | 0.99794 | -0.038798 | 0.0024606 | 0.00061667
36 | 0.98058 | -0.37341 | 0.0026053 | 0.00065294
37 | 0.98053 | -0.3744 | 0.0023079 | 0.00057843
38 | 0.98072 | -0.37065 | 0.0045818 | 0.0011483
39 | 0.98041 | -0.37662 | 0.0025452 | 0.00063789
40 | 0.98088 | -0.36753 | 0.004076 | 0.0010215
41 | 0.9808 | -0.36916 | 0.0022171 | 0.00055567
42 | 0.98094 | -0.36632 | 0.00082623 | 0.00020707
43 | 0.98073 | -0.37042 | 0.0021756 | 0.00054526
44 | 0.98041 | -0.37667 | 0.0024571 | 0.00061581
45 | 0.98121 | -0.361 | 0.0036494 | 0.00091462
46 | 0.98145 | -0.35635 | 0.0051904 | 0.0013008
47 | 0.98648 | -0.25774 | 0.0024392 | 0.00061133
48 | 0.98759 | -0.23628 | 0.0015905 | 0.00039862
49 | 0.98452 | -0.29567 | 0.001429 | 0.00035813
50 | 0.98818 | -0.22507 | 0.0025836 | 0.0006475
51 | 0.98301 | -0.32483 | 0.0015244 | 0.00038206
52 | 0.98249 | -0.33507 | 0.002943 | 0.0007376
53 | 0.98086 | -0.36672 | 0.0029217 | 0.00073226
54 | 0.97281 | -0.52477 | 0.0034629 | 0.00086789
55 | 0.97279 | -0.52521 | 0.0010999 | 0.00027565
56 | 0.97284 | -0.52415 | 0.00077137 | 0.00019332
57 | 0.97291 | -0.52285 | 0 | 0
58 | 0.97808 | -0.42127 | 0.0018105 | 0.00045376
59 | 0.97813 | -0.42014 | 0 | 0
60 | 0.97311 | -0.51895 | 0.0016157 | 0.00040493
61 | 0.97284 | -0.52426 | 0 | 0
62 | 0.97336 | -0.51402 | 0 | 0
63 | 0.9727 | -0.5269 | 0.0028397 | 0.00071171
64 | 0.99029 | -0.18461 | 0.0022964 | 0.00057552
65 | 0.99076 | -0.17558 | 0.0013272 | 0.00033262
66 | 0.97358 | -0.50959 | 0.0018628 | 0.00046687
67 | 0.97383 | -0.5046 | 0.0020433 | 0.00051211
68 | 0.97401 | -0.50118 | 0.0019225 | 0.00048183
69 | 0.97419 | -0.4975 | 0.001484 | 0.00037193
70 | 0.97441 | -0.49317 | 0.0027376 | 0.00068611
71 | 0.9864 | -0.25997 | 0.00057105 | 0.00014312
72 | 0.97476 | -0.48569 | 0.00087592 | 0.00021953
73 | 0.97476 | -0.48562 | 0.001106 | 0.00027718
74 | 0.98225 | -0.34073 | 0.0057812 | 0.0014489
75 | 0.97936 | -0.39599 | 0.0030993 | 0.00077675
76 | 0.97897 | -0.40373 | 0.0028333 | 0.00071009
77 | 0.97941 | -0.39512 | 0 | 0
78 | 0.97867 | -0.40961 | 0.0031523 | 0.00079004
79 | 0.9782 | -0.41865 | 0 | 0
80 | 0.97839 | -0.41511 | 0.0019809 | 0.00049647
81 | 0.97743 | -0.43373 | 0.0031671 | 0.00079374
82 | 0.97818 | -0.41906 | 0.001556 | 0.00038996
83 | 0.97827 | -0.41749 | 0.0016472 | 0.00041283
84 | 0.97722 | -0.43794 | 0.0022347 | 0.00056007
85 | 0.97657 | -0.45062 | 0.0019792 | 0.00049604
86 | 0.97648 | -0.45243 | 0.0017226 | 0.00043172
87 | 0.97588 | -0.46418 | 0.0022905 | 0.00057406
88 | 0.97269 | -0.52725 | 0.001632 | 0.00040902
89 | 0.97555 | -0.47072 | 0.0025037 | 0.0006275
90 | 0.97582 | -0.46547 | 0.0024781 | 0.00062108
91 | 0.9919 | -0.15381 | 0.00080481 | 0.0002017
92 | 0.99189 | -0.15405 | 0.000914 | 0.00022907
93 | 0.99401 | -0.11318 | 0 | 0
94 | 0.99268 | -0.13873 | 0.001818 | 0.00045564
95 | 0.9901 | -0.18775 | 0.0031773 | 0.0007963
96 | 0.99148 | -0.16171 | 0 | 0
97 | 0.9874 | -0.23958 | 0.00077807 | 0.000195
98 | 0.99142 | -0.16296 | 0.0018016 | 0.00045152
99 | 0.98552 | -0.2757 | 0.0005733 | 0.00014368
100 | 0.97966 | -0.38983 | 0.00094201 | 0.00023609
101 | 0.97966 | -0.38986 | 0.0015544 | 0.00038956
102 | 0.97971 | -0.38876 | 0.0011837 | 0.00029666
103 | 0.97973 | -0.38834 | 0.001185 | 0.00029698
104 | 0.97982 | -0.38666 | 0.0017486 | 0.00043825
105 | 0.97983 | -0.38642 | 0.0012111 | 0.00030352
106 | 0.97816 | -0.41971 | 0.0014834 | 0.00037176
107 | 0.97819 | -0.41898 | 0.0027559 | 0.0006907
108 | 0.97481 | -0.48472 | 0.0044491 | 0.0011151
109 | 0.97497 | -0.48152 | 0 | 0
110 | 0.97911 | -0.40031 | 0.0026496 | 0.00066405
111 | 0.97795 | -0.42305 | 0.00078258 | 0.00019613
112 | 0.98158 | -0.35207 | 0 | 0
113 | 0.97787 | -0.42459 | 0.00047934 | 0.00012014
114 | 0.98138 | -0.3561 | 0 | 0
115 | 0.98425 | -0.3004 | 0.00078509 | 0.00019676
116 | 0.97673 | -0.44684 | 0 | 0
117 | 0.98088 | -0.36584 | 0.0021362 | 0.00053537
118 | 0.98105 | -0.36261 | 0.0080951 | 0.0020288
119 | 0.97601 | -0.46097 | 0 | 0
120 | 0.97555 | -0.47012 | 0.0051539 | 0.0012917
121 | 0.98072 | -0.369 | 0.004699 | 0.0011777
122 | 0.981 | -0.36348 | 0.0012645 | 0.00031691
123 | 0.97313 | -0.5177 | 0.0048589 | 0.0012178
124 | 0.97323 | -0.51588 | 0 | 0
125 | 0.97309 | -0.51859 | 0 | 0
126 | 0.97302 | -0.5199 | 0 | 0
127 | 0.97369 | -0.50668 | 0 | 0
128 | 0.97304 | -0.51956 | 0.0050618 | 0.0012686
129 | 0.97294 | -0.52147 | 0.0050973 | 0.0012775
130 | 0.9729 | -0.52223 | 0.0045182 | 0.0011324
131 | 0.97437 | -0.49322 | 0.0068227 | 0.0017099
132 | 0.97358 | -0.50883 | 0.0047937 | 0.0012014
133 | 0.97287 | -0.52299 | 0 | 0
134 | 0.97284 | -0.52353 | 0.0040179 | 0.001007
135 | 0.97469 | -0.48707 | 0.006178 | 0.0015483
136 | 0.97349 | -0.51073 | 0.005201 | 0.0013035
137 | 0.97508 | -0.4794 | 0.00083739 | 0.00020987
138 | 0.97495 | -0.48186 | 0 | 0
139 | 0.97516 | -0.47776 | 0 | 0
140 | 0.97492 | -0.48261 | 0.0022835 | 0.0005723
141 | 0.97513 | -0.47839 | 0.00080349 | 0.00020137
142 | 0.9753 | -0.47495 | 0.00089634 | 0.00022464
143 | 0.98041 | -0.37499 | 0.00081208 | 0.00020353
144 | 0.98048 | -0.37378 | 0 | 0
145 | 0.98009 | -0.38127 | 0 | 0
146 | 0.98042 | -0.37484 | 0.0010557 | 0.00026459
147 | 0.98003 | -0.38254 | 0 | 0
148 | 0.97992 | -0.38471 | 0.0013714 | 0.00034369
149 | 0.97989 | -0.38531 | 0.0013836 | 0.00034675
150 | 0.97584 | -0.46449 | 0.0039244 | 0.00098355
151 | 0.97587 | -0.46373 | 0.0015994 | 0.00040084
152 | 0.97569 | -0.46734 | 0.0058623 | 0.0014692
153 | 0.97548 | -0.47158 | 0.0017415 | 0.00043647
154 | 0.97543 | -0.47247 | 0 | 0
155 | 0.97527 | -0.47562 | 0.00068619 | 0.00017198
156 | 0.97503 | -0.48044 | 0.0020741 | 0.00051981
157 | 0.97523 | -0.47646 | 0.0020313 | 0.00050908
158 | 0.97501 | -0.48071 | 0.0020553 | 0.0005151
159 | 0.97519 | -0.47723 | 0.0020042 | 0.00050229
160 | 0.98096 | -0.36425 | 0.0020692 | 0.00051858
161 | 0.97516 | -0.47776 | 0.0020152 | 0.00050505
162 | 0.97515 | -0.47801 | 0.0020272 | 0.00050807
163 | 0.99998 | 149.9956 | 0 | 0

## res_line
| p_from_mw | q_from_mvar | p_to_mw | q_to_mvar | pl_mw | ql_mvar | i_from_ka | i_to_ka | i_ka | vm_from_pu | va_from_degree | vm_to_pu | va_to_degree | loading_percent
0 | 0.047146 | 0.011887 | -0.047113 | -0.011866 | 3.34e-05 | 2.1152e-05 | 0.071179 | 0.071179 | 0.071179 | 0.98596 | -0.26848 | 0.98519 | -0.2833 | 19.5546
1 | -0.048298 | -0.012176 | 0.048338 | 0.012201 | 4.0112e-05 | 2.5415e-05 | 0.072917 | 0.072917 | 0.072917 | 0.98596 | -0.26848 | 0.98685 | -0.25114 | 20.0321
2 | 0.046164 | 0.011628 | -0.046151 | -0.01162 | 1.3601e-05 | 8.6097e-06 | 0.069747 | 0.069747 | 0.069747 | 0.98519 | -0.2833 | 0.98488 | -0.28946 | 19.1612
3 | -0.057726 | -0.014554 | 0.057784 | 0.014591 | 5.7979e-05 | 3.6846e-05 | 0.087073 | 0.087073 | 0.087073 | 0.98685 | -0.25114 | 0.98793 | -0.23018 | 23.9212
4 | 0.0093886 | 0.0023526 | -0.0093879 | -0.0023522 | 7.4082e-07 | 3.4819e-07 | 0.014156 | 0.014156 | 0.014156 | 0.98685 | -0.25114 | 0.98677 | -0.2528 | 3.8891
5 | 0.045255 | 0.011395 | -0.045223 | -0.011375 | 3.2083e-05 | 2.0301e-05 | 0.068393 | 0.068394 | 0.068394 | 0.98488 | -0.28946 | 0.98411 | -0.3043 | 18.7894
6 | -0.058927 | -0.014877 | 0.058974 | 0.014907 | 4.6466e-05 | 2.9537e-05 | 0.088794 | 0.088794 | 0.088794 | 0.98793 | -0.23018 | 0.98878 | -0.21373 | 24.3941
7 | 0.008098 | 0.0020289 | -0.0080967 | -0.0020284 | 1.3246e-06 | 5.452e-07 | 0.012211 | 0.012211 | 0.012211 | 0.98677 | -0.2528 | 0.98659 | -0.25623 | 3.3548
8 | 0.042751 | 0.010756 | -0.042714 | -0.010732 | 3.7501e-05 | 2.3697e-05 | 0.064656 | 0.064656 | 0.064656 | 0.98411 | -0.3043 | 0.98317 | -0.32267 | 17.7627
9 | 0.0024718 | 0.00061929 | -0.0024718 | -0.00061931 | 1.3588e-08 | -2.4262e-08 | 0.0037374 | 0.0037374 | 0.0037374 | 0.98411 | -0.3043 | 0.98411 | -0.30441 | 1.0268
10 | -0.060065 | -0.01518 | 0.060098 | 0.015201 | 3.2471e-05 | 2.0646e-05 | 0.090437 | 0.090437 | 0.090437 | 0.98878 | -0.21373 | 0.98937 | -0.20246 | 24.8453
11 | 0.0067352 | 0.0016872 | -0.0067345 | -0.001687 | 6.7843e-07 | 2.1033e-07 | 0.010158 | 0.010158 | 0.010158 | 0.98659 | -0.25623 | 0.98648 | -0.25835 | 2.7907
12 | 0.041934 | 0.010537 | -0.04191 | -0.010522 | 2.3712e-05 | 1.4977e-05 | 0.063476 | 0.063476 | 0.063476 | 0.98317 | -0.32267 | 0.98256 | -0.33453 | 17.4385
13 | 0.0024718 | 0.00061931 | -0.0024717 | -0.00061947 | 8.8947e-08 | -1.5881e-07 | 0.0037374 | 0.0037375 | 0.0037375 | 0.98411 | -0.30441 | 0.98407 | -0.30517 | 1.0268
14 | -0.062025 | -0.015684 | 0.062078 | 0.015718 | 5.3154e-05 | 3.381e-05 | 0.093336 | 0.093336 | 0.093336 | 0.98937 | -0.20246 | 0.99029 | -0.18461 | 25.6418
15 | 0.0038719 | 0.00097012 | -0.0038716 | -0.0009702 | 2.2132e-07 | -7.9246e-08 | 0.0058403 | 0.0058403 | 0.0058403 | 0.98648 | -0.25835 | 0.98642 | -0.25955 | 1.6045
16 | 0.0028626 | 0.00071685 | -0.0028624 | -0.00071718 | 2.8143e-07 | -3.3373e-07 | 0.0043178 | 0.004318 | 0.004318 | 0.98648 | -0.25835 | 0.98637 | -0.26041 | 1.1863
17 | 0.0028624 | 0.00071718 | -0.0028623 | -0.0007172 | 1.3969e-08 | -1.6561e-08 | 0.004318 | 0.004318 | 0.004318 | 0.98637 | -0.26041 | 0.98637 | -0.26052 | 1.1863
18 | 0.00095157 | 0.00023831 | -0.00095156 | -0.00023848 | 1.0672e-08 | -1.6945e-07 | 0.0014355 | 0.0014355 | 0.0014355 | 0.98637 | -0.26052 | 0.98636 | -0.26075 | 0.39437
19 | 0.0030718 | 0.00076976 | -0.0030718 | -0.00076981 | 5.5231e-08 | -5.2209e-08 | 0.0046339 | 0.0046339 | 0.0046339 | 0.98642 | -0.25955 | 0.9864 | -0.25993 | 1.273
20 | 0.00057105 | 0.00014306 | -0.00057105 | -0.00014312 | 1.2236e-09 | -5.5343e-08 | 0.00086143 | 0.00086145 | 0.00086145 | 0.9864 | -0.25993 | 0.9864 | -0.25997 | 0.23666
21 | 0.038467 | 0.0096587 | -0.038456 | -0.0096515 | 1.1369e-05 | 7.163e-06 | 0.058262 | 0.058262 | 0.058262 | 0.98256 | -0.33453 | 0.98225 | -0.34073 | 16.0061
22 | 0.087024 | 0.022207 | -0.086975 | -0.022175 | 4.9469e-05 | 3.156e-05 | 0.13058 | 0.13058 | 0.13058 | 0.99278 | -0.13678 | 0.99217 | -0.14856 | 35.8725
23 | -0.090091 | -0.022975 | 0.090241 | 0.023072 | 0.00015085 | 9.6261e-05 | 0.13517 | 0.13517 | 0.13517 | 0.99278 | -0.13678 | 0.9946 | -0.10217 | 37.1351
24 | 0.0080526 | 0.0020176 | -0.0080515 | -0.0020172 | 1.0136e-06 | 4.0941e-07 | 0.012077 | 0.012077 | 0.012077 | 0.99217 | -0.14856 | 0.99203 | -0.1512 | 3.3178
25 | 0.078922 | 0.020158 | -0.0788 | -0.02008 | 0.00012241 | 7.8046e-05 | 0.1185 | 0.1185 | 0.1185 | 0.99217 | -0.14856 | 0.99049 | -0.1807 | 32.5548
26 | 0.0017655 | 0.0004416 | -0.0017654 | -0.00044209 | 1.135e-07 | -4.9039e-07 | 0.0026411 | 0.0026413 | 0.0026413 | 0.9946 | -0.10217 | 0.99453 | -0.10352 | 0.72563
27 | -0.092007 | -0.023513 | 0.092376 | 0.023749 | 0.00036873 | 0.00023531 | 0.13781 | 0.13781 | 0.13781 | 0.9946 | -0.10217 | 0.99896 | -0.019663 | 37.8607
28 | 0.0046122 | 0.0011552 | -0.0046119 | -0.0011552 | 3.1429e-07 | -2.4941e-08 | 0.0069179 | 0.006918 | 0.006918 | 0.99203 | -0.1512 | 0.99196 | -0.15263 | 1.9005
29 | 0.077781 | 0.019824 | -0.077751 | -0.019805 | 2.9857e-05 | 1.9034e-05 | 0.11697 | 0.11697 | 0.11697 | 0.99049 | -0.1807 | 0.99007 | -0.18865 | 32.1343
30 | 0.00084894 | 0.0002124 | -0.00084892 | -0.00021276 | 1.7532e-08 | -3.6484e-07 | 0.0012701 | 0.0012702 | 0.0012702 | 0.99453 | -0.10352 | 0.99451 | -0.10395 | 0.34895
31 | -0.29757 | -0.076588 | 0.29786 | 0.07677 | 0.00028487 | 0.00018186 | 0.44397 | 0.44397 | 0.44397 | 0.99896 | -0.019663 | 1 | 0 | 40.6567
32 | 0.2052 | 0.052839 | -0.20504 | -0.052736 | 0.00016206 | 0.00010317 | 0.30616 | 0.30616 | 0.30616 | 0.99896 | -0.019663 | 0.99809 | -0.035908 | 28.0366
33 | 0.0031984 | 0.00080096 | -0.0031984 | -0.00080096 | 9.975e-09 | -8.5345e-09 | 0.0047976 | 0.0047976 | 0.0047976 | 0.99196 | -0.15263 | 0.99195 | -0.1527 | 1.318
34 | 0.076815 | 0.019571 | -0.07681 | -0.019568 | 4.4296e-06 | 2.8236e-06 | 0.11556 | 0.11556 | 0.11556 | 0.99007 | -0.18865 | 0.99001 | -0.18985 | 31.7477
35 | 0.0035436 | 0.00088775 | -0.0035432 | -0.000888 | 4.1179e-07 | -2.5454e-07 | 0.0052728 | 0.005273 | 0.005273 | 1 | 0 | 0.99987 | -0.0024398 | 1.4486
36 | 0.20379 | 0.052425 | -0.20376 | -0.052406 | 2.8627e-05 | 1.8224e-05 | 0.30431 | 0.30431 | 0.30431 | 0.99809 | -0.035908 | 0.99794 | -0.038798 | 27.8669
37 | 0.0017189 | 0.00043018 | -0.0017188 | -0.00043059 | 9.0973e-08 | -4.1282e-07 | 0.0025783 | 0.0025785 | 0.0025785 | 0.99195 | -0.1527 | 0.9919 | -0.15381 | 0.70837
38 | 0.074438 | 0.018973 | -0.074312 | -0.018893 | 0.00012632 | 8.0502e-05 | 0.112 | 0.112 | 0.112 | 0.99001 | -0.18985 | 0.98818 | -0.22507 | 30.7683
39 | 0.2013 | 0.05179 | -0.20058 | -0.051327 | 0.00072516 | 0.00046299 | 0.30064 | 0.30064 | 0.30064 | 0.99794 | -0.038798 | 0.99401 | -0.11318 | 41.2964
40 | 0.0073111 | 0.0018323 | -0.0073108 | -0.0018321 | 3.4561e-07 | 1.2674e-07 | 0.011095 | 0.011095 | 0.011095 | 0.98058 | -0.37341 | 0.98053 | -0.3744 | 3.048
41 | -0.0099164 | -0.0024852 | 0.0099177 | 0.0024859 | 1.3058e-06 | 6.4169e-07 | 0.015048 | 0.015048 | 0.015048 | 0.98058 | -0.37341 | 0.98072 | -0.37065 | 4.1341
42 | 0.0050029 | 0.0012537 | -0.0050023 | -0.0012537 | 5.2913e-07 | 2.9914e-08 | 0.0075921 | 0.0075922 | 0.0075922 | 0.98053 | -0.3744 | 0.98041 | -0.37662 | 2.0858
43 | -0.014499 | -0.0036342 | 0.014502 | 0.0036354 | 2.1527e-06 | 1.2281e-06 | 0.022 | 0.022 | 0.022 | 0.98072 | -0.37065 | 0.98088 | -0.36753 | 6.0439
44 | 0.0024571 | 0.0006158 | -0.0024571 | -0.00061581 | 5.8045e-09 | -1.032e-08 | 0.0037293 | 0.0037293 | 0.0037293 | 0.98041 | -0.37662 | 0.98041 | -0.37667 | 1.0245
45 | -0.018578 | -0.0046569 | 0.018583 | 0.0046604 | 5.7821e-06 | 3.4554e-06 | 0.028183 | 0.028183 | 0.028183 | 0.98088 | -0.36753 | 0.98121 | -0.361 | 7.7426
46 | -0.0043929 | -0.0011006 | 0.0043935 | 0.0011005 | 5.9371e-07 | -6.9954e-08 | 0.0066646 | 0.0066644 | 0.0066646 | 0.9808 | -0.36916 | 0.98094 | -0.36632 | 1.8309
47 | 0.0021757 | 0.00054494 | -0.0021756 | -0.00054526 | 1.3034e-07 | -3.1912e-07 | 0.0033008 | 0.003301 | 0.003301 | 0.9808 | -0.36916 | 0.98073 | -0.37042 | 0.90686
48 | -0.0052197 | -0.0013076 | 0.005221 | 0.0013077 | 1.3223e-06 | 1.3599e-07 | 0.0079177 | 0.0079175 | 0.0079177 | 0.98094 | -0.36632 | 0.98121 | -0.361 | 2.1752
49 | -0.027454 | -0.0068828 | 0.02746 | 0.0068865 | 6.0855e-06 | 3.7764e-06 | 0.041635 | 0.041635 | 0.041635 | 0.98121 | -0.361 | 0.98145 | -0.35635 | 11.4381
50 | -0.03265 | -0.0081874 | 0.032675 | 0.0082026 | 2.4334e-05 | 1.5239e-05 | 0.049504 | 0.049504 | 0.049504 | 0.98145 | -0.35635 | 0.98225 | -0.34073 | 13.6
51 | -0.070027 | -0.017776 | 0.070099 | 0.017822 | 7.2372e-05 | 4.6097e-05 | 0.10571 | 0.10571 | 0.10571 | 0.98648 | -0.25774 | 0.98759 | -0.23628 | 29.0412
52 | 0.067588 | 0.017165 | -0.067464 | -0.017086 | 0.00012314 | 7.8406e-05 | 0.10203 | 0.10203 | 0.10203 | 0.98648 | -0.25774 | 0.98452 | -0.29567 | 28.0304
53 | -0.07169 | -0.018221 | 0.071728 | 0.018245 | 3.8723e-05 | 2.467e-05 | 0.10811 | 0.10811 | 0.10811 | 0.98759 | -0.23628 | 0.98818 | -0.22507 | 29.6995
54 | 0.066035 | 0.016728 | -0.065943 | -0.016669 | 9.2356e-05 | 5.8794e-05 | 0.099871 | 0.099871 | 0.099871 | 0.98452 | -0.29567 | 0.98301 | -0.32483 | 27.4371
55 | 0.064419 | 0.016287 | -0.064387 | -0.016267 | 3.1618e-05 | 2.0123e-05 | 0.097563 | 0.097564 | 0.097564 | 0.98301 | -0.32483 | 0.98249 | -0.33507 | 26.8032
56 | 0.061444 | 0.01553 | -0.061351 | -0.01547 | 9.3072e-05 | 5.9204e-05 | 0.093106 | 0.093106 | 0.093106 | 0.98249 | -0.33507 | 0.98086 | -0.36672 | 25.5787
57 | 0.058429 | 0.014738 | -0.05835 | -0.014688 | 7.9339e-05 | 5.0438e-05 | 0.088674 | 0.088674 | 0.088674 | 0.98086 | -0.36672 | 0.97941 | -0.39512 | 24.361
58 | 0.0010999 | 0.00027539 | -0.0010999 | -0.00027565 | 2.3183e-08 | -2.5636e-07 | 0.0016823 | 0.0016824 | 0.0016824 | 0.97281 | -0.52477 | 0.97279 | -0.52521 | 0.46219
59 | -0.0045628 | -0.0011433 | 0.004563 | 0.0011433 | 1.3381e-07 | -5.3167e-09 | 0.0069792 | 0.0069792 | 0.0069792 | 0.97281 | -0.52477 | 0.97284 | -0.52415 | 1.9174
60 | -0.0053343 | -0.0013366 | 0.0053347 | 0.0013367 | 3.3126e-07 | 4.7234e-08 | 0.008159 | 0.008159 | 0.008159 | 0.97284 | -0.52415 | 0.97291 | -0.52285 | 2.2415
61 | -0.0098073 | -0.0024572 | 0.0098091 | 0.0024581 | 1.8233e-06 | 8.9848e-07 | 0.015 | 0.014999 | 0.015 | 0.97291 | -0.52285 | 0.97311 | -0.51895 | 4.1207
62 | 0.0044726 | 0.0011205 | -0.0044723 | -0.0011206 | 3.0033e-07 | -2.0311e-08 | 0.0068405 | 0.0068406 | 0.0068406 | 0.97291 | -0.52285 | 0.97284 | -0.52426 | 1.8793
63 | -0.0018105 | -0.00045376 | 0.0018106 | 0.00045339 | 9.7292e-08 | -3.6694e-07 | 0.0027545 | 0.0027543 | 0.0027545 | 0.97808 | -0.42127 | 0.97813 | -0.42014 | 0.75673
64 | -0.0018106 | -0.00045339 | 0.0018107 | 0.00045325 | 3.7377e-08 | -1.41e-07 | 0.0027543 | 0.0027543 | 0.0027543 | 0.97813 | -0.42014 | 0.97816 | -0.41971 | 0.75669
65 | -0.011425 | -0.002863 | 0.011427 | 0.0028644 | 2.6817e-06 | 1.4251e-06 | 0.01747 | 0.01747 | 0.01747 | 0.97311 | -0.51895 | 0.97336 | -0.51402 | 4.7995
66 | 0.0044723 | 0.0011206 | -0.0044718 | -0.0011206 | 5.6324e-07 | -3.7995e-08 | 0.0068406 | 0.0068408 | 0.0068408 | 0.97284 | -0.52426 | 0.9727 | -0.5269 | 1.8793
67 | -0.011427 | -0.0028644 | 0.01143 | 0.0028657 | 2.4122e-06 | 1.2818e-06 | 0.01747 | 0.01747 | 0.01747 | 0.97336 | -0.51402 | 0.97358 | -0.50959 | 4.7994
68 | 0.001632 | 0.00040889 | -0.001632 | -0.00040902 | 2.6668e-08 | -1.2455e-07 | 0.0024966 | 0.0024966 | 0.0024966 | 0.9727 | -0.5269 | 0.97269 | -0.52725 | 0.68589
69 | -0.064375 | -0.016293 | 0.064403 | 0.016311 | 2.7913e-05 | 1.7762e-05 | 0.096786 | 0.096786 | 0.096786 | 0.99029 | -0.18461 | 0.99076 | -0.17558 | 26.5897
70 | -0.06573 | -0.016644 | 0.065774 | 0.016671 | 4.3825e-05 | 2.7894e-05 | 0.09878 | 0.09878 | 0.09878 | 0.99076 | -0.17558 | 0.99148 | -0.16171 | 27.1373
71 | -0.013293 | -0.0033326 | 0.013296 | 0.0033344 | 3.1635e-06 | 1.7704e-06 | 0.020317 | 0.020317 | 0.020317 | 0.97358 | -0.50959 | 0.97383 | -0.5046 | 5.5816
72 | -0.015339 | -0.0038465 | 0.015342 | 0.0038479 | 2.4982e-06 | 1.448e-06 | 0.023439 | 0.023439 | 0.023439 | 0.97383 | -0.5046 | 0.97401 | -0.50118 | 6.4393
73 | -0.017264 | -0.0043298 | 0.017267 | 0.0043316 | 3.0267e-06 | 1.7927e-06 | 0.026376 | 0.026376 | 0.026376 | 0.97401 | -0.50118 | 0.97419 | -0.4975 | 7.2462
74 | -0.018751 | -0.0047035 | 0.018755 | 0.0047058 | 3.8769e-06 | 2.3243e-06 | 0.028643 | 0.028643 | 0.028643 | 0.97419 | -0.4975 | 0.97441 | -0.49317 | 7.8689
75 | -0.021493 | -0.0053919 | 0.021516 | 0.0054059 | 2.3029e-05 | 1.4028e-05 | 0.032823 | 0.032823 | 0.032823 | 0.97441 | -0.49317 | 0.97555 | -0.47072 | 9.0174
76 | -0.00087592 | -0.00021953 | 0.00087593 | 0.00021948 | 2.7625e-09 | -4.9593e-08 | 0.0013371 | 0.0013371 | 0.0013371 | 0.97476 | -0.48569 | 0.97476 | -0.48562 | 0.36735
77 | -0.0019819 | -0.00049666 | 0.001982 | 0.00049641 | 8.5278e-08 | -2.5515e-07 | 0.0030254 | 0.0030253 | 0.0030254 | 0.97476 | -0.48562 | 0.97481 | -0.48472 | 0.83116
78 | 0.015677 | 0.0039321 | -0.015671 | -0.0039287 | 5.7799e-06 | 3.3575e-06 | 0.02382 | 0.02382 | 0.02382 | 0.97936 | -0.39599 | 0.97897 | -0.40373 | 6.5441
79 | -0.018776 | -0.0047088 | 0.018777 | 0.0047093 | 7.7994e-07 | 4.6701e-07 | 0.028529 | 0.028529 | 0.028529 | 0.97936 | -0.39599 | 0.97941 | -0.39512 | 7.8377
80 | 0.012838 | 0.0032186 | -0.012834 | -0.0032167 | 3.5966e-06 | 1.9853e-06 | 0.019514 | 0.019514 | 0.019514 | 0.97897 | -0.40373 | 0.97867 | -0.40961 | 5.361
81 | 0.039573 | 0.0099784 | -0.039528 | -0.0099503 | 4.4501e-05 | 2.8068e-05 | 0.060145 | 0.060145 | 0.060145 | 0.97941 | -0.39512 | 0.9782 | -0.41865 | 16.5233
82 | 0.009682 | 0.0024266 | -0.0096795 | -0.0024254 | 2.5342e-06 | 1.2302e-06 | 0.014721 | 0.014721 | 0.014721 | 0.97867 | -0.40961 | 0.97839 | -0.41511 | 4.0443
83 | 0.037972 | 0.0095605 | -0.037945 | -0.0095433 | 2.7361e-05 | 1.7237e-05 | 0.057778 | 0.057778 | 0.057778 | 0.9782 | -0.41865 | 0.97743 | -0.43373 | 15.8731
84 | 0.001556 | 0.0003898 | -0.001556 | -0.00038996 | 3.0452e-08 | -1.6247e-07 | 0.0023669 | 0.002367 | 0.002367 | 0.9782 | -0.41865 | 0.97818 | -0.41906 | 0.65026
85 | 0.0076986 | 0.0019289 | -0.0076977 | -0.0019286 | 8.7243e-07 | 3.4526e-07 | 0.011708 | 0.011709 | 0.011709 | 0.97839 | -0.41511 | 0.97827 | -0.41749 | 3.2166
86 | 0.034778 | 0.0087496 | -0.034771 | -0.0087452 | 6.995e-06 | 4.3934e-06 | 0.052957 | 0.052957 | 0.052957 | 0.97743 | -0.43373 | 0.97722 | -0.43794 | 14.5486
87 | 0.0060505 | 0.0015157 | -0.0060501 | -0.0015156 | 4.3141e-07 | 1.0558e-07 | 0.009203 | 0.0092031 | 0.0092031 | 0.97827 | -0.41749 | 0.97819 | -0.41898 | 2.5283
88 | 0.032536 | 0.0081851 | -0.032516 | -0.0081728 | 1.9695e-05 | 1.2337e-05 | 0.049554 | 0.049554 | 0.049554 | 0.97722 | -0.43794 | 0.97657 | -0.45062 | 13.6138
89 | 0.030537 | 0.0076767 | -0.030535 | -0.0076751 | 2.6485e-06 | 1.6542e-06 | 0.046538 | 0.046538 | 0.046538 | 0.97657 | -0.45062 | 0.97648 | -0.45243 | 12.7853
90 | 0.028812 | 0.0072434 | -0.028796 | -0.0072333 | 1.6143e-05 | 1.0053e-05 | 0.043913 | 0.043913 | 0.043913 | 0.97648 | -0.45243 | 0.97588 | -0.46418 | 12.0641
91 | 0.026505 | 0.0066592 | -0.026504 | -0.0066582 | 1.6385e-06 | 1.0152e-06 | 0.040421 | 0.040421 | 0.040421 | 0.97588 | -0.46418 | 0.97582 | -0.46547 | 11.1047
92 | -0.02402 | -0.0060334 | 0.024026 | 0.0060371 | 6.0179e-06 | 3.7022e-06 | 0.036642 | 0.036642 | 0.036642 | 0.97555 | -0.47072 | 0.97582 | -0.46547 | 10.0665
93 | 0.00091401 | 0.00022888 | -0.000914 | -0.00022907 | 1.0492e-08 | -1.8537e-07 | 0.0013711 | 0.0013712 | 0.0013712 | 0.9919 | -0.15381 | 0.99189 | -0.15405 | 0.37669
94 | 0.069554 | 0.01768 | -0.069468 | -0.017626 | 8.5459e-05 | 5.4422e-05 | 0.10421 | 0.10421 | 0.10421 | 0.99401 | -0.11318 | 0.99268 | -0.13873 | 28.6287
95 | 0.13102 | 0.033646 | -0.13055 | -0.033344 | 0.00047247 | 0.00030196 | 0.19643 | 0.19643 | 0.19643 | 0.99401 | -0.11318 | 0.9901 | -0.18775 | 53.9642
96 | 0.06765 | 0.01717 | -0.067575 | -0.017123 | 7.4704e-05 | 4.756e-05 | 0.10148 | 0.10148 | 0.10148 | 0.99268 | -0.13873 | 0.99148 | -0.16171 | 27.8801
97 | 0.12737 | 0.032548 | -0.12706 | -0.032345 | 0.00031839 | 0.00020347 | 0.19165 | 0.19165 | 0.19165 | 0.9901 | -0.18775 | 0.9874 | -0.23958 | 52.6524
98 | 0.0018017 | 0.00045109 | -0.0018016 | -0.00045152 | 1.0717e-07 | -4.3552e-07 | 0.0027038 | 0.002704 | 0.002704 | 0.99148 | -0.16171 | 0.99142 | -0.16296 | 0.74286
99 | 0.12628 | 0.03215 | -0.12606 | -0.032009 | 0.00021952 | 0.00014029 | 0.19048 | 0.19048 | 0.19048 | 0.9874 | -0.23958 | 0.98552 | -0.2757 | 52.3303
100 | 0.12549 | 0.031866 | -0.12534 | -0.031771 | 0.00014898 | 9.5203e-05 | 0.18962 | 0.18962 | 0.18962 | 0.98552 | -0.2757 | 0.98425 | -0.3004 | 52.0925
101 | 0.0015544 | 0.00038955 | -0.0015544 | -0.00038956 | 2.3105e-09 | -1.2439e-08 | 0.0023609 | 0.0023609 | 0.0023609 | 0.97966 | -0.38983 | 0.97966 | -0.38986 | 0.64861
102 | -0.0024964 | -0.00062564 | 0.0024965 | 0.00062542 | 1.2725e-07 | -2.1575e-07 | 0.0037918 | 0.0037917 | 0.0037918 | 0.97966 | -0.38983 | 0.97971 | -0.38876 | 1.0417
103 | -0.0036802 | -0.00092208 | 0.0036803 | 0.00092205 | 7.3478e-08 | -3.1951e-08 | 0.0055895 | 0.0055895 | 0.0055895 | 0.97971 | -0.38876 | 0.97973 | -0.38834 | 1.5356
104 | -0.0048652 | -0.001219 | 0.0048656 | 0.001219 | 3.8985e-07 | 9.7067e-09 | 0.0073892 | 0.0073891 | 0.0073892 | 0.97973 | -0.38834 | 0.97982 | -0.38666 | 2.03
105 | -0.0066142 | -0.0016573 | 0.0066143 | 0.0016573 | 7.4681e-08 | 2.2935e-08 | 0.010045 | 0.010045 | 0.010045 | 0.97982 | -0.38666 | 0.97983 | -0.38642 | 2.7595
106 | -0.0078254 | -0.0019608 | 0.0078273 | 0.0019616 | 1.9234e-06 | 7.7339e-07 | 0.011884 | 0.011884 | 0.011884 | 0.97983 | -0.38642 | 0.98009 | -0.38127 | 3.2648
107 | -0.003294 | -0.00082502 | 0.0032941 | 0.00082494 | 1.1408e-07 | -7.908e-08 | 0.0050108 | 0.0050108 | 0.0050108 | 0.97816 | -0.41971 | 0.97819 | -0.41898 | 1.3766
108 | -0.0064311 | -0.0016115 | 0.0064321 | 0.0016118 | 9.8044e-07 | 2.892e-07 | 0.0098168 | 0.0098167 | 0.0098168 | 0.97481 | -0.48472 | 0.97497 | -0.48152 | 2.6969
109 | -0.0087157 | -0.0021838 | 0.0087166 | 0.0021842 | 8.7913e-07 | 3.9739e-07 | 0.013302 | 0.013302 | 0.013302 | 0.97497 | -0.48152 | 0.97508 | -0.4794 | 3.6544
110 | 0.0022836 | 0.00057206 | -0.0022836 | -0.00057213 | 3.7051e-08 | -7.7723e-08 | 0.0034852 | 0.0034853 | 0.0034853 | 0.97497 | -0.48152 | 0.97495 | -0.48186 | 0.95749
111 | 0.090635 | 0.022863 | -0.090537 | -0.0228 | 9.8563e-05 | 6.2907e-05 | 0.1378 | 0.1378 | 0.1378 | 0.97911 | -0.40031 | 0.97795 | -0.42305 | 37.8565
112 | -0.093285 | -0.023527 | 0.093501 | 0.023665 | 0.00021592 | 0.00013783 | 0.14182 | 0.14182 | 0.14182 | 0.97911 | -0.40031 | 0.98158 | -0.35207 | 38.9627
113 | 0.089754 | 0.022604 | -0.089747 | -0.0226 | 6.6176e-06 | 4.2234e-06 | 0.13661 | 0.13661 | 0.13661 | 0.97795 | -0.42305 | 0.97787 | -0.42459 | 37.5293
114 | 0.030742 | 0.0077117 | -0.030736 | -0.007708 | 5.894e-06 | 3.6807e-06 | 0.046606 | 0.046606 | 0.046606 | 0.98158 | -0.35207 | 0.98138 | -0.3561 | 12.8038
115 | -0.12424 | -0.031377 | 0.12455 | 0.031574 | 0.00030849 | 0.00019714 | 0.18843 | 0.18843 | 0.18843 | 0.98158 | -0.35207 | 0.98425 | -0.3004 | 51.7665
116 | 0.089268 | 0.02248 | -0.089173 | -0.022419 | 9.4842e-05 | 6.0527e-05 | 0.13588 | 0.13588 | 0.13588 | 0.97787 | -0.42459 | 0.97673 | -0.44684 | 37.329
117 | 0.019304 | 0.0048421 | -0.019295 | -0.0048367 | 8.958e-06 | 5.3811e-06 | 0.029271 | 0.029271 | 0.029271 | 0.98138 | -0.3561 | 0.98088 | -0.36584 | 8.0416
118 | 0.011433 | 0.0028659 | -0.011429 | -0.002864 | 3.5471e-06 | 1.8725e-06 | 0.017335 | 0.017335 | 0.017335 | 0.98138 | -0.3561 | 0.98105 | -0.36261 | 4.7624
119 | 0.037324 | 0.0093704 | -0.037299 | -0.0093545 | 2.514e-05 | 1.583e-05 | 0.056867 | 0.056867 | 0.056867 | 0.97673 | -0.44684 | 0.97601 | -0.46097 | 15.6229
120 | 0.051849 | 0.013049 | -0.051792 | -0.013012 | 5.7624e-05 | 3.6571e-05 | 0.07901 | 0.07901 | 0.07901 | 0.97673 | -0.44684 | 0.97555 | -0.47012 | 21.7061
121 | 0.017159 | 0.0043014 | -0.017156 | -0.0042998 | 2.5882e-06 | 1.5279e-06 | 0.026031 | 0.026031 | 0.026031 | 0.98088 | -0.36584 | 0.98072 | -0.369 | 7.1513
122 | 0.0033339 | 0.00083519 | -0.0033338 | -0.00083529 | 1.3815e-07 | -9.35e-08 | 0.0050566 | 0.0050567 | 0.0050567 | 0.98105 | -0.36261 | 0.981 | -0.36348 | 1.3892
123 | 0.02591 | 0.0064998 | -0.025897 | -0.0064916 | 1.3105e-05 | 8.1075e-06 | 0.039504 | 0.039504 | 0.039504 | 0.97601 | -0.46097 | 0.97548 | -0.47158 | 10.8528
124 | 0.011389 | 0.0028548 | -0.011387 | -0.002854 | 1.5015e-06 | 7.9503e-07 | 0.017363 | 0.017363 | 0.017363 | 0.97601 | -0.46097 | 0.97587 | -0.46373 | 4.7702
125 | 0.046638 | 0.011721 | -0.0466 | -0.011697 | 3.7717e-05 | 2.3891e-05 | 0.071149 | 0.071149 | 0.071149 | 0.97555 | -0.47012 | 0.97469 | -0.48707 | 19.5464
126 | 0.012457 | 0.0031222 | -0.012454 | -0.0031206 | 2.8336e-06 | 1.5467e-06 | 0.018901 | 0.018901 | 0.018901 | 0.98072 | -0.369 | 0.98048 | -0.37378 | 5.1926
127 | 0.0020693 | 0.00051837 | -0.0020692 | -0.00051858 | 7.5953e-08 | -2.1096e-07 | 0.0031386 | 0.0031387 | 0.0031387 | 0.981 | -0.36348 | 0.98096 | -0.36425 | 0.86229
128 | -0.0099212 | -0.0024864 | 0.009922 | 0.0024868 | 8.5781e-07 | 4.255e-07 | 0.01517 | 0.01517 | 0.01517 | 0.97313 | -0.5177 | 0.97323 | -0.51588 | 4.1677
129 | 0.0050623 | 0.0012686 | -0.005062 | -0.0012686 | 2.1539e-07 | 1.8761e-08 | 0.0077407 | 0.0077407 | 0.0077407 | 0.97313 | -0.5177 | 0.97309 | -0.51859 | 2.1266
130 | 0.013638 | 0.0034187 | -0.013635 | -0.0034172 | 2.6139e-06 | 1.4737e-06 | 0.020852 | 0.020852 | 0.020852 | 0.97323 | -0.51588 | 0.97302 | -0.5199 | 5.7285
131 | -0.02356 | -0.0059056 | 0.02357 | 0.0059119 | 1.033e-05 | 6.3475e-06 | 0.036022 | 0.036022 | 0.036022 | 0.97323 | -0.51588 | 0.97369 | -0.50668 | 9.8961
132 | 0.005062 | 0.0012686 | -0.0050618 | -0.0012686 | 2.346e-07 | 2.0448e-08 | 0.0077407 | 0.0077408 | 0.0077408 | 0.97309 | -0.51859 | 0.97304 | -0.51956 | 2.1266
133 | 0.0050976 | 0.0012775 | -0.0050973 | -0.0012775 | 3.809e-07 | 3.6194e-08 | 0.0077957 | 0.0077957 | 0.0077957 | 0.97302 | -0.5199 | 0.97294 | -0.52147 | 2.1417
134 | 0.0085373 | 0.0021397 | -0.0085364 | -0.0021393 | 9.4453e-07 | 4.2098e-07 | 0.013056 | 0.013056 | 0.013056 | 0.97302 | -0.5199 | 0.9729 | -0.52223 | 3.5868
135 | -0.033566 | -0.0084174 | 0.033588 | 0.0084309 | 2.1555e-05 | 1.3523e-05 | 0.051298 | 0.051298 | 0.051298 | 0.97369 | -0.50668 | 0.97437 | -0.49322 | 14.0929
136 | 0.0099962 | 0.0025055 | -0.0099952 | -0.002505 | 1.024e-06 | 5.0983e-07 | 0.015276 | 0.015277 | 0.015277 | 0.97369 | -0.50668 | 0.97358 | -0.50883 | 4.1969
137 | 0.0040182 | 0.0010069 | -0.004018 | -0.001007 | 1.4618e-07 | -3.4607e-08 | 0.0061456 | 0.0061456 | 0.0061456 | 0.9729 | -0.52223 | 0.97287 | -0.52299 | 1.6884
138 | -0.04041 | -0.010141 | 0.040422 | 0.010148 | 1.1845e-05 | 7.4776e-06 | 0.061717 | 0.061717 | 0.061717 | 0.97437 | -0.49322 | 0.97469 | -0.48707 | 16.9553
139 | 0.0052015 | 0.0013036 | -0.005201 | -0.0013035 | 4.6993e-07 | 5.4217e-08 | 0.0079499 | 0.00795 | 0.00795 | 0.97358 | -0.50883 | 0.97349 | -0.51073 | 2.1841
140 | 0.004018 | 0.001007 | -0.0040179 | -0.001007 | 1.0229e-07 | -2.4209e-08 | 0.0061456 | 0.0061457 | 0.0061457 | 0.97287 | -0.52299 | 0.97284 | -0.52353 | 1.6884
141 | -0.009554 | -0.0023941 | 0.0095548 | 0.0023944 | 7.4858e-07 | 3.6194e-07 | 0.01458 | 0.01458 | 0.01458 | 0.97508 | -0.4794 | 0.97516 | -0.47776 | 4.0054
142 | 0.0022836 | 0.00057213 | -0.0022835 | -0.0005723 | 8.1775e-08 | -1.7152e-07 | 0.0034853 | 0.0034853 | 0.0034853 | 0.97495 | -0.48186 | 0.97492 | -0.48261 | 0.95751
143 | 0.0049334 | 0.0012361 | -0.0049333 | -0.0012361 | 1.4843e-07 | 7.8597e-09 | 0.0075279 | 0.0075279 | 0.0075279 | 0.97516 | -0.47776 | 0.97513 | -0.47839 | 2.0681
144 | -0.014488 | -0.0036306 | 0.01449 | 0.0036317 | 1.9403e-06 | 1.1097e-06 | 0.022108 | 0.022108 | 0.022108 | 0.97516 | -0.47776 | 0.9753 | -0.47495 | 6.0735
145 | 0.0041298 | 0.0010348 | -0.0041294 | -0.0010348 | 4.0323e-07 | -7.9665e-08 | 0.0063018 | 0.0063019 | 0.0063019 | 0.97513 | -0.47839 | 0.97503 | -0.48044 | 1.7313
146 | -0.015386 | -0.0038563 | 0.015388 | 0.0038574 | 1.8177e-06 | 1.0536e-06 | 0.023475 | 0.023475 | 0.023475 | 0.9753 | -0.47495 | 0.97543 | -0.47247 | 6.4492
147 | -0.011398 | -0.0028563 | 0.011399 | 0.0028567 | 6.5604e-07 | 3.4614e-07 | 0.017299 | 0.017299 | 0.017299 | 0.98041 | -0.37499 | 0.98048 | -0.37378 | 4.7525
148 | 0.010586 | 0.0026528 | -0.010583 | -0.0026512 | 3.1652e-06 | 1.6135e-06 | 0.016067 | 0.016067 | 0.016067 | 0.98041 | -0.37499 | 0.98009 | -0.38127 | 4.4139
149 | 0.0010558 | 0.00026393 | -0.0010557 | -0.00026459 | 5.3502e-08 | -6.6667e-07 | 0.0016021 | 0.0016023 | 0.0016023 | 0.98048 | -0.37378 | 0.98042 | -0.37484 | 0.4402
150 | 0.0027554 | 0.00068959 | -0.0027552 | -0.00068981 | 1.6728e-07 | -2.1419e-07 | 0.004183 | 0.0041831 | 0.0041831 | 0.98009 | -0.38127 | 0.98003 | -0.38254 | 1.1492
151 | 0.0027552 | 0.00068981 | -0.002755 | -0.00069017 | 2.8447e-07 | -3.6411e-07 | 0.0041831 | 0.0041833 | 0.0041833 | 0.98003 | -0.38254 | 0.97992 | -0.38471 | 1.1493
152 | 0.0013836 | 0.00034648 | -0.0013836 | -0.00034675 | 3.9385e-08 | -2.7453e-07 | 0.0021009 | 0.002101 | 0.002101 | 0.97992 | -0.38471 | 0.97989 | -0.38531 | 0.5772
153 | -0.0097876 | -0.002453 | 0.0097879 | 0.0024531 | 3.5319e-07 | 1.7321e-07 | 0.014925 | 0.014925 | 0.014925 | 0.97584 | -0.46449 | 0.97587 | -0.46373 | 4.1002
154 | 0.0058631 | 0.0014694 | -0.0058623 | -0.0014692 | 7.971e-07 | 1.7798e-07 | 0.0089405 | 0.0089406 | 0.0089406 | 0.97584 | -0.46449 | 0.97569 | -0.46734 | 2.4562
155 | 0.024155 | 0.0060552 | -0.024154 | -0.0060545 | 1.0203e-06 | 6.2797e-07 | 0.036848 | 0.036848 | 0.036848 | 0.97548 | -0.47158 | 0.97543 | -0.47247 | 10.123
156 | 0.008766 | 0.0021972 | -0.0087647 | -0.0021966 | 1.3152e-06 | 5.9695e-07 | 0.013373 | 0.013373 | 0.013373 | 0.97543 | -0.47247 | 0.97527 | -0.47562 | 3.6738
157 | 0.0080785 | 0.0020246 | -0.0080782 | -0.0020245 | 3.228e-07 | 1.3589e-07 | 0.012326 | 0.012326 | 0.012326 | 0.97527 | -0.47562 | 0.97523 | -0.47646 | 3.3862
158 | 0.0020553 | 0.00051502 | -0.0020553 | -0.0005151 | 2.6656e-08 | -7.305e-08 | 0.0031366 | 0.0031366 | 0.0031366 | 0.97503 | -0.48044 | 0.97501 | -0.48071 | 0.86172
159 | 0.0060469 | 0.0015154 | -0.0060467 | -0.0015153 | 2.2199e-07 | 5.5308e-08 | 0.0092264 | 0.0092264 | 0.0092264 | 0.97523 | -0.47646 | 0.97519 | -0.47723 | 2.5347
160 | 0.0040425 | 0.001013 | -0.0040424 | -0.0010131 | 1.0288e-07 | -2.4114e-08 | 0.0061683 | 0.0061684 | 0.0061684 | 0.97519 | -0.47723 | 0.97516 | -0.47776 | 1.6946
161 | 0.0020273 | 0.00050801 | -0.0020272 | -0.00050807 | 2.3673e-08 | -6.7151e-08 | 0.0030934 | 0.0030934 | 0.0030934 | 0.97516 | -0.47776 | 0.97515 | -0.47801 | 0.84984

## res_trafo
| p_hv_mw | q_hv_mvar | p_lv_mw | q_lv_mvar | pl_mw | ql_mvar | i_hv_ka | i_lv_ka | vm_hv_pu | va_hv_degree | vm_lv_pu | va_lv_degree | loading_percent
0 | -1.2729e-15 | -1.3162e-15 | 0.00165 | 1.2699e-07 | 0.00165 | 1.2699e-07 | 5.2857e-17 | 0.0023815 | 0.99998 | 149.9956 | 1 | 0 | 0.2619

## res_ext_grid
| p_mw | q_mvar
0 | 0.30549 | 0.078268

## res_load
| p_mw | q_mvar
0 | 0.0011517 | 0.00028865
1 | 0.00094814 | 0.00023763
2 | 0.0008957 | 0.00022448
3 | 0.0011429 | 0.00028643
4 | 0.0012899 | 0.00032327
5 | 0.0010915 | 0.00027357
6 | 0.0013615 | 0.00034122
7 | 0.00077968 | 0.00019541
8 | 0.0019275 | 0.00048309
9 | 0.0024717 | 0.00061947
10 | 0.0019108 | 0.00047889
11 | 0.00079979 | 0.00020045
12 | 0.00095156 | 0.00023848
13 | 0.0025007 | 0.00062675
14 | 0.003443 | 0.00086291
15 | 0.0030664 | 0.00076852
16 | 0.0034393 | 0.00086198
17 | 0.0010187 | 0.00025531
18 | 0.00091649 | 0.00022969
19 | 0.0014135 | 0.00035426
20 | 0.00093646 | 0.0002347
21 | 0.00084892 | 0.00021276
22 | 0.0024344 | 0.00061011
23 | 0.0012429 | 0.0003115
24 | 0.0014795 | 0.00037079
25 | 0.002372 | 0.00059448
26 | 0.0035432 | 0.000888
27 | 0.0024606 | 0.00061667
28 | 0.0026053 | 0.00065294
29 | 0.0023079 | 0.00057843
30 | 0.0045818 | 0.0011483
31 | 0.0025452 | 0.00063789
32 | 0.004076 | 0.0010215
33 | 0.0022171 | 0.00055567
34 | 0.00082623 | 0.00020707
35 | 0.0021756 | 0.00054526
36 | 0.0024571 | 0.00061581
37 | 0.0036494 | 0.00091462
38 | 0.0051904 | 0.0013008
39 | 0.0024392 | 0.00061133
40 | 0.0015905 | 0.00039862
41 | 0.001429 | 0.00035813
42 | 0.0025836 | 0.0006475
43 | 0.0015244 | 0.00038206
44 | 0.002943 | 0.0007376
45 | 0.0029217 | 0.00073226
46 | 0.0034629 | 0.00086789
47 | 0.0010999 | 0.00027565
48 | 0.00077137 | 0.00019332
49 | 0.0018105 | 0.00045376
50 | 0.0016157 | 0.00040493
51 | 0.0028397 | 0.00071171
52 | 0.0022964 | 0.00057552
53 | 0.0013272 | 0.00033262
54 | 0.0018628 | 0.00046687
55 | 0.0020433 | 0.00051211
56 | 0.0019225 | 0.00048183
57 | 0.001484 | 0.00037193
58 | 0.0027376 | 0.00068611
59 | 0.00057105 | 0.00014312
60 | 0.00087592 | 0.00021953
61 | 0.001106 | 0.00027718
62 | 0.0057812 | 0.0014489
63 | 0.0030993 | 0.00077675
64 | 0.0028333 | 0.00071009
65 | 0.0031523 | 0.00079004
66 | 0.0019809 | 0.00049647
67 | 0.0031671 | 0.00079374
68 | 0.001556 | 0.00038996
69 | 0.0016472 | 0.00041283
70 | 0.0022347 | 0.00056007
71 | 0.0019792 | 0.00049604
72 | 0.0017226 | 0.00043172
73 | 0.0022905 | 0.00057406
74 | 0.001632 | 0.00040902
75 | 0.0025037 | 0.0006275
76 | 0.0024781 | 0.00062108
77 | 0.00080481 | 0.0002017
78 | 0.000914 | 0.00022907
79 | 0.001818 | 0.00045564
80 | 0.0031773 | 0.0007963
81 | 0.00077807 | 0.000195
82 | 0.0018016 | 0.00045152
83 | 0.0005733 | 0.00014368
84 | 0.00094201 | 0.00023609
85 | 0.0015544 | 0.00038956
86 | 0.0011837 | 0.00029666
87 | 0.001185 | 0.00029698
88 | 0.0017486 | 0.00043825
89 | 0.0012111 | 0.00030352
90 | 0.0014834 | 0.00037176
91 | 0.0027559 | 0.0006907
92 | 0.0044491 | 0.0011151
93 | 0.0026496 | 0.00066405
94 | 0.00078258 | 0.00019613
95 | 0.00047934 | 0.00012014
96 | 0.00078509 | 0.00019676
97 | 0.0021362 | 0.00053537
98 | 0.0080951 | 0.0020288
99 | 0.0051539 | 0.0012917
100 | 0.004699 | 0.0011777
101 | 0.0012645 | 0.00031691
102 | 0.0048589 | 0.0012178
103 | 0.0050618 | 0.0012686
104 | 0.0050973 | 0.0012775
105 | 0.0045182 | 0.0011324
106 | 0.0068227 | 0.0017099
107 | 0.0047937 | 0.0012014
108 | 0.0040179 | 0.001007
109 | 0.006178 | 0.0015483
110 | 0.005201 | 0.0013035
111 | 0.00083739 | 0.00020987
112 | 0.0022835 | 0.0005723
113 | 0.00080349 | 0.00020137
114 | 0.00089634 | 0.00022464
115 | 0.00081208 | 0.00020353
116 | 0.0010557 | 0.00026459
117 | 0.0013714 | 0.00034369
118 | 0.0013836 | 0.00034675
119 | 0.0039244 | 0.00098355
120 | 0.0015994 | 0.00040084
121 | 0.0058623 | 0.0014692
122 | 0.0017415 | 0.00043647
123 | 0.00068619 | 0.00017198
124 | 0.0020741 | 0.00051981
125 | 0.0020313 | 0.00050908
126 | 0.0020553 | 0.0005151
127 | 0.0020042 | 0.00050229
128 | 0.0020692 | 0.00051858
129 | 0.0020152 | 0.00050505
130 | 0.0020272 | 0.00050807

## dtypes
| element | column | dtype
0 | bus | name | object
1 | bus | vn_kv | float64
2 | bus | type | object
3 | bus | zone | object
4 | bus | in_service | bool
5 | load | name | object
6 | load | bus | uint32
7 | load | p_mw | float64
8 | load | q_mvar | float64
9 | load | const_z_percent | float64
10 | load | const_i_percent | float64
11 | load | sn_mva | float64
12 | load | scaling | float64
13 | load | in_service | bool
14 | load | type | object
15 | ext_grid | name | object
16 | ext_grid | bus | uint32
17 | ext_grid | vm_pu | float64
18 | ext_grid | va_degree | float64
19 | ext_grid | slack_weight | float64
20 | ext_grid | in_service | bool
21 | line | name | object
22 | line | std_type | object
23 | line | from_bus | uint32
24 | line | to_bus | uint32
25 | line | length_km | float64
26 | line | r_ohm_per_km | float64
27 | line | x_ohm_per_km | float64
28 | line | c_nf_per_km | float64
29 | line | g_us_per_km | float64
30 | line | max_i_ka | float64
31 | line | df | float64
32 | line | parallel | uint32
33 | line | type | object
34 | line | in_service | bool
35 | trafo | name | object
36 | trafo | std_type | object
37 | trafo | hv_bus | uint32
38 | trafo | lv_bus | uint32
39 | trafo | sn_mva | float64
40 | trafo | vn_hv_kv | float64
41 | trafo | vn_lv_kv | float64
42 | trafo | vk_percent | float64
43 | trafo | vkr_percent | float64
44 | trafo | pfe_kw | float64
45 | trafo | i0_percent | float64
46 | trafo | shift_degree | float64
47 | trafo | tap_side | object
48 | trafo | tap_neutral | int32
49 | trafo | tap_min | int32
50 | trafo | tap_max | int32
51 | trafo | tap_step_percent | float64
52 | trafo | tap_step_degree | float64
53 | trafo | tap_pos | int32
54 | trafo | tap_phase_shifter | bool
55 | trafo | parallel | uint32
56 | trafo | df | float64
57 | trafo | in_service | bool
58 | line_geodata | coords | object
59 | bus_geodata | x | float64
60 | bus_geodata | y | float64
61 | bus_geodata | coords | object
62 | res_bus | vm_pu | float64
63 | res_bus | va_degree | float64
64 | res_bus | p_mw | float64
65 | res_bus | q_mvar | float64
66 | res_line | p_from_mw | float64
67 | res_line | q_from_mvar | float64
68 | res_line | p_to_mw | float64
69 | res_line | q_to_mvar | float64
70 | res_line | pl_mw | float64
71 | res_line | ql_mvar | float64
72 | res_line | i_from_ka | float64
73 | res_line | i_to_ka | float64
74 | res_line | i_ka | float64
75 | res_line | vm_from_pu | float64
76 | res_line | va_from_degree | float64
77 | res_line | vm_to_pu | float64
78 | res_line | va_to_degree | float64
79 | res_line | loading_percent | float64
80 | res_trafo | p_hv_mw | float64
81 | res_trafo | q_hv_mvar | float64
82 | res_trafo | p_lv_mw | float64
83 | res_trafo | q_lv_mvar | float64
84 | res_trafo | pl_mw | float64
85 | res_trafo | ql_mvar | float64
86 | res_trafo | i_hv_ka | float64
87 | res_trafo | i_lv_ka | float64
88 | res_trafo | vm_hv_pu | float64
89 | res_trafo | va_hv_degree | float64
90 | res_trafo | vm_lv_pu | float64
91 | res_trafo | va_lv_degree | float64
92 | res_trafo | loading_percent | float64
93 | res_ext_grid | p_mw | float64
94 | res_ext_grid | q_mvar | float64
95 | res_load | p_mw | float64
96 | res_load | q_mvar | float64

## parameters
| version | format_version | converged | OPF_converged | name | f_hz | sn_mva
0 | 2.14.6 | 2.14.0 | TRUE | FALSE |  | 50 | 1