## bus
| name | vn_kv | type | zone | in_service
0 | bus_LV_180-6_0_4_node_0 | 0.4 | n |  | TRUE
1 | bus_LV_180-6_0_4_node_1 | 0.4 | n |  | TRUE
2 | bus_LV_180-6_0_4_node_2 | 0.4 | n |  | TRUE
3 | bus_LV_180-6_0_4_node_3 | 0.4 | n |  | TRUE
4 | bus_LV_180-6_0_4_node_4 | 0.4 | n |  | TRUE
5 | bus_LV_180-6_0_4_node_5 | 0.4 | n |  | TRUE
6 | bus_LV_180-6_0_4_node_7 | 0.4 | n |  | TRUE
7 | bus_LV_180-6_0_4_node_9 | 0.4 | n |  | TRUE
8 | bus_LV_180-6_0_4_node_10 | 0.4 | n |  | TRUE
9 | bus_LV_180-6_0_4_node_6 | 0.4 | n |  | TRUE
10 | bus_LV_180-6_0_4_node_77 | 0.4 | n |  | TRUE
11 | bus_LV_180-6_0_4_node_74 | 0.4 | n |  | TRUE
12 | bus_LV_180-6_0_4_node_23 | 0.4 | n |  | TRUE
13 | bus_LV_180-6_0_4_node_24 | 0.4 | n |  | TRUE
14 | bus_LV_180-6_0_4_node_8 | 0.4 | n |  | TRUE
15 | bus_LV_180-6_0_4_node_22 | 0.4 | n |  | TRUE
16 | bus_LV_180-6_0_4_node_21 | 0.4 | n |  | TRUE
17 | bus_LV_180-6_0_4_node_128 | 0.4 | n |  | TRUE
18 | bus_LV_180-6_0_4_node_79 | 0.4 | n |  | TRUE
19 | bus_LV_180-6_0_4_node_75 | 0.4 | n |  | TRUE
20 | bus_LV_180-6_0_4_node_26 | 0.4 | n |  | TRUE
21 | bus_LV_180-6_0_4_node_27 | 0.4 | n |  | TRUE
22 | bus_LV_180-6_0_4_node_25 | 0.4 | n |  | TRUE
23 | bus_LV_180-6_0_4_node_112 | 0.4 | n |  | TRUE
24 | bus_LV_180-6_0_4_node_11 | 0.4 | n |  | TRUE
25 | bus_LV_180-6_0_4_node_12 | 0.4 | n |  | TRUE
26 | bus_LV_180-6_0_4_node_13 | 0.4 | n |  | TRUE
27 | bus_LV_180-6_0_4_node_14 | 0.4 | n |  | TRUE
28 | bus_LV_180-6_0_4_node_15 | 0.4 | n |  | TRUE
29 | bus_LV_180-6_0_4_node_16 | 0.4 | n |  | TRUE
30 | bus_LV_180-6_0_4_node_17 | 0.4 | n |  | TRUE
31 | bus_LV_180-6_0_4_node_18 | 0.4 | n |  | TRUE
32 | bus_LV_180-6_0_4_node_19 | 0.4 | n |  | TRUE
33 | bus_LV_180-6_0_4_node_20 | 0.4 | n |  | TRUE
34 | bus_LV_180-6_0_4_node_125 | 0.4 | n |  | TRUE
35 | bus_LV_180-6_0_4_node_83 | 0.4 | n |  | TRUE
36 | bus_LV_180-6_0_4_node_132 | 0.4 | n |  | TRUE
37 | bus_LV_180-6_0_4_node_81 | 0.4 | n |  | TRUE
38 | bus_LV_180-6_0_4_node_80 | 0.4 | n |  | TRUE
39 | bus_LV_180-6_0_4_node_28 | 0.4 | n |  | TRUE
40 | bus_LV_180-6_0_4_node_29 | 0.4 | n |  | TRUE
41 | bus_LV_180-6_0_4_node_30 | 0.4 | n |  | TRUE
42 | bus_LV_180-6_0_4_node_31 | 0.4 | n |  | TRUE
43 | bus_LV_180-6_0_4_node_32 | 0.4 | n |  | TRUE
44 | bus_LV_180-6_0_4_node_78 | 0.4 | n |  | TRUE
45 | bus_LV_180-6_0_4_node_99 | 0.4 | n |  | TRUE
46 | bus_LV_180-6_0_4_node_76 | 0.4 | n |  | TRUE
47 | bus_LV_180-6_0_4_node_33 | 0.4 | n |  | TRUE
48 | bus_LV_180-6_0_4_node_34 | 0.4 | n |  | TRUE
49 | bus_LV_180-6_0_4_node_35 | 0.4 | n |  | TRUE
50 | bus_LV_180-6_0_4_node_103 | 0.4 | n |  | TRUE
51 | bus_LV_180-6_0_4_node_107 | 0.4 | n |  | TRUE
52 | bus_LV_180-6_0_4_node_102 | 0.4 | n |  | TRUE
53 | bus_LV_180-6_0_4_node_36 | 0.4 | n |  | TRUE
54 | bus_LV_180-6_0_4_node_37 | 0.4 | n |  | TRUE
55 | bus_LV_180-6_0_4_node_38 | 0.4 | n |  | TRUE
56 | bus_LV_180-6_0_4_node_39 | 0.4 | n |  | TRUE
57 | bus_LV_180-6_0_4_node_40 | 0.4 | n |  | TRUE
58 | bus_LV_180-6_0_4_node_41 | 0.4 | n |  | TRUE
59 | bus_LV_180-6_0_4_node_42 | 0.4 | n |  | TRUE
60 | bus_LV_180-6_0_4_node_110 | 0.4 | n |  | TRUE
61 | bus_LV_180-6_0_4_node_111 | 0.4 | n |  | TRUE
62 | bus_LV_180-6_0_4_node_84 | 0.4 | n |  | TRUE
63 | bus_LV_180-6_0_4_node_69 | 0.4 | n |  | TRUE
64 | bus_LV_180-6_0_4_node_115 | 0.4 | n |  | TRUE
65 | bus_LV_180-6_0_4_node_130 | 0.4 | n |  | TRUE
66 | bus_LV_180-6_0_4_node_97 | 0.4 | n |  | TRUE
67 | bus_LV_180-6_0_4_node_66 | 0.4 | n |  | TRUE
68 | bus_LV_180-6_0_4_node_43 | 0.4 | n |  | TRUE
69 | bus_LV_180-6_0_4_node_44 | 0.4 | n |  | TRUE
70 | bus_LV_180-6_0_4_node_45 | 0.4 | n |  | TRUE
71 | bus_LV_180-6_0_4_node_46 | 0.4 | n |  | TRUE
72 | bus_LV_180-6_0_4_node_47 | 0.4 | n |  | TRUE
73 | bus_LV_180-6_0_4_node_48 | 0.4 | n |  | TRUE
74 | bus_LV_180-6_0_4_node_49 | 0.4 | n |  | TRUE
75 | bus_LV_180-6_0_4_node_101 | 0.4 | n |  | TRUE
76 | bus_LV_180-6_0_4_node_100 | 0.4 | n |  | TRUE
77 | bus_LV_180-6_0_4_node_122 | 0.4 | n |  | TRUE
78 | bus_LV_180-6_0_4_node_50 | 0.4 | n |  | TRUE
79 | bus_LV_180-6_0_4_node_51 | 0.4 | n |  | TRUE
80 | bus_LV_180-6_0_4_node_52 | 0.4 | n |  | TRUE
81 | bus_LV_180-6_0_4_node_53 | 0.4 | n |  | TRUE
82 | bus_LV_180-6_0_4_node_54 | 0.4 | n |  | TRUE
83 | bus_LV_180-6_0_4_node_88 | 0.4 | n |  | TRUE
84 | bus_LV_180-6_0_4_node_89 | 0.4 | n |  | TRUE
85 | bus_LV_180-6_0_4_node_86 | 0.4 | n |  | TRUE
86 | bus_LV_180-6_0_4_node_55 | 0.4 | n |  | TRUE
87 | bus_LV_180-6_0_4_node_56 | 0.4 | n |  | TRUE
88 | bus_LV_180-6_0_4_node_57 | 0.4 | n |  | TRUE
89 | bus_LV_180-6_0_4_node_58 | 0.4 | n |  | TRUE
90 | bus_LV_180-6_0_4_node_59 | 0.4 | n |  | TRUE
91 | bus_LV_180-6_0_4_node_60 | 0.4 | n |  | TRUE
92 | bus_LV_180-6_0_4_node_61 | 0.4 | n |  | TRUE
93 | bus_LV_180-6_0_4_node_113 | 0.4 | n |  | TRUE
94 | bus_LV_180-6_0_4_node_126 | 0.4 | n |  | TRUE
95 | bus_LV_180-6_0_4_node_131 | 0.4 | n |  | TRUE
96 | bus_LV_180-6_0_4_node_127 | 0.4 | n |  | TRUE
97 | bus_LV_180-6_0_4_node_62 | 0.4 | n |  | TRUE
98 | bus_LV_180-6_0_4_node_63 | 0.4 | n |  | TRUE
99 | bus_LV_180-6_0_4_node_64 | 0.4 | n |  | TRUE
100 | bus_LV_180-6_0_4_node_65 | 0.4 | n |  | TRUE
101 | bus_LV_180-6_0_4_node_67 | 0.4 | n |  | TRUE
102 | bus_LV_180-6_0_4_node_68 | 0.4 | n |  | TRUE
103 | bus_LV_180-6_0_4_node_106 | 0.4 | n |  | TRUE
104 | bus_LV_180-6_0_4_node_105 | 0.4 | n |  | TRUE
105 | bus_LV_180-6_0_4_node_70 | 0.4 | n |  | TRUE
106 | bus_LV_180-6_0_4_node_71 | 0.4 | n |  | TRUE
107 | bus_LV_180-6_0_4_node_137 | 0.4 | n |  | TRUE
108 | bus_LV_180-6_0_4_node_72 | 0.4 | n |  | TRUE
109 | bus_LV_180-6_0_4_node_135 | 0.4 | n |  | TRUE
110 | bus_LV_180-6_0_4_node_136 | 0.4 | n |  | TRUE
111 | bus_LV_180-6_0_4_node_138 | 0.4 | n |  | TRUE
112 | bus_LV_180-6_0_4_node_139 | 0.4 | n |  | TRUE
113 | bus_LV_180-6_0_4_node_140 | 0.4 | n |  | TRUE
114 | bus_LV_180-6_0_4_node_141 | 0.4 | n |  | TRUE
115 | bus_LV_180-6_0_4_node_156 | 0.4 | n |  | TRUE
116 | bus_LV_180-6_0_4_node_150 | 0.4 | n |  | TRUE
117 | bus_LV_180-6_0_4_node_142 | 0.4 | n |  | TRUE
118 | bus_LV_180-6_0_4_node_143 | 0.4 | n |  | TRUE
119 | bus_LV_180-6_0_4_node_144 | 0.4 | n |  | TRUE
120 | bus_LV_180-6_0_4_node_145 | 0.4 | n |  | TRUE
121 | bus_LV_180-6_0_4_node_146 | 0.4 | n |  | TRUE
122 | bus_LV_180-6_0_4_node_147 | 0.4 | n |  | TRUE
123 | bus_LV_180-6_0_4_node_148 | 0.4 | n |  | TRUE
124 | bus_LV_180-6_0_4_node_149 | 0.4 | n |  | TRUE
125 | bus_LV_180-6_0_4_node_155 | 0.4 | n |  | TRUE
126 | bus_LV_180-6_0_4_node_152 | 0.4 | n |  | TRUE
127 | bus_LV_180-6_0_4_node_153 | 0.4 | n |  | TRUE
128 | bus_LV_180-6_0_4_node_154 | 0.4 | n |  | TRUE
129 | bus_LV_180-6_0_4_node_162 | 0.4 | n |  | TRUE
130 | bus_LV_180-6_0_4_node_178 | 0.4 | n |  | TRUE
131 | bus_LV_180-6_0_4_node_157 | 0.4 | n |  | TRUE
132 | bus_LV_180-6_0_4_node_158 | 0.4 | n |  | TRUE
133 | bus_LV_180-6_0_4_node_161 | 0.4 | n |  | TRUE
134 | bus_LV_180-6_0_4_node_160 | 0.4 | n |  | TRUE
135 | bus_LV_180-6_0_4_node_163 | 0.4 | n |  | TRUE
136 | bus_LV_180-6_0_4_node_164 | 0.4 | n |  | TRUE
137 | bus_LV_180-6_0_4_node_165 | 0.4 | n |  | TRUE
138 | bus_LV_180-6_0_4_node_166 | 0.4 | n |  | TRUE
139 | bus_LV_180-6_0_4_node_169 | 0.4 | n |  | TRUE
140 | bus_LV_180-6_0_4_node_182 | 0.4 | n |  | TRUE
141 | bus_LV_180-6_0_4_node_170 | 0.4 | n |  | TRUE
142 | bus_LV_180-6_0_4_node_171 | 0.4 | n |  | TRUE
143 | bus_LV_180-6_0_4_node_172 | 0.4 | n |  | TRUE
144 | bus_LV_180-6_0_4_node_173 | 0.4 | n |  | TRUE
145 | bus_LV_180-6_0_4_node_174 | 0.4 | n |  | TRUE
146 | bus_LV_180-6_0_4_node_175 | 0.4 | n |  | TRUE
147 | bus_LV_180-6_0_4_node_176 | 0.4 | n |  | TRUE
148 | bus_LV_180-6_0_4_node_177 | 0.4 | n |  | TRUE
149 | bus_LV_180-6_0_4_node_179 | 0.4 | n |  | TRUE
150 | bus_LV_180-6_0_4_node_185 | 0.4 | n |  | TRUE
151 | bus_LV_180-6_0_4_node_180 | 0.4 | n |  | TRUE
152 | bus_LV_180-6_0_4_node_181 | 0.4 | n |  | TRUE
153 | bus_LV_180-6_0_4_node_183 | 0.4 | n |  | TRUE
154 | bus_LV_180-6_0_4_node_184 | 0.4 | n |  | TRUE
155 | bus_LV_180-6_0_4_node_73 | 0.4 | n |  | TRUE
156 | bus_LV_180-6_0_4_node_134 | 0.4 | n |  | TRUE
157 | bus_LV_180-6_0_4_node_133 | 0.4 | n |  | TRUE
158 | bus_LV_180-6_0_4_node_90 | 0.4 | n |  | TRUE
159 | bus_LV_180-6_0_4_node_91 | 0.4 | n |  | TRUE
160 | bus_LV_180-6_0_4_node_82 | 0.4 | n |  | TRUE
161 | bus_LV_180-6_0_4_node_98 | 0.4 | n |  | TRUE
162 | bus_LV_180-6_0_4_node_85 | 0.4 | n |  | TRUE
163 | bus_LV_180-6_0_4_node_87 | 0.4 | n |  | TRUE
164 | bus_LV_180-6_0_4_node_95 | 0.4 | n |  | TRUE
165 | bus_LV_180-6_0_4_node_94 | 0.4 | n |  | TRUE
166 | bus_LV_180-6_0_4_node_96 | 0.4 | n |  | TRUE
167 | bus_LV_180-6_0_4_node_92 | 0.4 | n |  | TRUE
168 | bus_LV_180-6_0_4_node_93 | 0.4 | n |  | TRUE
169 | bus_LV_180-6_0_4_node_108 | 0.4 | n |  | TRUE
170 | bus_LV_180-6_0_4_node_109 | 0.4 | n |  | TRUE
171 | bus_LV_180-6_0_4_node_123 | 0.4 | n |  | TRUE
172 | bus_LV_180-6_0_4_node_124 | 0.4 | n |  | TRUE
173 | bus_LV_180-6_0_4_node_104 | 0.4 | n |  | TRUE
174 | bus_LV_180-6_0_4_node_120 | 0.4 | n |  | TRUE
175 | bus_LV_180-6_0_4_node_121 | 0.4 | n |  | TRUE
176 | bus_LV_180-6_0_4_node_119 | 0.4 | n |  | TRUE
177 | bus_LV_180-6_0_4_node_114 | 0.4 | n |  | TRUE
178 | bus_LV_180-6_0_4_node_116 | 0.4 | n |  | TRUE
179 | bus_LV_180-6_0_4_node_117 | 0.4 | n |  | TRUE
180 | bus_LV_180-6_0_4_node_118 | 0.4 | n |  | TRUE
181 | bus_LV_180-6_0_4_node_129 | 0.4 | n |  | TRUE
182 | bus_MV_26_0_node_83 | 20 | n |  | TRUE

## load
| name | bus | p_mw | q_mvar | const_z_percent | const_i_percent | sn_mva | scaling | in_service | type
0 | LV_180-6_0_4_load_0 | 0 | 0.0020703 | 0.00051886 | 0 | 0 |  | 1 | TRUE | wye
1 | LV_180-6_0_4_load_1 | 1 | 0.0020006 | 0.0005014 | 0 | 0 |  | 1 | TRUE | wye
2 | LV_180-6_0_4_load_3 | 3 | 0.0053487 | 0.0013405 | 0 | 0 |  | 1 | TRUE | wye
3 | LV_180-6_0_4_load_10 | 8 | 0.0077148 | 0.0019335 | 0 | 0 |  | 1 | TRUE | wye
4 | LV_180-6_0_4_load_77 | 10 | 0.0023402 | 0.0005865 | 0 | 0 |  | 1 | TRUE | wye
5 | LV_180-6_0_4_load_74 | 11 | 0.003412 | 0.00085512 | 0 | 0 |  | 1 | TRUE | wye
6 | LV_180-6_0_4_load_24 | 13 | 0.0075883 | 0.0019018 | 0 | 0 |  | 1 | TRUE | wye
7 | LV_180-6_0_4_load_8 | 14 | 0.0057417 | 0.001439 | 0 | 0 |  | 1 | TRUE | wye
8 | LV_180-6_0_4_load_22 | 15 | 0.0019754 | 0.00049509 | 0 | 0 |  | 1 | TRUE | wye
9 | LV_180-6_0_4_load_21 | 16 | 0.0021266 | 0.00053299 | 0 | 0 |  | 1 | TRUE | wye
10 | LV_180-6_0_4_load_128 | 17 | 0.00086432 | 0.00021662 | 0 | 0 |  | 1 | TRUE | wye
11 | LV_180-6_0_4_load_79 | 18 | 0.0018034 | 0.00045197 | 0 | 0 |  | 1 | TRUE | wye
12 | LV_180-6_0_4_load_75 | 19 | 0.0024169 | 0.00060573 | 0 | 0 |  | 1 | TRUE | wye
13 | LV_180-6_0_4_load_26 | 20 | 0.00084249 | 0.00021115 | 0 | 0 |  | 1 | TRUE | wye
14 | LV_180-6_0_4_load_27 | 21 | 0.0015264 | 0.00038255 | 0 | 0 |  | 1 | TRUE | wye
15 | LV_180-6_0_4_load_25 | 22 | 0.00060659 | 0.00015203 | 0 | 0 |  | 1 | TRUE | wye
16 | LV_180-6_0_4_load_112 | 23 | 0.0019069 | 0.00047791 | 0 | 0 |  | 1 | TRUE | wye
17 | LV_180-6_0_4_load_11 | 24 | 0.0013614 | 0.00034121 | 0 | 0 |  | 1 | TRUE | wye
18 | LV_180-6_0_4_load_12 | 25 | 0.00030259 | 7.5837e-05 | 0 | 0 |  | 1 | TRUE | wye
19 | LV_180-6_0_4_load_16 | 29 | 0.0019581 | 0.00049074 | 0 | 0 |  | 1 | TRUE | wye
20 | LV_180-6_0_4_load_17 | 30 | 0.0016245 | 0.00040714 | 0 | 0 |  | 1 | TRUE | wye
21 | LV_180-6_0_4_load_18 | 31 | 0.00084023 | 0.00021058 | 0 | 0 |  | 1 | TRUE | wye
22 | LV_180-6_0_4_load_19 | 32 | 0.00084977 | 0.00021297 | 0 | 0 |  | 1 | TRUE | wye
23 | LV_180-6_0_4_load_20 | 33 | 0.001734 | 0.00043458 | 0 | 0 |  | 1 | TRUE | wye
24 | LV_180-6_0_4_load_125 | 34 | 0.00043828 | 0.00010984 | 0 | 0 |  | 1 | TRUE | wye
25 | LV_180-6_0_4_load_132 | 36 | 0.00026534 | 6.6501e-05 | 0 | 0 |  | 1 | TRUE | wye
26 | LV_180-6_0_4_load_81 | 37 | 0.0074073 | 0.0018564 | 0 | 0 |  | 1 | TRUE | wye
27 | LV_180-6_0_4_load_80 | 38 | 0.0025662 | 0.00064314 | 0 | 0 |  | 1 | TRUE | wye
28 | LV_180-6_0_4_load_28 | 39 | 0.0016243 | 0.00040708 | 0 | 0 |  | 1 | TRUE | wye
29 | LV_180-6_0_4_load_29 | 40 | 0.0011839 | 0.00029672 | 0 | 0 |  | 1 | TRUE | wye
30 | LV_180-6_0_4_load_30 | 41 | 0.002228 | 0.00055839 | 0 | 0 |  | 1 | TRUE | wye
31 | LV_180-6_0_4_load_31 | 42 | 0.0014045 | 0.000352 | 0 | 0 |  | 1 | TRUE | wye
32 | LV_180-6_0_4_load_32 | 43 | 0.0035025 | 0.0008778 | 0 | 0 |  | 1 | TRUE | wye
33 | LV_180-6_0_4_load_76 | 46 | 0.0018142 | 0.00045469 | 0 | 0 |  | 1 | TRUE | wye
34 | LV_180-6_0_4_load_34 | 48 | 0.0047998 | 0.0012029 | 0 | 0 |  | 1 | TRUE | wye
35 | LV_180-6_0_4_load_103 | 50 | 0.00021937 | 5.498e-05 | 0 | 0 |  | 1 | TRUE | wye
36 | LV_180-6_0_4_load_107 | 51 | 0.0049407 | 0.0012382 | 0 | 0 |  | 1 | TRUE | wye
37 | LV_180-6_0_4_load_102 | 52 | 0.00026282 | 6.587e-05 | 0 | 0 |  | 1 | TRUE | wye
38 | LV_180-6_0_4_load_36 | 53 | 0.0010934 | 0.00027403 | 0 | 0 |  | 1 | TRUE | wye
39 | LV_180-6_0_4_load_37 | 54 | 0.00073473 | 0.00018414 | 0 | 0 |  | 1 | TRUE | wye
40 | LV_180-6_0_4_load_38 | 55 | 0.0011509 | 0.00028843 | 0 | 0 |  | 1 | TRUE | wye
41 | LV_180-6_0_4_load_39 | 56 | 0.00070881 | 0.00017764 | 0 | 0 |  | 1 | TRUE | wye
42 | LV_180-6_0_4_load_110 | 60 | 0.0035683 | 0.0008943 | 0 | 0 |  | 1 | TRUE | wye
43 | LV_180-6_0_4_load_111 | 61 | 0.00080392 | 0.00020148 | 0 | 0 |  | 1 | TRUE | wye
44 | LV_180-6_0_4_load_84 | 62 | 0.0017924 | 0.00044922 | 0 | 0 |  | 1 | TRUE | wye
45 | LV_180-6_0_4_load_69 | 63 | 0.00052117 | 0.00013062 | 0 | 0 |  | 1 | TRUE | wye
46 | LV_180-6_0_4_load_115 | 64 | 0.002433 | 0.00060977 | 0 | 0 |  | 1 | TRUE | wye
47 | LV_180-6_0_4_load_130 | 65 | 0.0021687 | 0.00054353 | 0 | 0 |  | 1 | TRUE | wye
48 | LV_180-6_0_4_load_97 | 66 | 0.0027605 | 0.00069185 | 0 | 0 |  | 1 | TRUE | wye
49 | LV_180-6_0_4_load_66 | 67 | 0.00094625 | 0.00023715 | 0 | 0 |  | 1 | TRUE | wye
50 | LV_180-6_0_4_load_43 | 68 | 0.00052042 | 0.00013043 | 0 | 0 |  | 1 | TRUE | wye
51 | LV_180-6_0_4_load_44 | 69 | 0.0032907 | 0.00082472 | 0 | 0 |  | 1 | TRUE | wye
52 | LV_180-6_0_4_load_46 | 71 | 0.0012237 | 0.00030668 | 0 | 0 |  | 1 | TRUE | wye
53 | LV_180-6_0_4_load_47 | 72 | 0.00049221 | 0.00012336 | 0 | 0 |  | 1 | TRUE | wye
54 | LV_180-6_0_4_load_48 | 73 | 0.0022197 | 0.00055631 | 0 | 0 |  | 1 | TRUE | wye
55 | LV_180-6_0_4_load_122 | 77 | 0.001363 | 0.0003416 | 0 | 0 |  | 1 | TRUE | wye
56 | LV_180-6_0_4_load_50 | 78 | 0.0015282 | 0.000383 | 0 | 0 |  | 1 | TRUE | wye
57 | LV_180-6_0_4_load_51 | 79 | 0.0026787 | 0.00067134 | 0 | 0 |  | 1 | TRUE | wye
58 | LV_180-6_0_4_load_52 | 80 | 0.0043059 | 0.0010792 | 0 | 0 |  | 1 | TRUE | wye
59 | LV_180-6_0_4_load_53 | 81 | 0.0013725 | 0.00034397 | 0 | 0 |  | 1 | TRUE | wye
60 | LV_180-6_0_4_load_54 | 82 | 0.001452 | 0.0003639 | 0 | 0 |  | 1 | TRUE | wye
61 | LV_180-6_0_4_load_86 | 85 | 0.0027266 | 0.00068334 | 0 | 0 |  | 1 | TRUE | wye
62 | LV_180-6_0_4_load_55 | 86 | 0.0016554 | 0.00041488 | 0 | 0 |  | 1 | TRUE | wye
63 | LV_180-6_0_4_load_56 | 87 | 0.0015743 | 0.00039457 | 0 | 0 |  | 1 | TRUE | wye
64 | LV_180-6_0_4_load_57 | 88 | 0.0015268 | 0.00038264 | 0 | 0 |  | 1 | TRUE | wye
65 | LV_180-6_0_4_load_58 | 89 | 0.001631 | 0.00040877 | 0 | 0 |  | 1 | TRUE | wye
66 | LV_180-6_0_4_load_59 | 90 | 0.0015913 | 0.00039882 | 0 | 0 |  | 1 | TRUE | wye
67 | LV_180-6_0_4_load_60 | 91 | 0.0012225 | 0.00030638 | 0 | 0 |  | 1 | TRUE | wye
68 | LV_180-6_0_4_load_61 | 92 | 0.001408 | 0.00035289 | 0 | 0 |  | 1 | TRUE | wye
69 | LV_180-6_0_4_load_113 | 93 | 0.0017581 | 0.00044061 | 0 | 0 |  | 1 | TRUE | wye
70 | LV_180-6_0_4_load_126 | 94 | 0.0015485 | 0.00038809 | 0 | 0 |  | 1 | TRUE | wye
71 | LV_180-6_0_4_load_131 | 95 | 0.0017633 | 0.00044193 | 0 | 0 |  | 1 | TRUE | wye
72 | LV_180-6_0_4_load_127 | 96 | 0.0014539 | 0.00036437 | 0 | 0 |  | 1 | TRUE | wye
73 | LV_180-6_0_4_load_62 | 97 | 0.0010734 | 0.00026902 | 0 | 0 |  | 1 | TRUE | wye
74 | LV_180-6_0_4_load_63 | 98 | 0.00014898 | 3.7339e-05 | 0 | 0 |  | 1 | TRUE | wye
75 | LV_180-6_0_4_load_65 | 100 | 0.0003488 | 8.7416e-05 | 0 | 0 |  | 1 | TRUE | wye
76 | LV_180-6_0_4_load_67 | 101 | 0.00096372 | 0.00024153 | 0 | 0 |  | 1 | TRUE | wye
77 | LV_180-6_0_4_load_68 | 102 | 0.00014823 | 3.7149e-05 | 0 | 0 |  | 1 | TRUE | wye
78 | LV_180-6_0_4_load_106 | 103 | 0.00035394 | 8.8706e-05 | 0 | 0 |  | 1 | TRUE | wye
79 | LV_180-6_0_4_load_105 | 104 | 0.00037943 | 9.5094e-05 | 0 | 0 |  | 1 | TRUE | wye
80 | LV_180-6_0_4_load_70 | 105 | 0.00060533 | 0.00015171 | 0 | 0 |  | 1 | TRUE | wye
81 | LV_180-6_0_4_load_72 | 108 | 0.00056893 | 0.00014259 | 0 | 0 |  | 1 | TRUE | wye
82 | LV_180-6_0_4_load_135 | 109 | 0.0032083 | 0.00080408 | 0 | 0 |  | 1 | TRUE | wye
83 | LV_180-6_0_4_load_136 | 110 | 0.0042635 | 0.0010685 | 0 | 0 |  | 1 | TRUE | wye
84 | LV_180-6_0_4_load_138 | 111 | 0.0020299 | 0.00050875 | 0 | 0 |  | 1 | TRUE | wye
85 | LV_180-6_0_4_load_141 | 114 | 0.0019435 | 0.00048708 | 0 | 0 |  | 1 | TRUE | wye
86 | LV_180-6_0_4_load_156 | 115 | 0.0025437 | 0.0006375 | 0 | 0 |  | 1 | TRUE | wye
87 | LV_180-6_0_4_load_150 | 116 | 0.0018025 | 0.00045175 | 0 | 0 |  | 1 | TRUE | wye
88 | LV_180-6_0_4_load_142 | 117 | 0.0012615 | 0.00031616 | 0 | 0 |  | 1 | TRUE | wye
89 | LV_180-6_0_4_load_143 | 118 | 0.0020476 | 0.00051317 | 0 | 0 |  | 1 | TRUE | wye
90 | LV_180-6_0_4_load_146 | 121 | 0.0020352 | 0.00051008 | 0 | 0 |  | 1 | TRUE | wye
91 | LV_180-6_0_4_load_147 | 122 | 0.0016455 | 0.00041241 | 0 | 0 |  | 1 | TRUE | wye
92 | LV_180-6_0_4_load_148 | 123 | 0.002043 | 0.00051203 | 0 | 0 |  | 1 | TRUE | wye
93 | LV_180-6_0_4_load_149 | 124 | 0.0017806 | 0.00044625 | 0 | 0 |  | 1 | TRUE | wye
94 | LV_180-6_0_4_load_155 | 125 | 0.0012788 | 0.00032049 | 0 | 0 |  | 1 | TRUE | wye
95 | LV_180-6_0_4_load_152 | 126 | 0.0016806 | 0.00042121 | 0 | 0 |  | 1 | TRUE | wye
96 | LV_180-6_0_4_load_153 | 127 | 0.0020657 | 0.00051771 | 0 | 0 |  | 1 | TRUE | wye
97 | LV_180-6_0_4_load_154 | 128 | 0.0019405 | 0.00048632 | 0 | 0 |  | 1 | TRUE | wye
98 | LV_180-6_0_4_load_178 | 130 | 0.0014931 | 0.0003742 | 0 | 0 |  | 1 | TRUE | wye
99 | LV_180-6_0_4_load_158 | 132 | 0.0026463 | 0.00066322 | 0 | 0 |  | 1 | TRUE | wye
100 | LV_180-6_0_4_load_161 | 133 | 0.0028677 | 0.00071871 | 0 | 0 |  | 1 | TRUE | wye
101 | LV_180-6_0_4_load_160 | 134 | 0.0035423 | 0.00088778 | 0 | 0 |  | 1 | TRUE | wye
102 | LV_180-6_0_4_load_163 | 135 | 0.0024959 | 0.00062553 | 0 | 0 |  | 1 | TRUE | wye
103 | LV_180-6_0_4_load_165 | 137 | 0.0034404 | 0.00086224 | 0 | 0 |  | 1 | TRUE | wye
104 | LV_180-6_0_4_load_166 | 138 | 0.0035194 | 0.00088205 | 0 | 0 |  | 1 | TRUE | wye
105 | LV_180-6_0_4_load_169 | 139 | 0.0019421 | 0.00048672 | 0 | 0 |  | 1 | TRUE | wye
106 | LV_180-6_0_4_load_182 | 140 | 0.0023549 | 0.00059019 | 0 | 0 |  | 1 | TRUE | wye
107 | LV_180-6_0_4_load_170 | 141 | 0.0020164 | 0.00050536 | 0 | 0 |  | 1 | TRUE | wye
108 | LV_180-6_0_4_load_171 | 142 | 0.0012621 | 0.00031632 | 0 | 0 |  | 1 | TRUE | wye
109 | LV_180-6_0_4_load_172 | 143 | 0.0016171 | 0.00040528 | 0 | 0 |  | 1 | TRUE | wye
110 | LV_180-6_0_4_load_175 | 146 | 0.0011899 | 0.00029821 | 0 | 0 |  | 1 | TRUE | wye
111 | LV_180-6_0_4_load_176 | 147 | 0.0015164 | 0.00038003 | 0 | 0 |  | 1 | TRUE | wye
112 | LV_180-6_0_4_load_177 | 148 | 0.0014135 | 0.00035427 | 0 | 0 |  | 1 | TRUE | wye
113 | LV_180-6_0_4_load_179 | 149 | 0.0014896 | 0.00037332 | 0 | 0 |  | 1 | TRUE | wye
114 | LV_180-6_0_4_load_185 | 150 | 0.0015805 | 0.0003961 | 0 | 0 |  | 1 | TRUE | wye
115 | LV_180-6_0_4_load_180 | 151 | 0.0077801 | 0.0019499 | 0 | 0 |  | 1 | TRUE | wye
116 | LV_180-6_0_4_load_181 | 152 | 0.0027072 | 0.00067848 | 0 | 0 |  | 1 | TRUE | wye
117 | LV_180-6_0_4_load_183 | 153 | 0.0042548 | 0.0010663 | 0 | 0 |  | 1 | TRUE | wye
118 | LV_180-6_0_4_load_184 | 154 | 0.0011898 | 0.00029818 | 0 | 0 |  | 1 | TRUE | wye
119 | LV_180-6_0_4_load_133 | 157 | 0.0010361 | 0.00025968 | 0 | 0 |  | 1 | TRUE | wye
120 | LV_180-6_0_4_load_90 | 158 | 0.00035052 | 8.7848e-05 | 0 | 0 |  | 1 | TRUE | wye
121 | LV_180-6_0_4_load_91 | 159 | 0.0061835 | 0.0015497 | 0 | 0 |  | 1 | TRUE | wye
122 | LV_180-6_0_4_load_82 | 160 | 0.0040543 | 0.0010161 | 0 | 0 |  | 1 | TRUE | wye
123 | LV_180-6_0_4_load_98 | 161 | 0.0027334 | 0.00068506 | 0 | 0 |  | 1 | TRUE | wye
124 | LV_180-6_0_4_load_85 | 162 | 0.0036078 | 0.0009042 | 0 | 0 |  | 1 | TRUE | wye
125 | LV_180-6_0_4_load_87 | 163 | 0.004466 | 0.0011193 | 0 | 0 |  | 1 | TRUE | wye
126 | LV_180-6_0_4_load_95 | 164 | 0.0015146 | 0.00037959 | 0 | 0 |  | 1 | TRUE | wye
127 | LV_180-6_0_4_load_94 | 165 | 0.0030265 | 0.00075852 | 0 | 0 |  | 1 | TRUE | wye
128 | LV_180-6_0_4_load_92 | 167 | 0.0013585 | 0.00034046 | 0 | 0 |  | 1 | TRUE | wye
129 | LV_180-6_0_4_load_93 | 168 | 0.0008018 | 0.00020095 | 0 | 0 |  | 1 | TRUE | wye
130 | LV_180-6_0_4_load_108 | 169 | 0.005368 | 0.0013453 | 0 | 0 |  | 1 | TRUE | wye
131 | LV_180-6_0_4_load_109 | 170 | 0.0023287 | 0.00058362 | 0 | 0 |  | 1 | TRUE | wye
132 | LV_180-6_0_4_load_123 | 171 | 0.0017282 | 0.00043313 | 0 | 0 |  | 1 | TRUE | wye
133 | LV_180-6_0_4_load_124 | 172 | 0.0011657 | 0.00029215 | 0 | 0 |  | 1 | TRUE | wye
134 | LV_180-6_0_4_load_104 | 173 | 0.0010479 | 0.00026264 | 0 | 0 |  | 1 | TRUE | wye
135 | LV_180-6_0_4_load_121 | 175 | 0.0014 | 0.00035088 | 0 | 0 |  | 1 | TRUE | wye
136 | LV_180-6_0_4_load_119 | 176 | 0.00072505 | 0.00018172 | 0 | 0 |  | 1 | TRUE | wye
137 | LV_180-6_0_4_load_114 | 177 | 0.0020271 | 0.00050805 | 0 | 0 |  | 1 | TRUE | wye
138 | LV_180-6_0_4_load_116 | 178 | 0.0072351 | 0.0018133 | 0 | 0 |  | 1 | TRUE | wye
139 | LV_180-6_0_4_load_117 | 179 | 0.0063356 | 0.0015879 | 0 | 0 |  | 1 | TRUE | wye
140 | LV_180-6_0_4_load_118 | 180 | 0.0052926 | 0.0013264 | 0 | 0 |  | 1 | TRUE | wye
141 | LV_180-6_0_4_load_129 | 181 | 0.0020644 | 0.00051738 | 0 | 0 |  | 1 | TRUE | wye

## ext_grid
| name | bus | vm_pu | va_degree | slack_weight | in_service
0 |  | 24 | 1 | 0 | 1 | TRUE

## line
| name | std_type | from_bus | to_bus | length_km | r_ohm_per_km | x_ohm_per_km | c_nf_per_km | g_us_per_km | max_i_ka | df | parallel | type | in_service
0 | LV_180-6_0_4_line_0 |  | 0 | 1 | 0.015652 | 0.125 | 0.08 | 261 | 0 | 0.364 | 1 | 1 | cs | TRUE
1 | LV_180-6_0_4_line_1 |  | 0 | 2 | 0.018491 | 0.125 | 0.08 | 261 | 0 | 0.364 | 1 | 1 | cs | TRUE
2 | LV_180-6_0_4_line_2 |  | 1 | 3 | 0.0073866 | 0.125 | 0.08 | 261 | 0 | 0.364 | 1 | 1 | cs | TRUE
3 | LV_180-6_0_4_line_3 |  | 2 | 4 | 0.003894 | 0.125 | 0.08 | 261 | 0 | 0.364 | 1 | 1 | cs | TRUE
4 | LV_180-6_0_4_line_4 |  | 2 | 5 | 0.005102 | 0.125 | 0.08 | 261 | 0 | 0.364 | 1 | 1 | cs | TRUE
5 | LV_180-6_0_4_line_5 |  | 4 | 6 | 0.030765 | 0.125 | 0.08 | 261 | 0 | 0.364 | 1 | 1 | cs | TRUE
6 | LV_180-6_0_4_line_6 |  | 5 | 7 | 0.022227 | 0.125 | 0.08 | 261 | 0 | 0.364 | 1 | 3 | cs | TRUE
7 | LV_180-6_0_4_line_7 |  | 5 | 8 | 0.01503 | 0.125 | 0.08 | 261 | 0 | 0.364 | 1 | 3 | cs | TRUE
8 | LV_180-6_0_4_line_8 |  | 6 | 12 | 0.022852 | 0.125 | 0.08 | 261 | 0 | 0.364 | 1 | 1 | cs | TRUE
9 | LV_180-6_0_4_line_9 |  | 6 | 13 | 0.013908 | 0.125 | 0.08 | 261 | 0 | 0.364 | 1 | 1 | cs | TRUE
10 | LV_180-6_0_4_line_10 |  | 7 | 15 | 0.023586 | 0.125 | 0.08 | 261 | 0 | 0.364 | 1 | 3 | cs | TRUE
11 | LV_180-6_0_4_line_11 |  | 7 | 16 | 0.014107 | 0.125 | 0.08 | 261 | 0 | 0.364 | 1 | 1 | cs | TRUE
12 | LV_180-6_0_4_line_12 |  | 8 | 17 | 0.018355 | 0.125 | 0.08 | 261 | 0 | 0.364 | 1 | 3 | cs | TRUE
13 | LV_180-6_0_4_line_13 |  | 9 | 10 | 0.025715 | 0.125 | 0.08 | 261 | 0 | 0.364 | 1 | 1 | cs | TRUE
14 | LV_180-6_0_4_line_14 |  | 9 | 11 | 0.02015 | 0.125 | 0.08 | 261 | 0 | 0.364 | 1 | 1 | cs | TRUE
15 | LV_180-6_0_4_line_15 |  | 10 | 18 | 0.0021641 | 0.125 | 0.08 | 261 | 0 | 0.364 | 1 | 1 | cs | TRUE
16 | LV_180-6_0_4_line_16 |  | 11 | 19 | 0.0045317 | 0.125 | 0.08 | 261 | 0 | 0.364 | 1 | 1 | cs | TRUE
17 | LV_180-6_0_4_line_17 |  | 12 | 20 | 0.011194 | 0.125 | 0.08 | 261 | 0 | 0.364 | 1 | 1 | cs | TRUE
18 | LV_180-6_0_4_line_18 |  | 12 | 21 | 0.021705 | 0.125 | 0.08 | 261 | 0 | 0.364 | 1 | 1 | cs | TRUE
19 | LV_180-6_0_4_line_19 |  | 13 | 14 | 0.020439 | 0.125 | 0.08 | 261 | 0 | 0.364 | 1 | 1 | cs | TRUE
20 | LV_180-6_0_4_line_20 |  | 15 | 22 | 0.012999 | 0.125 | 0.08 | 261 | 0 | 0.364 | 1 | 3 | cs | TRUE
21 | LV_180-6_0_4_line_21 |  | 17 | 23 | 0.016214 | 0.125 | 0.08 | 261 | 0 | 0.364 | 1 | 3 | cs | TRUE
22 | LV_180-6_0_4_line_22 |  | 18 | 158 | 0.0088454 | 0.125 | 0.08 | 261 | 0 | 0.364 | 1 | 1 | cs | TRUE
23 | LV_180-6_0_4_line_23 |  | 19 | 46 | 0.017606 | 0.125 | 0.08 | 261 | 0 | 0.364 | 1 | 1 | cs | TRUE
24 | LV_180-6_0_4_line_24 |  | 21 | 38 | 0.029696 | 0.125 | 0.08 | 261 | 0 | 0.364 | 1 | 1 | cs | TRUE
25 | LV_180-6_0_4_line_25 |  | 22 | 35 | 0.0080338 | 0.125 | 0.08 | 261 | 0 | 0.364 | 1 | 3 | cs | TRUE
26 | LV_180-6_0_4_line_26 |  | 23 | 45 | 0.01229 | 0.125 | 0.08 | 261 | 0 | 0.364 | 1 | 2 | cs | TRUE
27 | LV_180-6_0_4_line_27 |  | 24 | 25 | 0.017694 | 0.125 | 0.08 | 261 | 0 | 0.364 | 1 | 1 | cs | TRUE
28 | LV_180-6_0_4_line_28 |  | 24 | 26 | 0.016778 | 0.125 | 0.08 | 261 | 0 | 0.364 | 1 | 3 | cs | TRUE
29 | LV_180-6_0_4_line_29 |  | 26 | 27 | 0.022212 | 0.125 | 0.08 | 261 | 0 | 0.364 | 1 | 1 | cs | TRUE
30 | LV_180-6_0_4_line_30 |  | 26 | 28 | 0.032238 | 0.125 | 0.08 | 261 | 0 | 0.364 | 1 | 3 | cs | TRUE
31 | LV_180-6_0_4_line_31 |  | 27 | 29 | 0.0044939 | 0.125 | 0.08 | 261 | 0 | 0.364 | 1 | 1 | cs | TRUE
32 | LV_180-6_0_4_line_32 |  | 27 | 30 | 0.020684 | 0.125 | 0.08 | 261 | 0 | 0.364 | 1 | 1 | cs | TRUE
33 | LV_180-6_0_4_line_33 |  | 27 | 31 | 0.03903 | 0.125 | 0.08 | 261 | 0 | 0.364 | 1 | 1 | cs | TRUE
34 | LV_180-6_0_4_line_34 |  | 28 | 32 | 0.0098744 | 0.125 | 0.08 | 261 | 0 | 0.364 | 1 | 3 | cs | TRUE
35 | LV_180-6_0_4_line_35 |  | 28 | 33 | 0.036201 | 0.125 | 0.08 | 261 | 0 | 0.364 | 1 | 3 | cs | TRUE
36 | LV_180-6_0_4_line_36 |  | 32 | 34 | 0.021226 | 0.125 | 0.08 | 261 | 0 | 0.364 | 1 | 3 | cs | TRUE
37 | LV_180-6_0_4_line_37 |  | 33 | 35 | 0.043157 | 0.125 | 0.08 | 261 | 0 | 0.364 | 1 | 3 | cs | TRUE
38 | LV_180-6_0_4_line_38 |  | 34 | 36 | 0.013441 | 0.125 | 0.08 | 261 | 0 | 0.364 | 1 | 3 | cs | TRUE
39 | LV_180-6_0_4_line_39 |  | 35 | 37 | 0.029735 | 0.125 | 0.08 | 261 | 0 | 0.364 | 1 | 1 | cs | TRUE
40 | LV_180-6_0_4_line_40 |  | 36 | 157 | 0.0061638 | 0.125 | 0.08 | 261 | 0 | 0.364 | 1 | 3 | cs | TRUE
41 | LV_180-6_0_4_line_41 |  | 37 | 160 | 0.049496 | 0.125 | 0.08 | 261 | 0 | 0.364 | 1 | 1 | cs | TRUE
42 | LV_180-6_0_4_line_42 |  | 39 | 40 | 0.00038665 | 0.125 | 0.08 | 261 | 0 | 0.364 | 1 | 1 | cs | TRUE
43 | LV_180-6_0_4_line_43 |  | 39 | 41 | 0.024498 | 0.125 | 0.08 | 261 | 0 | 0.364 | 1 | 1 | cs | TRUE
44 | LV_180-6_0_4_line_44 |  | 40 | 42 | 0.032972 | 0.125 | 0.08 | 261 | 0 | 0.364 | 1 | 1 | cs | TRUE
45 | LV_180-6_0_4_line_45 |  | 42 | 43 | 0.0026325 | 0.125 | 0.08 | 261 | 0 | 0.364 | 1 | 1 | cs | TRUE
46 | LV_180-6_0_4_line_46 |  | 43 | 44 | 0.017671 | 0.125 | 0.08 | 261 | 0 | 0.364 | 1 | 1 | cs | TRUE
47 | LV_180-6_0_4_line_47 |  | 44 | 45 | 0.026904 | 0.125 | 0.08 | 261 | 0 | 0.364 | 1 | 1 | cs | TRUE
48 | LV_180-6_0_4_line_48 |  | 44 | 46 | 0.012797 | 0.125 | 0.08 | 261 | 0 | 0.364 | 1 | 1 | cs | TRUE
49 | LV_180-6_0_4_line_49 |  | 45 | 74 | 0.003293 | 0.125 | 0.08 | 261 | 0 | 0.364 | 1 | 1 | cs | TRUE
50 | LV_180-6_0_4_line_50 |  | 47 | 48 | 0.0085383 | 0.125 | 0.08 | 261 | 0 | 0.364 | 1 | 1 | cs | TRUE
51 | LV_180-6_0_4_line_51 |  | 47 | 49 | 0.009924 | 0.125 | 0.08 | 261 | 0 | 0.364 | 1 | 1 | cs | TRUE
52 | LV_180-6_0_4_line_52 |  | 48 | 50 | 0.06618 | 0.125 | 0.08 | 261 | 0 | 0.364 | 1 | 1 | cs | TRUE
53 | LV_180-6_0_4_line_53 |  | 49 | 51 | 0.040751 | 0.125 | 0.08 | 261 | 0 | 0.364 | 1 | 1 | cs | TRUE
54 | LV_180-6_0_4_line_54 |  | 50 | 52 | 0.0081422 | 0.125 | 0.08 | 261 | 0 | 0.364 | 1 | 1 | cs | TRUE
55 | LV_180-6_0_4_line_55 |  | 52 | 173 | 0.015655 | 0.125 | 0.08 | 261 | 0 | 0.364 | 1 | 1 | cs | TRUE
56 | LV_180-6_0_4_line_56 |  | 53 | 54 | 0.015526 | 0.125 | 0.08 | 261 | 0 | 0.364 | 1 | 1 | cs | TRUE
57 | LV_180-6_0_4_line_57 |  | 53 | 55 | 0.0049672 | 0.125 | 0.08 | 261 | 0 | 0.364 | 1 | 1 | cs | TRUE
58 | LV_180-6_0_4_line_58 |  | 54 | 56 | 0.0036996 | 0.125 | 0.08 | 261 | 0 | 0.364 | 1 | 1 | cs | TRUE
59 | LV_180-6_0_4_line_59 |  | 55 | 57 | 0.018813 | 0.125 | 0.08 | 261 | 0 | 0.364 | 1 | 1 | cs | TRUE
60 | LV_180-6_0_4_line_60 |  | 57 | 58 | 0.035794 | 0.125 | 0.08 | 261 | 0 | 0.364 | 1 | 1 | cs | TRUE
61 | LV_180-6_0_4_line_61 |  | 57 | 59 | 0.015297 | 0.125 | 0.08 | 261 | 0 | 0.364 | 1 | 1 | cs | TRUE
62 | LV_180-6_0_4_line_62 |  | 58 | 60 | 0.013288 | 0.125 | 0.08 | 261 | 0 | 0.364 | 1 | 1 | cs | TRUE
63 | LV_180-6_0_4_line_63 |  | 58 | 61 | 0.010556 | 0.125 | 0.08 | 261 | 0 | 0.364 | 1 | 1 | cs | TRUE
64 | LV_180-6_0_4_line_64 |  | 59 | 62 | 0.031321 | 0.125 | 0.08 | 261 | 0 | 0.364 | 1 | 1 | cs | TRUE
65 | LV_180-6_0_4_line_65 |  | 59 | 63 | 0.0081821 | 0.125 | 0.08 | 261 | 0 | 0.364 | 1 | 1 | cs | TRUE
66 | LV_180-6_0_4_line_66 |  | 60 | 64 | 0.0076811 | 0.125 | 0.08 | 261 | 0 | 0.364 | 1 | 1 | cs | TRUE
67 | LV_180-6_0_4_line_67 |  | 61 | 65 | 0.0045125 | 0.125 | 0.08 | 261 | 0 | 0.364 | 1 | 1 | cs | TRUE
68 | LV_180-6_0_4_line_68 |  | 62 | 66 | 0.014678 | 0.125 | 0.08 | 261 | 0 | 0.364 | 1 | 1 | cs | TRUE
69 | LV_180-6_0_4_line_69 |  | 63 | 67 | 0.021941 | 0.125 | 0.08 | 261 | 0 | 0.364 | 1 | 1 | cs | TRUE
70 | LV_180-6_0_4_line_70 |  | 64 | 177 | 0.01163 | 0.125 | 0.08 | 261 | 0 | 0.364 | 1 | 1 | cs | TRUE
71 | LV_180-6_0_4_line_71 |  | 65 | 76 | 0.01192 | 0.125 | 0.08 | 261 | 0 | 0.364 | 1 | 1 | cs | TRUE
72 | LV_180-6_0_4_line_72 |  | 66 | 161 | 0.012069 | 0.125 | 0.08 | 261 | 0 | 0.364 | 1 | 1 | cs | TRUE
73 | LV_180-6_0_4_line_73 |  | 67 | 99 | 0.016626 | 0.125 | 0.08 | 261 | 0 | 0.364 | 1 | 1 | cs | TRUE
74 | LV_180-6_0_4_line_74 |  | 68 | 69 | 0.010854 | 0.125 | 0.08 | 261 | 0 | 0.364 | 1 | 1 | cs | TRUE
75 | LV_180-6_0_4_line_75 |  | 68 | 70 | 0.0096675 | 0.125 | 0.08 | 261 | 0 | 0.364 | 1 | 1 | cs | TRUE
76 | LV_180-6_0_4_line_76 |  | 69 | 71 | 0.0093052 | 0.125 | 0.08 | 261 | 0 | 0.364 | 1 | 1 | cs | TRUE
77 | LV_180-6_0_4_line_77 |  | 70 | 72 | 0.022823 | 0.125 | 0.08 | 261 | 0 | 0.364 | 1 | 1 | cs | TRUE
78 | LV_180-6_0_4_line_78 |  | 70 | 73 | 0.033097 | 0.125 | 0.08 | 261 | 0 | 0.364 | 1 | 1 | cs | TRUE
79 | LV_180-6_0_4_line_79 |  | 71 | 74 | 0.0076846 | 0.125 | 0.08 | 261 | 0 | 0.364 | 1 | 1 | cs | TRUE
80 | LV_180-6_0_4_line_80 |  | 74 | 75 | 0.025201 | 0.125 | 0.08 | 261 | 0 | 0.364 | 1 | 1 | cs | TRUE
81 | LV_180-6_0_4_line_81 |  | 75 | 77 | 0.063083 | 0.125 | 0.08 | 261 | 0 | 0.364 | 1 | 1 | cs | TRUE
82 | LV_180-6_0_4_line_82 |  | 75 | 76 | 0.005006 | 0.125 | 0.08 | 261 | 0 | 0.364 | 1 | 1 | cs | TRUE
83 | LV_180-6_0_4_line_83 |  | 77 | 166 | 0.014279 | 0.125 | 0.08 | 261 | 0 | 0.364 | 1 | 1 | cs | TRUE
84 | LV_180-6_0_4_line_84 |  | 78 | 79 | 0.0025525 | 0.125 | 0.08 | 261 | 0 | 0.364 | 1 | 1 | cs | TRUE
85 | LV_180-6_0_4_line_85 |  | 78 | 80 | 0.0033873 | 0.125 | 0.08 | 261 | 0 | 0.364 | 1 | 1 | cs | TRUE
86 | LV_180-6_0_4_line_86 |  | 79 | 81 | 0.010706 | 0.125 | 0.08 | 261 | 0 | 0.364 | 1 | 1 | cs | TRUE
87 | LV_180-6_0_4_line_87 |  | 81 | 82 | 0.0044923 | 0.125 | 0.08 | 261 | 0 | 0.364 | 1 | 1 | cs | TRUE
88 | LV_180-6_0_4_line_88 |  | 82 | 83 | 0.015832 | 0.125 | 0.08 | 261 | 0 | 0.364 | 1 | 1 | cs | TRUE
89 | LV_180-6_0_4_line_89 |  | 83 | 84 | 0.043727 | 0.125 | 0.08 | 261 | 0 | 0.364 | 1 | 1 | cs | TRUE
90 | LV_180-6_0_4_line_90 |  | 83 | 85 | 0.015388 | 0.125 | 0.08 | 261 | 0 | 0.364 | 1 | 1 | cs | TRUE
91 | LV_180-6_0_4_line_91 |  | 84 | 164 | 0.025377 | 0.125 | 0.08 | 261 | 0 | 0.364 | 1 | 1 | cs | TRUE
92 | LV_180-6_0_4_line_92 |  | 84 | 165 | 0.024262 | 0.125 | 0.08 | 261 | 0 | 0.364 | 1 | 1 | cs | TRUE
93 | LV_180-6_0_4_line_93 |  | 85 | 162 | 0.0024056 | 0.125 | 0.08 | 261 | 0 | 0.364 | 1 | 1 | cs | TRUE
94 | LV_180-6_0_4_line_94 |  | 86 | 87 | 0.012962 | 0.125 | 0.08 | 261 | 0 | 0.364 | 1 | 1 | cs | TRUE
95 | LV_180-6_0_4_line_95 |  | 86 | 88 | 0.0030137 | 0.125 | 0.08 | 261 | 0 | 0.364 | 1 | 1 | cs | TRUE
96 | LV_180-6_0_4_line_96 |  | 87 | 89 | 0.0050408 | 0.125 | 0.08 | 261 | 0 | 0.364 | 1 | 1 | cs | TRUE
97 | LV_180-6_0_4_line_97 |  | 88 | 90 | 0.015171 | 0.125 | 0.08 | 261 | 0 | 0.364 | 1 | 1 | cs | TRUE
98 | LV_180-6_0_4_line_98 |  | 89 | 91 | 0.012595 | 0.125 | 0.08 | 261 | 0 | 0.364 | 1 | 1 | cs | TRUE
99 | LV_180-6_0_4_line_99 |  | 90 | 92 | 0.0011905 | 0.125 | 0.08 | 261 | 0 | 0.364 | 1 | 1 | cs | TRUE
100 | LV_180-6_0_4_line_100 |  | 91 | 93 | 0.0059463 | 0.125 | 0.08 | 261 | 0 | 0.364 | 1 | 1 | cs | TRUE
101 | LV_180-6_0_4_line_101 |  | 92 | 94 | 0.014119 | 0.125 | 0.08 | 261 | 0 | 0.364 | 1 | 1 | cs | TRUE
102 | LV_180-6_0_4_line_102 |  | 93 | 95 | 0.010625 | 0.125 | 0.08 | 261 | 0 | 0.364 | 1 | 1 | cs | TRUE
103 | LV_180-6_0_4_line_103 |  | 94 | 96 | 0.00020227 | 0.125 | 0.08 | 261 | 0 | 0.364 | 1 | 1 | cs | TRUE
104 | LV_180-6_0_4_line_104 |  | 95 | 172 | 0.030917 | 0.125 | 0.08 | 261 | 0 | 0.364 | 1 | 1 | cs | TRUE
105 | LV_180-6_0_4_line_105 |  | 97 | 98 | 0.0061053 | 0.125 | 0.08 | 261 | 0 | 0.364 | 1 | 1 | cs | TRUE
106 | LV_180-6_0_4_line_106 |  | 97 | 99 | 0.020832 | 0.125 | 0.08 | 261 | 0 | 0.364 | 1 | 1 | cs | TRUE
107 | LV_180-6_0_4_line_107 |  | 98 | 100 | 0.0054514 | 0.125 | 0.08 | 261 | 0 | 0.364 | 1 | 1 | cs | TRUE
108 | LV_180-6_0_4_line_108 |  | 99 | 101 | 0.053025 | 0.125 | 0.08 | 261 | 0 | 0.364 | 1 | 1 | cs | TRUE
109 | LV_180-6_0_4_line_109 |  | 100 | 102 | 0.01495 | 0.125 | 0.08 | 261 | 0 | 0.364 | 1 | 1 | cs | TRUE
110 | LV_180-6_0_4_line_110 |  | 102 | 103 | 0.020137 | 0.125 | 0.08 | 261 | 0 | 0.364 | 1 | 1 | cs | TRUE
111 | LV_180-6_0_4_line_111 |  | 103 | 104 | 0.0062479 | 0.125 | 0.08 | 261 | 0 | 0.364 | 1 | 1 | cs | TRUE
112 | LV_180-6_0_4_line_112 |  | 104 | 173 | 0.0003089 | 0.125 | 0.08 | 261 | 0 | 0.364 | 1 | 1 | cs | TRUE
113 | LV_180-6_0_4_line_113 |  | 105 | 106 | 0.025616 | 0.125 | 0.08 | 261 | 0 | 0.364 | 1 | 3 | cs | TRUE
114 | LV_180-6_0_4_line_114 |  | 105 | 107 | 0.27773 | 0.125 | 0.08 | 261 | 0 | 0.364 | 1 | 3 | cs | TRUE
115 | LV_180-6_0_4_line_115 |  | 106 | 108 | 0.0071047 | 0.125 | 0.08 | 261 | 0 | 0.364 | 1 | 3 | cs | TRUE
116 | LV_180-6_0_4_line_116 |  | 107 | 112 | 0.010873 | 0.125 | 0.08 | 261 | 0 | 0.364 | 1 | 3 | cs | TRUE
117 | LV_180-6_0_4_line_117 |  | 108 | 155 | 0.012995 | 0.125 | 0.08 | 261 | 0 | 0.364 | 1 | 3 | cs | TRUE
118 | LV_180-6_0_4_line_118 |  | 109 | 110 | 0.022835 | 0.125 | 0.08 | 261 | 0 | 0.364 | 1 | 1 | cs | TRUE
119 | LV_180-6_0_4_line_119 |  | 110 | 111 | 0.02731 | 0.125 | 0.08 | 261 | 0 | 0.364 | 1 | 1 | cs | TRUE
120 | LV_180-6_0_4_line_120 |  | 111 | 113 | 0.0027343 | 0.125 | 0.08 | 261 | 0 | 0.364 | 1 | 1 | cs | TRUE
121 | LV_180-6_0_4_line_121 |  | 112 | 114 | 0.056672 | 0.125 | 0.08 | 261 | 0 | 0.364 | 1 | 3 | cs | TRUE
122 | LV_180-6_0_4_line_122 |  | 113 | 115 | 0.021784 | 0.125 | 0.08 | 261 | 0 | 0.364 | 1 | 1 | cs | TRUE
123 | LV_180-6_0_4_line_123 |  | 114 | 116 | 0.00081344 | 0.125 | 0.08 | 261 | 0 | 0.364 | 1 | 3 | cs | TRUE
124 | LV_180-6_0_4_line_124 |  | 115 | 131 | 0.054532 | 0.125 | 0.08 | 261 | 0 | 0.364 | 1 | 1 | cs | TRUE
125 | LV_180-6_0_4_line_125 |  | 116 | 121 | 0.041305 | 0.125 | 0.08 | 261 | 0 | 0.364 | 1 | 3 | cs | TRUE
126 | LV_180-6_0_4_line_126 |  | 117 | 118 | 0.023292 | 0.125 | 0.08 | 261 | 0 | 0.364 | 1 | 1 | cs | TRUE
127 | LV_180-6_0_4_line_127 |  | 117 | 119 | 0.046485 | 0.125 | 0.08 | 261 | 0 | 0.364 | 1 | 2 | cs | TRUE
128 | LV_180-6_0_4_line_128 |  | 118 | 120 | 0.010369 | 0.125 | 0.08 | 261 | 0 | 0.364 | 1 | 1 | cs | TRUE
129 | LV_180-6_0_4_line_129 |  | 119 | 121 | 0.027673 | 0.125 | 0.08 | 261 | 0 | 0.364 | 1 | 3 | cs | TRUE
130 | LV_180-6_0_4_line_130 |  | 119 | 122 | 0.019631 | 0.125 | 0.08 | 261 | 0 | 0.364 | 1 | 1 | cs | TRUE
131 | LV_180-6_0_4_line_131 |  | 120 | 123 | 0.026626 | 0.125 | 0.08 | 261 | 0 | 0.364 | 1 | 1 | cs | TRUE
132 | LV_180-6_0_4_line_132 |  | 120 | 124 | 0.014134 | 0.125 | 0.08 | 261 | 0 | 0.364 | 1 | 1 | cs | TRUE
133 | LV_180-6_0_4_line_133 |  | 123 | 125 | 0.022543 | 0.125 | 0.08 | 261 | 0 | 0.364 | 1 | 1 | cs | TRUE
134 | LV_180-6_0_4_line_134 |  | 124 | 126 | 0.02423 | 0.125 | 0.08 | 261 | 0 | 0.364 | 1 | 1 | cs | TRUE
135 | LV_180-6_0_4_line_135 |  | 125 | 130 | 0.021569 | 0.125 | 0.08 | 261 | 0 | 0.364 | 1 | 1 | cs | TRUE
136 | LV_180-6_0_4_line_136 |  | 126 | 127 | 0.022445 | 0.125 | 0.08 | 261 | 0 | 0.364 | 1 | 1 | cs | TRUE
137 | LV_180-6_0_4_line_137 |  | 127 | 128 | 0.023996 | 0.125 | 0.08 | 261 | 0 | 0.364 | 1 | 1 | cs | TRUE
138 | LV_180-6_0_4_line_138 |  | 128 | 129 | 0.028342 | 0.125 | 0.08 | 261 | 0 | 0.364 | 1 | 1 | cs | TRUE
139 | LV_180-6_0_4_line_139 |  | 129 | 136 | 0.020994 | 0.125 | 0.08 | 261 | 0 | 0.364 | 1 | 1 | cs | TRUE
140 | LV_180-6_0_4_line_140 |  | 129 | 133 | 0.015271 | 0.125 | 0.08 | 261 | 0 | 0.364 | 1 | 1 | cs | TRUE
141 | LV_180-6_0_4_line_141 |  | 130 | 146 | 0.020206 | 0.125 | 0.08 | 261 | 0 | 0.364 | 1 | 1 | cs | TRUE
142 | LV_180-6_0_4_line_142 |  | 131 | 132 | 0.027885 | 0.125 | 0.08 | 261 | 0 | 0.364 | 1 | 1 | cs | TRUE
143 | LV_180-6_0_4_line_143 |  | 132 | 133 | 0.025149 | 0.125 | 0.08 | 261 | 0 | 0.364 | 1 | 1 | cs | TRUE
144 | LV_180-6_0_4_line_144 |  | 134 | 135 | 0.026232 | 0.125 | 0.08 | 261 | 0 | 0.364 | 1 | 1 | cs | TRUE
145 | LV_180-6_0_4_line_145 |  | 135 | 136 | 0.017257 | 0.125 | 0.08 | 261 | 0 | 0.364 | 1 | 1 | cs | TRUE
146 | LV_180-6_0_4_line_146 |  | 136 | 137 | 0.028347 | 0.125 | 0.08 | 261 | 0 | 0.364 | 1 | 1 | cs | TRUE
147 | LV_180-6_0_4_line_147 |  | 137 | 138 | 0.0097257 | 0.125 | 0.08 | 261 | 0 | 0.364 | 1 | 1 | cs | TRUE
148 | LV_180-6_0_4_line_148 |  | 139 | 140 | 0.016351 | 0.125 | 0.08 | 261 | 0 | 0.364 | 1 | 1 | cs | TRUE
149 | LV_180-6_0_4_line_149 |  | 140 | 151 | 0.0037956 | 0.125 | 0.08 | 261 | 0 | 0.364 | 1 | 1 | cs | TRUE
150 | LV_180-6_0_4_line_150 |  | 141 | 142 | 0.018065 | 0.125 | 0.08 | 261 | 0 | 0.364 | 1 | 1 | cs | TRUE
151 | LV_180-6_0_4_line_151 |  | 141 | 143 | 0.035108 | 0.125 | 0.08 | 261 | 0 | 0.364 | 1 | 1 | cs | TRUE
152 | LV_180-6_0_4_line_152 |  | 142 | 144 | 0.0077206 | 0.125 | 0.08 | 261 | 0 | 0.364 | 1 | 1 | cs | TRUE
153 | LV_180-6_0_4_line_153 |  | 143 | 145 | 0.015459 | 0.125 | 0.08 | 261 | 0 | 0.364 | 1 | 1 | cs | TRUE
154 | LV_180-6_0_4_line_154 |  | 144 | 146 | 0.017373 | 0.125 | 0.08 | 261 | 0 | 0.364 | 1 | 1 | cs | TRUE
155 | LV_180-6_0_4_line_155 |  | 144 | 147 | 0.03193 | 0.125 | 0.08 | 261 | 0 | 0.364 | 1 | 1 | cs | TRUE
156 | LV_180-6_0_4_line_156 |  | 145 | 148 | 0.026941 | 0.125 | 0.08 | 261 | 0 | 0.364 | 1 | 1 | cs | TRUE
157 | LV_180-6_0_4_line_157 |  | 147 | 149 | 0.012097 | 0.125 | 0.08 | 261 | 0 | 0.364 | 1 | 1 | cs | TRUE
158 | LV_180-6_0_4_line_158 |  | 149 | 150 | 0.020352 | 0.125 | 0.08 | 261 | 0 | 0.364 | 1 | 1 | cs | TRUE
159 | LV_180-6_0_4_line_159 |  | 150 | 154 | 0.00048917 | 0.125 | 0.08 | 261 | 0 | 0.364 | 1 | 1 | cs | TRUE
160 | LV_180-6_0_4_line_160 |  | 151 | 152 | 0.020832 | 0.125 | 0.08 | 261 | 0 | 0.364 | 1 | 1 | cs | TRUE
161 | LV_180-6_0_4_line_161 |  | 152 | 153 | 0.0044378 | 0.125 | 0.08 | 261 | 0 | 0.364 | 1 | 1 | cs | TRUE
162 | LV_180-6_0_4_line_162 |  | 153 | 154 | 0.023368 | 0.125 | 0.08 | 261 | 0 | 0.364 | 1 | 1 | cs | TRUE
163 | LV_180-6_0_4_line_163 |  | 155 | 156 | 0.017726 | 0.125 | 0.08 | 261 | 0 | 0.364 | 1 | 3 | cs | TRUE
164 | LV_180-6_0_4_line_164 |  | 156 | 157 | 0.044631 | 0.125 | 0.08 | 261 | 0 | 0.364 | 1 | 3 | cs | TRUE
165 | LV_180-6_0_4_line_165 |  | 158 | 159 | 0.013948 | 0.125 | 0.08 | 261 | 0 | 0.364 | 1 | 1 | cs | TRUE
166 | LV_180-6_0_4_line_166 |  | 159 | 167 | 0.00013376 | 0.125 | 0.08 | 261 | 0 | 0.364 | 1 | 1 | cs | TRUE
167 | LV_180-6_0_4_line_167 |  | 162 | 163 | 0.016409 | 0.125 | 0.08 | 261 | 0 | 0.364 | 1 | 1 | cs | TRUE
168 | LV_180-6_0_4_line_168 |  | 164 | 166 | 0.029516 | 0.125 | 0.08 | 261 | 0 | 0.364 | 1 | 1 | cs | TRUE
169 | LV_180-6_0_4_line_169 |  | 166 | 171 | 0.036706 | 0.125 | 0.08 | 261 | 0 | 0.364 | 1 | 1 | cs | TRUE
170 | LV_180-6_0_4_line_170 |  | 167 | 168 | 0.021958 | 0.125 | 0.08 | 261 | 0 | 0.364 | 1 | 1 | cs | TRUE
171 | LV_180-6_0_4_line_171 |  | 168 | 169 | 0.0060069 | 0.125 | 0.08 | 261 | 0 | 0.364 | 1 | 1 | cs | TRUE
172 | LV_180-6_0_4_line_172 |  | 169 | 170 | 0.014029 | 0.125 | 0.08 | 261 | 0 | 0.364 | 1 | 1 | cs | TRUE
173 | LV_180-6_0_4_line_173 |  | 170 | 174 | 0.0073745 | 0.125 | 0.08 | 261 | 0 | 0.364 | 1 | 1 | cs | TRUE
174 | LV_180-6_0_4_line_174 |  | 171 | 172 | 0.0078505 | 0.125 | 0.08 | 261 | 0 | 0.364 | 1 | 1 | cs | TRUE
175 | LV_180-6_0_4_line_175 |  | 174 | 175 | 0.038817 | 0.125 | 0.08 | 261 | 0 | 0.364 | 1 | 1 | cs | TRUE
176 | LV_180-6_0_4_line_176 |  | 174 | 176 | 0.0068989 | 0.125 | 0.08 | 261 | 0 | 0.364 | 1 | 1 | cs | TRUE
177 | LV_180-6_0_4_line_177 |  | 175 | 181 | 0.042725 | 0.125 | 0.08 | 261 | 0 | 0.364 | 1 | 1 | cs | TRUE
178 | LV_180-6_0_4_line_178 |  | 176 | 179 | 0.013625 | 0.125 | 0.08 | 261 | 0 | 0.364 | 1 | 1 | cs | TRUE
179 | LV_180-6_0_4_line_179 |  | 177 | 178 | 0.0081795 | 0.125 | 0.08 | 261 | 0 | 0.364 | 1 | 1 | cs | TRUE
180 | LV_180-6_0_4_line_180 |  | 179 | 180 | 0.017057 | 0.125 | 0.08 | 261 | 0 | 0.364 | 1 | 1 | cs | TRUE

## trafo
| name | std_type | hv_bus | lv_bus | sn_mva | vn_hv_kv | vn_lv_kv | vk_percent | vkr_percent | pfe_kw | i0_percent | shift_degree | tap_side | tap_neutral | tap_min | tap_max | tap_step_percent | tap_step_degree | tap_pos | tap_phase_shifter | parallel | df | in_service
0 | LV_180-6_0_4_trafo_11 | 0.63 MVA 20/0.4 kV | 182 | 24 | 0.63 | 20 | 0.4 | 6 | 1.206 | 1.65 | 0.2619 | 150 | hv | 0 | -2 | 2 | 2.5 | 0 | 0 | FALSE | 1 | 1 | TRUE

## line_geodata
| x0 | y0 | x1 | y1 | x2 | y2 | x3 | y3 | x4 | y4 | x5 | y5 | x6 | y6 | x7 | y7
0 | 2700340.9749 | 1253054.8219 | 2700333.8644 | 1253045.186 | 2700331.4892 | 1253042.3799
1 | 2700351.9543 | 1253069.7009 | 2700340.9749 | 1253054.8219
2 | 2700326.0874 | 1253037.3703 | 2700330.2167 | 1253040.8764 | 2700331.4892 | 1253042.3799
3 | 2700355.7367 | 1253068.7308 | 2700351.9543 | 1253069.7009
4 | 2700354.9865 | 1253073.811 | 2700351.9543 | 1253069.7009
5 | 2700355.7367 | 1253068.7308 | 2700385.6245 | 1253061.0866
6 | 2700354.9865 | 1253073.811 | 2700368.0469 | 1253091.8244
7 | 2700354.9865 | 1253073.811 | 2700340.7986 | 1253078.7702
8 | 2700406.42 | 1253051.9985 | 2700396.9094 | 1253057.8531 | 2700385.6245 | 1253061.0866
9 | 2700385.6245 | 1253061.0866 | 2700386.0272 | 1253055.1443 | 2700380.7116 | 1253049.2297
10 | 2700368.0469 | 1253091.8244 | 2700370.2297 | 1253094.8416 | 2700378.0476 | 1253104.2371 | 2700383.9361 | 1253109.1033
11 | 2700368.0469 | 1253091.8244 | 2700381.104 | 1253086.4845
12 | 2700340.7986 | 1253078.7702 | 2700323.4715 | 1253084.8266
13 | 2700294.6931 | 1253023.4611 | 2700293.3952 | 1253015.4327 | 2700291.062 | 1253007.031 | 2700287.9058 | 1252998.7494
14 | 2700294.6931 | 1253023.4611 | 2700294.8675 | 1253029.6467 | 2700294.4959 | 1253035.5451 | 2700293.3648 | 1253043.5173
15 | 2700287.9058 | 1252998.7494 | 2700287.1351 | 1252996.7272
16 | 2700293.3648 | 1253043.5173 | 2700293.2446 | 1253044.3643 | 2700292.628 | 1253047.9884
17 | 2700412.7461 | 1253061.2464 | 2700406.42 | 1253051.9985
18 | 2700406.42 | 1253051.9985 | 2700412.5595 | 1253048.2217 | 2700415.3637 | 1253038.1835 | 2700415.0715 | 1253034.1201
19 | 2700367.0495 | 1253034.0281 | 2700380.7116 | 1253049.2297
20 | 2700383.9361 | 1253109.1033 | 2700386.6887 | 1253111.3781 | 2700394.743 | 1253116.2792
21 | 2700323.4715 | 1253084.8266 | 2700319.4861 | 1253086.2197 | 2700308.1336 | 1253090.0847
22 | 2700283.985 | 1252988.4618 | 2700287.1351 | 1252996.7272
23 | 2700289.6749 | 1253065.3451 | 2700292.628 | 1253047.9884
24 | 2700422.596 | 1253007.5758 | 2700414.4061 | 1253016.7724 | 2700414.2156 | 1253022.218 | 2700415.0715 | 1253034.1201
25 | 2700401.9024 | 1253119.8982 | 2700396.9524 | 1253117.6236 | 2700394.743 | 1253116.2792
26 | 2700296.261 | 1253093.0653 | 2700301.8449 | 1253092.2258 | 2700308.1336 | 1253090.0847
27 | 2700492.5227 | 1253171.9857 | 2700496.9322 | 1253189.1213
28 | 2700488.3414 | 1253155.7367 | 2700492.5227 | 1253171.9857
29 | 2700488.3414 | 1253155.7367 | 2700466.5853 | 1253160.516
30 | 2700480.6313 | 1253124.4366 | 2700487.6133 | 1253151.9436 | 2700488.3414 | 1253155.7367
31 | 2700466.5853 | 1253160.516 | 2700462.2233 | 1253159.4351
32 | 2700466.5853 | 1253160.516 | 2700471.5202 | 1253180.6023
33 | 2700466.5853 | 1253160.516 | 2700458.0103 | 1253158.3911 | 2700452.4137 | 1253161.7545 | 2700449.4413 | 1253167.9201 | 2700449.2009 | 1253176.3005 | 2700451.5344 | 1253184.409
34 | 2700480.6313 | 1253124.4366 | 2700490.4993 | 1253124.0782
35 | 2700480.6313 | 1253124.4366 | 2700444.441 | 1253125.3216
36 | 2700511.7109 | 1253123.3079 | 2700490.4993 | 1253124.0782
37 | 2700401.9024 | 1253119.8982 | 2700418.0553 | 1253124.2087 | 2700426.9296 | 1253125.1599 | 2700442.7824 | 1253125.3622 | 2700444.441 | 1253125.3216
38 | 2700511.7109 | 1253123.3079 | 2700525.1433 | 1253122.8201
39 | 2700401.9024 | 1253119.8982 | 2700397.5641 | 1253130.055 | 2700396.7929 | 1253138.1484 | 2700401.1759 | 1253147.7568
40 | 2700531.3031 | 1253122.5964 | 2700525.1433 | 1253122.8201
41 | 2700401.1759 | 1253147.7568 | 2700404.6297 | 1253155.3282 | 2700403.123 | 1253163.6204 | 2700396.4978 | 1253174.2388 | 2700402.4458 | 1253193.5751
42 | 2700236.2909 | 1253063.9132 | 2700235.9282 | 1253063.7793
43 | 2700213.8225 | 1253053.3896 | 2700225.7198 | 1253060.0118 | 2700235.9282 | 1253063.7793
44 | 2700267.6435 | 1253073.8611 | 2700257.6782 | 1253071.8064 | 2700236.2909 | 1253063.9132
45 | 2700267.6435 | 1253073.8611 | 2700270.2218 | 1253074.3926
46 | 2700287.5283 | 1253077.9609 | 2700270.2218 | 1253074.3926
47 | 2700287.5283 | 1253077.9609 | 2700284.6032 | 1253092.9234 | 2700296.261 | 1253093.0653
48 | 2700287.5283 | 1253077.9609 | 2700289.6749 | 1253065.3451
49 | 2700296.261 | 1253093.0653 | 2700297.2492 | 1253096.2067
50 | 2700130.7771 | 1252988.1937 | 2700131.2065 | 1252996.7212
51 | 2700130.7771 | 1252988.1937 | 2700130.628 | 1252978.2722
52 | 2700131.2065 | 1252996.7212 | 2700131.263 | 1252997.8429 | 2700133.3783 | 1253014.2251 | 2700135.9599 | 1253039.6334 | 2700139.3922 | 1253062.3757
53 | 2700130.628 | 1252978.2722 | 2700099.4194 | 1252972.9739 | 2700090.7488 | 1252970.2253
54 | 2700140.9318 | 1253070.3561 | 2700140.2217 | 1253067.8723 | 2700139.3922 | 1253062.3757
55 | 2700145.235 | 1253085.4079 | 2700140.9318 | 1253070.3561
56 | 2700220.4006 | 1253117.9909 | 2700218.0747 | 1253102.6398
57 | 2700221.1447 | 1253122.9021 | 2700220.4006 | 1253117.9909
58 | 2700217.5206 | 1253098.9819 | 2700218.0747 | 1253102.6398
59 | 2700223.9628 | 1253141.5025 | 2700221.1447 | 1253122.9021
60 | 2700255.4162 | 1253124.2654 | 2700238.9096 | 1253133.7048 | 2700223.9628 | 1253141.5025
61 | 2700223.9628 | 1253141.5025 | 2700209.6365 | 1253146.9757
62 | 2700255.4162 | 1253124.2654 | 2700260.6412 | 1253136.4833
63 | 2700255.4162 | 1253124.2654 | 2700263.8769 | 1253117.9538
64 | 2700209.6365 | 1253146.9757 | 2700210.4838 | 1253155.7748 | 2700210.4023 | 1253160.5884 | 2700209.8955 | 1253166.4511 | 2700210.0028 | 1253170.3672 | 2700210.8108 | 1253173.4611 | 2700212.2689 | 1253176.0433 | 2700213.4033 | 1253177.3115
65 | 2700209.6365 | 1253146.9757 | 2700201.6995 | 1253148.9632
66 | 2700260.6412 | 1253136.4833 | 2700263.6615 | 1253143.5457
67 | 2700267.4939 | 1253115.2556 | 2700263.8769 | 1253117.9538
68 | 2700213.4033 | 1253177.3115 | 2700214.4909 | 1253178.5274 | 2700216.8022 | 1253181.0907 | 2700218.3661 | 1253183.6637 | 2700221.1017 | 1253189.6525
69 | 2700180.3154 | 1253153.8378 | 2700188.5894 | 1253152.2461 | 2700201.6995 | 1253148.9632
70 | 2700265.8484 | 1253154.8413 | 2700265.9075 | 1253154.5115 | 2700265.0205 | 1253146.7236 | 2700263.6615 | 1253143.5457
71 | 2700277.778 | 1253109.5655 | 2700273.2564 | 1253110.9568 | 2700267.4939 | 1253115.2556
72 | 2700226.1163 | 1253200.6305 | 2700221.1017 | 1253189.6525
73 | 2700163.9892 | 1253156.9784 | 2700180.3154 | 1253153.8378
74 | 2700303.888 | 1253111.8189 | 2700305.3242 | 1253114.9361 | 2700308.2404 | 1253121.7612
75 | 2700312.0389 | 1253130.6512 | 2700308.2404 | 1253121.7612
76 | 2700303.888 | 1253111.8189 | 2700299.9941 | 1253103.3676
77 | 2700312.0389 | 1253130.6512 | 2700315.1376 | 1253133.506 | 2700318.1837 | 1253134.5695 | 2700322.0962 | 1253134.38 | 2700333.5251 | 1253132.8835
78 | 2700323.3159 | 1253152.8154 | 2700316.045 | 1253155.2275 | 2700313.4046 | 1253150.2677 | 2700311.5812 | 1253142.5196 | 2700311.7076 | 1253135.0602 | 2700312.0389 | 1253130.6512
79 | 2700297.2492 | 1253096.2067 | 2700298.4307 | 1253099.9742 | 2700299.9941 | 1253103.3676
80 | 2700282.7981 | 1253109.4838 | 2700283.2494 | 1253099.7726 | 2700287.7083 | 1253100.304 | 2700289.0631 | 1253098.292 | 2700291.0827 | 1253097.1364 | 2700297.2492 | 1253096.2067
81 | 2700282.7981 | 1253109.4838 | 2700282.8258 | 1253114.0879 | 2700283.8838 | 1253121.5784 | 2700285.3503 | 1253128.1196 | 2700287.4965 | 1253136.4181 | 2700291.8042 | 1253152.9931 | 2700296.5628 | 1253170.884
82 | 2700282.7981 | 1253109.4838 | 2700277.778 | 1253109.5655
83 | 2700300.2331 | 1253184.6833 | 2700296.5628 | 1253170.884
84 | 2700249.0319 | 1253268.1044 | 2700247.1005 | 1253269.7733
85 | 2700244.5375 | 1253271.9879 | 2700247.1005 | 1253269.7733
86 | 2700258.2387 | 1253262.9137 | 2700252.2117 | 1253265.3569 | 2700249.0319 | 1253268.1044
87 | 2700258.2387 | 1253262.9137 | 2700262.4019 | 1253261.2261
88 | 2700266.8778 | 1253247.8245 | 2700268.3835 | 1253254.2774 | 2700265.0087 | 1253258.8127 | 2700262.4019 | 1253261.2261
89 | 2700309.7561 | 1253238.643 | 2700266.8778 | 1253247.8245
90 | 2700266.8778 | 1253247.8245 | 2700264.1531 | 1253232.6792
91 | 2700309.7561 | 1253238.643 | 2700308.6534 | 1253225.7808 | 2700308.1223 | 1253220.601 | 2700306.683 | 1253213.4843
92 | 2700309.7561 | 1253238.643 | 2700305.6873 | 1253257.8561 | 2700305.0596 | 1253262.436
93 | 2700263.7272 | 1253230.3116 | 2700264.1531 | 1253232.6792
94 | 2700340.2324 | 1253256.7594 | 2700340.6569 | 1253267.8007 | 2700340.5065 | 1253269.7073
95 | 2700340.2695 | 1253272.7117 | 2700340.5065 | 1253269.7073
96 | 2700340.0388 | 1253251.7223 | 2700340.2324 | 1253256.7594
97 | 2700340.2695 | 1253272.7117 | 2700339.0767 | 1253287.8353
98 | 2700340.0388 | 1253251.7223 | 2700339.555 | 1253239.137
99 | 2700338.9831 | 1253289.0221 | 2700339.0767 | 1253287.8353
100 | 2700339.3265 | 1253233.195 | 2700339.3265 | 1253233.195 | 2700339.555 | 1253239.137
101 | 2700337.8729 | 1253303.0978 | 2700338.9831 | 1253289.0221
102 | 2700331.8692 | 1253225.6272 | 2700339.3265 | 1253233.195
103 | 2700337.857 | 1253303.2994 | 2700337.8729 | 1253303.0978
104 | 2700336.999 | 1253201.796 | 2700337.7641 | 1253202.4885 | 2700325.408 | 1253219.0703 | 2700331.8692 | 1253225.6272
105 | 2700158.1804 | 1253130.6888 | 2700159.7595 | 1253136.2125 | 2700159.8314 | 1253136.5655
106 | 2700163.9892 | 1253156.9784 | 2700159.8314 | 1253136.5655
107 | 2700158.1804 | 1253130.6888 | 2700156.6819 | 1253125.4474
108 | 2700163.9892 | 1253156.9784 | 2700168.025 | 1253188.3049 | 2700173.1359 | 1253209.1265
109 | 2700152.5724 | 1253111.0731 | 2700156.6819 | 1253125.4474
110 | 2700147.0373 | 1253091.7122 | 2700152.5724 | 1253111.0731
111 | 2700147.0373 | 1253091.7122 | 2700145.3199 | 1253085.7049
112 | 2700145.235 | 1253085.4079 | 2700145.3199 | 1253085.7049
113 | 2700599.2047 | 1253135.8579 | 2700605.4828 | 1253127.4801 | 2700619.6313 | 1253122.0713
114 | 2700619.6313 | 1253122.0713 | 2700885.1958 | 1253203.3527
115 | 2700599.2047 | 1253135.8579 | 2700592.2189 | 1253134.564
116 | 2700893.445 | 1253196.2431 | 2700885.1958 | 1253203.3527
117 | 2700579.4409 | 1253132.1972 | 2700592.2189 | 1253134.564
118 | 2700889.0416 | 1253268.7187 | 2700888.3717 | 1253291.5438
119 | 2700888.3717 | 1253291.5438 | 2700887.5704 | 1253318.8419
120 | 2700887.4902 | 1253321.5751 | 2700887.5704 | 1253318.8419
121 | 2700893.445 | 1253196.2431 | 2700895.0047 | 1253203.0306 | 2700924.9509 | 1253202.1511 | 2700944.4601 | 1253205.2139
122 | 2700887.4902 | 1253321.5751 | 2700887.1685 | 1253343.3572
123 | 2700944.4601 | 1253205.2139 | 2700945.2637 | 1253205.34
124 | 2700886.3632 | 1253397.8836 | 2700887.1685 | 1253343.3572
125 | 2700985.674 | 1253211.3574 | 2700982.6441 | 1253212.5092 | 2700948.4721 | 1253205.8437 | 2700945.2637 | 1253205.34
126 | 2700999.3964 | 1253253.1104 | 2700992.684 | 1253275.4138
127 | 2701012.7929 | 1253208.5978 | 2700999.3964 | 1253253.1104
128 | 2700989.6956 | 1253285.3431 | 2700992.684 | 1253275.4138
129 | 2701012.7929 | 1253208.5978 | 2700993.5903 | 1253208.348 | 2700985.674 | 1253211.3574
130 | 2701012.7929 | 1253208.5978 | 2701013.4011 | 1253206.5732 | 2701022.6012 | 1253191.667
131 | 2700989.6956 | 1253285.3431 | 2700999.7481 | 1253277.8196 | 2701011.1525 | 1253269.5785
132 | 2700989.6956 | 1253285.3431 | 2700984.5495 | 1253298.5065
133 | 2701029.8314 | 1253256.9669 | 2701029.6863 | 1253257.0468 | 2701016.3751 | 1253265.8046 | 2701011.1525 | 1253269.5785
134 | 2700984.5495 | 1253298.5065 | 2700975.727 | 1253321.0736
135 | 2701029.8314 | 1253256.9669 | 2701044.5269 | 1253248.8823 | 2701048.9714 | 1253247.0799
136 | 2700975.727 | 1253321.0736 | 2700967.5544 | 1253341.9782
137 | 2700967.5544 | 1253341.9782 | 2700958.8172 | 1253364.3271
138 | 2700954.1351 | 1253391.9778 | 2700954.0498 | 1253382.3798 | 2700956.3006 | 1253370.7644 | 2700958.8172 | 1253364.3271
139 | 2700957.1183 | 1253412.6452 | 2700954.5322 | 1253402.3262 | 2700954.1351 | 1253391.9778
140 | 2700954.1351 | 1253391.9778 | 2700938.8961 | 1253390.9968
141 | 2701067.9072 | 1253240.0693 | 2701060.2883 | 1253242.4905 | 2701048.9714 | 1253247.0799
142 | 2700886.3632 | 1253397.8836 | 2700913.9742 | 1253393.9807
143 | 2700938.8961 | 1253390.9968 | 2700936.2766 | 1253390.8281 | 2700913.9742 | 1253393.9807
144 | 2700980.466 | 1253448.9574 | 2700964.8019 | 1253429.3895 | 2700964.3154 | 1253428.3292
145 | 2700957.1183 | 1253412.6452 | 2700964.3154 | 1253428.3292
146 | 2700957.1183 | 1253412.6452 | 2700963.3774 | 1253409.8162 | 2700972.557 | 1253405.6694 | 2700982.5409 | 1253400.1559
147 | 2700991.0546 | 1253395.4543 | 2700982.5409 | 1253400.1559
148 | 2701059.04 | 1253353.5911 | 2701059.0661 | 1253353.4249 | 2701061.3471 | 1253345.3574 | 2701064.2629 | 1253338.1236
149 | 2701065.9454 | 1253334.7213 | 2701064.2629 | 1253338.1236 | 2701064.2629 | 1253338.1236
150 | 2701107.5555 | 1253223.5982 | 2701106.4433 | 1253223.5962 | 2701091.3414 | 1253231.2997
151 | 2701107.5555 | 1253223.5982 | 2701142.6637 | 1253223.6617
152 | 2701084.4639 | 1253234.8079 | 2701091.3414 | 1253231.2997
153 | 2701158.123 | 1253223.6896 | 2701142.6637 | 1253223.6617
154 | 2701084.4639 | 1253234.8079 | 2701067.9072 | 1253240.0693
155 | 2701084.4639 | 1253234.8079 | 2701089.976 | 1253235.0799 | 2701093.0402 | 1253236.3999 | 2701094.8774 | 1253238.8555 | 2701095.2665 | 1253242.5873 | 2701094.2035 | 1253258.8089
156 | 2701158.123 | 1253223.6896 | 2701146.8359 | 1253242.5008 | 2701145.3426 | 1253247.2759
157 | 2701092.4755 | 1253270.7636 | 2701093.9396 | 1253262.8364 | 2701094.2035 | 1253258.8089
158 | 2701092.4755 | 1253270.7636 | 2701091.5114 | 1253275.9833 | 2701088.1485 | 1253286.8568 | 2701086.7817 | 1253290.2542
159 | 2701086.7817 | 1253290.2542 | 2701086.5991 | 1253290.708
160 | 2701065.9454 | 1253334.7213 | 2701075.1797 | 1253316.048
161 | 2701075.1797 | 1253316.048 | 2701077.1469 | 1253312.07
162 | 2701086.5991 | 1253290.708 | 2701083.9319 | 1253297.3377 | 2701078.8879 | 1253308.5494 | 2701077.1469 | 1253312.07
163 | 2700579.4409 | 1253132.1972 | 2700574.9323 | 1253115.0514
164 | 2700574.9323 | 1253115.0514 | 2700561.9939 | 1253119.6577 | 2700548.234 | 1253121.9816 | 2700531.3031 | 1253122.5964
165 | 2700283.985 | 1252988.4618 | 2700279.0178 | 1252975.4285
166 | 2700279.0178 | 1252975.4285 | 2700278.9702 | 1252975.3036
167 | 2700260.8218 | 1253214.1619 | 2700263.7272 | 1253230.3116
168 | 2700300.2331 | 1253184.6833 | 2700305.6015 | 1253208.1373 | 2700306.683 | 1253213.4843
169 | 2700300.2331 | 1253184.6833 | 2700315.2796 | 1253182.136 | 2700331.1788 | 1253196.5277
170 | 2700278.9702 | 1252975.3036 | 2700275.0492 | 1252965.0153 | 2700270.7814 | 1252954.934
171 | 2700268.3804 | 1252949.4288 | 2700269.0986 | 1252950.959 | 2700270.7814 | 1252954.934
172 | 2700268.3804 | 1252949.4288 | 2700264.3637 | 1252940.8708 | 2700262.0436 | 1252936.9273
173 | 2700258.3041 | 1252930.5712 | 2700262.0436 | 1252936.9273
174 | 2700336.999 | 1253201.796 | 2700331.1788 | 1253196.5277
175 | 2700258.3041 | 1252930.5712 | 2700293.6125 | 1252914.4434
176 | 2700258.3041 | 1252930.5712 | 2700253.9168 | 1252925.2471
177 | 2700293.6125 | 1252914.4434 | 2700332.4754 | 1252896.692
178 | 2700245.2519 | 1252914.732 | 2700253.9168 | 1252925.2471
179 | 2700264.4071 | 1253162.8928 | 2700265.8484 | 1253154.8413
180 | 2700245.2519 | 1252914.732 | 2700234.4047 | 1252901.5687

## bus_geodata
| x | y | coords
0 | 2700340.9749 | 1253054.8219
1 | 2700331.4892 | 1253042.3799
2 | 2700351.9543 | 1253069.7009
3 | 2700326.0874 | 1253037.3703
4 | 2700355.7367 | 1253068.7308
5 | 2700354.9865 | 1253073.811
6 | 2700385.6245 | 1253061.0866
7 | 2700368.0469 | 1253091.8244
8 | 2700340.7986 | 1253078.7702
9 | 2700294.6931 | 1253023.4611
10 | 2700287.9058 | 1252998.7494
11 | 2700293.3648 | 1253043.5173
12 | 2700406.42 | 1253051.9985
13 | 2700380.7116 | 1253049.2297
14 | 2700367.0495 | 1253034.0281
15 | 2700383.9361 | 1253109.1033
16 | 2700381.104 | 1253086.4845
17 | 2700323.4715 | 1253084.8266
18 | 2700287.1351 | 1252996.7272
19 | 2700292.628 | 1253047.9884
20 | 2700412.7461 | 1253061.2464
21 | 2700415.0715 | 1253034.1201
22 | 2700394.743 | 1253116.2792
23 | 2700308.1336 | 1253090.0847
24 | 2700492.5227 | 1253171.9857
25 | 2700496.9322 | 1253189.1213
26 | 2700488.3414 | 1253155.7367
27 | 2700466.5853 | 1253160.516
28 | 2700480.6313 | 1253124.4366
29 | 2700462.2233 | 1253159.4351
30 | 2700471.5202 | 1253180.6023
31 | 2700451.5344 | 1253184.409
32 | 2700490.4993 | 1253124.0782
33 | 2700444.441 | 1253125.3216
34 | 2700511.7109 | 1253123.3079
35 | 2700401.9024 | 1253119.8982
36 | 2700525.1433 | 1253122.8201
37 | 2700401.1759 | 1253147.7568
38 | 2700422.596 | 1253007.5758
39 | 2700235.9282 | 1253063.7793
40 | 2700236.2909 | 1253063.9132
41 | 2700213.8225 | 1253053.3896
42 | 2700267.6435 | 1253073.8611
43 | 2700270.2218 | 1253074.3926
44 | 2700287.5283 | 1253077.9609
45 | 2700296.261 | 1253093.0653
46 | 2700289.6749 | 1253065.3451
47 | 2700130.7771 | 1252988.1937
48 | 2700131.2065 | 1252996.7212
49 | 2700130.628 | 1252978.2722
50 | 2700139.3922 | 1253062.3757
51 | 2700090.7488 | 1252970.2253
52 | 2700140.9318 | 1253070.3561
53 | 2700220.4006 | 1253117.9909
54 | 2700218.0747 | 1253102.6398
55 | 2700221.1447 | 1253122.9021
56 | 2700217.5206 | 1253098.9819
57 | 2700223.9628 | 1253141.5025
58 | 2700255.4162 | 1253124.2654
59 | 2700209.6365 | 1253146.9757
60 | 2700260.6412 | 1253136.4833
61 | 2700263.8769 | 1253117.9538
62 | 2700213.4033 | 1253177.3115
63 | 2700201.6995 | 1253148.9632
64 | 2700263.6615 | 1253143.5457
65 | 2700267.4939 | 1253115.2556
66 | 2700221.1017 | 1253189.6525
67 | 2700180.3154 | 1253153.8378
68 | 2700308.2404 | 1253121.7612
69 | 2700303.888 | 1253111.8189
70 | 2700312.0389 | 1253130.6512
71 | 2700299.9941 | 1253103.3676
72 | 2700333.5251 | 1253132.8835
73 | 2700323.3159 | 1253152.8154
74 | 2700297.2492 | 1253096.2067
75 | 2700282.7981 | 1253109.4838
76 | 2700277.778 | 1253109.5655
77 | 2700296.5628 | 1253170.884
78 | 2700247.1005 | 1253269.7733
79 | 2700249.0319 | 1253268.1044
80 | 2700244.5375 | 1253271.9879
81 | 2700258.2387 | 1253262.9137
82 | 2700262.4019 | 1253261.2261
83 | 2700266.8778 | 1253247.8245
84 | 2700309.7561 | 1253238.643
85 | 2700264.1531 | 1253232.6792
86 | 2700340.5065 | 1253269.7073
87 | 2700340.2324 | 1253256.7594
88 | 2700340.2695 | 1253272.7117
89 | 2700340.0388 | 1253251.7223
90 | 2700339.0767 | 1253287.8353
91 | 2700339.555 | 1253239.137
92 | 2700338.9831 | 1253289.0221
93 | 2700339.3265 | 1253233.195
94 | 2700337.8729 | 1253303.0978
95 | 2700331.8692 | 1253225.6272
96 | 2700337.857 | 1253303.2994
97 | 2700159.8314 | 1253136.5655
98 | 2700158.1804 | 1253130.6888
99 | 2700163.9892 | 1253156.9784
100 | 2700156.6819 | 1253125.4474
101 | 2700173.1359 | 1253209.1265
102 | 2700152.5724 | 1253111.0731
103 | 2700147.0373 | 1253091.7122
104 | 2700145.3199 | 1253085.7049
105 | 2700619.6313 | 1253122.0713
106 | 2700599.2047 | 1253135.8579
107 | 2700885.1958 | 1253203.3527
108 | 2700592.2189 | 1253134.564
109 | 2700889.0416 | 1253268.7187
110 | 2700888.3717 | 1253291.5438
111 | 2700887.5704 | 1253318.8419
112 | 2700893.445 | 1253196.2431
113 | 2700887.4902 | 1253321.5751
114 | 2700944.4601 | 1253205.2139
115 | 2700887.1685 | 1253343.3572
116 | 2700945.2637 | 1253205.34
117 | 2700999.3964 | 1253253.1104
118 | 2700992.684 | 1253275.4138
119 | 2701012.7929 | 1253208.5978
120 | 2700989.6956 | 1253285.3431
121 | 2700985.674 | 1253211.3574
122 | 2701022.6012 | 1253191.667
123 | 2701011.1525 | 1253269.5785
124 | 2700984.5495 | 1253298.5065
125 | 2701029.8314 | 1253256.9669
126 | 2700975.727 | 1253321.0736
127 | 2700967.5544 | 1253341.9782
128 | 2700958.8172 | 1253364.3271
129 | 2700954.1351 | 1253391.9778
130 | 2701048.9714 | 1253247.0799
131 | 2700886.3632 | 1253397.8836
132 | 2700913.9742 | 1253393.9807
133 | 2700938.8961 | 1253390.9968
134 | 2700980.466 | 1253448.9574
135 | 2700964.3154 | 1253428.3292
136 | 2700957.1183 | 1253412.6452
137 | 2700982.5409 | 1253400.1559
138 | 2700991.0546 | 1253395.4543
139 | 2701059.04 | 1253353.5911
140 | 2701064.2629 | 1253338.1236
141 | 2701107.5555 | 1253223.5982
142 | 2701091.3414 | 1253231.2997
143 | 2701142.6637 | 1253223.6617
144 | 2701084.4639 | 1253234.8079
145 | 2701158.123 | 1253223.6896
146 | 2701067.9072 | 1253240.0693
147 | 2701094.2035 | 1253258.8089
148 | 2701145.3426 | 1253247.2759
149 | 2701092.4755 | 1253270.7636
150 | 2701086.7817 | 1253290.2542
151 | 2701065.9454 | 1253334.7213
152 | 2701075.1797 | 1253316.048
153 | 2701077.1469 | 1253312.07
154 | 2701086.5991 | 1253290.708
155 | 2700579.4409 | 1253132.1972
156 | 2700574.9323 | 1253115.0514
157 | 2700531.3031 | 1253122.5964
158 | 2700283.985 | 1252988.4618
159 | 2700279.0178 | 1252975.4285
160 | 2700402.4458 | 1253193.5751
161 | 2700226.1163 | 1253200.6305
162 | 2700263.7272 | 1253230.3116
163 | 2700260.8218 | 1253214.1619
164 | 2700306.683 | 1253213.4843
165 | 2700305.0596 | 1253262.436
166 | 2700300.2331 | 1253184.6833
167 | 2700278.9702 | 1252975.3036
168 | 2700270.7814 | 1252954.934
169 | 2700268.3804 | 1252949.4288
170 | 2700262.0436 | 1252936.9273
171 | 2700331.1788 | 1253196.5277
172 | 2700336.999 | 1253201.796
173 | 2700145.235 | 1253085.4079
174 | 2700258.3041 | 1252930.5712
175 | 2700293.6125 | 1252914.4434
176 | 2700253.9168 | 1252925.2471
177 | 2700265.8484 | 1253154.8413
178 | 2700264.4071 | 1253162.8928
179 | 2700245.2519 | 1252914.732
180 | 2700234.4047 | 1252901.5687
181 | 2700332.4754 | 1252896.692
182 | 2700488.3414 | 1253155.7367

## line_std_types
| c_nf_per_km | r_ohm_per_km | x_ohm_per_km | max_i_ka | type | q_mm2 | alpha | voltage_rating
NAYY 4x50 SE | 210 | 0.642 | 0.083 | 0.142 | cs | 50 | 0.00403 | LV
NAYY 4x120 SE | 264 | 0.225 | 0.08 | 0.242 | cs | 120 | 0.00403 | LV
NAYY 4x150 SE | 261 | 0.208 | 0.08 | 0.27 | cs | 150 | 0.00403 | LV
NA2XS2Y 1x95 RM/25 12/20 kV | 216 | 0.313 | 0.132 | 0.252 | cs | 95 | 0.00403 | MV
NA2XS2Y 1x185 RM/25 12/20 kV | 273 | 0.161 | 0.117 | 0.362 | cs | 185 | 0.00403 | MV
NA2XS2Y 1x240 RM/25 12/20 kV | 304 | 0.122 | 0.112 | 0.421 | cs | 240 | 0.00403 | MV
NA2XS2Y 1x95 RM/25 6/10 kV | 315 | 0.313 | 0.123 | 0.249 | cs | 95 | 0.00403 | MV
NA2XS2Y 1x185 RM/25 6/10 kV | 406 | 0.161 | 0.11 | 0.358 | cs | 185 | 0.00403 | MV
NA2XS2Y 1x240 RM/25 6/10 kV | 456 | 0.122 | 0.105 | 0.416 | cs | 240 | 0.00403 | MV
NA2XS2Y 1x150 RM/25 12/20 kV | 250 | 0.206 | 0.116 | 0.319 | cs | 150 | 0.00403 | MV
NA2XS2Y 1x120 RM/25 12/20 kV | 230 | 0.253 | 0.119 | 0.283 | cs | 120 | 0.00403 | MV
NA2XS2Y 1x70 RM/25 12/20 kV | 190 | 0.443 | 0.132 | 0.22 | cs | 70 | 0.00403 | MV
NA2XS2Y 1x150 RM/25 6/10 kV | 360 | 0.206 | 0.11 | 0.315 | cs | 150 | 0.00403 | MV
NA2XS2Y 1x120 RM/25 6/10 kV | 340 | 0.253 | 0.113 | 0.28 | cs | 120 | 0.00403 | MV
NA2XS2Y 1x70 RM/25 6/10 kV | 280 | 0.443 | 0.123 | 0.217 | cs | 70 | 0.00403 | MV
N2XS(FL)2Y 1x120 RM/35 64/110 kV | 112 | 0.153 | 0.166 | 0.366 | cs | 120 | 0.00393 | HV
N2XS(FL)2Y 1x185 RM/35 64/110 kV | 125 | 0.099 | 0.156 | 0.457 | cs | 185 | 0.00393 | HV
N2XS(FL)2Y 1x240 RM/35 64/110 kV | 135 | 0.075 | 0.149 | 0.526 | cs | 240 | 0.00393 | HV
N2XS(FL)2Y 1x300 RM/35 64/110 kV | 144 | 0.06 | 0.144 | 0.588 | cs | 300 | 0.00393 | HV
15-AL1/3-ST1A 0.4 | 11 | 1.8769 | 0.35 | 0.105 | ol | 16 | 0.00403 | LV
24-AL1/4-ST1A 0.4 | 11.25 | 1.2012 | 0.335 | 0.14 | ol | 24 | 0.00403 | LV
48-AL1/8-ST1A 0.4 | 12.2 | 0.5939 | 0.3 | 0.21 | ol | 48 | 0.00403 | LV
94-AL1/15-ST1A 0.4 | 13.2 | 0.306 | 0.29 | 0.35 | ol | 94 | 0.00403 | LV
34-AL1/6-ST1A 10.0 | 9.7 | 0.8342 | 0.36 | 0.17 | ol | 34 | 0.00403 | MV
48-AL1/8-ST1A 10.0 | 10.1 | 0.5939 | 0.35 | 0.21 | ol | 48 | 0.00403 | MV
70-AL1/11-ST1A 10.0 | 10.4 | 0.4132 | 0.339 | 0.29 | ol | 70 | 0.00403 | MV
94-AL1/15-ST1A 10.0 | 10.75 | 0.306 | 0.33 | 0.35 | ol | 94 | 0.00403 | MV
122-AL1/20-ST1A 10.0 | 11.1 | 0.2376 | 0.323 | 0.41 | ol | 122 | 0.00403 | MV
149-AL1/24-ST1A 10.0 | 11.25 | 0.194 | 0.315 | 0.47 | ol | 149 | 0.00403 | MV
34-AL1/6-ST1A 20.0 | 9.15 | 0.8342 | 0.382 | 0.17 | ol | 34 | 0.00403 | MV
48-AL1/8-ST1A 20.0 | 9.5 | 0.5939 | 0.372 | 0.21 | ol | 48 | 0.00403 | MV
70-AL1/11-ST1A 20.0 | 9.7 | 0.4132 | 0.36 | 0.29 | ol | 70 | 0.00403 | MV
94-AL1/15-ST1A 20.0 | 10 | 0.306 | 0.35 | 0.35 | ol | 94 | 0.00403 | MV
122-AL1/20-ST1A 20.0 | 10.3 | 0.2376 | 0.344 | 0.41 | ol | 122 | 0.00403 | MV
149-AL1/24-ST1A 20.0 | 10.5 | 0.194 | 0.337 | 0.47 | ol | 149 | 0.00403 | MV
184-AL1/30-ST1A 20.0 | 10.75 | 0.1571 | 0.33 | 0.535 | ol | 184 | 0.00403 | MV
243-AL1/39-ST1A 20.0 | 11 | 0.1188 | 0.32 | 0.645 | ol | 243 | 0.00403 | MV
48-AL1/8-ST1A 110.0 | 8 | 0.5939 | 0.46 | 0.21 | ol | 48 | 0.00403 | HV
70-AL1/11-ST1A 110.0 | 8.4 | 0.4132 | 0.45 | 0.29 | ol | 70 | 0.00403 | HV
94-AL1/15-ST1A 110.0 | 8.65 | 0.306 | 0.44 | 0.35 | ol | 94 | 0.00403 | HV
122-AL1/20-ST1A 110.0 | 8.5 | 0.2376 | 0.43 | 0.41 | ol | 122 | 0.00403 | HV
149-AL1/24-ST1A 110.0 | 8.75 | 0.194 | 0.41 | 0.47 | ol | 149 | 0.00403 | HV
184-AL1/30-ST1A 110.0 | 8.8 | 0.1571 | 0.4 | 0.535 | ol | 184 | 0.00403 | HV
243-AL1/39-ST1A 110.0 | 9 | 0.1188 | 0.39 | 0.645 | ol | 243 | 0.00403 | HV
305-AL1/39-ST1A 110.0 | 9.2 | 0.0949 | 0.38 | 0.74 | ol | 305 | 0.00403 | HV
490-AL1/64-ST1A 110.0 | 9.75 | 0.059 | 0.37 | 0.96 | ol | 490 | 0.00403 | HV
679-AL1/86-ST1A 110.0 | 9.95 | 0.042 | 0.36 | 1.15 | ol | 679 | 0.00403 | HV
490-AL1/64-ST1A 220.0 | 10 | 0.059 | 0.285 | 0.96 | ol | 490 | 0.00403 | HV
679-AL1/86-ST1A 220.0 | 11.7 | 0.042 | 0.275 | 1.15 | ol | 679 | 0.00403 | HV
490-AL1/64-ST1A 380.0 | 11 | 0.059 | 0.253 | 0.96 | ol | 490 | 0.00403 | HV
679-AL1/86-ST1A 380.0 | 14.6 | 0.042 | 0.25 | 1.15 | ol | 679 | 0.00403 | HV

## trafo_std_types
| i0_percent | pfe_kw | vkr_percent | sn_mva | vn_lv_kv | vn_hv_kv | vk_percent | shift_degree | vector_group | tap_side | tap_neutral | tap_min | tap_max | tap_step_degree | tap_step_percent | tap_phase_shifter
160 MVA 380/110 kV | 0.06 | 60 | 0.25 | 160 | 110 | 380 | 12.2 | 0 | Yy0 | hv | 0 | -9 | 9 | 0 | 1.5 | FALSE
100 MVA 220/110 kV | 0.06 | 55 | 0.26 | 100 | 110 | 220 | 12 | 0 | Yy0 | hv | 0 | -9 | 9 | 0 | 1.5 | FALSE
63 MVA 110/20 kV | 0.04 | 22 | 0.32 | 63 | 20 | 110 | 18 | 150 | YNd5 | hv | 0 | -9 | 9 | 0 | 1.5 | FALSE
40 MVA 110/20 kV | 0.05 | 18 | 0.34 | 40 | 20 | 110 | 16.2 | 150 | YNd5 | hv | 0 | -9 | 9 | 0 | 1.5 | FALSE
25 MVA 110/20 kV | 0.07 | 14 | 0.41 | 25 | 20 | 110 | 12 | 150 | YNd5 | hv | 0 | -9 | 9 | 0 | 1.5 | FALSE
63 MVA 110/10 kV | 0.04 | 22 | 0.32 | 63 | 10 | 110 | 18 | 150 | YNd5 | hv | 0 | -9 | 9 | 0 | 1.5 | FALSE
40 MVA 110/10 kV | 0.05 | 18 | 0.34 | 40 | 10 | 110 | 16.2 | 150 | YNd5 | hv | 0 | -9 | 9 | 0 | 1.5 | FALSE
25 MVA 110/10 kV | 0.07 | 14 | 0.41 | 25 | 10 | 110 | 12 | 150 | YNd5 | hv | 0 | -9 | 9 | 0 | 1.5 | FALSE
0.25 MVA 20/0.4 kV | 0.32 | 0.8 | 1.44 | 0.25 | 0.4 | 20 | 6 | 150 | Yzn5 | hv | 0 | -2 | 2 | 0 | 2.5 | FALSE
0.4 MVA 20/0.4 kV | 0.3375 | 1.35 | 1.425 | 0.4 | 0.4 | 20 | 6 | 150 | Dyn5 | hv | 0 | -2 | 2 | 0 | 2.5 | FALSE
0.63 MVA 20/0.4 kV | 0.2619 | 1.65 | 1.206 | 0.63 | 0.4 | 20 | 6 | 150 | Dyn5 | hv | 0 | -2 | 2 | 0 | 2.5 | FALSE
0.25 MVA 10/0.4 kV | 0.24 | 0.6 | 1.2 | 0.25 | 0.4 | 10 | 4 | 150 | Dyn5 | hv | 0 | -2 | 2 | 0 | 2.5 | FALSE
0.4 MVA 10/0.4 kV | 0.2375 | 0.95 | 1.325 | 0.4 | 0.4 | 10 | 4 | 150 | Dyn5 | hv | 0 | -2 | 2 | 0 | 2.5 | FALSE
0.63 MVA 10/0.4 kV | 0.1873 | 1.18 | 1.0794 | 0.63 | 0.4 | 10 | 4 | 150 | Dyn5 | hv | 0 | -2 | 2 | 0 | 2.5 | FALSE

## trafo3w_std_types
| sn_hv_mva | sn_mv_mva | sn_lv_mva | vn_hv_kv | vn_mv_kv | vn_lv_kv | vk_hv_percent | vk_mv_percent | vk_lv_percent | vkr_hv_percent | vkr_mv_percent | vkr_lv_percent | pfe_kw | i0_percent | shift_mv_degree | shift_lv_degree | vector_group | tap_side | tap_neutral | tap_min | tap_max | tap_step_percent
63/25/38 MVA 110/20/10 kV | 63 | 25 | 38 | 110 | 20 | 10 | 10.4 | 10.4 | 10.4 | 0.28 | 0.32 | 0.35 | 35 | 0.89 | 0 | 0 | YN0yn0yn0 | hv | 0 | -10 | 10 | 1.2
63/25/38 MVA 110/10/10 kV | 63 | 25 | 38 | 110 | 10 | 10 | 10.4 | 10.4 | 10.4 | 0.28 | 0.32 | 0.35 | 35 | 0.89 | 0 | 0 | YN0yn0yn0 | hv | 0 | -10 | 10 | 1.2

## fuse_std_types
| fuse_type | i_rated_a | t_avg | t_min | t_total | x_avg | x_min | x_total
HV 100A | HV 100A | 100 | 0 | [10.0, 3.64, 0.854, 0.281, 0.1, 0.0531, 0.022, 0.01] | [10.0, 4.267, 1.21, 0.403, 0.1, 0.058, 0.022, 0.01] | 0 | [300.0, 350.0, 450.0, 550.0, 700.0, 850.0, 1200.0, 1752.0] | [600.0, 700.0, 900.0, 1150.0, 1665.0, 2000.0, 3000.0, 4313.0]
HV 10A | HV 10A | 10 | 0 | [10.0, 1675.0, 0.344, 0.156, 0.1, 0.0417, 0.0171, 0.01] | [10.0, 1.3, 0.3, 0.155, 0.1, 0.0555, 0.023, 0.01] | 0 | [30.0, 32.0, 35.0, 37.0, 39.0, 50.0, 70.0, 88.0] | [60.0, 70.0, 80.0, 87.0, 94.0, 110.0, 150.0, 216.0]
HV 125A | HV 125A | 125 | 0 | [10.0, 1.82, 0.344, 0.1, 0.0467, 0.0269, 0.01] | [10.0, 2.478, 0.426, 0.1, 0.0427, 0.0211, 0.01] | 0 | [375.0, 500.0, 700.0, 925.0, 1200.0, 1500.0, 2341.0] | [750.0, 1000.0, 1500.0, 2200.0, 3000.0, 4000.0, 5765.0]
HV 160A | HV 160A | 160 | 0 | [10.0, 4.15, 1.03, 0.198, 0.1, 0.051, 0.0172, 0.01] | [10.0, 2.3, 0.734, 0.274, 0.1, 0.046, 0.0177, 0.01] | 0 | [480.0, 550.0, 700.0, 1000.0, 1260.0, 1600.0, 2500.0, 3227.0] | [960.0, 1300.0, 1700.0, 2200.0, 2996.0, 4000.0, 6000.0, 7946.0]
HV 16A | HV 16A | 16 | 0 | [10.0, 0.352, 0.164, 0.1, 0.0649, 0.0342, 0.01] | [10.0, 2.34, 0.722, 0.181, 0.1, 0.055, 0.0296, 0.01] | 0 | [48.0, 60.0, 65.0, 71.0, 80.0, 100.0, 162.0] | [96.0, 110.0, 125.0, 150.0, 168.0, 200.0, 250.0, 398.0]
HV 200A | HV 200A | 200 | 0 | [10.0, 4.267, 1.21, 0.403, 0.1, 0.058, 0.022, 0.01] | [10.0, 3.73, 1.654, 0.328, 0.1, 0.0531, 0.019, 0.01] | 0 | [600.0, 700.0, 900.0, 1150.0, 1665.0, 2000.0, 3000.0, 4313.0] | [1200.0, 1500.0, 1800.0, 2700.0, 3960.0, 5000.0, 7500.0, 10620.0]
HV 20A | HV 20A | 20 | 0 | [10.0, 1.3, 0.3, 0.155, 0.1, 0.0555, 0.023, 0.01] | [10.0, 1.3, 0.161, 0.1, 0.0611, 0.0399, 0.0141, 0.01] | 0 | [60.0, 70.0, 80.0, 87.0, 94.0, 110.0, 150.0, 216.0] | [120.0, 150.0, 200.0, 223.0, 260.0, 300.0, 450.0, 532.0]
HV 25A | HV 25A | 25 | 0 | [10.0, 2.512, 0.833, 0.299, 0.1, 0.0372, 0.0223, 0.01] | [10.0, 3.125, 0.597, 0.198, 0.1, 0.0378, 0.022, 0.01] | 0 | [75.0, 82.0, 90.0, 100.0, 124.0, 170.0, 200.0, 289.0] | [150.0, 170.0, 210.0, 250.0, 294.0, 400.0, 500.0, 711.0]
HV 31.5A | HV 31.5A | 31.5 | 0 | [10.0, 2.34, 0.722, 0.181, 0.1, 0.055, 0.0296, 0.01] | [10.0, 2.84, 0.368, 0.164, 0.1, 0.0621, 0.0378, 0.0195, 0.01] | 0 | [95.0, 110.0, 125.0, 150.0, 165.0, 200.0, 250.0, 390.0] | [189.0, 220.0, 300.0, 350.0, 393.0, 450.0, 530.0, 700.0, 960.0]
HV 40A | HV 40A | 40 | 0 | [10.0, 1.3, 0.161, 0.1, 0.0611, 0.0399, 0.0141, 0.01] | [10.0, 2.05, 0.369, 0.198, 0.1, 0.051, 0.0298, 0.01] | 0 | [120.0, 150.0, 200.0, 223.0, 260.0, 300.0, 450.0, 532.0] | [240.0, 300.0, 400.0, 450.0, 530.0, 650.0, 800.0, 1311.0]
HV 50A | HV 50A | 50 | 0 | [10.0, 3.215, 0.597, 0.198, 0.1, 0.0378, 0.022, 0.01] | [10.0, 3.64, 0.854, 0.281, 0.1, 0.0531, 0.022, 0.01] | 0 | [150.0, 170.0, 210.0, 250.0, 294.0, 400.0, 500.0, 711.0] | [300.0, 350.0, 450.0, 550.0, 700.0, 850.0, 1200.0, 1752.0]
HV 6.3A | HV 6.3A | 6.3 | 0 | [10.0, 1.39, 0.344, 0.168, 0.1, 0.056, 0.0263, 0.01] | [10.0, 1.711, 0.516, 0.198, 0.1, 0.0634, 0.0303, 0.01] | 0 | [19.0, 19.5, 20.4, 20.8, 22.0, 25.0, 32.0, 48.0] | [38.0, 40.0, 43.0, 48.0, 53.0, 60.0, 75.0, 118.0]
HV 63A | HV 63A | 63 | 0 | [10.0, 2.84, 0.368, 0.164, 0.1, 0.0621, 0.0378, 0.0195, 0.01] | [10.0, 1.82, 0.344, 0.1, 0.0467, 0.0269, 0.01] | 0 | [189.0, 220.0, 300.0, 350.0, 393.0, 450.0, 530.0, 700.0, 961.0] | [378.0, 500.0, 700.0, 934.0, 1200.0, 1500.0, 2366.0]
HV 80A | HV 80A | 80 | 0 | [10.0, 2.05, 0.369, 0.198, 0.1, 0.051, 0.0298, 0.01] | [10.0, 4.15, 1.03, 0.198, 0.1, 0.051, 0.0172, 0.01] | 0 | [240.0, 300.0, 400.0, 450.0, 530.0, 650.0, 800.0, 1311.0] | [480.0, 550.0, 700.0, 1000.0, 1260.0, 1600.0, 2500.0, 3227.0]
Siemens NH-1-100 | Siemens NH-1-100 | 100 | [5400.0, 2000.0, 400.0, 20.0, 1.0, 0.2, 0.012, 0.004] | 0 | 0 | [150.0, 190.0, 250.0, 430.0, 900.0, 1250.0, 2700.0, 3600.0] | 0 | 0
Siemens NH-1-125 | Siemens NH-1-125 | 125 | [4800.0, 120.0, 7.0, 0.1, 0.004] | 0 | 0 | [180.0, 400.0, 740.0, 2000.0, 4250.0] | 0 | 0
Siemens NH-1-16 | Siemens NH-1-16 | 16 | [4000.0, 400.0, 2.0, 0.1, 0.04, 0.01] | 0 | 0 | [26.0, 35.0, 75.0, 150.0, 200.0, 300.0] | 0 | 0
Siemens NH-1-160 | Siemens NH-1-160 | 160 | [4800.0, 120.0, 7.0, 0.1, 0.004] | 0 | 0 | [210.0, 500.0, 900.0, 2300.0, 5000.0] | 0 | 0
Siemens NH-1-25 | Siemens NH-1-25 | 25 | [4000.0, 1000.0, 10.0, 0.2, 0.02, 0.01] | 0 | 0 | [40.0, 50.0, 100.0, 210.0, 400.0, 500.0] | 0 | 0
Siemens NH-1-50 | Siemens NH-1-50 | 50 | [4000.0, 40.0, 4.0, 1.0, 0.02, 0.01] | 0 | 0 | [86.0, 200.0, 300.0, 400.0, 1000.0, 1280.0] | 0 | 0
Siemens NH-1-63 | Siemens NH-1-63 | 63 | [4000.0, 100.0, 10.0, 2.0, 0.04, 0.01] | 0 | 0 | [100.0, 200.0, 300.0, 400.0, 1000.0, 1500.0] | 0 | 0
Siemens NH-1-80 | Siemens NH-1-80 | 80 | [4800.0, 120.0, 7.0, 0.1, 0.01] | 0 | 0 | [150.58, 250.0, 450.0, 1150.0, 2470.0] | 0 | 0
Siemens NH-2-1000 | Siemens NH-2-1000 | 1000 | [4800.0, 120.0, 7.0, 0.1, 0.004] | 0 | 0 | [1900.0, 3500.0, 8400.0, 24000.0, 52000.0] | 0 | 0
Siemens NH-2-200 | Siemens NH-2-200 | 200 | [4800.0, 120.0, 7.0, 0.1, 0.004] | 0 | 0 | [280.0, 650.0, 1200.0, 3000.0, 7000.0] | 0 | 0
Siemens NH-2-224 | Siemens NH-2-224 | 224 | [4800.0, 120.0, 7.0, 0.2, 0.04, 0.004] | 0 | 0 | [400.0, 750.0, 1453.0, 3025.0, 4315.0, 7600.0] | 0 | 0
Siemens NH-2-250 | Siemens NH-2-250 | 250 | [4800.0, 120.0, 7.0, 0.1, 0.004] | 0 | 0 | [450.0, 800.0, 1650.0, 4000.0, 8500.0] | 0 | 0
Siemens NH-2-315 | Siemens NH-2-315 | 315 | [4800.0, 120.0, 7.0, 0.1, 0.004] | 0 | 0 | [550.0, 920.0, 1900.0, 5000.0, 11000.0] | 0 | 0
Siemens NH-2-355 | Siemens NH-2-355 | 355 | [4800.0, 120.0, 6.0, 0.1, 0.004] | 0 | 0 | [650.0, 1116.27, 2350.0, 5840.0, 12790.0] | 0 | 0
Siemens NH-2-400 | Siemens NH-2-400 | 400 | [4800.0, 120.0, 7.0, 0.1, 0.004] | 0 | 0 | [720.0, 1350.0, 2800.0, 6500.0, 15000.0] | 0 | 0
Siemens NH-2-425 | Siemens NH-2-425 | 425 | [4800.0, 120.0, 7.0, 0.1, 0.004] | 0 | 0 | [850.0, 1500.0, 3050.0, 7500.0, 16500.0] | 0 | 0
Siemens NH-2-630 | Siemens NH-2-630 | 630 | [4800.0, 120.0, 7.0, 0.1, 0.004] | 0 | 0 | [1200.0, 2000.0, 4800.0, 12000.0, 26000.0] | 0 | 0

## res_bus
| vm_pu | va_degree | p_mw | q_mvar
0 | 0.98593 | -0.26831 | 0.0020703 | 0.00051886
1 | 0.98583 | -0.27037 | 0.0020006 | 0.0005014
2 | 0.98609 | -0.26519 | 0 | 0
3 | 0.98579 | -0.27108 | 0.0053487 | 0.0013405
4 | 0.98603 | -0.26646 | 0 | 0
5 | 0.98622 | -0.26265 | 0 | 0
6 | 0.98551 | -0.27654 | 0 | 0
7 | 0.98755 | -0.23702 | 0 | 0
8 | 0.98545 | -0.27754 | 0.0077148 | 0.0019335
9 | 0.97948 | -0.39381 | 0 | 0
10 | 0.97861 | -0.41081 | 0.0023402 | 0.0005865
11 | 0.98016 | -0.38051 | 0.003412 | 0.00085512
12 | 0.98541 | -0.27857 | 0 | 0
13 | 0.98534 | -0.27987 | 0.0075883 | 0.0019018
14 | 0.98523 | -0.28198 | 0.0057417 | 0.001439
15 | 0.98897 | -0.20959 | 0.0019754 | 0.00049509
16 | 0.98752 | -0.23755 | 0.0021266 | 0.00053299
17 | 0.98456 | -0.2949 | 0.00086432 | 0.00021662
18 | 0.97854 | -0.41215 | 0.0018034 | 0.00045197
19 | 0.98033 | -0.37724 | 0.0024169 | 0.00060573
20 | 0.9854 | -0.27874 | 0.00084249 | 0.00021115
21 | 0.98532 | -0.28016 | 0.0015264 | 0.00038255
22 | 0.98977 | -0.19436 | 0.00060659 | 0.00015203
23 | 0.98377 | -0.31017 | 0.0019069 | 0.00047791
24 | 1 | 0 | -0.31343 | -0.080489
25 | 1 | -9.341e-05 | 0.00030259 | 7.5837e-05
26 | 0.99841 | -0.029821 | 0 | 0
27 | 0.99833 | -0.03154 | 0 | 0
28 | 0.99541 | -0.086549 | 0 | 0
29 | 0.99832 | -0.031694 | 0.0019581 | 0.00049074
30 | 0.99829 | -0.032128 | 0.0016245 | 0.00040714
31 | 0.9983 | -0.032114 | 0.00084023 | 0.00021058
32 | 0.99514 | -0.091746 | 0.00084977 | 0.00021297
33 | 0.99305 | -0.1315 | 0.001734 | 0.00043458
34 | 0.99455 | -0.10282 | 0.00043828 | 0.00010984
35 | 0.99026 | -0.18492 | 0 | 0
36 | 0.99418 | -0.10981 | 0.00026534 | 6.6501e-05
37 | 0.98995 | -0.19099 | 0.0074073 | 0.0018564
38 | 0.98525 | -0.28153 | 0.0025662 | 0.00064314
39 | 0.98121 | -0.3601 | 0.0016243 | 0.00040708
40 | 0.98121 | -0.36008 | 0.0011839 | 0.00029672
41 | 0.98116 | -0.36109 | 0.002228 | 0.00055839
42 | 0.98136 | -0.35707 | 0.0014045 | 0.000352
43 | 0.98138 | -0.35676 | 0.0035025 | 0.0008778
44 | 0.98154 | -0.35358 | 0 | 0
45 | 0.98288 | -0.32736 | 0 | 0
46 | 0.98102 | -0.36378 | 0.0018142 | 0.00045469
47 | 0.97545 | -0.47296 | 0 | 0
48 | 0.97549 | -0.47219 | 0.0047998 | 0.0012029
49 | 0.9754 | -0.47386 | 0 | 0
50 | 0.97609 | -0.46039 | 0.00021937 | 5.498e-05
51 | 0.97522 | -0.47755 | 0.0049407 | 0.0012382
52 | 0.97616 | -0.4589 | 0.00026282 | 6.587e-05
53 | 0.9781 | -0.42079 | 0.0010934 | 0.00027403
54 | 0.97808 | -0.42119 | 0.00073473 | 0.00018414
55 | 0.97811 | -0.42056 | 0.0011509 | 0.00028843
56 | 0.97808 | -0.42124 | 0.00070881 | 0.00017764
57 | 0.97818 | -0.41929 | 0 | 0
58 | 0.97908 | -0.40161 | 0 | 0
59 | 0.97784 | -0.42583 | 0 | 0
60 | 0.97889 | -0.4053 | 0.0035683 | 0.0008943
61 | 0.97949 | -0.39347 | 0.00080392 | 0.00020148
62 | 0.97763 | -0.42999 | 0.0017924 | 0.00044922
63 | 0.97772 | -0.42824 | 0.00052117 | 0.00013062
64 | 0.97881 | -0.40693 | 0.002433 | 0.00060977
65 | 0.97967 | -0.38993 | 0.0021687 | 0.00054353
66 | 0.97756 | -0.43146 | 0.0027605 | 0.00069185
67 | 0.9774 | -0.4345 | 0.00094625 | 0.00023715
68 | 0.98243 | -0.33618 | 0.00052042 | 0.00013043
69 | 0.98246 | -0.33555 | 0.0032907 | 0.00082472
70 | 0.98241 | -0.33666 | 0 | 0
71 | 0.98252 | -0.33445 | 0.0012237 | 0.00030668
72 | 0.9824 | -0.33686 | 0.00049221 | 0.00012336
73 | 0.98234 | -0.33798 | 0.0022197 | 0.00055631
74 | 0.98257 | -0.33338 | 0 | 0
75 | 0.98039 | -0.37599 | 0 | 0
76 | 0.98018 | -0.38011 | 0 | 0
77 | 0.97757 | -0.43115 | 0.001363 | 0.0003416
78 | 0.97441 | -0.49321 | 0.0015282 | 0.000383
79 | 0.97443 | -0.49294 | 0.0026787 | 0.00067134
80 | 0.9744 | -0.49348 | 0.0043059 | 0.0010792
81 | 0.97451 | -0.49126 | 0.0013725 | 0.00034397
82 | 0.97455 | -0.49045 | 0.001452 | 0.0003639
83 | 0.97472 | -0.48715 | 0 | 0
84 | 0.97562 | -0.46941 | 0 | 0
85 | 0.97456 | -0.4902 | 0.0027266 | 0.00068334
86 | 0.9751 | -0.4796 | 0.0016554 | 0.00041488
87 | 0.97521 | -0.47742 | 0.0015743 | 0.00039457
88 | 0.97508 | -0.48001 | 0.0015268 | 0.00038264
89 | 0.97526 | -0.47642 | 0.001631 | 0.00040877
90 | 0.975 | -0.48168 | 0.0015913 | 0.00039882
91 | 0.97541 | -0.47356 | 0.0012225 | 0.00030638
92 | 0.97499 | -0.48178 | 0.001408 | 0.00035289
93 | 0.97548 | -0.47208 | 0.0017581 | 0.00044061
94 | 0.97495 | -0.48256 | 0.0015485 | 0.00038809
95 | 0.97564 | -0.46909 | 0.0017633 | 0.00044193
96 | 0.97495 | -0.48256 | 0.0014539 | 0.00036437
97 | 0.97691 | -0.44418 | 0.0010734 | 0.00026902
98 | 0.97684 | -0.44559 | 0.00014898 | 3.7339e-05
99 | 0.97718 | -0.43896 | 0 | 0
100 | 0.97677 | -0.44684 | 0.0003488 | 8.7416e-05
101 | 0.97713 | -0.43989 | 0.00096372 | 0.00024153
102 | 0.97661 | -0.45016 | 0.00014823 | 3.7149e-05
103 | 0.97638 | -0.45458 | 0.00035394 | 8.8706e-05
104 | 0.97631 | -0.45591 | 0.00037943 | 9.5094e-05
105 | 0.99109 | -0.16843 | 0.00060533 | 0.00015171
106 | 0.99178 | -0.15532 | 0 | 0
107 | 0.98367 | -0.31068 | 0 | 0
108 | 0.99197 | -0.15169 | 0.00056893 | 0.00014259
109 | 0.97041 | -0.57015 | 0.0032083 | 0.00080408
110 | 0.97048 | -0.56879 | 0.0042635 | 0.0010685
111 | 0.97067 | -0.56501 | 0.0020299 | 0.00050875
112 | 0.98338 | -0.31629 | 0 | 0
113 | 0.97069 | -0.56453 | 0 | 0
114 | 0.98186 | -0.34559 | 0.0019435 | 0.00048708
115 | 0.97089 | -0.5607 | 0.0025437 | 0.0006375
116 | 0.98184 | -0.346 | 0.0018025 | 0.00045175
117 | 0.9784 | -0.41304 | 0.0012615 | 0.00031616
118 | 0.97672 | -0.44585 | 0.0020476 | 0.00051317
119 | 0.9801 | -0.37988 | 0 | 0
120 | 0.97599 | -0.4601 | 0 | 0
121 | 0.98079 | -0.36648 | 0.0020352 | 0.00051008
122 | 0.98007 | -0.38047 | 0.0016455 | 0.00041241
123 | 0.97507 | -0.47821 | 0.002043 | 0.00051203
124 | 0.97549 | -0.46994 | 0.0017806 | 0.00044625
125 | 0.97433 | -0.49273 | 0.0012788 | 0.00032049
126 | 0.97467 | -0.48605 | 0.0016806 | 0.00042121
127 | 0.97394 | -0.5003 | 0.0020657 | 0.00051771
128 | 0.97322 | -0.51464 | 0.0019405 | 0.00048632
129 | 0.97241 | -0.5306 | 0 | 0
130 | 0.97365 | -0.50613 | 0.0014931 | 0.0003742
131 | 0.9715 | -0.54856 | 0 | 0
132 | 0.97181 | -0.54236 | 0.0026463 | 0.00066322
133 | 0.97216 | -0.53554 | 0.0028677 | 0.00071871
134 | 0.97197 | -0.53926 | 0.0035423 | 0.00088778
135 | 0.97206 | -0.53755 | 0.0024959 | 0.00062553
136 | 0.97215 | -0.53563 | 0 | 0
137 | 0.97197 | -0.53927 | 0.0034404 | 0.00086224
138 | 0.97194 | -0.5399 | 0.0035194 | 0.00088205
139 | 0.97035 | -0.57129 | 0.0019421 | 0.00048672
140 | 0.97038 | -0.5707 | 0.0023549 | 0.00059019
141 | 0.9724 | -0.53068 | 0.0020164 | 0.00050536
142 | 0.97249 | -0.529 | 0.0012621 | 0.00031632
143 | 0.9723 | -0.53265 | 0.0016171 | 0.00040528
144 | 0.97253 | -0.5281 | 0 | 0
145 | 0.97228 | -0.53305 | 0 | 0
146 | 0.97304 | -0.51814 | 0.0011899 | 0.00029821
147 | 0.97179 | -0.54272 | 0.0015164 | 0.00038003
148 | 0.97225 | -0.53375 | 0.0014135 | 0.00035427
149 | 0.97153 | -0.54792 | 0.0014896 | 0.00037332
150 | 0.97111 | -0.55612 | 0.0015805 | 0.0003961
151 | 0.97039 | -0.5704 | 0.0077801 | 0.0019499
152 | 0.97063 | -0.56575 | 0.0027072 | 0.00067848
153 | 0.97069 | -0.56453 | 0.0042548 | 0.0010663
154 | 0.97111 | -0.55631 | 0.0011898 | 0.00029818
155 | 0.99232 | -0.14501 | 0 | 0
156 | 0.9928 | -0.1359 | 0 | 0
157 | 0.99401 | -0.113 | 0.0010361 | 0.00025968
158 | 0.97828 | -0.41734 | 0.00035052 | 8.7848e-05
159 | 0.97787 | -0.42544 | 0.0061835 | 0.0015497
160 | 0.98976 | -0.19456 | 0.0040543 | 0.0010161
161 | 0.97753 | -0.43206 | 0.0027334 | 0.00068506
162 | 0.97455 | -0.49056 | 0.0036078 | 0.0009042
163 | 0.97448 | -0.49191 | 0.004466 | 0.0011193
164 | 0.97621 | -0.45772 | 0.0015146 | 0.00037959
165 | 0.97555 | -0.47076 | 0.0030265 | 0.00075852
166 | 0.97695 | -0.44333 | 0 | 0
167 | 0.97787 | -0.4255 | 0.0013585 | 0.00034046
168 | 0.97737 | -0.43524 | 0.0008018 | 0.00020095
169 | 0.97724 | -0.43781 | 0.005368 | 0.0013453
170 | 0.977 | -0.44246 | 0.0023287 | 0.00058362
171 | 0.97626 | -0.45676 | 0.0017282 | 0.00043313
172 | 0.97613 | -0.45939 | 0.0011657 | 0.00029215
173 | 0.97631 | -0.45597 | 0.0010479 | 0.00026264
174 | 0.97689 | -0.44459 | 0 | 0
175 | 0.97677 | -0.44705 | 0.0014 | 0.00035088
176 | 0.97681 | -0.44615 | 0.00072505 | 0.00018172
177 | 0.97871 | -0.40889 | 0.0020271 | 0.00050805
178 | 0.97865 | -0.40997 | 0.0072351 | 0.0018133
179 | 0.97667 | -0.44905 | 0.0063356 | 0.0015879
180 | 0.97658 | -0.4507 | 0.0052926 | 0.0013264
181 | 0.97669 | -0.44866 | 0.0020644 | 0.00051738
182 | 0.99998 | 149.9956 | 0 | 0

## res_line
| p_from_mw | q_from_mvar | p_to_mw | q_to_mvar | pl_mw | ql_mvar | i_from_ka | i_to_ka | i_ka | vm_from_pu | va_from_degree | vm_to_pu | va_to_degree | loading_percent
0 | 0.0073502 | 0.0018422 | -0.0073495 | -0.0018419 | 7.2231e-07 | 2.627e-07 | 0.011093 | 0.011093 | 0.011093 | 0.98593 | -0.26831 | 0.98583 | -0.27037 | 3.0476
1 | -0.0094205 | -0.0023611 | 0.0094219 | 0.0023617 | 1.4018e-06 | 6.6127e-07 | 0.014218 | 0.014218 | 0.014218 | 0.98593 | -0.26831 | 0.98609 | -0.26519 | 3.906
2 | 0.0053489 | 0.0013405 | -0.0053487 | -0.0013405 | 1.8056e-07 | 2.1382e-08 | 0.0080737 | 0.0080737 | 0.0080737 | 0.98583 | -0.27037 | 0.98579 | -0.27108 | 2.2181
3 | 0.018279 | 0.0045843 | -0.018277 | -0.0045837 | 1.111e-06 | 6.6139e-07 | 0.027584 | 0.027584 | 0.027584 | 0.98609 | -0.26519 | 0.98603 | -0.26646 | 7.5779
4 | -0.027701 | -0.0069461 | 0.027704 | 0.0069481 | 3.3431e-06 | 2.0745e-06 | 0.041801 | 0.041801 | 0.041801 | 0.98609 | -0.26519 | 0.98622 | -0.26265 | 11.4839
5 | 0.018277 | 0.0045837 | -0.018269 | -0.0045785 | 8.7779e-06 | 5.2257e-06 | 0.027584 | 0.027584 | 0.027584 | 0.98603 | -0.26646 | 0.98551 | -0.27654 | 7.578
6 | -0.19461 | -0.049266 | 0.19485 | 0.049418 | 0.00023984 | 0.00015264 | 0.29381 | 0.29381 | 0.29381 | 0.98622 | -0.26265 | 0.98755 | -0.23702 | 26.9053
7 | 0.16691 | 0.042318 | -0.16679 | -0.042242 | 0.00011931 | 7.5783e-05 | 0.252 | 0.25201 | 0.25201 | 0.98622 | -0.26265 | 0.98545 | -0.27754 | 23.0774
8 | 0.004936 | 0.0012364 | -0.0049355 | -0.0012364 | 4.7597e-07 | 1.3474e-08 | 0.0074526 | 0.0074527 | 0.0074527 | 0.98551 | -0.27654 | 0.98541 | -0.27857 | 2.0474
9 | 0.013333 | 0.0033421 | -0.013331 | -0.0033409 | 2.1137e-06 | 1.1756e-06 | 0.020131 | 0.020131 | 0.020131 | 0.98551 | -0.27654 | 0.98534 | -0.27987 | 5.5305
10 | -0.19698 | -0.049951 | 0.19724 | 0.050117 | 0.00026008 | 0.00016554 | 0.29701 | 0.29701 | 0.29701 | 0.98755 | -0.23702 | 0.98897 | -0.20959 | 27.1988
11 | 0.0021267 | 0.00053284 | -0.0021266 | -0.00053299 | 5.432e-08 | -1.4572e-07 | 0.0032044 | 0.0032045 | 0.0032045 | 0.98755 | -0.23702 | 0.98752 | -0.23755 | 0.88035
12 | 0.15907 | 0.040308 | -0.15894 | -0.040224 | 0.00013255 | 8.4131e-05 | 0.24036 | 0.24036 | 0.24036 | 0.98545 | -0.27754 | 0.98456 | -0.2949 | 22.0106
13 | 0.036427 | 0.0091562 | -0.036398 | -0.0091376 | 2.9543e-05 | 1.8584e-05 | 0.05535 | 0.05535 | 0.05535 | 0.97948 | -0.39381 | 0.97861 | -0.41081 | 15.206
14 | -0.036427 | -0.0091562 | 0.036451 | 0.0091708 | 2.3149e-05 | 1.4562e-05 | 0.05535 | 0.05535 | 0.05535 | 0.97948 | -0.39381 | 0.98016 | -0.38051 | 15.206
15 | 0.034058 | 0.0085511 | -0.034056 | -0.0085497 | 2.1768e-06 | 1.366e-06 | 0.051792 | 0.051792 | 0.051792 | 0.97861 | -0.41081 | 0.97854 | -0.41215 | 14.2284
16 | -0.039863 | -0.010026 | 0.039869 | 0.01003 | 6.2263e-06 | 3.9277e-06 | 0.060529 | 0.060529 | 0.060529 | 0.98016 | -0.38051 | 0.98033 | -0.37724 | 16.629
17 | 0.0008425 | 0.00021101 | -0.00084249 | -0.00021115 | 6.7939e-09 | -1.3825e-07 | 0.0012722 | 0.0012722 | 0.0012722 | 0.98541 | -0.27857 | 0.9854 | -0.27874 | 0.34951
18 | 0.004093 | 0.0010253 | -0.0040927 | -0.0010254 | 3.1092e-07 | -7.7489e-08 | 0.0061805 | 0.0061806 | 0.0061806 | 0.98541 | -0.27857 | 0.98532 | -0.28016 | 1.698
19 | 0.0057422 | 0.0014391 | -0.0057417 | -0.001439 | 5.7636e-07 | 1.0856e-07 | 0.0086717 | 0.0086718 | 0.0086718 | 0.98534 | -0.27987 | 0.98523 | -0.28198 | 2.3824
20 | -0.19921 | -0.050612 | 0.19936 | 0.050705 | 0.00014622 | 9.3083e-05 | 0.29998 | 0.29998 | 0.29998 | 0.98897 | -0.20959 | 0.98977 | -0.19436 | 27.4709
21 | 0.15808 | 0.040008 | -0.15796 | -0.039934 | 0.00011582 | 7.3507e-05 | 0.23905 | 0.23905 | 0.23905 | 0.98456 | -0.2949 | 0.98377 | -0.31017 | 21.891
22 | 0.032252 | 0.0080978 | -0.032244 | -0.0080928 | 7.9802e-06 | 4.9962e-06 | 0.049049 | 0.049049 | 0.049049 | 0.97854 | -0.41215 | 0.97828 | -0.41734 | 13.4751
23 | -0.042286 | -0.010636 | 0.042313 | 0.010653 | 2.721e-05 | 1.7193e-05 | 0.064198 | 0.064198 | 0.064198 | 0.98033 | -0.37724 | 0.98102 | -0.36378 | 17.6368
24 | 0.0025663 | 0.00064287 | -0.0025662 | -0.00064314 | 1.6726e-07 | -2.7117e-07 | 0.0038755 | 0.0038756 | 0.0038756 | 0.98532 | -0.28016 | 0.98525 | -0.28153 | 1.0647
25 | -0.19997 | -0.050857 | 0.20006 | 0.050915 | 9.092e-05 | 5.7879e-05 | 0.30089 | 0.30089 | 0.30089 | 0.98977 | -0.19436 | 0.99026 | -0.18492 | 27.5544
26 | 0.15605 | 0.039456 | -0.15593 | -0.039374 | 0.00012852 | 8.1943e-05 | 0.23617 | 0.23617 | 0.23617 | 0.98377 | -0.31017 | 0.98288 | -0.32736 | 32.4404
27 | 0.00030259 | 7.5606e-05 | -0.00030259 | -7.5837e-05 | 1.345e-09 | -2.3127e-07 | 0.00045018 | 0.00045027 | 0.00045027 | 1 | 0 | 1 | -9.341e-05 | 0.1237
28 | 0.31148 | 0.080413 | -0.31102 | -0.080124 | 0.00045215 | 0.00028872 | 0.46432 | 0.46432 | 0.46432 | 1 | 0 | 0.99841 | -0.029821 | 42.5198
29 | 0.0044233 | 0.0011076 | -0.0044229 | -0.0011077 | 3.6196e-07 | -5.8801e-08 | 0.006592 | 0.0065921 | 0.0065921 | 0.99841 | -0.029821 | 0.99833 | -0.03154 | 1.811
30 | 0.3066 | 0.079016 | -0.30576 | -0.078477 | 0.00084428 | 0.00053908 | 0.45772 | 0.45772 | 0.45772 | 0.99841 | -0.029821 | 0.99541 | -0.086549 | 41.9162
31 | 0.0019581 | 0.00049069 | -0.0019581 | -0.00049074 | 1.4355e-08 | -4.9572e-08 | 0.0029185 | 0.0029186 | 0.0029186 | 0.99833 | -0.03154 | 0.99832 | -0.031694 | 0.8018
32 | 0.0016246 | 0.0004069 | -0.0016245 | -0.00040714 | 4.5477e-08 | -2.4133e-07 | 0.0024214 | 0.0024214 | 0.0024214 | 0.99833 | -0.03154 | 0.99829 | -0.032128 | 0.66523
33 | 0.00084026 | 0.00021009 | -0.00084023 | -0.00021058 | 2.2954e-08 | -4.9563e-07 | 0.0012522 | 0.0012524 | 0.0012524 | 0.99833 | -0.03154 | 0.9983 | -0.032114 | 0.34407
34 | 0.091487 | 0.02361 | -0.091464 | -0.023595 | 2.3168e-05 | 1.4443e-05 | 0.13701 | 0.13701 | 0.13701 | 0.99541 | -0.086549 | 0.99514 | -0.091746 | 12.5463
35 | 0.21427 | 0.054868 | -0.2138 | -0.054571 | 0.00046546 | 0.00029649 | 0.32072 | 0.32072 | 0.32072 | 0.99541 | -0.086549 | 0.99305 | -0.1315 | 29.37
36 | 0.090614 | 0.023382 | -0.090565 | -0.023352 | 4.8883e-05 | 3.0458e-05 | 0.13573 | 0.13573 | 0.13573 | 0.99514 | -0.091746 | 0.99455 | -0.10282 | 12.4299
37 | 0.21207 | 0.054137 | -0.21152 | -0.053789 | 0.00054594 | 0.00034773 | 0.31812 | 0.31812 | 0.31812 | 0.99305 | -0.1315 | 0.99026 | -0.18492 | 29.1321
38 | 0.090127 | 0.023242 | -0.090096 | -0.023223 | 3.0657e-05 | 1.9097e-05 | 0.13508 | 0.13508 | 0.13508 | 0.99455 | -0.10282 | 0.99418 | -0.10981 | 12.3699
39 | 0.011466 | 0.0028741 | -0.011462 | -0.0028724 | 3.31e-06 | 1.736e-06 | 0.017229 | 0.017229 | 0.017229 | 0.99026 | -0.18492 | 0.98995 | -0.19099 | 4.7333
40 | 0.089831 | 0.023156 | -0.089817 | -0.023148 | 1.3976e-05 | 8.7049e-06 | 0.13468 | 0.13468 | 0.13468 | 0.99418 | -0.10981 | 0.99401 | -0.113 | 12.3335
41 | 0.004055 | 0.0010159 | -0.0040543 | -0.0010161 | 6.8956e-07 | -1.9493e-07 | 0.006095 | 0.0060953 | 0.0060953 | 0.98995 | -0.19099 | 0.98976 | -0.19456 | 1.6745
42 | -0.0038524 | -0.00096522 | 0.0038524 | 0.00096522 | 4.9487e-09 | -1.7169e-09 | 0.0058421 | 0.0058421 | 0.0058421 | 0.98121 | -0.3601 | 0.98121 | -0.36008 | 1.605
43 | 0.0022281 | 0.00055815 | -0.002228 | -0.00055839 | 1.0488e-07 | -2.4228e-07 | 0.0033789 | 0.003379 | 0.003379 | 0.98121 | -0.3601 | 0.98116 | -0.36109 | 0.92829
44 | -0.0050363 | -0.0012619 | 0.005037 | 0.001262 | 7.2123e-07 | 4.5058e-08 | 0.0076375 | 0.0076374 | 0.0076375 | 0.98121 | -0.36008 | 0.98136 | -0.35707 | 2.0982
45 | -0.0064415 | -0.001614 | 0.0064416 | 0.001614 | 9.417e-08 | 2.7008e-08 | 0.009767 | 0.009767 | 0.009767 | 0.98136 | -0.35707 | 0.98138 | -0.35676 | 2.6832
46 | -0.009944 | -0.0024918 | 0.0099456 | 0.0024925 | 1.5064e-06 | 7.4079e-07 | 0.015078 | 0.015077 | 0.015078 | 0.98138 | -0.35676 | 0.98154 | -0.35358 | 4.1422
47 | -0.054094 | -0.013614 | 0.054162 | 0.013657 | 6.7884e-05 | 4.3105e-05 | 0.082027 | 0.082027 | 0.082027 | 0.98154 | -0.35358 | 0.98288 | -0.32736 | 22.535
48 | 0.044149 | 0.011121 | -0.044127 | -0.011107 | 2.151e-05 | 1.3605e-05 | 0.06695 | 0.06695 | 0.06695 | 0.98154 | -0.35358 | 0.98102 | -0.36378 | 18.3928
49 | 0.10176 | 0.025718 | -0.10173 | -0.025699 | 2.9339e-05 | 1.8735e-05 | 0.15414 | 0.15414 | 0.15414 | 0.98288 | -0.32736 | 0.98257 | -0.33338 | 42.3458
50 | -0.0049417 | -0.0012383 | 0.0049419 | 0.0012383 | 1.8195e-07 | 9.8623e-09 | 0.0075384 | 0.0075384 | 0.0075384 | 0.97545 | -0.47296 | 0.97549 | -0.47219 | 2.071
51 | 0.0049417 | 0.0012383 | -0.0049415 | -0.0012383 | 2.1149e-07 | 1.1475e-08 | 0.0075384 | 0.0075385 | 0.0075385 | 0.97545 | -0.47296 | 0.9754 | -0.47386 | 2.071
52 | -0.0097417 | -0.0024413 | 0.0097472 | 0.0024439 | 5.4801e-06 | 2.6806e-06 | 0.01486 | 0.01486 | 0.01486 | 0.97549 | -0.47219 | 0.97609 | -0.46039 | 4.0824
53 | 0.0049415 | 0.0012383 | -0.0049407 | -0.0012382 | 8.6845e-07 | 4.7258e-08 | 0.0075385 | 0.0075386 | 0.0075386 | 0.9754 | -0.47386 | 0.97522 | -0.47755 | 2.0711
54 | -0.0099666 | -0.0024989 | 0.0099673 | 0.0024993 | 7.049e-07 | 3.4935e-07 | 0.015194 | 0.015194 | 0.015194 | 0.97609 | -0.46039 | 0.97616 | -0.4589 | 4.1742
55 | -0.01023 | -0.0025651 | 0.010232 | 0.0025659 | 1.4277e-06 | 7.1799e-07 | 0.015595 | 0.015595 | 0.015595 | 0.97616 | -0.4589 | 0.97631 | -0.45597 | 4.2843
56 | 0.0014436 | 0.00036156 | -0.0014435 | -0.00036174 | 2.808e-08 | -1.769e-07 | 0.0021961 | 0.0021961 | 0.0021961 | 0.9781 | -0.42079 | 0.97808 | -0.42119 | 0.60333
57 | -0.002537 | -0.0006356 | 0.002537 | 0.00063555 | 2.7746e-08 | -4.4587e-08 | 0.0038595 | 0.0038595 | 0.0038595 | 0.9781 | -0.42079 | 0.97811 | -0.42056 | 1.0603
58 | 0.00070881 | 0.0001776 | -0.00070881 | -0.00017764 | 1.6132e-09 | -4.5399e-08 | 0.0010783 | 0.0010784 | 0.0010784 | 0.97808 | -0.42119 | 0.97808 | -0.42124 | 0.29625
59 | -0.0036879 | -0.00092398 | 0.0036881 | 0.00092389 | 2.2205e-07 | -9.4028e-08 | 0.0056103 | 0.0056102 | 0.0056103 | 0.97811 | -0.42056 | 0.97818 | -0.41929 | 1.5413
60 | -0.027167 | -0.0068181 | 0.02719 | 0.0068323 | 2.2928e-05 | 1.4224e-05 | 0.04133 | 0.04133 | 0.04133 | 0.97818 | -0.41929 | 0.97908 | -0.40161 | 11.3545
61 | 0.023479 | 0.0058942 | -0.023472 | -0.0058897 | 7.3192e-06 | 4.4923e-06 | 0.03572 | 0.03572 | 0.03572 | 0.97818 | -0.41929 | 0.97784 | -0.42583 | 9.8132
62 | 0.015268 | 0.003828 | -0.015266 | -0.0038264 | 2.6834e-06 | 1.5503e-06 | 0.023206 | 0.023206 | 0.023206 | 0.97908 | -0.40161 | 0.97889 | -0.4053 | 6.3752
63 | -0.042458 | -0.01066 | 0.042475 | 0.010671 | 1.6486e-05 | 1.0418e-05 | 0.064536 | 0.064536 | 0.064536 | 0.97908 | -0.40161 | 0.97949 | -0.39347 | 17.7296
64 | 0.0072883 | 0.0018266 | -0.0072868 | -0.0018261 | 1.4448e-06 | 5.3183e-07 | 0.011091 | 0.011091 | 0.011091 | 0.97784 | -0.42583 | 0.97763 | -0.42999 | 3.047
65 | 0.016183 | 0.0040631 | -0.016181 | -0.004062 | 1.8612e-06 | 1.0886e-06 | 0.024629 | 0.024629 | 0.024629 | 0.97784 | -0.42583 | 0.97772 | -0.42824 | 6.7663
66 | 0.011697 | 0.0029321 | -0.011696 | -0.0029316 | 9.1073e-07 | 4.8631e-07 | 0.017781 | 0.017781 | 0.017781 | 0.97889 | -0.4053 | 0.97881 | -0.40693 | 4.885
67 | -0.043279 | -0.010872 | 0.043286 | 0.010877 | 7.317e-06 | 4.6261e-06 | 0.065757 | 0.065757 | 0.065757 | 0.97949 | -0.39347 | 0.97967 | -0.38993 | 18.0651
68 | 0.0054944 | 0.0013769 | -0.005494 | -0.0013768 | 3.8495e-07 | 6.2335e-08 | 0.0083628 | 0.0083629 | 0.0083629 | 0.97763 | -0.42999 | 0.97756 | -0.43146 | 2.2975
69 | 0.01566 | 0.0039314 | -0.015656 | -0.0039287 | 4.6747e-06 | 2.7167e-06 | 0.023836 | 0.023836 | 0.023836 | 0.97772 | -0.42824 | 0.9774 | -0.4345 | 6.5484
70 | 0.0092635 | 0.0023219 | -0.0092626 | -0.0023215 | 8.6492e-07 | 4.0739e-07 | 0.014083 | 0.014083 | 0.014083 | 0.97881 | -0.40693 | 0.97871 | -0.40889 | 3.8689
71 | -0.045455 | -0.01142 | 0.045476 | 0.011434 | 2.1313e-05 | 1.349e-05 | 0.069051 | 0.069051 | 0.069051 | 0.97967 | -0.38993 | 0.98018 | -0.38011 | 18.97
72 | 0.0027335 | 0.00068496 | -0.0027334 | -0.00068506 | 7.8356e-08 | -1.0116e-07 | 0.0041608 | 0.0041609 | 0.0041609 | 0.97756 | -0.43146 | 0.97753 | -0.43206 | 1.1431
73 | 0.014709 | 0.0036915 | -0.014706 | -0.0036897 | 3.1271e-06 | 1.793e-06 | 0.022396 | 0.022396 | 0.022396 | 0.9774 | -0.4345 | 0.97718 | -0.43896 | 6.1527
74 | -0.0032325 | -0.0008094 | 0.0032326 | 0.00080932 | 9.756e-08 | -7.5005e-08 | 0.0048958 | 0.0048958 | 0.0048958 | 0.98243 | -0.33618 | 0.98246 | -0.33555 | 1.345
75 | 0.0027121 | 0.00067897 | -0.002712 | -0.00067905 | 6.1167e-08 | -8.3263e-08 | 0.0041076 | 0.0041076 | 0.0041076 | 0.98243 | -0.33618 | 0.98241 | -0.33666 | 1.1285
76 | -0.0065233 | -0.001634 | 0.0065237 | 0.0016341 | 3.406e-07 | 1.0015e-07 | 0.0098798 | 0.0098797 | 0.0098798 | 0.98246 | -0.33555 | 0.98252 | -0.33445 | 2.7142
77 | 0.00049222 | 0.00012307 | -0.00049221 | -0.00012336 | 4.7565e-09 | -2.8593e-07 | 0.00074544 | 0.00074554 | 0.00074554 | 0.98241 | -0.33666 | 0.9824 | -0.33686 | 0.20482
78 | 0.0022198 | 0.00055598 | -0.0022197 | -0.00055631 | 1.4031e-07 | -3.2924e-07 | 0.0033622 | 0.0033623 | 0.0033623 | 0.98241 | -0.33666 | 0.98234 | -0.33798 | 0.92371
79 | -0.0077473 | -0.0019408 | 0.0077477 | 0.001941 | 3.967e-07 | 1.5656e-07 | 0.011733 | 0.011733 | 0.011733 | 0.98252 | -0.33445 | 0.98257 | -0.33338 | 3.2233
80 | 0.093986 | 0.023758 | -0.093795 | -0.023636 | 0.00019165 | 0.00012234 | 0.14241 | 0.14241 | 0.14241 | 0.98257 | -0.33338 | 0.98039 | -0.37599 | 39.1226
81 | 0.04831 | 0.012196 | -0.048182 | -0.012115 | 0.00012729 | 8.0675e-05 | 0.073355 | 0.073356 | 0.073356 | 0.98039 | -0.37599 | 0.97757 | -0.43115 | 20.1526
82 | 0.045485 | 0.01144 | -0.045476 | -0.011434 | 8.9508e-06 | 5.6654e-06 | 0.069051 | 0.069051 | 0.069051 | 0.98039 | -0.37599 | 0.98018 | -0.38011 | 18.97
83 | 0.046819 | 0.011774 | -0.046792 | -0.011756 | 2.7207e-05 | 1.7233e-05 | 0.071281 | 0.071281 | 0.071281 | 0.97757 | -0.43115 | 0.97695 | -0.44333 | 19.5827
84 | -0.0058342 | -0.0014622 | 0.0058343 | 0.0014622 | 7.5979e-08 | 1.683e-08 | 0.0089093 | 0.0089093 | 0.0089093 | 0.97441 | -0.49321 | 0.97443 | -0.49294 | 2.4476
85 | 0.004306 | 0.0010792 | -0.0043059 | -0.0010792 | 5.4923e-08 | -7.0422e-09 | 0.0065756 | 0.0065756 | 0.0065756 | 0.97441 | -0.49321 | 0.9744 | -0.49348 | 1.8065
86 | -0.0085129 | -0.0021335 | 0.0085136 | 0.0021338 | 6.7846e-07 | 3.0084e-07 | 0.013 | 0.013 | 0.013 | 0.97443 | -0.49294 | 0.97451 | -0.49126 | 3.5714
87 | -0.0098861 | -0.0024778 | 0.0098865 | 0.002478 | 3.8387e-07 | 1.8971e-07 | 0.015095 | 0.015095 | 0.015095 | 0.97451 | -0.49126 | 0.97455 | -0.49045 | 4.1471
88 | -0.011338 | -0.0028419 | 0.01134 | 0.0028428 | 1.7794e-06 | 9.4152e-07 | 0.017312 | 0.017312 | 0.017312 | 0.97455 | -0.49045 | 0.97472 | -0.48715 | 4.7562
89 | -0.022143 | -0.0055505 | 0.022161 | 0.0055619 | 1.8737e-05 | 1.1446e-05 | 0.033803 | 0.033803 | 0.033803 | 0.97472 | -0.48715 | 0.97562 | -0.46941 | 9.2866
90 | 0.010802 | 0.0027077 | -0.010801 | -0.0027069 | 1.5694e-06 | 8.1262e-07 | 0.016491 | 0.016491 | 0.016491 | 0.97472 | -0.48715 | 0.97456 | -0.4902 | 4.5305
91 | -0.025188 | -0.0063203 | 0.025202 | 0.0063289 | 1.4047e-05 | 8.6728e-06 | 0.038419 | 0.038419 | 0.038419 | 0.97562 | -0.46941 | 0.97621 | -0.45772 | 10.5548
92 | 0.0030267 | 0.00075834 | -0.0030265 | -0.00075852 | 1.9389e-07 | -1.7886e-07 | 0.0046163 | 0.0046164 | 0.0046164 | 0.97562 | -0.46941 | 0.97555 | -0.47076 | 1.2682
93 | 0.0080742 | 0.0020235 | -0.0080741 | -0.0020235 | 1.371e-07 | 5.7771e-08 | 0.012328 | 0.012328 | 0.012328 | 0.97456 | -0.4902 | 0.97455 | -0.49056 | 3.3868
94 | -0.0091846 | -0.0023018 | 0.0091856 | 0.0023022 | 9.5485e-07 | 4.494e-07 | 0.014016 | 0.014016 | 0.014016 | 0.9751 | -0.4796 | 0.97521 | -0.47742 | 3.8505
95 | 0.0075292 | 0.0018869 | -0.0075291 | -0.0018868 | 1.4919e-07 | 5.789e-08 | 0.01149 | 0.01149 | 0.01149 | 0.9751 | -0.4796 | 0.97508 | -0.48001 | 3.1565
96 | -0.01076 | -0.0026968 | 0.01076 | 0.002697 | 5.0952e-07 | 2.632e-07 | 0.016418 | 0.016418 | 0.016418 | 0.97521 | -0.47742 | 0.97526 | -0.47642 | 4.5104
97 | 0.0060023 | 0.0015042 | -0.0060018 | -0.0015041 | 4.7731e-07 | 1.1626e-07 | 0.0091597 | 0.0091598 | 0.0091598 | 0.97508 | -0.48001 | 0.975 | -0.48168 | 2.5164
98 | -0.012391 | -0.0031058 | 0.012393 | 0.0031067 | 1.6882e-06 | 9.2329e-07 | 0.018906 | 0.018906 | 0.018906 | 0.97526 | -0.47642 | 0.97541 | -0.47356 | 5.1941
99 | 0.0044105 | 0.0011052 | -0.0044105 | -0.0011052 | 2.0228e-08 | -1.9016e-09 | 0.0067312 | 0.0067312 | 0.0067312 | 0.975 | -0.48168 | 0.97499 | -0.48178 | 1.8492
100 | -0.013616 | -0.0034131 | 0.013617 | 0.0034136 | 9.6207e-07 | 5.4149e-07 | 0.020771 | 0.020771 | 0.020771 | 0.97541 | -0.47356 | 0.97548 | -0.47208 | 5.7064
101 | 0.0030025 | 0.00075236 | -0.0030024 | -0.00075246 | 1.1118e-07 | -1.0493e-07 | 0.0045823 | 0.0045823 | 0.0045823 | 0.97499 | -0.48178 | 0.97495 | -0.48256 | 1.2589
102 | -0.015375 | -0.0038543 | 0.015377 | 0.0038555 | 2.1915e-06 | 1.2699e-06 | 0.023453 | 0.023453 | 0.023453 | 0.97548 | -0.47208 | 0.97564 | -0.46909 | 6.4431
103 | 0.0014539 | 0.00036437 | -0.0014539 | -0.00036437 | 3.735e-10 | -2.2838e-09 | 0.0022189 | 0.0022189 | 0.0022189 | 0.97495 | -0.48256 | 0.97495 | -0.48256 | 0.6096
104 | -0.01714 | -0.0042975 | 0.017148 | 0.0043021 | 7.9233e-06 | 4.6847e-06 | 0.026142 | 0.026142 | 0.026142 | 0.97564 | -0.46909 | 0.97613 | -0.45939 | 7.182
105 | 0.012666 | 0.0031779 | -0.012665 | -0.0031774 | 8.5223e-07 | 4.6899e-07 | 0.019293 | 0.019293 | 0.019293 | 0.97691 | -0.44418 | 0.97684 | -0.44559 | 5.3004
106 | -0.013739 | -0.0034469 | 0.013742 | 0.0034488 | 3.4216e-06 | 1.929e-06 | 0.020928 | 0.020928 | 0.020928 | 0.97691 | -0.44418 | 0.97718 | -0.43896 | 5.7496
107 | 0.012516 | 0.0031401 | -0.012515 | -0.0031397 | 7.4316e-07 | 4.0738e-07 | 0.019067 | 0.019067 | 0.019067 | 0.97684 | -0.44559 | 0.97677 | -0.44684 | 5.2381
108 | 0.00096377 | 0.0002409 | -0.00096372 | -0.00024153 | 4.2821e-08 | -6.3682e-07 | 0.0014674 | 0.0014676 | 0.0014676 | 0.97718 | -0.43896 | 0.97713 | -0.43989 | 0.40319
109 | 0.012166 | 0.0030523 | -0.012164 | -0.0030512 | 1.9261e-06 | 1.0456e-06 | 0.018535 | 0.018535 | 0.018535 | 0.97677 | -0.44684 | 0.97661 | -0.45016 | 5.0921
110 | 0.012016 | 0.0030141 | -0.012014 | -0.0030127 | 2.5314e-06 | 1.3682e-06 | 0.018309 | 0.01831 | 0.01831 | 0.97661 | -0.45016 | 0.97638 | -0.45458 | 5.0301
111 | 0.01166 | 0.002924 | -0.011659 | -0.0029236 | 7.3986e-07 | 3.9537e-07 | 0.01777 | 0.01777 | 0.01777 | 0.97638 | -0.45458 | 0.97631 | -0.45591 | 4.8819
112 | 0.011279 | 0.0028285 | -0.011279 | -0.0028285 | 3.4237e-08 | 1.8049e-08 | 0.017192 | 0.017192 | 0.017192 | 0.97631 | -0.45591 | 0.97631 | -0.45597 | 4.723
113 | -0.087973 | -0.022597 | 0.088029 | 0.022632 | 5.6028e-05 | 3.4867e-05 | 0.13228 | 0.13228 | 0.13228 | 0.99109 | -0.16843 | 0.99178 | -0.15532 | 12.1135
114 | 0.087368 | 0.022445 | -0.086769 | -0.022072 | 0.00059915 | 0.0003728 | 0.13137 | 0.13137 | 0.13137 | 0.99109 | -0.16843 | 0.98367 | -0.31068 | 12.0306
115 | -0.088029 | -0.022632 | 0.088045 | 0.022641 | 1.5539e-05 | 9.6702e-06 | 0.13228 | 0.13228 | 0.13228 | 0.99178 | -0.15532 | 0.99197 | -0.15169 | 12.1135
116 | 0.086769 | 0.022072 | -0.086745 | -0.022058 | 2.3457e-05 | 1.4599e-05 | 0.13137 | 0.13137 | 0.13137 | 0.98367 | -0.31068 | 0.98338 | -0.31629 | 12.0306
117 | -0.088614 | -0.022784 | 0.088643 | 0.022802 | 2.8791e-05 | 1.7923e-05 | 0.13313 | 0.13313 | 0.13313 | 0.99197 | -0.15169 | 0.99232 | -0.14501 | 12.1916
118 | -0.0032083 | -0.00080408 | 0.0032085 | 0.00080393 | 2.0724e-07 | -1.4949e-07 | 0.0049196 | 0.0049195 | 0.0049196 | 0.97041 | -0.57015 | 0.97048 | -0.56879 | 1.3515
119 | -0.007472 | -0.0018725 | 0.0074734 | 0.001873 | 1.3442e-06 | 5.2278e-07 | 0.011457 | 0.011457 | 0.011457 | 0.97048 | -0.56879 | 0.97067 | -0.56501 | 3.1474
120 | -0.0095033 | -0.0023817 | 0.0095035 | 0.0023818 | 2.1762e-07 | 1.0548e-07 | 0.014568 | 0.014568 | 0.014568 | 0.97067 | -0.56501 | 0.97069 | -0.56453 | 4.0023
121 | 0.086745 | 0.022058 | -0.086623 | -0.021982 | 0.00012226 | 7.6096e-05 | 0.13137 | 0.13138 | 0.13138 | 0.98338 | -0.31629 | 0.98186 | -0.34559 | 12.0307
122 | -0.0095035 | -0.0023818 | 0.0095053 | 0.0023827 | 1.7338e-06 | 8.4029e-07 | 0.014568 | 0.014568 | 0.014568 | 0.97069 | -0.56453 | 0.97089 | -0.5607 | 4.0023
123 | 0.08468 | 0.021495 | -0.084678 | -0.021493 | 1.6771e-06 | 1.0425e-06 | 0.12843 | 0.12843 | 0.12843 | 0.98186 | -0.34559 | 0.98184 | -0.346 | 11.761
124 | -0.012049 | -0.0030202 | 0.012056 | 0.003024 | 6.9737e-06 | 3.7884e-06 | 0.018467 | 0.018467 | 0.018467 | 0.97089 | -0.5607 | 0.9715 | -0.54856 | 5.0733
125 | 0.082876 | 0.021042 | -0.082794 | -0.020991 | 8.1578e-05 | 5.0645e-05 | 0.1257 | 0.1257 | 0.1257 | 0.98184 | -0.346 | 0.98079 | -0.36648 | 11.5109
126 | 0.077674 | 0.019641 | -0.077552 | -0.019563 | 0.00012202 | 7.78e-05 | 0.1182 | 0.1182 | 0.1182 | 0.9784 | -0.41304 | 0.97672 | -0.44585 | 32.4712
127 | -0.078935 | -0.019957 | 0.079061 | 0.020037 | 0.00012575 | 7.9308e-05 | 0.12011 | 0.12011 | 0.12011 | 0.9784 | -0.41304 | 0.9801 | -0.37988 | 16.4991
128 | 0.075504 | 0.01905 | -0.075453 | -0.019017 | 5.1493e-05 | 3.2826e-05 | 0.11508 | 0.11508 | 0.11508 | 0.97672 | -0.44585 | 0.97599 | -0.4601 | 31.6142
129 | -0.080707 | -0.020449 | 0.080759 | 0.020481 | 5.2003e-05 | 3.2235e-05 | 0.12261 | 0.12261 | 0.12261 | 0.9801 | -0.37988 | 0.98079 | -0.36648 | 11.2282
130 | 0.0016456 | 0.00041219 | -0.0016455 | -0.00041241 | 4.5949e-08 | -2.1798e-07 | 0.0024983 | 0.0024984 | 0.0024984 | 0.9801 | -0.37988 | 0.98007 | -0.38047 | 0.68637
131 | 0.037285 | 0.0094008 | -0.037253 | -0.0093805 | 3.2288e-05 | 2.0332e-05 | 0.056866 | 0.056866 | 0.056866 | 0.97599 | -0.4601 | 0.97507 | -0.47821 | 15.6224
132 | 0.038168 | 0.0096165 | -0.03815 | -0.0096052 | 1.7959e-05 | 1.1317e-05 | 0.05821 | 0.05821 | 0.05821 | 0.97599 | -0.4601 | 0.97549 | -0.46994 | 15.9918
133 | 0.035209 | 0.0088685 | -0.035185 | -0.0088531 | 2.4421e-05 | 1.5349e-05 | 0.053748 | 0.053748 | 0.053748 | 0.97507 | -0.47821 | 0.97433 | -0.49273 | 14.7659
134 | 0.03637 | 0.0091589 | -0.036342 | -0.0091413 | 2.7983e-05 | 1.7607e-05 | 0.055494 | 0.055494 | 0.055494 | 0.97549 | -0.46994 | 0.97467 | -0.48605 | 15.2457
135 | 0.033906 | 0.0085326 | -0.033885 | -0.008519 | 2.1699e-05 | 1.3619e-05 | 0.051795 | 0.051795 | 0.051795 | 0.97433 | -0.49273 | 0.97365 | -0.50613 | 14.2294
136 | 0.034661 | 0.0087201 | -0.034637 | -0.0087053 | 2.358e-05 | 1.4811e-05 | 0.052928 | 0.052929 | 0.052929 | 0.97467 | -0.48605 | 0.97394 | -0.5003 | 14.5408
137 | 0.032572 | 0.0081876 | -0.032549 | -0.0081736 | 2.2292e-05 | 1.3969e-05 | 0.049773 | 0.049773 | 0.049773 | 0.97394 | -0.5003 | 0.97322 | -0.51464 | 13.6738
138 | 0.030609 | 0.0076873 | -0.030586 | -0.0076728 | 2.3284e-05 | 1.455e-05 | 0.046806 | 0.046806 | 0.046806 | 0.97322 | -0.51464 | 0.97241 | -0.5306 | 12.8588
139 | 0.013003 | 0.0032597 | -0.013 | -0.003258 | 3.1172e-06 | 1.7346e-06 | 0.019898 | 0.019898 | 0.019898 | 0.97241 | -0.5306 | 0.97215 | -0.53563 | 5.4666
140 | 0.017582 | 0.0044131 | -0.017578 | -0.0044106 | 4.1461e-06 | 2.4641e-06 | 0.026908 | 0.026908 | 0.026908 | 0.97241 | -0.5306 | 0.97216 | -0.53554 | 7.3922
141 | 0.032392 | 0.0081448 | -0.032373 | -0.0081332 | 1.8577e-05 | 1.1638e-05 | 0.049513 | 0.049513 | 0.049513 | 0.97365 | -0.50613 | 0.97304 | -0.51814 | 13.6026
142 | -0.012056 | -0.003024 | 0.012059 | 0.0030259 | 3.566e-06 | 1.9368e-06 | 0.018467 | 0.018466 | 0.018467 | 0.9715 | -0.54856 | 0.97181 | -0.54236 | 5.0732
143 | -0.014706 | -0.0036891 | 0.014711 | 0.0036919 | 4.7822e-06 | 2.7489e-06 | 0.022518 | 0.022518 | 0.022518 | 0.97181 | -0.54236 | 0.97216 | -0.53554 | 6.1864
144 | -0.0035423 | -0.00088778 | 0.0035426 | 0.00088764 | 2.8928e-07 | -1.4001e-07 | 0.005423 | 0.0054229 | 0.005423 | 0.97197 | -0.53926 | 0.97206 | -0.53755 | 1.4898
145 | -0.0060384 | -0.0015132 | 0.006039 | 0.0015133 | 5.5291e-07 | 1.3992e-07 | 0.0092435 | 0.0092435 | 0.0092435 | 0.97206 | -0.53755 | 0.97215 | -0.53563 | 2.5394
146 | 0.0069611 | 0.0017447 | -0.0069599 | -0.0017442 | 1.2068e-06 | 4.2097e-07 | 0.010655 | 0.010655 | 0.010655 | 0.97215 | -0.53563 | 0.97197 | -0.53927 | 2.9272
147 | 0.0035195 | 0.000882 | -0.0035194 | -0.00088205 | 1.0588e-07 | -5.2772e-08 | 0.0053881 | 0.0053882 | 0.0053882 | 0.97197 | -0.53927 | 0.97194 | -0.5399 | 1.4803
148 | -0.0019421 | -0.00048672 | 0.0019421 | 0.00048656 | 5.4382e-08 | -1.6719e-07 | 0.0029781 | 0.002978 | 0.0029781 | 0.97035 | -0.57129 | 0.97038 | -0.5707 | 0.81816
149 | -0.004297 | -0.0010768 | 0.0042971 | 0.0010767 | 6.1797e-08 | -7.3398e-09 | 0.0065891 | 0.0065891 | 0.0065891 | 0.97038 | -0.5707 | 0.97039 | -0.5704 | 1.8102
150 | -0.0050474 | -0.0012642 | 0.0050478 | 0.0012642 | 4.041e-07 | 3.4503e-08 | 0.0077234 | 0.0077233 | 0.0077234 | 0.9724 | -0.53068 | 0.97249 | -0.529 | 2.1218
151 | 0.003031 | 0.00075881 | -0.0030307 | -0.00075907 | 2.832e-07 | -2.5423e-07 | 0.0046378 | 0.004638 | 0.004638 | 0.9724 | -0.53068 | 0.9723 | -0.53265 | 1.2742
152 | -0.0063099 | -0.0015805 | 0.0063102 | 0.0015806 | 2.6986e-07 | 7.6916e-08 | 0.0096545 | 0.0096545 | 0.0096545 | 0.97249 | -0.529 | 0.97253 | -0.5281 | 2.6523
153 | 0.0014136 | 0.00035379 | -0.0014136 | -0.00035396 | 2.7129e-08 | -1.7437e-07 | 0.0021632 | 0.0021633 | 0.0021633 | 0.9723 | -0.53265 | 0.97228 | -0.53305 | 0.59431
154 | -0.031168 | -0.0078257 | 0.031183 | 0.007835 | 1.4819e-05 | 9.2685e-06 | 0.047694 | 0.047694 | 0.047694 | 0.97253 | -0.5281 | 0.97304 | -0.51814 | 13.1027
155 | 0.024858 | 0.0062451 | -0.024841 | -0.0062344 | 1.7326e-05 | 1.0693e-05 | 0.038039 | 0.03804 | 0.03804 | 0.97253 | -0.5281 | 0.97179 | -0.54272 | 10.4504
156 | 0.0014136 | 0.00035396 | -0.0014135 | -0.00035427 | 4.7282e-08 | -3.0385e-07 | 0.0021633 | 0.0021634 | 0.0021634 | 0.97228 | -0.53305 | 0.97225 | -0.53375 | 0.59434
157 | 0.023324 | 0.0058544 | -0.023319 | -0.0058508 | 5.7875e-06 | 3.5541e-06 | 0.035718 | 0.035718 | 0.035718 | 0.97179 | -0.54272 | 0.97153 | -0.54792 | 9.8126
158 | 0.021829 | 0.0054775 | -0.021821 | -0.0054723 | 8.5323e-06 | 5.2088e-06 | 0.033436 | 0.033436 | 0.033436 | 0.97153 | -0.54792 | 0.97111 | -0.55612 | 9.1858
159 | 0.02024 | 0.0050762 | -0.02024 | -0.0050761 | 1.7645e-07 | 1.0688e-07 | 0.031015 | 0.031015 | 0.031015 | 0.97111 | -0.55612 | 0.97111 | -0.55631 | 8.5205
160 | -0.012077 | -0.0030266 | 0.01208 | 0.0030281 | 2.6792e-06 | 1.4572e-06 | 0.018519 | 0.018519 | 0.018519 | 0.97039 | -0.5704 | 0.97063 | -0.56575 | 5.0877
161 | -0.014787 | -0.0037066 | 0.014788 | 0.003707 | 8.5522e-07 | 4.9248e-07 | 0.022669 | 0.022669 | 0.022669 | 0.97063 | -0.56575 | 0.97069 | -0.56453 | 6.2278
162 | -0.019043 | -0.0047734 | 0.01905 | 0.0047779 | 7.4673e-06 | 4.4901e-06 | 0.029192 | 0.029192 | 0.029192 | 0.97069 | -0.56453 | 0.97111 | -0.55631 | 8.0197
163 | -0.088643 | -0.022802 | 0.088682 | 0.022826 | 3.9272e-05 | 2.4447e-05 | 0.13313 | 0.13313 | 0.13313 | 0.99232 | -0.14501 | 0.9928 | -0.1359 | 12.1916
164 | -0.088682 | -0.022826 | 0.088781 | 0.022888 | 9.888e-05 | 6.1549e-05 | 0.13313 | 0.13313 | 0.13313 | 0.9928 | -0.1359 | 0.99401 | -0.113 | 12.1916
165 | 0.031894 | 0.0080049 | -0.031881 | -0.0079972 | 1.2311e-05 | 7.7043e-06 | 0.048516 | 0.048516 | 0.048516 | 0.97828 | -0.41734 | 0.97787 | -0.42544 | 13.3286
166 | 0.025698 | 0.0064475 | -0.025698 | -0.0064475 | 7.6711e-08 | 4.7417e-08 | 0.039107 | 0.039107 | 0.039107 | 0.97787 | -0.42544 | 0.97787 | -0.4255 | 10.7437
167 | 0.0044663 | 0.0011193 | -0.004466 | -0.0011193 | 2.8616e-07 | -2.1296e-08 | 0.0068194 | 0.0068195 | 0.0068195 | 0.97455 | -0.49056 | 0.97448 | -0.49191 | 1.8735
168 | -0.026717 | -0.0067085 | 0.026735 | 0.0067199 | 1.836e-05 | 1.1381e-05 | 0.040728 | 0.040728 | 0.040728 | 0.97621 | -0.45772 | 0.97695 | -0.44333 | 11.189
169 | 0.020057 | 0.0050366 | -0.020044 | -0.0050288 | 1.2849e-05 | 7.7643e-06 | 0.030553 | 0.030553 | 0.030553 | 0.97695 | -0.44333 | 0.97626 | -0.45676 | 8.3938
170 | 0.024339 | 0.006107 | -0.024328 | -0.0061 | 1.1297e-05 | 6.9546e-06 | 0.03704 | 0.03704 | 0.03704 | 0.97787 | -0.4255 | 0.97737 | -0.43524 | 10.1758
171 | 0.023526 | 0.0058991 | -0.023523 | -0.0058973 | 2.8901e-06 | 1.7744e-06 | 0.035819 | 0.035819 | 0.035819 | 0.97737 | -0.43524 | 0.97724 | -0.43781 | 9.8404
172 | 0.018155 | 0.004552 | -0.018151 | -0.0045496 | 4.0208e-06 | 2.3976e-06 | 0.027645 | 0.027645 | 0.027645 | 0.97724 | -0.43781 | 0.977 | -0.44246 | 7.5949
173 | 0.015823 | 0.003966 | -0.015821 | -0.003965 | 1.606e-06 | 9.3553e-07 | 0.024099 | 0.024099 | 0.024099 | 0.977 | -0.44246 | 0.97689 | -0.44459 | 6.6206
174 | 0.018316 | 0.0045957 | -0.018314 | -0.0045943 | 2.2947e-06 | 1.3705e-06 | 0.027919 | 0.027919 | 0.027919 | 0.97626 | -0.45676 | 0.97613 | -0.45939 | 7.6701
175 | 0.003465 | 0.0008676 | -0.0034645 | -0.00086782 | 4.0545e-07 | -2.2644e-07 | 0.0052776 | 0.0052777 | 0.0052777 | 0.97689 | -0.44459 | 0.97677 | -0.44705 | 1.4499
176 | 0.012356 | 0.0030974 | -0.012355 | -0.0030969 | 9.1645e-07 | 5.0016e-07 | 0.018821 | 0.018821 | 0.018821 | 0.97689 | -0.44459 | 0.97681 | -0.44615 | 5.1707
177 | 0.0020645 | 0.00051694 | -0.0020644 | -0.00051738 | 1.5848e-07 | -4.3331e-07 | 0.0031449 | 0.0031451 | 0.0031451 | 0.97677 | -0.44705 | 0.97669 | -0.44866 | 0.86405
178 | 0.01163 | 0.0029152 | -0.011629 | -0.0029144 | 1.6038e-06 | 8.559e-07 | 0.017717 | 0.017717 | 0.017717 | 0.97681 | -0.44615 | 0.97667 | -0.44905 | 4.8673
179 | 0.0072355 | 0.0018134 | -0.0072351 | -0.0018133 | 3.712e-07 | 1.3478e-07 | 0.011001 | 0.011001 | 0.011001 | 0.97871 | -0.40889 | 0.97865 | -0.40997 | 3.0222
180 | 0.005293 | 0.0013265 | -0.0052926 | -0.0013264 | 4.1596e-07 | 5.2782e-08 | 0.0080642 | 0.0080643 | 0.0080643 | 0.97667 | -0.44905 | 0.97658 | -0.4507 | 2.2155

## res_trafo
| p_hv_mw | q_hv_mvar | p_lv_mw | q_lv_mvar | pl_mw | ql_mvar | i_hv_ka | i_lv_ka | vm_hv_pu | va_hv_degree | vm_lv_pu | va_lv_degree | loading_percent
0 | -1.2729e-15 | -1.3162e-15 | 0.00165 | 1.2699e-07 | 0.00165 | 1.2699e-07 | 5.2857e-17 | 0.0023815 | 0.99998 | 149.9956 | 1 | 0 | 0.2619

## res_ext_grid
| p_mw | q_mvar
0 | 0.31479 | 0.08083

## res_load
| p_mw | q_mvar
0 | 0.0020703 | 0.00051886
1 | 0.0020006 | 0.0005014
2 | 0.0053487 | 0.0013405
3 | 0.0077148 | 0.0019335
4 | 0.0023402 | 0.0005865
5 | 0.003412 | 0.00085512
6 | 0.0075883 | 0.0019018
7 | 0.0057417 | 0.001439
8 | 0.0019754 | 0.00049509
9 | 0.0021266 | 0.00053299
10 | 0.00086432 | 0.00021662
11 | 0.0018034 | 0.00045197
12 | 0.0024169 | 0.00060573
13 | 0.00084249 | 0.00021115
14 | 0.0015264 | 0.00038255
15 | 0.00060659 | 0.00015203
16 | 0.0019069 | 0.00047791
17 | 0.0013614 | 0.00034121
18 | 0.00030259 | 7.5837e-05
19 | 0.0019581 | 0.00049074
20 | 0.0016245 | 0.00040714
21 | 0.00084023 | 0.00021058
22 | 0.00084977 | 0.00021297
23 | 0.001734 | 0.00043458
24 | 0.00043828 | 0.00010984
25 | 0.00026534 | 6.6501e-05
26 | 0.0074073 | 0.0018564
27 | 0.0025662 | 0.00064314
28 | 0.0016243 | 0.00040708
29 | 0.0011839 | 0.00029672
30 | 0.002228 | 0.00055839
31 | 0.0014045 | 0.000352
32 | 0.0035025 | 0.0008778
33 | 0.0018142 | 0.00045469
34 | 0.0047998 | 0.0012029
35 | 0.00021937 | 5.498e-05
36 | 0.0049407 | 0.0012382
37 | 0.00026282 | 6.587e-05
38 | 0.0010934 | 0.00027403
39 | 0.00073473 | 0.00018414
40 | 0.0011509 | 0.00028843
41 | 0.00070881 | 0.00017764
42 | 0.0035683 | 0.0008943
43 | 0.00080392 | 0.00020148
44 | 0.0017924 | 0.00044922
45 | 0.00052117 | 0.00013062
46 | 0.002433 | 0.00060977
47 | 0.0021687 | 0.00054353
48 | 0.0027605 | 0.00069185
49 | 0.00094625 | 0.00023715
50 | 0.00052042 | 0.00013043
51 | 0.0032907 | 0.00082472
52 | 0.0012237 | 0.00030668
53 | 0.00049221 | 0.00012336
54 | 0.0022197 | 0.00055631
55 | 0.001363 | 0.0003416
56 | 0.0015282 | 0.000383
57 | 0.0026787 | 0.00067134
58 | 0.0043059 | 0.0010792
59 | 0.0013725 | 0.00034397
60 | 0.001452 | 0.0003639
61 | 0.0027266 | 0.00068334
62 | 0.0016554 | 0.00041488
63 | 0.0015743 | 0.00039457
64 | 0.0015268 | 0.00038264
65 | 0.001631 | 0.00040877
66 | 0.0015913 | 0.00039882
67 | 0.0012225 | 0.00030638
68 | 0.001408 | 0.00035289
69 | 0.0017581 | 0.00044061
70 | 0.0015485 | 0.00038809
71 | 0.0017633 | 0.00044193
72 | 0.0014539 | 0.00036437
73 | 0.0010734 | 0.00026902
74 | 0.00014898 | 3.7339e-05
75 | 0.0003488 | 8.7416e-05
76 | 0.00096372 | 0.00024153
77 | 0.00014823 | 3.7149e-05
78 | 0.00035394 | 8.8706e-05
79 | 0.00037943 | 9.5094e-05
80 | 0.00060533 | 0.00015171
81 | 0.00056893 | 0.00014259
82 | 0.0032083 | 0.00080408
83 | 0.0042635 | 0.0010685
84 | 0.0020299 | 0.00050875
85 | 0.0019435 | 0.00048708
86 | 0.0025437 | 0.0006375
87 | 0.0018025 | 0.00045175
88 | 0.0012615 | 0.00031616
89 | 0.0020476 | 0.00051317
90 | 0.0020352 | 0.00051008
91 | 0.0016455 | 0.00041241
92 | 0.002043 | 0.00051203
93 | 0.0017806 | 0.00044625
94 | 0.0012788 | 0.00032049
95 | 0.0016806 | 0.00042121
96 | 0.0020657 | 0.00051771
97 | 0.0019405 | 0.00048632
98 | 0.0014931 | 0.0003742
99 | 0.0026463 | 0.00066322
100 | 0.0028677 | 0.00071871
101 | 0.0035423 | 0.00088778
102 | 0.0024959 | 0.00062553
103 | 0.0034404 | 0.00086224
104 | 0.0035194 | 0.00088205
105 | 0.0019421 | 0.00048672
106 | 0.0023549 | 0.00059019
107 | 0.0020164 | 0.00050536
108 | 0.0012621 | 0.00031632
109 | 0.0016171 | 0.00040528
110 | 0.0011899 | 0.00029821
111 | 0.0015164 | 0.00038003
112 | 0.0014135 | 0.00035427
113 | 0.0014896 | 0.00037332
114 | 0.0015805 | 0.0003961
115 | 0.0077801 | 0.0019499
116 | 0.0027072 | 0.00067848
117 | 0.0042548 | 0.0010663
118 | 0.0011898 | 0.00029818
119 | 0.0010361 | 0.00025968
120 | 0.00035052 | 8.7848e-05
121 | 0.0061835 | 0.0015497
122 | 0.0040543 | 0.0010161
123 | 0.0027334 | 0.00068506
124 | 0.0036078 | 0.0009042
125 | 0.004466 | 0.0011193
126 | 0.0015146 | 0.00037959
127 | 0.0030265 | 0.00075852
128 | 0.0013585 | 0.00034046
129 | 0.0008018 | 0.00020095
130 | 0.005368 | 0.0013453
131 | 0.0023287 | 0.00058362
132 | 0.0017282 | 0.00043313
133 | 0.0011657 | 0.00029215
134 | 0.0010479 | 0.00026264
135 | 0.0014 | 0.00035088
136 | 0.00072505 | 0.00018172
137 | 0.0020271 | 0.00050805
138 | 0.0072351 | 0.0018133
139 | 0.0063356 | 0.0015879
140 | 0.0052926 | 0.0013264
141 | 0.0020644 | 0.00051738

## dtypes
| element | column | dtype
0 | bus | name | object
1 | bus | vn_kv | float64
2 | bus | type | object
3 | bus | zone | object
4 | bus | in_service | bool
5 | load | name | object
6 | load | bus | uint32
7 | load | p_mw | float64
8 | load | q_mvar | float64
9 | load | const_z_percent | float64
10 | load | const_i_percent | float64
11 | load | sn_mva | float64
12 | load | scaling | float64
13 | load | in_service | bool
14 | load | type | object
15 | ext_grid | name | object
16 | ext_grid | bus | uint32
17 | ext_grid | vm_pu | float64
18 | ext_grid | va_degree | float64
19 | ext_grid | slack_weight | float64
20 | ext_grid | in_service | bool
21 | line | name | object
22 | line | std_type | object
23 | line | from_bus | uint32
24 | line | to_bus | uint32
25 | line | length_km | float64
26 | line | r_ohm_per_km | float64
27 | line | x_ohm_per_km | float64
28 | line | c_nf_per_km | float64
29 | line | g_us_per_km | float64
30 | line | max_i_ka | float64
31 | line | df | float64
32 | line | parallel | uint32
33 | line | type | object
34 | line | in_service | bool
35 | trafo | name | object
36 | trafo | std_type | object
37 | trafo | hv_bus | uint32
38 | trafo | lv_bus | uint32
39 | trafo | sn_mva | float64
40 | trafo | vn_hv_kv | float64
41 | trafo | vn_lv_kv | float64
42 | trafo | vk_percent | float64
43 | trafo | vkr_percent | float64
44 | trafo | pfe_kw | float64
45 | trafo | i0_percent | float64
46 | trafo | shift_degree | float64
47 | trafo | tap_side | object
48 | trafo | tap_neutral | int32
49 | trafo | tap_min | int32
50 | trafo | tap_max | int32
51 | trafo | tap_step_percent | float64
52 | trafo | tap_step_degree | float64
53 | trafo | tap_pos | int32
54 | trafo | tap_phase_shifter | bool
55 | trafo | parallel | uint32
56 | trafo | df | float64
57 | trafo | in_service | bool
58 | line_geodata | coords | object
59 | bus_geodata | x | float64
60 | bus_geodata | y | float64
61 | bus_geodata | coords | object
62 | res_bus | vm_pu | float64
63 | res_bus | va_degree | float64
64 | res_bus | p_mw | float64
65 | res_bus | q_mvar | float64
66 | res_line | p_from_mw | float64
67 | res_line | q_from_mvar | float64
68 | res_line | p_to_mw | float64
69 | res_line | q_to_mvar | float64
70 | res_line | pl_mw | float64
71 | res_line | ql_mvar | float64
72 | res_line | i_from_ka | float64
73 | res_line | i_to_ka | float64
74 | res_line | i_ka | float64
75 | res_line | vm_from_pu | float64
76 | res_line | va_from_degree | float64
77 | res_line | vm_to_pu | float64
78 | res_line | va_to_degree | float64
79 | res_line | loading_percent | float64
80 | res_trafo | p_hv_mw | float64
81 | res_trafo | q_hv_mvar | float64
82 | res_trafo | p_lv_mw | float64
83 | res_trafo | q_lv_mvar | float64
84 | res_trafo | pl_mw | float64
85 | res_trafo | ql_mvar | float64
86 | res_trafo | i_hv_ka | float64
87 | res_trafo | i_lv_ka | float64
88 | res_trafo | vm_hv_pu | float64
89 | res_trafo | va_hv_degree | float64
90 | res_trafo | vm_lv_pu | float64
91 | res_trafo | va_lv_degree | float64
92 | res_trafo | loading_percent | float64
93 | res_ext_grid | p_mw | float64
94 | res_ext_grid | q_mvar | float64
95 | res_load | p_mw | float64
96 | res_load | q_mvar | float64

## parameters
| version | format_version | converged | OPF_converged | name | f_hz | sn_mva
0 | 2.14.6 | 2.14.0 | TRUE | FALSE |  | 50 | 1