## bus
| name | vn_kv | type | zone | in_service
0 | bus_LV_192-3_0_3_node_0 | 0.4 | n |  | TRUE
1 | bus_LV_192-3_0_3_node_1 | 0.4 | n |  | TRUE
2 | bus_LV_192-3_0_3_node_2 | 0.4 | n |  | TRUE
3 | bus_LV_192-3_0_3_node_3 | 0.4 | n |  | TRUE
4 | bus_LV_192-3_0_3_node_32 | 0.4 | n |  | TRUE
5 | bus_LV_192-3_0_3_node_9 | 0.4 | n |  | TRUE
6 | bus_LV_192-3_0_3_node_14 | 0.4 | n |  | TRUE
7 | bus_LV_192-3_0_3_node_10 | 0.4 | n |  | TRUE
8 | bus_LV_192-3_0_3_node_65 | 0.4 | n |  | TRUE
9 | bus_LV_192-3_0_3_node_415 | 0.4 | n |  | TRUE
10 | bus_LV_192-3_0_3_node_11 | 0.4 | n |  | TRUE
11 | bus_LV_192-3_0_3_node_12 | 0.4 | n |  | TRUE
12 | bus_LV_192-3_0_3_node_13 | 0.4 | n |  | TRUE
13 | bus_LV_192-3_0_3_node_15 | 0.4 | n |  | TRUE
14 | bus_LV_192-3_0_3_node_16 | 0.4 | n |  | TRUE
15 | bus_LV_192-3_0_3_node_346 | 0.4 | n |  | TRUE
16 | bus_LV_192-3_0_3_node_25 | 0.4 | n |  | TRUE
17 | bus_LV_192-3_0_3_node_24 | 0.4 | n |  | TRUE
18 | bus_LV_192-3_0_3_node_19 | 0.4 | n |  | TRUE
19 | bus_LV_192-3_0_3_node_20 | 0.4 | n |  | TRUE
20 | bus_LV_192-3_0_3_node_21 | 0.4 | n |  | TRUE
21 | bus_LV_192-3_0_3_node_22 | 0.4 | n |  | TRUE
22 | bus_LV_192-3_0_3_node_23 | 0.4 | n |  | TRUE
23 | bus_LV_192-3_0_3_node_352 | 0.4 | n |  | TRUE
24 | bus_LV_192-3_0_3_node_61 | 0.4 | n |  | TRUE
25 | bus_LV_192-3_0_3_node_26 | 0.4 | n |  | TRUE
26 | bus_LV_192-3_0_3_node_27 | 0.4 | n |  | TRUE
27 | bus_LV_192-3_0_3_node_28 | 0.4 | n |  | TRUE
28 | bus_LV_192-3_0_3_node_29 | 0.4 | n |  | TRUE
29 | bus_LV_192-3_0_3_node_30 | 0.4 | n |  | TRUE
30 | bus_LV_192-3_0_3_node_31 | 0.4 | n |  | TRUE
31 | bus_LV_192-3_0_3_node_33 | 0.4 | n |  | TRUE
32 | bus_LV_192-3_0_3_node_62 | 0.4 | n |  | TRUE
33 | bus_LV_192-3_0_3_node_59 | 0.4 | n |  | TRUE
34 | bus_LV_192-3_0_3_node_366 | 0.4 | n |  | TRUE
35 | bus_LV_192-3_0_3_node_34 | 0.4 | n |  | TRUE
36 | bus_LV_192-3_0_3_node_35 | 0.4 | n |  | TRUE
37 | bus_LV_192-3_0_3_node_36 | 0.4 | n |  | TRUE
38 | bus_LV_192-3_0_3_node_37 | 0.4 | n |  | TRUE
39 | bus_LV_192-3_0_3_node_38 | 0.4 | n |  | TRUE
40 | bus_LV_192-3_0_3_node_353 | 0.4 | n |  | TRUE
41 | bus_LV_192-3_0_3_node_350 | 0.4 | n |  | TRUE
42 | bus_LV_192-3_0_3_node_39 | 0.4 | n |  | TRUE
43 | bus_LV_192-3_0_3_node_40 | 0.4 | n |  | TRUE
44 | bus_LV_192-3_0_3_node_41 | 0.4 | n |  | TRUE
45 | bus_LV_192-3_0_3_node_42 | 0.4 | n |  | TRUE
46 | bus_LV_192-3_0_3_node_43 | 0.4 | n |  | TRUE
47 | bus_LV_192-3_0_3_node_330 | 0.4 | n |  | TRUE
48 | bus_LV_192-3_0_3_node_380 | 0.4 | n |  | TRUE
49 | bus_LV_192-3_0_3_node_46 | 0.4 | n |  | TRUE
50 | bus_LV_192-3_0_3_node_386 | 0.4 | n |  | TRUE
51 | bus_LV_192-3_0_3_node_44 | 0.4 | n |  | TRUE
52 | bus_LV_192-3_0_3_node_45 | 0.4 | n |  | TRUE
53 | bus_LV_192-3_0_3_node_47 | 0.4 | n |  | TRUE
54 | bus_LV_192-3_0_3_node_48 | 0.4 | n |  | TRUE
55 | bus_LV_192-3_0_3_node_401 | 0.4 | n |  | TRUE
56 | bus_LV_192-3_0_3_node_389 | 0.4 | n |  | TRUE
57 | bus_LV_192-3_0_3_node_49 | 0.4 | n |  | TRUE
58 | bus_LV_192-3_0_3_node_50 | 0.4 | n |  | TRUE
59 | bus_LV_192-3_0_3_node_51 | 0.4 | n |  | TRUE
60 | bus_LV_192-3_0_3_node_52 | 0.4 | n |  | TRUE
61 | bus_LV_192-3_0_3_node_53 | 0.4 | n |  | TRUE
62 | bus_LV_192-3_0_3_node_351 | 0.4 | n |  | TRUE
63 | bus_LV_192-3_0_3_node_56 | 0.4 | n |  | TRUE
64 | bus_LV_192-3_0_3_node_54 | 0.4 | n |  | TRUE
65 | bus_LV_192-3_0_3_node_55 | 0.4 | n |  | TRUE
66 | bus_LV_192-3_0_3_node_57 | 0.4 | n |  | TRUE
67 | bus_LV_192-3_0_3_node_58 | 0.4 | n |  | TRUE
68 | bus_LV_192-3_0_3_node_60 | 0.4 | n |  | TRUE
69 | bus_LV_192-3_0_3_node_410 | 0.4 | n |  | TRUE
70 | bus_LV_192-3_0_3_node_63 | 0.4 | n |  | TRUE
71 | bus_LV_192-3_0_3_node_64 | 0.4 | n |  | TRUE
72 | bus_LV_192-3_0_3_node_66 | 0.4 | n |  | TRUE
73 | bus_LV_192-3_0_3_node_358 | 0.4 | n |  | TRUE
74 | bus_LV_192-3_0_3_node_67 | 0.4 | n |  | TRUE
75 | bus_LV_192-3_0_3_node_68 | 0.4 | n |  | TRUE
76 | bus_LV_192-3_0_3_node_70 | 0.4 | n |  | TRUE
77 | bus_LV_192-3_0_3_node_161 | 0.4 | n |  | TRUE
78 | bus_LV_192-3_0_3_node_162 | 0.4 | n |  | TRUE
79 | bus_LV_192-3_0_3_node_163 | 0.4 | n |  | TRUE
80 | bus_LV_192-3_0_3_node_271 | 0.4 | n |  | TRUE
81 | bus_LV_192-3_0_3_node_310 | 0.4 | n |  | TRUE
82 | bus_LV_192-3_0_3_node_294 | 0.4 | n |  | TRUE
83 | bus_LV_192-3_0_3_node_290 | 0.4 | n |  | TRUE
84 | bus_LV_192-3_0_3_node_291 | 0.4 | n |  | TRUE
85 | bus_LV_192-3_0_3_node_292 | 0.4 | n |  | TRUE
86 | bus_LV_192-3_0_3_node_293 | 0.4 | n |  | TRUE
87 | bus_LV_192-3_0_3_node_295 | 0.4 | n |  | TRUE
88 | bus_LV_192-3_0_3_node_296 | 0.4 | n |  | TRUE
89 | bus_LV_192-3_0_3_node_300 | 0.4 | n |  | TRUE
90 | bus_LV_192-3_0_3_node_301 | 0.4 | n |  | TRUE
91 | bus_LV_192-3_0_3_node_302 | 0.4 | n |  | TRUE
92 | bus_LV_192-3_0_3_node_307 | 0.4 | n |  | TRUE
93 | bus_LV_192-3_0_3_node_309 | 0.4 | n |  | TRUE
94 | bus_LV_192-3_0_3_node_316 | 0.4 | n |  | TRUE
95 | bus_LV_192-3_0_3_node_377 | 0.4 | n |  | TRUE
96 | bus_LV_192-3_0_3_node_311 | 0.4 | n |  | TRUE
97 | bus_LV_192-3_0_3_node_354 | 0.4 | n |  | TRUE
98 | bus_LV_192-3_0_3_node_312 | 0.4 | n |  | TRUE
99 | bus_LV_192-3_0_3_node_313 | 0.4 | n |  | TRUE
100 | bus_LV_192-3_0_3_node_314 | 0.4 | n |  | TRUE
101 | bus_LV_192-3_0_3_node_315 | 0.4 | n |  | TRUE
102 | bus_LV_192-3_0_3_node_318 | 0.4 | n |  | TRUE
103 | bus_LV_192-3_0_3_node_331 | 0.4 | n |  | TRUE
104 | bus_LV_192-3_0_3_node_320 | 0.4 | n |  | TRUE
105 | bus_LV_192-3_0_3_node_319 | 0.4 | n |  | TRUE
106 | bus_LV_192-3_0_3_node_321 | 0.4 | n |  | TRUE
107 | bus_LV_192-3_0_3_node_322 | 0.4 | n |  | TRUE
108 | bus_LV_192-3_0_3_node_323 | 0.4 | n |  | TRUE
109 | bus_LV_192-3_0_3_node_324 | 0.4 | n |  | TRUE
110 | bus_LV_192-3_0_3_node_327 | 0.4 | n |  | TRUE
111 | bus_LV_192-3_0_3_node_412 | 0.4 | n |  | TRUE
112 | bus_LV_192-3_0_3_node_325 | 0.4 | n |  | TRUE
113 | bus_LV_192-3_0_3_node_329 | 0.4 | n |  | TRUE
114 | bus_LV_192-3_0_3_node_370 | 0.4 | n |  | TRUE
115 | bus_LV_192-3_0_3_node_326 | 0.4 | n |  | TRUE
116 | bus_LV_192-3_0_3_node_328 | 0.4 | n |  | TRUE
117 | bus_LV_192-3_0_3_node_375 | 0.4 | n |  | TRUE
118 | bus_LV_192-3_0_3_node_362 | 0.4 | n |  | TRUE
119 | bus_LV_192-3_0_3_node_404 | 0.4 | n |  | TRUE
120 | bus_LV_192-3_0_3_node_391 | 0.4 | n |  | TRUE
121 | bus_LV_192-3_0_3_node_359 | 0.4 | n |  | TRUE
122 | bus_LV_192-3_0_3_node_363 | 0.4 | n |  | TRUE
123 | bus_LV_192-3_0_3_node_364 | 0.4 | n |  | TRUE
124 | bus_LV_192-3_0_3_node_365 | 0.4 | n |  | TRUE
125 | bus_LV_192-3_0_3_node_392 | 0.4 | n |  | TRUE
126 | bus_LV_192-3_0_3_node_371 | 0.4 | n |  | TRUE
127 | bus_LV_192-3_0_3_node_373 | 0.4 | n |  | TRUE
128 | bus_LV_192-3_0_3_node_376 | 0.4 | n |  | TRUE
129 | bus_LV_192-3_0_3_node_372 | 0.4 | n |  | TRUE
130 | bus_LV_192-3_0_3_node_374 | 0.4 | n |  | TRUE
131 | bus_LV_192-3_0_3_node_378 | 0.4 | n |  | TRUE
132 | bus_LV_192-3_0_3_node_382 | 0.4 | n |  | TRUE
133 | bus_LV_192-3_0_3_node_379 | 0.4 | n |  | TRUE
134 | bus_LV_192-3_0_3_node_384 | 0.4 | n |  | TRUE
135 | bus_LV_192-3_0_3_node_388 | 0.4 | n |  | TRUE
136 | bus_LV_192-3_0_3_node_381 | 0.4 | n |  | TRUE
137 | bus_LV_192-3_0_3_node_383 | 0.4 | n |  | TRUE
138 | bus_LV_192-3_0_3_node_385 | 0.4 | n |  | TRUE
139 | bus_LV_192-3_0_3_node_387 | 0.4 | n |  | TRUE
140 | bus_LV_192-3_0_3_node_390 | 0.4 | n |  | TRUE
141 | bus_LV_192-3_0_3_node_393 | 0.4 | n |  | TRUE
142 | bus_LV_192-3_0_3_node_402 | 0.4 | n |  | TRUE
143 | bus_LV_192-3_0_3_node_406 | 0.4 | n |  | TRUE
144 | bus_LV_192-3_0_3_node_405 | 0.4 | n |  | TRUE
145 | bus_LV_192-3_0_3_node_407 | 0.4 | n |  | TRUE
146 | bus_LV_192-3_0_3_node_408 | 0.4 | n |  | TRUE
147 | bus_LV_192-3_0_3_node_409 | 0.4 | n |  | TRUE
148 | bus_LV_192-3_0_3_node_413 | 0.4 | n |  | TRUE
149 | bus_MV_356_0_node_73 | 20 | n |  | TRUE

## load
| name | bus | p_mw | q_mvar | const_z_percent | const_i_percent | sn_mva | scaling | in_service | type
0 | LV_192-3_0_3_load_0 | 0 | 0.00044612 | 0.00011181 | 0 | 0 |  | 1 | TRUE | wye
1 | LV_192-3_0_3_load_1 | 1 | 0.00034305 | 8.5977e-05 | 0 | 0 |  | 1 | TRUE | wye
2 | LV_192-3_0_3_load_2 | 2 | 0.0011322 | 0.00028376 | 0 | 0 |  | 1 | TRUE | wye
3 | LV_192-3_0_3_load_65 | 8 | 0.00051052 | 0.00012795 | 0 | 0 |  | 1 | TRUE | wye
4 | LV_192-3_0_3_load_415 | 9 | 0.00058772 | 0.0001473 | 0 | 0 |  | 1 | TRUE | wye
5 | LV_192-3_0_3_load_12 | 11 | 0.00025676 | 6.4351e-05 | 0 | 0 |  | 1 | TRUE | wye
6 | LV_192-3_0_3_load_16 | 14 | 0.00045684 | 0.0001145 | 0 | 0 |  | 1 | TRUE | wye
7 | LV_192-3_0_3_load_346 | 15 | 0.00011875 | 2.9761e-05 | 0 | 0 |  | 1 | TRUE | wye
8 | LV_192-3_0_3_load_25 | 16 | 0.00014737 | 3.6934e-05 | 0 | 0 |  | 1 | TRUE | wye
9 | LV_192-3_0_3_load_24 | 17 | 0.00026084 | 6.5372e-05 | 0 | 0 |  | 1 | TRUE | wye
10 | LV_192-3_0_3_load_19 | 18 | 0.00065661 | 0.00016456 | 0 | 0 |  | 1 | TRUE | wye
11 | LV_192-3_0_3_load_20 | 19 | 0.00059904 | 0.00015013 | 0 | 0 |  | 1 | TRUE | wye
12 | LV_192-3_0_3_load_21 | 20 | 0.00015455 | 3.8735e-05 | 0 | 0 |  | 1 | TRUE | wye
13 | LV_192-3_0_3_load_22 | 21 | 0.00027271 | 6.8348e-05 | 0 | 0 |  | 1 | TRUE | wye
14 | LV_192-3_0_3_load_23 | 22 | 0.00020021 | 5.0178e-05 | 0 | 0 |  | 1 | TRUE | wye
15 | LV_192-3_0_3_load_352 | 23 | 0.0002518 | 6.3107e-05 | 0 | 0 |  | 1 | TRUE | wye
16 | LV_192-3_0_3_load_61 | 24 | 0.00013921 | 3.4891e-05 | 0 | 0 |  | 1 | TRUE | wye
17 | LV_192-3_0_3_load_26 | 25 | 0.00091743 | 0.00022993 | 0 | 0 |  | 1 | TRUE | wye
18 | LV_192-3_0_3_load_27 | 26 | 0.0007338 | 0.00018391 | 0 | 0 |  | 1 | TRUE | wye
19 | LV_192-3_0_3_load_29 | 28 | 0.00075904 | 0.00019023 | 0 | 0 |  | 1 | TRUE | wye
20 | LV_192-3_0_3_load_33 | 31 | 0.0077595 | 0.0019447 | 0 | 0 |  | 1 | TRUE | wye
21 | LV_192-3_0_3_load_59 | 33 | 0.0005852 | 0.00014666 | 0 | 0 |  | 1 | TRUE | wye
22 | LV_192-3_0_3_load_366 | 34 | 0.0004432 | 0.00011108 | 0 | 0 |  | 1 | TRUE | wye
23 | LV_192-3_0_3_load_34 | 35 | 0.0041052 | 0.0010289 | 0 | 0 |  | 1 | TRUE | wye
24 | LV_192-3_0_3_load_35 | 36 | 0.0018197 | 0.00045606 | 0 | 0 |  | 1 | TRUE | wye
25 | LV_192-3_0_3_load_36 | 37 | 0.0031608 | 0.00079218 | 0 | 0 |  | 1 | TRUE | wye
26 | LV_192-3_0_3_load_37 | 38 | 0.0031553 | 0.0007908 | 0 | 0 |  | 1 | TRUE | wye
27 | LV_192-3_0_3_load_353 | 40 | 0.0014057 | 0.0003523 | 0 | 0 |  | 1 | TRUE | wye
28 | LV_192-3_0_3_load_350 | 41 | 0.00025137 | 6.2999e-05 | 0 | 0 |  | 1 | TRUE | wye
29 | LV_192-3_0_3_load_39 | 42 | 0.0031558 | 0.00079091 | 0 | 0 |  | 1 | TRUE | wye
30 | LV_192-3_0_3_load_40 | 43 | 0.00021164 | 5.3042e-05 | 0 | 0 |  | 1 | TRUE | wye
31 | LV_192-3_0_3_load_380 | 48 | 0.0038943 | 0.00097599 | 0 | 0 |  | 1 | TRUE | wye
32 | LV_192-3_0_3_load_386 | 50 | 0.0039471 | 0.00098924 | 0 | 0 |  | 1 | TRUE | wye
33 | LV_192-3_0_3_load_44 | 51 | 0.0068216 | 0.0017096 | 0 | 0 |  | 1 | TRUE | wye
34 | LV_192-3_0_3_load_45 | 52 | 0.0010318 | 0.0002586 | 0 | 0 |  | 1 | TRUE | wye
35 | LV_192-3_0_3_load_47 | 53 | 0.0054424 | 0.001364 | 0 | 0 |  | 1 | TRUE | wye
36 | LV_192-3_0_3_load_48 | 54 | 0.0055055 | 0.0013798 | 0 | 0 |  | 1 | TRUE | wye
37 | LV_192-3_0_3_load_389 | 56 | 0.002444 | 0.00061253 | 0 | 0 |  | 1 | TRUE | wye
38 | LV_192-3_0_3_load_49 | 57 | 0.00025756 | 6.4551e-05 | 0 | 0 |  | 1 | TRUE | wye
39 | LV_192-3_0_3_load_50 | 58 | 0.00016455 | 4.1239e-05 | 0 | 0 |  | 1 | TRUE | wye
40 | LV_192-3_0_3_load_51 | 59 | 0.001321 | 0.00033106 | 0 | 0 |  | 1 | TRUE | wye
41 | LV_192-3_0_3_load_53 | 61 | 0.0023679 | 0.00059345 | 0 | 0 |  | 1 | TRUE | wye
42 | LV_192-3_0_3_load_351 | 62 | 0.00075093 | 0.0001882 | 0 | 0 |  | 1 | TRUE | wye
43 | LV_192-3_0_3_load_54 | 64 | 0.00047341 | 0.00011865 | 0 | 0 |  | 1 | TRUE | wye
44 | LV_192-3_0_3_load_55 | 65 | 0.00095977 | 0.00024054 | 0 | 0 |  | 1 | TRUE | wye
45 | LV_192-3_0_3_load_57 | 66 | 0.00085943 | 0.00021539 | 0 | 0 |  | 1 | TRUE | wye
46 | LV_192-3_0_3_load_58 | 67 | 0.000944 | 0.00023659 | 0 | 0 |  | 1 | TRUE | wye
47 | LV_192-3_0_3_load_60 | 68 | 0.0001934 | 4.8471e-05 | 0 | 0 |  | 1 | TRUE | wye
48 | LV_192-3_0_3_load_410 | 69 | 0.00045313 | 0.00011356 | 0 | 0 |  | 1 | TRUE | wye
49 | LV_192-3_0_3_load_63 | 70 | 0.00023602 | 5.9152e-05 | 0 | 0 |  | 1 | TRUE | wye
50 | LV_192-3_0_3_load_66 | 72 | 0.00015875 | 3.9787e-05 | 0 | 0 |  | 1 | TRUE | wye
51 | LV_192-3_0_3_load_67 | 74 | 0.0010843 | 0.00027174 | 0 | 0 |  | 1 | TRUE | wye
52 | LV_192-3_0_3_load_68 | 75 | 0.00047228 | 0.00011836 | 0 | 0 |  | 1 | TRUE | wye
53 | LV_192-3_0_3_load_70 | 76 | 0.00045755 | 0.00011467 | 0 | 0 |  | 1 | TRUE | wye
54 | LV_192-3_0_3_load_163 | 79 | 0.00042539 | 0.00010661 | 0 | 0 |  | 1 | TRUE | wye
55 | LV_192-3_0_3_load_294 | 82 | 0.00040046 | 0.00010037 | 0 | 0 |  | 1 | TRUE | wye
56 | LV_192-3_0_3_load_290 | 83 | 0.0013237 | 0.00033176 | 0 | 0 |  | 1 | TRUE | wye
57 | LV_192-3_0_3_load_291 | 84 | 0.00087616 | 0.00021959 | 0 | 0 |  | 1 | TRUE | wye
58 | LV_192-3_0_3_load_292 | 85 | 0.00034751 | 8.7095e-05 | 0 | 0 |  | 1 | TRUE | wye
59 | LV_192-3_0_3_load_295 | 87 | 0.00035804 | 8.9734e-05 | 0 | 0 |  | 1 | TRUE | wye
60 | LV_192-3_0_3_load_296 | 88 | 0.00038929 | 9.7565e-05 | 0 | 0 |  | 1 | TRUE | wye
61 | LV_192-3_0_3_load_300 | 89 | 0.00033673 | 8.4392e-05 | 0 | 0 |  | 1 | TRUE | wye
62 | LV_192-3_0_3_load_301 | 90 | 0.00039037 | 9.7836e-05 | 0 | 0 |  | 1 | TRUE | wye
63 | LV_192-3_0_3_load_302 | 91 | 0.00038847 | 9.736e-05 | 0 | 0 |  | 1 | TRUE | wye
64 | LV_192-3_0_3_load_316 | 94 | 0.026459 | 0.0066311 | 0 | 0 |  | 1 | TRUE | wye
65 | LV_192-3_0_3_load_377 | 95 | 0.025213 | 0.006319 | 0 | 0 |  | 1 | TRUE | wye
66 | LV_192-3_0_3_load_354 | 97 | 0.00020874 | 5.2315e-05 | 0 | 0 |  | 1 | TRUE | wye
67 | LV_192-3_0_3_load_312 | 98 | 0.0058016 | 0.001454 | 0 | 0 |  | 1 | TRUE | wye
68 | LV_192-3_0_3_load_313 | 99 | 0.0056364 | 0.0014126 | 0 | 0 |  | 1 | TRUE | wye
69 | LV_192-3_0_3_load_331 | 103 | 0.0076013 | 0.0019051 | 0 | 0 |  | 1 | TRUE | wye
70 | LV_192-3_0_3_load_320 | 104 | 0.009822 | 0.0024616 | 0 | 0 |  | 1 | TRUE | wye
71 | LV_192-3_0_3_load_319 | 105 | 0.0091405 | 0.0022908 | 0 | 0 |  | 1 | TRUE | wye
72 | LV_192-3_0_3_load_321 | 106 | 0.0056693 | 0.0014209 | 0 | 0 |  | 1 | TRUE | wye
73 | LV_192-3_0_3_load_324 | 109 | 0.0037603 | 0.00094241 | 0 | 0 |  | 1 | TRUE | wye
74 | LV_192-3_0_3_load_327 | 110 | 0.019184 | 0.0048081 | 0 | 0 |  | 1 | TRUE | wye
75 | LV_192-3_0_3_load_329 | 113 | 0.0085623 | 0.0021459 | 0 | 0 |  | 1 | TRUE | wye
76 | LV_192-3_0_3_load_328 | 116 | 0.0091053 | 0.002282 | 0 | 0 |  | 1 | TRUE | wye
77 | LV_192-3_0_3_load_375 | 117 | 0.0036095 | 0.00090462 | 0 | 0 |  | 1 | TRUE | wye
78 | LV_192-3_0_3_load_362 | 118 | 0.00049169 | 0.00012323 | 0 | 0 |  | 1 | TRUE | wye
79 | LV_192-3_0_3_load_404 | 119 | 0.00029717 | 7.4477e-05 | 0 | 0 |  | 1 | TRUE | wye
80 | LV_192-3_0_3_load_391 | 120 | 0.00020872 | 5.2311e-05 | 0 | 0 |  | 1 | TRUE | wye
81 | LV_192-3_0_3_load_359 | 121 | 0.00062522 | 0.0001567 | 0 | 0 |  | 1 | TRUE | wye
82 | LV_192-3_0_3_load_364 | 123 | 0.00041746 | 0.00010463 | 0 | 0 |  | 1 | TRUE | wye
83 | LV_192-3_0_3_load_365 | 124 | 0.00020857 | 5.2273e-05 | 0 | 0 |  | 1 | TRUE | wye
84 | LV_192-3_0_3_load_376 | 128 | 0.0043046 | 0.0010788 | 0 | 0 |  | 1 | TRUE | wye
85 | LV_192-3_0_3_load_372 | 129 | 0.0085078 | 0.0021323 | 0 | 0 |  | 1 | TRUE | wye
86 | LV_192-3_0_3_load_382 | 132 | 0.0037544 | 0.00094095 | 0 | 0 |  | 1 | TRUE | wye
87 | LV_192-3_0_3_load_388 | 135 | 0.0025859 | 0.00064808 | 0 | 0 |  | 1 | TRUE | wye
88 | LV_192-3_0_3_load_381 | 136 | 0.003831 | 0.00096014 | 0 | 0 |  | 1 | TRUE | wye
89 | LV_192-3_0_3_load_383 | 137 | 0.0066315 | 0.001662 | 0 | 0 |  | 1 | TRUE | wye
90 | LV_192-3_0_3_load_385 | 138 | 0.0024708 | 0.00061923 | 0 | 0 |  | 1 | TRUE | wye
91 | LV_192-3_0_3_load_387 | 139 | 0.005663 | 0.0014193 | 0 | 0 |  | 1 | TRUE | wye
92 | LV_192-3_0_3_load_390 | 140 | 0.00020849 | 5.2252e-05 | 0 | 0 |  | 1 | TRUE | wye
93 | LV_192-3_0_3_load_393 | 141 | 0.00045823 | 0.00011484 | 0 | 0 |  | 1 | TRUE | wye
94 | LV_192-3_0_3_load_402 | 142 | 0.00025013 | 6.2688e-05 | 0 | 0 |  | 1 | TRUE | wye
95 | LV_192-3_0_3_load_406 | 143 | 0.0028367 | 0.00071095 | 0 | 0 |  | 1 | TRUE | wye
96 | LV_192-3_0_3_load_405 | 144 | 0.00029667 | 7.4352e-05 | 0 | 0 |  | 1 | TRUE | wye
97 | LV_192-3_0_3_load_407 | 145 | 0.00029679 | 7.4382e-05 | 0 | 0 |  | 1 | TRUE | wye
98 | LV_192-3_0_3_load_408 | 146 | 0.00029667 | 7.4352e-05 | 0 | 0 |  | 1 | TRUE | wye
99 | LV_192-3_0_3_load_409 | 147 | 0.0020388 | 0.00051096 | 0 | 0 |  | 1 | TRUE | wye
100 | LV_192-3_0_3_load_413 | 148 | 0.0016603 | 0.00041612 | 0 | 0 |  | 1 | TRUE | wye

## ext_grid
| name | bus | vm_pu | va_degree | slack_weight | in_service
0 |  | 48 | 1 | 0 | 1 | TRUE

## line
| name | std_type | from_bus | to_bus | length_km | r_ohm_per_km | x_ohm_per_km | c_nf_per_km | g_us_per_km | max_i_ka | df | parallel | type | in_service
0 | LV_192-3_0_3_line_0 |  | 0 | 1 | 0.010256 | 0.125 | 0.08 | 261 | 0 | 0.364 | 1 | 1 | cs | TRUE
1 | LV_192-3_0_3_line_1 |  | 0 | 2 | 0.016644 | 0.125 | 0.08 | 261 | 0 | 0.364 | 1 | 1 | cs | TRUE
2 | LV_192-3_0_3_line_2 |  | 1 | 3 | 0.0277 | 0.125 | 0.08 | 261 | 0 | 0.364 | 1 | 1 | cs | TRUE
3 | LV_192-3_0_3_line_3 |  | 3 | 4 | 0.15525 | 0.125 | 0.08 | 261 | 0 | 0.364 | 1 | 1 | cs | TRUE
4 | LV_192-3_0_3_line_4 |  | 4 | 34 | 0.08403 | 0.125 | 0.08 | 261 | 0 | 0.364 | 1 | 1 | cs | TRUE
5 | LV_192-3_0_3_line_5 |  | 4 | 30 | 0.19606 | 0.125 | 0.08 | 261 | 0 | 0.364 | 1 | 1 | cs | TRUE
6 | LV_192-3_0_3_line_6 |  | 5 | 6 | 0.006747 | 0.125 | 0.08 | 261 | 0 | 0.364 | 1 | 1 | cs | TRUE
7 | LV_192-3_0_3_line_7 |  | 5 | 7 | 0.13796 | 0.125 | 0.08 | 261 | 0 | 0.364 | 1 | 1 | cs | TRUE
8 | LV_192-3_0_3_line_8 |  | 5 | 8 | 0.013512 | 0.125 | 0.08 | 261 | 0 | 0.364 | 1 | 1 | cs | TRUE
9 | LV_192-3_0_3_line_9 |  | 6 | 15 | 0.027545 | 0.125 | 0.08 | 261 | 0 | 0.364 | 1 | 1 | cs | TRUE
10 | LV_192-3_0_3_line_10 |  | 6 | 10 | 0.002459 | 0.125 | 0.08 | 261 | 0 | 0.364 | 1 | 1 | cs | TRUE
11 | LV_192-3_0_3_line_11 |  | 7 | 9 | 0.023606 | 0.125 | 0.08 | 261 | 0 | 0.364 | 1 | 1 | cs | TRUE
12 | LV_192-3_0_3_line_12 |  | 8 | 71 | 0.024363 | 0.125 | 0.08 | 261 | 0 | 0.364 | 1 | 1 | cs | TRUE
13 | LV_192-3_0_3_line_13 |  | 10 | 11 | 0.040142 | 0.125 | 0.08 | 261 | 0 | 0.364 | 1 | 1 | cs | TRUE
14 | LV_192-3_0_3_line_14 |  | 11 | 12 | 0.021491 | 0.125 | 0.08 | 261 | 0 | 0.364 | 1 | 1 | cs | TRUE
15 | LV_192-3_0_3_line_15 |  | 12 | 13 | 0.016096 | 0.125 | 0.08 | 261 | 0 | 0.364 | 1 | 1 | cs | TRUE
16 | LV_192-3_0_3_line_16 |  | 12 | 14 | 0.031796 | 0.125 | 0.08 | 261 | 0 | 0.364 | 1 | 1 | cs | TRUE
17 | LV_192-3_0_3_line_17 |  | 13 | 16 | 0.037463 | 0.125 | 0.08 | 261 | 0 | 0.364 | 1 | 1 | cs | TRUE
18 | LV_192-3_0_3_line_18 |  | 13 | 17 | 0.076346 | 0.125 | 0.08 | 261 | 0 | 0.364 | 1 | 1 | cs | TRUE
19 | LV_192-3_0_3_line_19 |  | 16 | 24 | 0.0002835 | 0.125 | 0.08 | 261 | 0 | 0.364 | 1 | 1 | cs | TRUE
20 | LV_192-3_0_3_line_20 |  | 17 | 22 | 0.014828 | 0.125 | 0.08 | 261 | 0 | 0.364 | 1 | 1 | cs | TRUE
21 | LV_192-3_0_3_line_21 |  | 18 | 19 | 0.031114 | 0.125 | 0.08 | 261 | 0 | 0.364 | 1 | 1 | cs | TRUE
22 | LV_192-3_0_3_line_22 |  | 18 | 20 | 0.00319 | 0.125 | 0.08 | 261 | 0 | 0.364 | 1 | 1 | cs | TRUE
23 | LV_192-3_0_3_line_23 |  | 19 | 21 | 0.02761 | 0.125 | 0.08 | 261 | 0 | 0.364 | 1 | 1 | cs | TRUE
24 | LV_192-3_0_3_line_24 |  | 20 | 22 | 0.0029538 | 0.125 | 0.08 | 261 | 0 | 0.364 | 1 | 1 | cs | TRUE
25 | LV_192-3_0_3_line_25 |  | 21 | 23 | 0.0099442 | 0.125 | 0.08 | 261 | 0 | 0.364 | 1 | 1 | cs | TRUE
26 | LV_192-3_0_3_line_26 |  | 23 | 96 | 0.1396 | 0.125 | 0.08 | 261 | 0 | 0.364 | 1 | 1 | cs | TRUE
27 | LV_192-3_0_3_line_27 |  | 24 | 68 | 0.00057722 | 0.125 | 0.08 | 261 | 0 | 0.364 | 1 | 1 | cs | TRUE
28 | LV_192-3_0_3_line_28 |  | 25 | 26 | 0.018469 | 0.125 | 0.08 | 261 | 0 | 0.364 | 1 | 1 | cs | TRUE
29 | LV_192-3_0_3_line_29 |  | 25 | 27 | 0.066714 | 0.125 | 0.08 | 261 | 0 | 0.364 | 1 | 1 | cs | TRUE
30 | LV_192-3_0_3_line_30 |  | 26 | 28 | 0.012382 | 0.125 | 0.08 | 261 | 0 | 0.364 | 1 | 1 | cs | TRUE
31 | LV_192-3_0_3_line_31 |  | 27 | 29 | 0.011604 | 0.125 | 0.08 | 261 | 0 | 0.364 | 1 | 1 | cs | TRUE
32 | LV_192-3_0_3_line_32 |  | 27 | 30 | 0.057754 | 0.125 | 0.08 | 261 | 0 | 0.364 | 1 | 1 | cs | TRUE
33 | LV_192-3_0_3_line_33 |  | 28 | 31 | 0.016876 | 0.125 | 0.08 | 261 | 0 | 0.364 | 1 | 1 | cs | TRUE
34 | LV_192-3_0_3_line_34 |  | 29 | 32 | 0.022908 | 0.125 | 0.08 | 261 | 0 | 0.364 | 1 | 1 | cs | TRUE
35 | LV_192-3_0_3_line_35 |  | 29 | 33 | 0.056471 | 0.125 | 0.08 | 261 | 0 | 0.364 | 1 | 1 | cs | TRUE
36 | LV_192-3_0_3_line_36 |  | 31 | 35 | 0.009261 | 0.125 | 0.08 | 261 | 0 | 0.364 | 1 | 1 | cs | TRUE
37 | LV_192-3_0_3_line_37 |  | 32 | 69 | 0.063214 | 0.125 | 0.08 | 261 | 0 | 0.364 | 1 | 1 | cs | TRUE
38 | LV_192-3_0_3_line_38 |  | 33 | 68 | 0.080319 | 0.125 | 0.08 | 261 | 0 | 0.364 | 1 | 1 | cs | TRUE
39 | LV_192-3_0_3_line_39 |  | 34 | 76 | 0.01405 | 0.125 | 0.08 | 261 | 0 | 0.364 | 1 | 1 | cs | TRUE
40 | LV_192-3_0_3_line_40 |  | 35 | 36 | 0.023289 | 0.125 | 0.08 | 261 | 0 | 0.364 | 1 | 1 | cs | TRUE
41 | LV_192-3_0_3_line_41 |  | 37 | 38 | 0.001348 | 0.125 | 0.08 | 261 | 0 | 0.364 | 1 | 1 | cs | TRUE
42 | LV_192-3_0_3_line_42 |  | 38 | 39 | 0.044232 | 0.125 | 0.08 | 261 | 0 | 0.364 | 1 | 1 | cs | TRUE
43 | LV_192-3_0_3_line_43 |  | 39 | 40 | 0.0027077 | 0.125 | 0.08 | 261 | 0 | 0.364 | 1 | 1 | cs | TRUE
44 | LV_192-3_0_3_line_44 |  | 39 | 41 | 0.0038209 | 0.125 | 0.08 | 261 | 0 | 0.364 | 1 | 1 | cs | TRUE
45 | LV_192-3_0_3_line_45 |  | 40 | 119 | 0.008978 | 0.125 | 0.08 | 261 | 0 | 0.364 | 1 | 1 | cs | TRUE
46 | LV_192-3_0_3_line_46 |  | 41 | 61 | 0.0082699 | 0.125 | 0.08 | 261 | 0 | 0.364 | 1 | 1 | cs | TRUE
47 | LV_192-3_0_3_line_47 |  | 42 | 43 | 0.20955 | 0.125 | 0.08 | 261 | 0 | 0.364 | 1 | 1 | cs | TRUE
48 | LV_192-3_0_3_line_48 |  | 42 | 44 | 0.13324 | 0.125 | 0.08 | 261 | 0 | 0.364 | 1 | 1 | cs | TRUE
49 | LV_192-3_0_3_line_49 |  | 44 | 45 | 0.014063 | 0.125 | 0.08 | 261 | 0 | 0.364 | 1 | 2 | cs | TRUE
50 | LV_192-3_0_3_line_50 |  | 44 | 46 | 0.014739 | 0.125 | 0.08 | 261 | 0 | 0.364 | 1 | 2 | cs | TRUE
51 | LV_192-3_0_3_line_51 |  | 45 | 47 | 0.029181 | 0.125 | 0.08 | 261 | 0 | 0.364 | 1 | 1 | cs | TRUE
52 | LV_192-3_0_3_line_52 |  | 45 | 48 | 0.015564 | 0.125 | 0.08 | 261 | 0 | 0.364 | 1 | 2 | cs | TRUE
53 | LV_192-3_0_3_line_53 |  | 46 | 49 | 0.029406 | 0.125 | 0.08 | 261 | 0 | 0.364 | 1 | 1 | cs | TRUE
54 | LV_192-3_0_3_line_54 |  | 46 | 50 | 0.016665 | 0.125 | 0.08 | 261 | 0 | 0.364 | 1 | 1 | cs | TRUE
55 | LV_192-3_0_3_line_55 |  | 47 | 117 | 0.015167 | 0.125 | 0.08 | 261 | 0 | 0.364 | 1 | 1 | cs | TRUE
56 | LV_192-3_0_3_line_56 |  | 48 | 136 | 0.021803 | 0.125 | 0.08 | 261 | 0 | 0.364 | 1 | 1 | cs | TRUE
57 | LV_192-3_0_3_line_57 |  | 49 | 54 | 0.020248 | 0.125 | 0.08 | 261 | 0 | 0.364 | 1 | 1 | cs | TRUE
58 | LV_192-3_0_3_line_58 |  | 49 | 51 | 0.017544 | 0.125 | 0.08 | 261 | 0 | 0.364 | 1 | 1 | cs | TRUE
59 | LV_192-3_0_3_line_59 |  | 50 | 139 | 0.024558 | 0.125 | 0.08 | 261 | 0 | 0.364 | 1 | 1 | cs | TRUE
60 | LV_192-3_0_3_line_60 |  | 51 | 52 | 0.024203 | 0.125 | 0.08 | 261 | 0 | 0.364 | 1 | 1 | cs | TRUE
61 | LV_192-3_0_3_line_61 |  | 52 | 53 | 0.0035149 | 0.125 | 0.08 | 261 | 0 | 0.364 | 1 | 1 | cs | TRUE
62 | LV_192-3_0_3_line_62 |  | 53 | 55 | 0.017309 | 0.125 | 0.08 | 261 | 0 | 0.364 | 1 | 1 | cs | TRUE
63 | LV_192-3_0_3_line_63 |  | 54 | 56 | 0.024237 | 0.125 | 0.08 | 261 | 0 | 0.364 | 1 | 1 | cs | TRUE
64 | LV_192-3_0_3_line_64 |  | 55 | 142 | 0.014986 | 0.125 | 0.08 | 261 | 0 | 0.364 | 1 | 1 | cs | TRUE
65 | LV_192-3_0_3_line_65 |  | 55 | 67 | 8.4054e-05 | 0.125 | 0.08 | 261 | 0 | 0.364 | 1 | 1 | cs | TRUE
66 | LV_192-3_0_3_line_66 |  | 56 | 138 | 0.02449 | 0.125 | 0.08 | 261 | 0 | 0.364 | 1 | 1 | cs | TRUE
67 | LV_192-3_0_3_line_67 |  | 57 | 58 | 0.0043224 | 0.125 | 0.08 | 261 | 0 | 0.364 | 1 | 1 | cs | TRUE
68 | LV_192-3_0_3_line_68 |  | 57 | 59 | 0.0077316 | 0.125 | 0.08 | 261 | 0 | 0.364 | 1 | 1 | cs | TRUE
69 | LV_192-3_0_3_line_69 |  | 58 | 60 | 0.019378 | 0.125 | 0.08 | 261 | 0 | 0.364 | 1 | 1 | cs | TRUE
70 | LV_192-3_0_3_line_70 |  | 59 | 61 | 0.015142 | 0.125 | 0.08 | 261 | 0 | 0.364 | 1 | 1 | cs | TRUE
71 | LV_192-3_0_3_line_71 |  | 60 | 62 | 0.03537 | 0.125 | 0.08 | 261 | 0 | 0.364 | 1 | 1 | cs | TRUE
72 | LV_192-3_0_3_line_72 |  | 60 | 63 | 0.011196 | 0.125 | 0.08 | 261 | 0 | 0.364 | 1 | 1 | cs | TRUE
73 | LV_192-3_0_3_line_73 |  | 62 | 118 | 0.029606 | 0.125 | 0.08 | 261 | 0 | 0.364 | 1 | 1 | cs | TRUE
74 | LV_192-3_0_3_line_74 |  | 63 | 67 | 0.028202 | 0.125 | 0.08 | 261 | 0 | 0.364 | 1 | 1 | cs | TRUE
75 | LV_192-3_0_3_line_75 |  | 63 | 64 | 0.019374 | 0.125 | 0.08 | 261 | 0 | 0.364 | 1 | 1 | cs | TRUE
76 | LV_192-3_0_3_line_76 |  | 64 | 65 | 0.015221 | 0.125 | 0.08 | 261 | 0 | 0.364 | 1 | 1 | cs | TRUE
77 | LV_192-3_0_3_line_77 |  | 65 | 66 | 0.0053848 | 0.125 | 0.08 | 261 | 0 | 0.364 | 1 | 1 | cs | TRUE
78 | LV_192-3_0_3_line_78 |  | 70 | 71 | 0.013777 | 0.125 | 0.08 | 261 | 0 | 0.364 | 1 | 1 | cs | TRUE
79 | LV_192-3_0_3_line_79 |  | 71 | 72 | 0.0019771 | 0.125 | 0.08 | 261 | 0 | 0.364 | 1 | 1 | cs | TRUE
80 | LV_192-3_0_3_line_80 |  | 72 | 73 | 0.2517 | 0.125 | 0.08 | 261 | 0 | 0.364 | 1 | 1 | cs | TRUE
81 | LV_192-3_0_3_line_81 |  | 73 | 121 | 0.007832 | 0.125 | 0.08 | 261 | 0 | 0.364 | 1 | 1 | cs | TRUE
82 | LV_192-3_0_3_line_82 |  | 74 | 75 | 0.032247 | 0.125 | 0.08 | 261 | 0 | 0.364 | 1 | 1 | cs | TRUE
83 | LV_192-3_0_3_line_83 |  | 75 | 76 | 0.020118 | 0.125 | 0.08 | 261 | 0 | 0.364 | 1 | 1 | cs | TRUE
84 | LV_192-3_0_3_line_84 |  | 77 | 78 | 0.006491 | 0.125 | 0.08 | 261 | 0 | 0.364 | 1 | 1 | cs | TRUE
85 | LV_192-3_0_3_line_85 |  | 77 | 79 | 0.040596 | 0.125 | 0.08 | 261 | 0 | 0.364 | 1 | 1 | cs | TRUE
86 | LV_192-3_0_3_line_86 |  | 78 | 80 | 0.042876 | 0.125 | 0.08 | 261 | 0 | 0.364 | 1 | 1 | cs | TRUE
87 | LV_192-3_0_3_line_87 |  | 79 | 81 | 0.16897 | 0.125 | 0.08 | 261 | 0 | 0.364 | 1 | 1 | cs | TRUE
88 | LV_192-3_0_3_line_88 |  | 80 | 82 | 0.10136 | 0.125 | 0.08 | 261 | 0 | 0.364 | 1 | 1 | cs | TRUE
89 | LV_192-3_0_3_line_89 |  | 81 | 96 | 0.17494 | 0.125 | 0.08 | 261 | 0 | 0.364 | 1 | 1 | cs | TRUE
90 | LV_192-3_0_3_line_90 |  | 82 | 85 | 0.010953 | 0.125 | 0.08 | 261 | 0 | 0.364 | 1 | 1 | cs | TRUE
91 | LV_192-3_0_3_line_91 |  | 83 | 84 | 0.0044748 | 0.125 | 0.08 | 261 | 0 | 0.364 | 1 | 1 | cs | TRUE
92 | LV_192-3_0_3_line_92 |  | 83 | 85 | 0.0030555 | 0.125 | 0.08 | 261 | 0 | 0.364 | 1 | 1 | cs | TRUE
93 | LV_192-3_0_3_line_93 |  | 84 | 86 | 0.0007502 | 0.125 | 0.08 | 261 | 0 | 0.364 | 1 | 1 | cs | TRUE
94 | LV_192-3_0_3_line_94 |  | 86 | 87 | 0.025467 | 0.125 | 0.08 | 261 | 0 | 0.364 | 1 | 1 | cs | TRUE
95 | LV_192-3_0_3_line_95 |  | 86 | 88 | 0.013005 | 0.125 | 0.08 | 261 | 0 | 0.364 | 1 | 1 | cs | TRUE
96 | LV_192-3_0_3_line_96 |  | 88 | 89 | 0.0062264 | 0.125 | 0.08 | 261 | 0 | 0.364 | 1 | 1 | cs | TRUE
97 | LV_192-3_0_3_line_97 |  | 89 | 90 | 0.014934 | 0.125 | 0.08 | 261 | 0 | 0.364 | 1 | 1 | cs | TRUE
98 | LV_192-3_0_3_line_98 |  | 90 | 91 | 0.0043791 | 0.125 | 0.08 | 261 | 0 | 0.364 | 1 | 1 | cs | TRUE
99 | LV_192-3_0_3_line_99 |  | 92 | 93 | 0.021553 | 0.125 | 0.08 | 261 | 0 | 0.364 | 1 | 1 | cs | TRUE
100 | LV_192-3_0_3_line_100 |  | 92 | 94 | 0.016257 | 0.125 | 0.08 | 261 | 0 | 0.364 | 1 | 1 | cs | TRUE
101 | LV_192-3_0_3_line_101 |  | 93 | 95 | 0.021638 | 0.125 | 0.08 | 261 | 0 | 0.364 | 1 | 1 | cs | TRUE
102 | LV_192-3_0_3_line_102 |  | 95 | 131 | 0.024593 | 0.125 | 0.08 | 261 | 0 | 0.364 | 1 | 1 | cs | TRUE
103 | LV_192-3_0_3_line_103 |  | 96 | 97 | 0.090324 | 0.125 | 0.08 | 261 | 0 | 0.364 | 1 | 1 | cs | TRUE
104 | LV_192-3_0_3_line_104 |  | 97 | 120 | 3.4294e-05 | 0.125 | 0.08 | 261 | 0 | 0.364 | 1 | 1 | cs | TRUE
105 | LV_192-3_0_3_line_105 |  | 98 | 99 | 0.035874 | 0.125 | 0.08 | 261 | 0 | 0.364 | 1 | 1 | cs | TRUE
106 | LV_192-3_0_3_line_106 |  | 98 | 100 | 0.10048 | 0.125 | 0.08 | 261 | 0 | 0.364 | 1 | 1 | cs | TRUE
107 | LV_192-3_0_3_line_107 |  | 100 | 101 | 0.23377 | 0.125 | 0.08 | 261 | 0 | 0.364 | 1 | 1 | cs | TRUE
108 | LV_192-3_0_3_line_108 |  | 101 | 102 | 0.018543 | 0.125 | 0.08 | 261 | 0 | 0.364 | 1 | 1 | cs | TRUE
109 | LV_192-3_0_3_line_109 |  | 102 | 103 | 0.006547 | 0.125 | 0.08 | 261 | 0 | 0.364 | 1 | 1 | cs | TRUE
110 | LV_192-3_0_3_line_110 |  | 102 | 104 | 0.027229 | 0.125 | 0.08 | 261 | 0 | 0.364 | 1 | 1 | cs | TRUE
111 | LV_192-3_0_3_line_111 |  | 103 | 114 | 0.014995 | 0.125 | 0.08 | 261 | 0 | 0.364 | 1 | 1 | cs | TRUE
112 | LV_192-3_0_3_line_112 |  | 104 | 105 | 0.03201 | 0.125 | 0.08 | 261 | 0 | 0.364 | 1 | 1 | cs | TRUE
113 | LV_192-3_0_3_line_113 |  | 106 | 107 | 0.021153 | 0.125 | 0.08 | 261 | 0 | 0.364 | 1 | 1 | cs | TRUE
114 | LV_192-3_0_3_line_114 |  | 106 | 108 | 0.018036 | 0.125 | 0.08 | 261 | 0 | 0.364 | 1 | 1 | cs | TRUE
115 | LV_192-3_0_3_line_115 |  | 107 | 109 | 0.0061979 | 0.125 | 0.08 | 261 | 0 | 0.364 | 1 | 1 | cs | TRUE
116 | LV_192-3_0_3_line_116 |  | 108 | 110 | 0.013687 | 0.125 | 0.08 | 261 | 0 | 0.364 | 1 | 1 | cs | TRUE
117 | LV_192-3_0_3_line_117 |  | 109 | 111 | 0.15156 | 0.125 | 0.08 | 261 | 0 | 0.364 | 1 | 1 | cs | TRUE
118 | LV_192-3_0_3_line_118 |  | 110 | 115 | 0.01539 | 0.125 | 0.08 | 261 | 0 | 0.364 | 1 | 1 | cs | TRUE
119 | LV_192-3_0_3_line_119 |  | 111 | 148 | 0.049035 | 0.125 | 0.08 | 261 | 0 | 0.364 | 1 | 1 | cs | TRUE
120 | LV_192-3_0_3_line_120 |  | 112 | 113 | 0.012094 | 0.125 | 0.08 | 261 | 0 | 0.364 | 1 | 1 | cs | TRUE
121 | LV_192-3_0_3_line_121 |  | 112 | 114 | 0.011691 | 0.125 | 0.08 | 261 | 0 | 0.364 | 1 | 1 | cs | TRUE
122 | LV_192-3_0_3_line_122 |  | 113 | 116 | 0.021423 | 0.125 | 0.08 | 261 | 0 | 0.364 | 1 | 1 | cs | TRUE
123 | LV_192-3_0_3_line_123 |  | 114 | 126 | 0.040277 | 0.125 | 0.08 | 261 | 0 | 0.364 | 1 | 1 | cs | TRUE
124 | LV_192-3_0_3_line_124 |  | 115 | 116 | 0.016606 | 0.125 | 0.08 | 261 | 0 | 0.364 | 1 | 1 | cs | TRUE
125 | LV_192-3_0_3_line_125 |  | 117 | 128 | 0.026047 | 0.125 | 0.08 | 261 | 0 | 0.364 | 1 | 1 | cs | TRUE
126 | LV_192-3_0_3_line_126 |  | 118 | 122 | 0.0086199 | 0.125 | 0.08 | 261 | 0 | 0.364 | 1 | 1 | cs | TRUE
127 | LV_192-3_0_3_line_127 |  | 119 | 144 | 0.0060655 | 0.125 | 0.08 | 261 | 0 | 0.364 | 1 | 1 | cs | TRUE
128 | LV_192-3_0_3_line_128 |  | 120 | 140 | 3.7816e-05 | 0.125 | 0.08 | 261 | 0 | 0.364 | 1 | 1 | cs | TRUE
129 | LV_192-3_0_3_line_129 |  | 122 | 123 | 0.035206 | 0.125 | 0.08 | 261 | 0 | 0.364 | 1 | 1 | cs | TRUE
130 | LV_192-3_0_3_line_130 |  | 122 | 124 | 0.018915 | 0.125 | 0.08 | 261 | 0 | 0.364 | 1 | 1 | cs | TRUE
131 | LV_192-3_0_3_line_131 |  | 124 | 125 | 0.017359 | 0.125 | 0.08 | 261 | 0 | 0.364 | 1 | 1 | cs | TRUE
132 | LV_192-3_0_3_line_132 |  | 125 | 141 | 0.012005 | 0.125 | 0.08 | 261 | 0 | 0.364 | 1 | 1 | cs | TRUE
133 | LV_192-3_0_3_line_133 |  | 125 | 140 | 0.0050974 | 0.125 | 0.08 | 261 | 0 | 0.364 | 1 | 1 | cs | TRUE
134 | LV_192-3_0_3_line_134 |  | 126 | 127 | 0.009547 | 0.125 | 0.08 | 261 | 0 | 0.364 | 1 | 1 | cs | TRUE
135 | LV_192-3_0_3_line_135 |  | 126 | 128 | 0.013199 | 0.125 | 0.08 | 261 | 0 | 0.364 | 1 | 1 | cs | TRUE
136 | LV_192-3_0_3_line_136 |  | 127 | 129 | 0.022521 | 0.125 | 0.08 | 261 | 0 | 0.364 | 1 | 1 | cs | TRUE
137 | LV_192-3_0_3_line_137 |  | 130 | 131 | 0.016528 | 0.125 | 0.08 | 261 | 0 | 0.364 | 1 | 1 | cs | TRUE
138 | LV_192-3_0_3_line_138 |  | 130 | 132 | 0.0040044 | 0.125 | 0.08 | 261 | 0 | 0.364 | 1 | 1 | cs | TRUE
139 | LV_192-3_0_3_line_139 |  | 131 | 133 | 0.023401 | 0.125 | 0.08 | 261 | 0 | 0.364 | 1 | 1 | cs | TRUE
140 | LV_192-3_0_3_line_140 |  | 132 | 136 | 0.021419 | 0.125 | 0.08 | 261 | 0 | 0.364 | 1 | 1 | cs | TRUE
141 | LV_192-3_0_3_line_141 |  | 133 | 134 | 0.015814 | 0.125 | 0.08 | 261 | 0 | 0.364 | 1 | 1 | cs | TRUE
142 | LV_192-3_0_3_line_142 |  | 133 | 135 | 0.0062119 | 0.125 | 0.08 | 261 | 0 | 0.364 | 1 | 1 | cs | TRUE
143 | LV_192-3_0_3_line_143 |  | 134 | 137 | 0.031917 | 0.125 | 0.08 | 261 | 0 | 0.364 | 1 | 1 | cs | TRUE
144 | LV_192-3_0_3_line_144 |  | 142 | 143 | 0.013134 | 0.125 | 0.08 | 261 | 0 | 0.364 | 1 | 1 | cs | TRUE
145 | LV_192-3_0_3_line_145 |  | 144 | 145 | 0.0060619 | 0.125 | 0.08 | 261 | 0 | 0.364 | 1 | 1 | cs | TRUE
146 | LV_192-3_0_3_line_146 |  | 145 | 146 | 0.0060619 | 0.125 | 0.08 | 261 | 0 | 0.364 | 1 | 1 | cs | TRUE
147 | LV_192-3_0_3_line_147 |  | 146 | 147 | 0.005754 | 0.125 | 0.08 | 261 | 0 | 0.364 | 1 | 1 | cs | TRUE

## trafo
| name | std_type | hv_bus | lv_bus | sn_mva | vn_hv_kv | vn_lv_kv | vk_percent | vkr_percent | pfe_kw | i0_percent | shift_degree | tap_side | tap_neutral | tap_min | tap_max | tap_step_percent | tap_step_degree | tap_pos | tap_phase_shifter | parallel | df | in_service
0 | LV_192-3_0_3_trafo_380 | 0.63 MVA 20/0.4 kV | 149 | 48 | 0.63 | 20 | 0.4 | 6 | 1.206 | 1.65 | 0.2619 | 150 | hv | 0 | -2 | 2 | 2.5 | 0 | 0 | FALSE | 1 | 1 | TRUE

## line_geodata
| x0 | y0 | x1 | y1 | x2 | y2 | x3 | y3 | x4 | y4 | x5 | y5 | x6 | y6 | x7 | y7 | x8 | y8 | x9 | y9 | x10 | y10 | x11 | y11 | x12 | y12 | x13 | y13 | x14 | y14 | x15 | y15 | x16 | y16 | x17 | y17 | x18 | y18 | x19 | y19 | x20 | y20 | x21 | y21 | x22 | y22 | x23 | y23 | x24 | y24 | x25 | y25 | x26 | y26 | x27 | y27 | x28 | y28 | x29 | y29 | x30 | y30 | x31 | y31 | x32 | y32 | x33 | y33 | x34 | y34 | x35 | y35 | x36 | y36 | x37 | y37 | x38 | y38 | x39 | y39 | x40 | y40 | x41 | y41 | x42 | y42
0 | 2694723.4494 | 1238776.2474 | 2694732.3578 | 1238781.3291
1 | 2694708.9918 | 1238768.0002 | 2694723.4494 | 1238776.2474
2 | 2694759.7 | 1238782.72 | 2694734.7208 | 1238782.677 | 2694732.3578 | 1238781.3291
3 | 2694796.1146 | 1238631.867 | 2694787.9686 | 1238658.2788 | 2694759.7 | 1238782.72
4 | 2694796.1146 | 1238631.867 | 2694792.0501 | 1238631.046 | 2694788.3573 | 1238630.6312 | 2694783.9287 | 1238630.3381 | 2694778.5366 | 1238630.2186 | 2694768.3296 | 1238630.3113 | 2694712.257 | 1238632.8052
5 | 2694796.1146 | 1238631.867 | 2694802.2692 | 1238633.5109 | 2694806.2104 | 1238623.1106 | 2694825.9425 | 1238579.9047 | 2694871.9076 | 1238510.4539 | 2694891.1653 | 1238481.3622 | 2694898.2824 | 1238470.6013
6 | 2694968.6652 | 1238354.6959 | 2694962.2538 | 1238352.5362
7 | 2694952.1986 | 1238275.485 | 2694959.2333 | 1238261.8652 | 2694963.234 | 1238257.7038 | 2694971.9444 | 1238260.8788 | 2694986.0355 | 1238270.0999 | 2694991.4931 | 1238273.7121 | 2694976.6692 | 1238320.2094 | 2694968.014 | 1238340.5417 | 2694962.2538 | 1238352.5362
8 | 2694962.2538 | 1238352.5362 | 2694949.4083 | 1238348.344
9 | 2694968.6652 | 1238354.6959 | 2694959.4691 | 1238372.4287 | 2694955.4654 | 1238378.8525
10 | 2694968.6652 | 1238354.6959 | 2694969.7296 | 1238352.478
11 | 2694952.1986 | 1238275.485 | 2694942.6232 | 1238297.0702
12 | 2694926.2478 | 1238340.7853 | 2694949.4083 | 1238348.344
13 | 2694969.7296 | 1238352.478 | 2694977.4962 | 1238355.0485 | 2694985.2216 | 1238357.3515 | 2694994.1371 | 1238359.518 | 2695008.585 | 1238362.3606
14 | 2695029.6418 | 1238366.6468 | 2695025.8204 | 1238365.7516 | 2695008.585 | 1238362.3606
15 | 2695029.6418 | 1238366.6468 | 2695031.7627 | 1238367.4369 | 2695033.7294 | 1238368.4024 | 2695037.8146 | 1238370.7806 | 2695040.7916 | 1238371.9625 | 2695044.472 | 1238372.6886
16 | 2695029.6418 | 1238366.6468 | 2695027.1079 | 1238363.3038 | 2695025.0216 | 1238360.3571 | 2695022.0768 | 1238355.7399 | 2695019.0739 | 1238350.9772 | 2695012.3581 | 1238339.9505
17 | 2695044.472 | 1238372.6886 | 2695043.6829 | 1238379.9146 | 2695042.8471 | 1238384.3935 | 2695041.5531 | 1238388.6648 | 2695040.1021 | 1238392.3443 | 2695037.9892 | 1238396.7249 | 2695035.9344 | 1238400.3169 | 2695032.6735 | 1238405.5241 | 2695031.511 | 1238407.2412
18 | 2695044.472 | 1238372.6886 | 2695047.4908 | 1238372.6813 | 2695050.436 | 1238372.0724 | 2695066.1979 | 1238367.1766 | 2695072.0192 | 1238366.0245 | 2695077.7109 | 1238365.4041 | 2695082.8331 | 1238365.3861 | 2695088.4103 | 1238365.7756 | 2695093.4664 | 1238366.5794 | 2695099.1123 | 1238367.8708 | 2695104.535 | 1238369.4032 | 2695118.7783 | 1238373.7657
19 | 2695031.3521 | 1238407.4759 | 2695031.511 | 1238407.2412
20 | 2695132.9158 | 1238378.2309 | 2695132.9158 | 1238378.2309 | 2695129.6656 | 1238377.1002 | 2695118.7783 | 1238373.7657
21 | 2695159.8564 | 1238403.27 | 2695157.2813 | 1238402.0278 | 2695154.6833 | 1238400.3294 | 2695152.6637 | 1238398.4178 | 2695140.7523 | 1238383.9829 | 2695138.1378 | 1238381.4281 | 2695138.1378 | 1238381.4281
22 | 2695135.5577 | 1238379.552 | 2695135.5577 | 1238379.552 | 2695138.1378 | 1238381.4281
23 | 2695159.8564 | 1238403.27 | 2695159.8564 | 1238403.27 | 2695162.9673 | 1238404.1205 | 2695169.7661 | 1238405.2302 | 2695186.9595 | 1238406.8403 | 2695187.1845 | 1238406.8721
24 | 2695132.9158 | 1238378.2309 | 2695135.5577 | 1238379.552
25 | 2695196.9463 | 1238408.7129 | 2695192.1 | 1238407.5677 | 2695187.1845 | 1238406.8721
26 | 2695323.8259 | 1238460.6754 | 2695305.5065 | 1238452.8756 | 2695298.7385 | 1238450.3207 | 2695293.7339 | 1238448.6725 | 2695288.0391 | 1238447.1355 | 2695282.6265 | 1238445.9256 | 2695276.149 | 1238444.5984 | 2695269.0506 | 1238443.3058 | 2695258.428 | 1238441.4563 | 2695251.8033 | 1238440.3492 | 2695247.2954 | 1238439.3317 | 2695242.966 | 1238438.0391 | 2695239.3047 | 1238436.6016 | 2695235.8507 | 1238434.9672 | 2695232.5978 | 1238433.0692 | 2695229.496 | 1238430.7066 | 2695218.6654 | 1238420.6032 | 2695214.6259 | 1238417.2693 | 2695211.038 | 1238414.5542 | 2695206.7703 | 1238412.2396 | 2695201.6817 | 1238410.1676 | 2695196.9463 | 1238408.7129 | 2695196.9463 | 1238408.7129
27 | 2695031.0285 | 1238407.9539 | 2695031.3521 | 1238407.4759
28 | 2694922.4861 | 1238574.0759 | 2694931.835 | 1238578.4508 | 2694932.6338 | 1238586.5582
29 | 2694936.0026 | 1238509.9333 | 2694920.1164 | 1238563.3079 | 2694922.4861 | 1238574.0759 | 2694922.4861 | 1238574.0759
30 | 2694933.8478 | 1238598.8805 | 2694932.6338 | 1238586.5582
31 | 2694936.0026 | 1238509.9333 | 2694946.6556 | 1238514.6071
32 | 2694898.2824 | 1238470.6013 | 2694902.7113 | 1238473.7188 | 2694908.4596 | 1238492.7359 | 2694936.0026 | 1238509.9333
33 | 2694933.8478 | 1238598.8805 | 2694935.5025 | 1238615.6754
34 | 2694946.6556 | 1238514.6071 | 2694954.69 | 1238518.3939 | 2694957.7802 | 1238520.0667 | 2694959.9702 | 1238521.2582 | 2694966.8476 | 1238525.4824
35 | 2694946.6556 | 1238514.6071 | 2694957.7726 | 1238506.3564 | 2694961.0595 | 1238503.7738 | 2694964.4953 | 1238500.3928 | 2694985.318 | 1238473.9896
36 | 2694936.4105 | 1238624.8918 | 2694935.5025 | 1238615.6754
37 | 2694966.8476 | 1238525.4824 | 2694979.2226 | 1238507.6448 | 2694980.8488 | 1238506.7257 | 2694987.5167 | 1238497.57 | 2694988.0704 | 1238497.0118 | 2694988.5605 | 1238496.6416 | 2694989.2089 | 1238496.3073 | 2694989.9016 | 1238496.0404 | 2694990.6992 | 1238495.8419 | 2695003.4156 | 1238494.4887 | 2695003.9224 | 1238494.4968 | 2695004.4808 | 1238494.5836 | 2695005.0764 | 1238494.7154 | 2695005.6635 | 1238494.9027 | 2695006.2344 | 1238495.1565 | 2695006.7744 | 1238495.4543 | 2695009.7063 | 1238497.5583 | 2695013.5001 | 1238500.2973
38 | 2694985.318 | 1238473.9896 | 2694986.0324 | 1238473.0837 | 2695006.839 | 1238443.6836 | 2695031.0285 | 1238407.9539
39 | 2694698.2231 | 1238633.4841 | 2694704.8574 | 1238633.1343 | 2694712.257 | 1238632.8052
40 | 2694947.0289 | 1238644.6447 | 2694943.2112 | 1238631.0717 | 2694936.4105 | 1238624.8918 | 2694936.4105 | 1238624.8918
41 | 2695155.4105 | 1238641.0135 | 2695156.6209 | 1238641.607
42 | 2695181.5174 | 1238619.7334 | 2695179.0344 | 1238627.8551 | 2695178.3945 | 1238629.5461 | 2695177.8994 | 1238630.6946 | 2695168.7399 | 1238647.5492 | 2695156.6209 | 1238641.607
43 | 2695181.5174 | 1238619.7334 | 2695179.0766 | 1238618.5611
44 | 2695181.5174 | 1238619.7334 | 2695184.9832 | 1238621.342
45 | 2695179.0766 | 1238618.5611 | 2695177.4934 | 1238617.8008 | 2695174.434 | 1238615.1609 | 2695171.539 | 1238613.8431
46 | 2695192.6386 | 1238624.4606 | 2695190.4721 | 1238623.6687 | 2695186.6539 | 1238622.1174 | 2695184.9832 | 1238621.342
47 | 2695031.5964 | 1238493.1052 | 2695050.1895 | 1238506.5016 | 2695063.0028 | 1238515.6356 | 2695065.2966 | 1238517.4293 | 2695066.1418 | 1238518.5102 | 2695066.9165 | 1238519.7347 | 2695067.2546 | 1238521.2968 | 2695067.2743 | 1238523.3764 | 2695066.828 | 1238526.2047 | 2695066.2346 | 1238528.7749 | 2695065.8709 | 1238531.6379 | 2695065.7175 | 1238535.5494 | 2695066.0017 | 1238549.4532 | 2695066.1434 | 1238552.4132 | 2695066.5624 | 1238555.5333 | 2695066.9809 | 1238558.2198 | 2695067.029 | 1238561.3563 | 2695066.6786 | 1238564.3417 | 2695066.1291 | 1238567.0016 | 2695063.9729 | 1238574.5616 | 2695063.1117 | 1238578.2617 | 2695062.5022 | 1238581.8323 | 2695062.034 | 1238585.5609 | 2695061.7563 | 1238596.7537 | 2695061.4078 | 1238602.4523 | 2695061.4488 | 1238604.6213 | 2695061.8006 | 1238606.2726 | 2695062.3874 | 1238607.8943 | 2695063.3747 | 1238609.5446 | 2695064.6159 | 1238610.9322 | 2695066.1617 | 1238612.1912 | 2695083.0438 | 1238623.2808 | 2695086.5409 | 1238625.9944 | 2695089.8105 | 1238628.7377 | 2695093.0503 | 1238631.9252 | 2695100.4641 | 1238639.961 | 2695103.2245 | 1238642.8518 | 2695105.1466 | 1238644.7062 | 2695106.5817 | 1238645.7966 | 2695108.3256 | 1238646.9699 | 2695110.1022 | 1238647.988 | 2695120.6636 | 1238654.1061 | 2695121.6267 | 1238654.6171
48 | 2695142.9224 | 1238759.2185 | 2695122.9542 | 1238757.0971 | 2695122.2987 | 1238756.9309 | 2695121.7076 | 1238756.5211 | 2695121.4369 | 1238755.9497 | 2695121.4726 | 1238755.1386 | 2695121.8655 | 1238754.222 | 2695127.8784 | 1238745.812 | 2695128.8002 | 1238744.4702 | 2695129.43 | 1238742.9347 | 2695129.9632 | 1238740.3525 | 2695130.6002 | 1238735.5369 | 2695130.7567 | 1238732.3815 | 2695130.917 | 1238715.7717 | 2695131.0174 | 1238712.8156 | 2695131.3038 | 1238710.5185 | 2695131.5752 | 1238709.1662 | 2695132.0335 | 1238707.4723 | 2695132.5305 | 1238706.2016 | 2695135.4431 | 1238700.0659 | 2695136.1378 | 1238698.7316 | 2695136.712 | 1238697.362 | 2695137.1936 | 1238695.6351 | 2695137.6579 | 1238693.5743 | 2695137.9388 | 1238691.6218 | 2695138.0207 | 1238689.3437 | 2695137.9402 | 1238686.8183 | 2695137.6389 | 1238684.3783 | 2695136.1466 | 1238677.894 | 2695133.3337 | 1238666.9519 | 2695132.7857 | 1238664.7971 | 2695131.805 | 1238662.7354 | 2695130.4011 | 1238660.6447 | 2695129.4815 | 1238659.4958 | 2695128.2063 | 1238658.3412 | 2695126.3047 | 1238657.0987 | 2695121.6267 | 1238654.6171
49 | 2695142.9224 | 1238759.2185 | 2695140.0132 | 1238763.2527 | 2695134.8247 | 1238770.7307
50 | 2695142.9224 | 1238759.2185 | 2695143.7039 | 1238758.1302 | 2695151.6839 | 1238747.3501
51 | 2695134.8247 | 1238770.7307 | 2695127.9298 | 1238783.1962 | 2695120.6921 | 1238796.2789
52 | 2695134.8247 | 1238770.7307 | 2695139.0827 | 1238773.6344 | 2695143.1462 | 1238776.4015 | 2695147.6898 | 1238779.4908
53 | 2695171.035 | 1238725.2104 | 2695162.2148 | 1238734.5982 | 2695155.3667 | 1238742.2497 | 2695151.6839 | 1238747.3501
54 | 2695151.6839 | 1238747.3501 | 2695156.1078 | 1238750.2898 | 2695160.7179 | 1238753.4104 | 2695165.5144 | 1238756.6464
55 | 2695120.6921 | 1238796.2789 | 2695124.3149 | 1238798.6942 | 2695129.2927 | 1238801.9986 | 2695133.3214 | 1238804.6773
56 | 2695147.6898 | 1238779.4908 | 2695165.7204 | 1238791.7498
57 | 2695171.035 | 1238725.2104 | 2695175.9228 | 1238728.4689 | 2695180.6834 | 1238731.6364 | 2695187.8872 | 1238736.4344
58 | 2695171.035 | 1238725.2104 | 2695182.6204 | 1238712.0351
59 | 2695165.5144 | 1238756.6464 | 2695185.873 | 1238770.3809
60 | 2695182.6204 | 1238712.0351 | 2695190.7231 | 1238702.8204 | 2695198.5701 | 1238693.8308
61 | 2695200.8816 | 1238691.1828 | 2695198.5701 | 1238693.8308
62 | 2695211.9204 | 1238677.8527 | 2695203.6167 | 1238688.0494 | 2695200.8816 | 1238691.1828
63 | 2695187.8872 | 1238736.4344 | 2695208.0595 | 1238749.8698
64 | 2695211.9204 | 1238677.8527 | 2695199.7517 | 1238669.1065
65 | 2695211.9697 | 1238677.7847 | 2695211.9204 | 1238677.8527
66 | 2695208.0595 | 1238749.8698 | 2695218.0793 | 1238756.5433 | 2695216.0906 | 1238760.2586 | 2695223.0239 | 1238764.7067
67 | 2695213.5699 | 1238633.4856 | 2695217.3243 | 1238635.6274
68 | 2695213.5699 | 1238633.4856 | 2695207.7829 | 1238630.1843 | 2695206.813 | 1238629.7342
69 | 2695234.1561 | 1238645.2295 | 2695217.3243 | 1238635.6274
70 | 2695192.6386 | 1238624.4606 | 2695194.0673 | 1238624.9828 | 2695197.8844 | 1238626.1338 | 2695200.8859 | 1238627.1938 | 2695204.0357 | 1238628.4452 | 2695206.813 | 1238629.7342
71 | 2695234.1561 | 1238645.2295 | 2695242.1054 | 1238632.6143 | 2695248.2696 | 1238622.3388 | 2695252.2811 | 1238614.8718
72 | 2695234.1561 | 1238645.2295 | 2695228.0739 | 1238654.6389
73 | 2695264.8112 | 1238588.0549 | 2695253.8843 | 1238611.8878 | 2695252.2811 | 1238614.8718
74 | 2695228.0739 | 1238654.6389 | 2695219.8502 | 1238666.9162 | 2695211.9697 | 1238677.7847
75 | 2695228.0739 | 1238654.6389 | 2695237.9912 | 1238657.9893 | 2695246.4303 | 1238660.8364
76 | 2695246.4303 | 1238660.8364 | 2695260.8524 | 1238665.702
77 | 2695265.9546 | 1238667.4233 | 2695260.8524 | 1238665.702
78 | 2694926.2478 | 1238340.7853 | 2694929.6247 | 1238333.0557 | 2694931.9253 | 1238328.235
79 | 2694926.2478 | 1238340.7853 | 2694924.3693 | 1238340.1687
80 | 2694678.9167 | 1238308.2577 | 2694708.8435 | 1238309.3912 | 2694714.4252 | 1238309.9807 | 2694718.462 | 1238310.6567 | 2694723.4756 | 1238311.7597 | 2694739.7718 | 1238316.512 | 2694744.8286 | 1238317.7492 | 2694750.4874 | 1238318.7179 | 2694755.91 | 1238319.316 | 2694761.3921 | 1238319.5036 | 2694768.1412 | 1238319.4668 | 2694776.9006 | 1238319.0952 | 2694783.4669 | 1238318.6663 | 2694789.7734 | 1238317.922 | 2694794.8096 | 1238317.1351 | 2694800.0861 | 1238315.9851 | 2694808.9445 | 1238313.6804 | 2694813.7884 | 1238312.6125 | 2694818.0897 | 1238311.8917 | 2694822.5967 | 1238311.5523 | 2694826.9467 | 1238311.5662 | 2694831.2847 | 1238311.8579 | 2694836.5615 | 1238312.5872 | 2694841.4102 | 1238313.5876 | 2694846.6556 | 1238314.8611 | 2694857.0102 | 1238317.8732 | 2694902.8867 | 1238333.1174 | 2694924.3693 | 1238340.1687
81 | 2694679.2987 | 1238300.4358 | 2694678.9167 | 1238308.2577
82 | 2694678.2869 | 1238635.9849 | 2694677.0587 | 1238636.2267 | 2694671.8384 | 1238637.6667 | 2694666.0507 | 1238639.587 | 2694661.314 | 1238641.5352 | 2694657.1066 | 1238643.5029 | 2694652.2211 | 1238646.2493 | 2694648.8178 | 1238648.5556
83 | 2694678.2869 | 1238635.9849 | 2694683.4336 | 1238634.9718 | 2694688.8627 | 1238634.1911 | 2694695.9532 | 1238633.6037 | 2694698.2231 | 1238633.4841
84 | 2695580.8503 | 1238692.6232 | 2695580.98 | 1238694.9048 | 2695581.0484 | 1238699.109
85 | 2695580.8503 | 1238692.6232 | 2695580.5182 | 1238690.2272 | 2695579.9786 | 1238687.561 | 2695577.5917 | 1238677.9376 | 2695576.5056 | 1238673.9727 | 2695575.1141 | 1238669.7138 | 2695573.4239 | 1238665.6836 | 2695571.7764 | 1238662.2879 | 2695569.9328 | 1238659.3227 | 2695567.425 | 1238656.269 | 2695566.4533 | 1238655.3129
86 | 2695581.0484 | 1238699.109 | 2695581.1272 | 1238703.1466 | 2695581.5671 | 1238705.422 | 2695582.1147 | 1238707.588 | 2695582.7079 | 1238709.7436 | 2695583.3052 | 1238711.6435 | 2695584.0171 | 1238713.4786 | 2695584.6977 | 1238714.9017 | 2695586.4626 | 1238718.0547 | 2695588.676 | 1238721.5373 | 2695598.969 | 1238737.2369
87 | 2695484.1828 | 1238512.9569 | 2695485.9996 | 1238513.3641 | 2695487.8496 | 1238514.05 | 2695489.455 | 1238514.8986 | 2695490.9001 | 1238515.8337 | 2695492.2448 | 1238516.8894 | 2695493.6095 | 1238518.1234 | 2695496.1199 | 1238521.0214 | 2695498.073 | 1238523.766 | 2695500.162 | 1238527.469 | 2695501.8811 | 1238531.1216 | 2695506.6343 | 1238542.273 | 2695510.4221 | 1238551.8299 | 2695518.085 | 1238572.0904 | 2695535.0694 | 1238617.1971 | 2695538.4881 | 1238624.7689 | 2695541.1228 | 1238629.815 | 2695543.6632 | 1238634.1369 | 2695546.2902 | 1238637.7819 | 2695548.8304 | 1238640.7138 | 2695551.5516 | 1238643.2039 | 2695561.2596 | 1238650.61 | 2695564.8631 | 1238653.7481 | 2695566.4533 | 1238655.3129
88 | 2695598.969 | 1238737.2369 | 2695631.2703 | 1238833.3157
89 | 2695323.8259 | 1238460.6754 | 2695364.6487 | 1238479.0778 | 2695370.2328 | 1238481.3803 | 2695375.4205 | 1238483.3984 | 2695380.6652 | 1238485.1728 | 2695394.3555 | 1238489.6071 | 2695399.7721 | 1238491.5066 | 2695404.348 | 1238493.4594 | 2695410.224 | 1238496.9008 | 2695430.4229 | 1238512.0143 | 2695434.3704 | 1238514.4684 | 2695438.5361 | 1238516.5258 | 2695442.9732 | 1238518.1761 | 2695447.4066 | 1238519.1147 | 2695451.4489 | 1238519.4355 | 2695455.8397 | 1238519.2615 | 2695459.9624 | 1238518.3493 | 2695471.601 | 1238514.4001 | 2695473.8217 | 1238513.6797 | 2695475.4392 | 1238513.3054 | 2695477.3206 | 1238512.9799 | 2695479.3741 | 1238512.7794 | 2695481.5837 | 1238512.7482 | 2695484.1828 | 1238512.9569
90 | 2695631.2703 | 1238833.3157 | 2695622.2633 | 1238839.548
91 | 2695619.7506 | 1238841.2867 | 2695616.0708 | 1238843.8329
92 | 2695619.7506 | 1238841.2867 | 2695622.2633 | 1238839.548
93 | 2695615.4539 | 1238844.2597 | 2695616.0708 | 1238843.8329
94 | 2695615.4539 | 1238844.2597 | 2695602.16 | 1238851.907 | 2695592.6716 | 1238855.4559
95 | 2695615.4539 | 1238844.2597 | 2695621.9576 | 1238855.5212
96 | 2695625.0715 | 1238860.913 | 2695621.9576 | 1238855.5212
97 | 2695625.0715 | 1238860.913 | 2695630.1291 | 1238869.6705 | 2695634.3765 | 1238870.862 | 2695634.7432 | 1238870.6796
98 | 2695634.7432 | 1238870.6796 | 2695638.6638 | 1238868.7289
99 | 2695226.0362 | 1238847.1605 | 2695223.7231 | 1238843.276 | 2695237.3972 | 1238833.1211
100 | 2695226.0362 | 1238847.1605 | 2695212.8716 | 1238856.6989
101 | 2695237.3972 | 1238833.1211 | 2695232.9736 | 1238830.1702 | 2695219.4003 | 1238821.1084
102 | 2695198.9475 | 1238807.4522 | 2695208.2586 | 1238813.6727 | 2695209.9352 | 1238814.7893 | 2695219.4003 | 1238821.1084
103 | 2695323.8259 | 1238460.6754 | 2695291.9595 | 1238529.0259 | 2695285.6977 | 1238542.5571
104 | 2695285.6977 | 1238542.5571 | 2695285.6833 | 1238542.5882
105 | 2695181.3961 | 1238948.1014 | 2695187.2484 | 1238943.9661 | 2695210.317 | 1238930.0923 | 2695211.834 | 1238929.1452
106 | 2695136.7632 | 1239036.7484 | 2695141.0547 | 1239026.2315 | 2695158.1575 | 1238997.9957 | 2695168.8405 | 1238964.4085 | 2695177.4468 | 1238950.892 | 2695181.3961 | 1238948.1014
107 | 2695168.9225 | 1238888.5423 | 2695142.5379 | 1238908.7124 | 2695119.0195 | 1238929.4177 | 2695100.3873 | 1238947.8218 | 2695080.7636 | 1238969.5682 | 2695071.9873 | 1238978.1341 | 2695063.3422 | 1238988.9037 | 2695069.0243 | 1238992.6196 | 2695101.6045 | 1239015.3693 | 2695136.7632 | 1239036.7484
108 | 2695156.1562 | 1238875.1278 | 2695166.4392 | 1238885.3669 | 2695168.9225 | 1238888.5423
109 | 2695156.1562 | 1238875.1278 | 2695151.3323 | 1238870.7013
110 | 2695156.1562 | 1238875.1278 | 2695136.6449 | 1238894.1203
111 | 2695140.2839 | 1238860.5627 | 2695151.3323 | 1238870.7013
112 | 2695113.7073 | 1238916.4481 | 2695136.6449 | 1238894.1203
113 | 2695050.8288 | 1238923.7995 | 2695065.0367 | 1238908.1279
114 | 2695077.1508 | 1238894.7659 | 2695065.0367 | 1238908.1279
115 | 2695050.8288 | 1238923.7995 | 2695046.6688 | 1238928.3938
116 | 2695077.1508 | 1238894.7659 | 2695086.3404 | 1238884.6229
117 | 2695046.6688 | 1238928.3938 | 2694895.9493 | 1238944.3601
118 | 2695096.6732 | 1238873.218 | 2695086.3404 | 1238884.6229
119 | 2694895.9493 | 1238944.3601 | 2694898.9438 | 1238934.5006 | 2694896.2036 | 1238927.9853 | 2694883.3981 | 1238904.2075 | 2694882.9657 | 1238899.5527
120 | 2695131.3962 | 1238852.9369 | 2695122.2103 | 1238845.0394
121 | 2695131.3962 | 1238852.9369 | 2695140.2839 | 1238860.5627
122 | 2695122.2103 | 1238845.0394 | 2695107.8244 | 1238860.9134
123 | 2695162.8038 | 1238827.132 | 2695140.2839 | 1238860.5627
124 | 2695096.6732 | 1238873.218 | 2695107.8244 | 1238860.9134
125 | 2695133.3214 | 1238804.6773 | 2695155.0116 | 1238819.099
126 | 2695268.4036 | 1238580.2194 | 2695264.8112 | 1238588.0549
127 | 2695171.539 | 1238613.8431 | 2695166.0185 | 1238611.3302
128 | 2695285.6833 | 1238542.5882 | 2695285.6674 | 1238542.6225
129 | 2695268.4036 | 1238580.2194 | 2695283.6017 | 1238584.9778 | 2695290.1354 | 1238587.0286 | 2695291.4258 | 1238587.2384 | 2695292.7353 | 1238587.1927 | 2695294.0185 | 1238586.9019 | 2695295.2147 | 1238586.3763 | 2695296.2859 | 1238585.6263 | 2695297.1937 | 1238584.6846 | 2695297.9074 | 1238583.5841 | 2695299.2428 | 1238580.5143
130 | 2695268.4036 | 1238580.2194 | 2695276.2895 | 1238563.0268
131 | 2695283.5266 | 1238547.2486 | 2695276.2895 | 1238563.0268
132 | 2695283.5266 | 1238547.2486 | 2695271.5738 | 1238545.8002
133 | 2695283.5266 | 1238547.2486 | 2695285.6674 | 1238542.6225
134 | 2695170.328 | 1238830.6218 | 2695169.5911 | 1238831.7553 | 2695162.8038 | 1238827.132
135 | 2695162.8038 | 1238827.132 | 2695156.6453 | 1238822.9191 | 2695157.8938 | 1238821.0154 | 2695155.0116 | 1238819.099
136 | 2695170.328 | 1238830.6218 | 2695178.2505 | 1238835.6859 | 2695180.0552 | 1238836.8379 | 2695189.3031 | 1238842.7518
137 | 2695198.9475 | 1238807.4522 | 2695195.8844 | 1238812.1177 | 2695186.7449 | 1238806.0444
138 | 2695186.7449 | 1238806.0444 | 2695183.4334 | 1238803.793
139 | 2695212.0439 | 1238788.0366 | 2695198.9475 | 1238807.4522
140 | 2695165.7204 | 1238791.7498 | 2695183.4334 | 1238803.793
141 | 2695223.5576 | 1238787.5875 | 2695219.5204 | 1238793.0824 | 2695212.0439 | 1238788.0366
142 | 2695212.0439 | 1238788.0366 | 2695206.8943 | 1238784.5625
143 | 2695223.5576 | 1238787.5875 | 2695234.3845 | 1238794.5775 | 2695236.8355 | 1238790.814 | 2695237.7714 | 1238791.4183 | 2695239.8228 | 1238792.7522 | 2695249.0343 | 1238798.7224
144 | 2695189.087 | 1238661.4412 | 2695199.7517 | 1238669.1065
145 | 2695166.0185 | 1238611.3302 | 2695160.5013 | 1238608.8189
146 | 2695160.5013 | 1238608.8189 | 2695154.9841 | 1238606.3075
147 | 2695149.747 | 1238603.9236 | 2695154.9841 | 1238606.3075

## bus_geodata
| x | y | coords
0 | 2694723.4494 | 1238776.2474
1 | 2694732.3578 | 1238781.3291
2 | 2694708.9918 | 1238768.0002
3 | 2694759.7 | 1238782.72
4 | 2694796.1146 | 1238631.867
5 | 2694962.2538 | 1238352.5362
6 | 2694968.6652 | 1238354.6959
7 | 2694952.1986 | 1238275.485
8 | 2694949.4083 | 1238348.344
9 | 2694942.6232 | 1238297.0702
10 | 2694969.7296 | 1238352.478
11 | 2695008.585 | 1238362.3606
12 | 2695029.6418 | 1238366.6468
13 | 2695044.472 | 1238372.6886
14 | 2695012.3581 | 1238339.9505
15 | 2694955.4654 | 1238378.8525
16 | 2695031.511 | 1238407.2412
17 | 2695118.7783 | 1238373.7657
18 | 2695138.1378 | 1238381.4281
19 | 2695159.8564 | 1238403.27
20 | 2695135.5577 | 1238379.552
21 | 2695187.1845 | 1238406.8721
22 | 2695132.9158 | 1238378.2309
23 | 2695196.9463 | 1238408.7129
24 | 2695031.3521 | 1238407.4759
25 | 2694922.4861 | 1238574.0759
26 | 2694932.6338 | 1238586.5582
27 | 2694936.0026 | 1238509.9333
28 | 2694933.8478 | 1238598.8805
29 | 2694946.6556 | 1238514.6071
30 | 2694898.2824 | 1238470.6013
31 | 2694935.5025 | 1238615.6754
32 | 2694966.8476 | 1238525.4824
33 | 2694985.318 | 1238473.9896
34 | 2694712.257 | 1238632.8052
35 | 2694936.4105 | 1238624.8918
36 | 2694947.0289 | 1238644.6447
37 | 2695155.4105 | 1238641.0135
38 | 2695156.6209 | 1238641.607
39 | 2695181.5174 | 1238619.7333
40 | 2695179.0766 | 1238618.5611
41 | 2695184.9832 | 1238621.342
42 | 2695121.6267 | 1238654.6171
43 | 2695031.5964 | 1238493.1052
44 | 2695142.9224 | 1238759.2185
45 | 2695134.8247 | 1238770.7307
46 | 2695151.6839 | 1238747.3501
47 | 2695120.6921 | 1238796.2789
48 | 2695147.6898 | 1238779.4908
49 | 2695171.035 | 1238725.2104
50 | 2695165.5144 | 1238756.6464
51 | 2695182.6204 | 1238712.0351
52 | 2695198.5701 | 1238693.8308
53 | 2695200.8816 | 1238691.1828
54 | 2695187.8872 | 1238736.4344
55 | 2695211.9204 | 1238677.8527
56 | 2695208.0595 | 1238749.8698
57 | 2695213.5699 | 1238633.4856
58 | 2695217.3243 | 1238635.6274
59 | 2695206.813 | 1238629.7342
60 | 2695234.1561 | 1238645.2295
61 | 2695192.6386 | 1238624.4606
62 | 2695252.2811 | 1238614.8718
63 | 2695228.0739 | 1238654.6389
64 | 2695246.4303 | 1238660.8364
65 | 2695260.8524 | 1238665.702
66 | 2695265.9546 | 1238667.4233
67 | 2695211.9697 | 1238677.7847
68 | 2695031.0285 | 1238407.9539
69 | 2695013.5001 | 1238500.2973
70 | 2694931.9253 | 1238328.235
71 | 2694926.2478 | 1238340.7853
72 | 2694924.3693 | 1238340.1687
73 | 2694678.9167 | 1238308.2577
74 | 2694648.8178 | 1238648.5556
75 | 2694678.2869 | 1238635.9849
76 | 2694698.2231 | 1238633.4841
77 | 2695580.8503 | 1238692.6232
78 | 2695581.0484 | 1238699.109
79 | 2695566.4533 | 1238655.3129
80 | 2695598.969 | 1238737.2369
81 | 2695484.1828 | 1238512.9569
82 | 2695631.2703 | 1238833.3157
83 | 2695619.7506 | 1238841.2867
84 | 2695616.0708 | 1238843.8329
85 | 2695622.2633 | 1238839.548
86 | 2695615.4539 | 1238844.2597
87 | 2695592.6716 | 1238855.4559
88 | 2695621.9576 | 1238855.5212
89 | 2695625.0715 | 1238860.913
90 | 2695634.7432 | 1238870.6796
91 | 2695638.6638 | 1238868.7289
92 | 2695226.0362 | 1238847.1605
93 | 2695237.3972 | 1238833.1211
94 | 2695212.8716 | 1238856.6989
95 | 2695219.4003 | 1238821.1084
96 | 2695323.8259 | 1238460.6754
97 | 2695285.6977 | 1238542.5571
98 | 2695181.3961 | 1238948.1014
99 | 2695211.834 | 1238929.1452
100 | 2695136.7632 | 1239036.7484
101 | 2695168.9225 | 1238888.5423
102 | 2695156.1562 | 1238875.1278
103 | 2695151.3323 | 1238870.7013
104 | 2695136.6449 | 1238894.1203
105 | 2695113.7073 | 1238916.4481
106 | 2695065.0367 | 1238908.1279
107 | 2695050.8288 | 1238923.7995
108 | 2695077.1508 | 1238894.7659
109 | 2695046.6688 | 1238928.3938
110 | 2695086.3404 | 1238884.6229
111 | 2694895.9493 | 1238944.3601
112 | 2695131.3962 | 1238852.9369
113 | 2695122.2103 | 1238845.0394
114 | 2695140.2839 | 1238860.5627
115 | 2695096.6732 | 1238873.218
116 | 2695107.8244 | 1238860.9134
117 | 2695133.3214 | 1238804.6773
118 | 2695264.8112 | 1238588.0549
119 | 2695171.539 | 1238613.8431
120 | 2695285.6833 | 1238542.5882
121 | 2694679.2987 | 1238300.4358
122 | 2695268.4036 | 1238580.2194
123 | 2695299.2428 | 1238580.5143
124 | 2695276.2895 | 1238563.0268
125 | 2695283.5265 | 1238547.2486
126 | 2695162.8038 | 1238827.132
127 | 2695170.328 | 1238830.6218
128 | 2695155.0116 | 1238819.099
129 | 2695189.3031 | 1238842.7518
130 | 2695186.7449 | 1238806.0444
131 | 2695198.9475 | 1238807.4522
132 | 2695183.4334 | 1238803.793
133 | 2695212.0439 | 1238788.0366
134 | 2695223.5576 | 1238787.5875
135 | 2695206.8943 | 1238784.5625
136 | 2695165.7204 | 1238791.7498
137 | 2695249.0343 | 1238798.7224
138 | 2695223.0239 | 1238764.7067
139 | 2695185.873 | 1238770.3809
140 | 2695285.6674 | 1238542.6225
141 | 2695271.5738 | 1238545.8002
142 | 2695199.7517 | 1238669.1065
143 | 2695189.087 | 1238661.4412
144 | 2695166.0185 | 1238611.3302
145 | 2695160.5013 | 1238608.8189
146 | 2695154.9841 | 1238606.3075
147 | 2695149.747 | 1238603.9236
148 | 2694882.9657 | 1238899.5527
149 | 2695134.8247 | 1238770.7307

## line_std_types
| c_nf_per_km | r_ohm_per_km | x_ohm_per_km | max_i_ka | type | q_mm2 | alpha | voltage_rating
NAYY 4x50 SE | 210 | 0.642 | 0.083 | 0.142 | cs | 50 | 0.00403 | LV
NAYY 4x120 SE | 264 | 0.225 | 0.08 | 0.242 | cs | 120 | 0.00403 | LV
NAYY 4x150 SE | 261 | 0.208 | 0.08 | 0.27 | cs | 150 | 0.00403 | LV
NA2XS2Y 1x95 RM/25 12/20 kV | 216 | 0.313 | 0.132 | 0.252 | cs | 95 | 0.00403 | MV
NA2XS2Y 1x185 RM/25 12/20 kV | 273 | 0.161 | 0.117 | 0.362 | cs | 185 | 0.00403 | MV
NA2XS2Y 1x240 RM/25 12/20 kV | 304 | 0.122 | 0.112 | 0.421 | cs | 240 | 0.00403 | MV
NA2XS2Y 1x95 RM/25 6/10 kV | 315 | 0.313 | 0.123 | 0.249 | cs | 95 | 0.00403 | MV
NA2XS2Y 1x185 RM/25 6/10 kV | 406 | 0.161 | 0.11 | 0.358 | cs | 185 | 0.00403 | MV
NA2XS2Y 1x240 RM/25 6/10 kV | 456 | 0.122 | 0.105 | 0.416 | cs | 240 | 0.00403 | MV
NA2XS2Y 1x150 RM/25 12/20 kV | 250 | 0.206 | 0.116 | 0.319 | cs | 150 | 0.00403 | MV
NA2XS2Y 1x120 RM/25 12/20 kV | 230 | 0.253 | 0.119 | 0.283 | cs | 120 | 0.00403 | MV
NA2XS2Y 1x70 RM/25 12/20 kV | 190 | 0.443 | 0.132 | 0.22 | cs | 70 | 0.00403 | MV
NA2XS2Y 1x150 RM/25 6/10 kV | 360 | 0.206 | 0.11 | 0.315 | cs | 150 | 0.00403 | MV
NA2XS2Y 1x120 RM/25 6/10 kV | 340 | 0.253 | 0.113 | 0.28 | cs | 120 | 0.00403 | MV
NA2XS2Y 1x70 RM/25 6/10 kV | 280 | 0.443 | 0.123 | 0.217 | cs | 70 | 0.00403 | MV
N2XS(FL)2Y 1x120 RM/35 64/110 kV | 112 | 0.153 | 0.166 | 0.366 | cs | 120 | 0.00393 | HV
N2XS(FL)2Y 1x185 RM/35 64/110 kV | 125 | 0.099 | 0.156 | 0.457 | cs | 185 | 0.00393 | HV
N2XS(FL)2Y 1x240 RM/35 64/110 kV | 135 | 0.075 | 0.149 | 0.526 | cs | 240 | 0.00393 | HV
N2XS(FL)2Y 1x300 RM/35 64/110 kV | 144 | 0.06 | 0.144 | 0.588 | cs | 300 | 0.00393 | HV
15-AL1/3-ST1A 0.4 | 11 | 1.8769 | 0.35 | 0.105 | ol | 16 | 0.00403 | LV
24-AL1/4-ST1A 0.4 | 11.25 | 1.2012 | 0.335 | 0.14 | ol | 24 | 0.00403 | LV
48-AL1/8-ST1A 0.4 | 12.2 | 0.5939 | 0.3 | 0.21 | ol | 48 | 0.00403 | LV
94-AL1/15-ST1A 0.4 | 13.2 | 0.306 | 0.29 | 0.35 | ol | 94 | 0.00403 | LV
34-AL1/6-ST1A 10.0 | 9.7 | 0.8342 | 0.36 | 0.17 | ol | 34 | 0.00403 | MV
48-AL1/8-ST1A 10.0 | 10.1 | 0.5939 | 0.35 | 0.21 | ol | 48 | 0.00403 | MV
70-AL1/11-ST1A 10.0 | 10.4 | 0.4132 | 0.339 | 0.29 | ol | 70 | 0.00403 | MV
94-AL1/15-ST1A 10.0 | 10.75 | 0.306 | 0.33 | 0.35 | ol | 94 | 0.00403 | MV
122-AL1/20-ST1A 10.0 | 11.1 | 0.2376 | 0.323 | 0.41 | ol | 122 | 0.00403 | MV
149-AL1/24-ST1A 10.0 | 11.25 | 0.194 | 0.315 | 0.47 | ol | 149 | 0.00403 | MV
34-AL1/6-ST1A 20.0 | 9.15 | 0.8342 | 0.382 | 0.17 | ol | 34 | 0.00403 | MV
48-AL1/8-ST1A 20.0 | 9.5 | 0.5939 | 0.372 | 0.21 | ol | 48 | 0.00403 | MV
70-AL1/11-ST1A 20.0 | 9.7 | 0.4132 | 0.36 | 0.29 | ol | 70 | 0.00403 | MV
94-AL1/15-ST1A 20.0 | 10 | 0.306 | 0.35 | 0.35 | ol | 94 | 0.00403 | MV
122-AL1/20-ST1A 20.0 | 10.3 | 0.2376 | 0.344 | 0.41 | ol | 122 | 0.00403 | MV
149-AL1/24-ST1A 20.0 | 10.5 | 0.194 | 0.337 | 0.47 | ol | 149 | 0.00403 | MV
184-AL1/30-ST1A 20.0 | 10.75 | 0.1571 | 0.33 | 0.535 | ol | 184 | 0.00403 | MV
243-AL1/39-ST1A 20.0 | 11 | 0.1188 | 0.32 | 0.645 | ol | 243 | 0.00403 | MV
48-AL1/8-ST1A 110.0 | 8 | 0.5939 | 0.46 | 0.21 | ol | 48 | 0.00403 | HV
70-AL1/11-ST1A 110.0 | 8.4 | 0.4132 | 0.45 | 0.29 | ol | 70 | 0.00403 | HV
94-AL1/15-ST1A 110.0 | 8.65 | 0.306 | 0.44 | 0.35 | ol | 94 | 0.00403 | HV
122-AL1/20-ST1A 110.0 | 8.5 | 0.2376 | 0.43 | 0.41 | ol | 122 | 0.00403 | HV
149-AL1/24-ST1A 110.0 | 8.75 | 0.194 | 0.41 | 0.47 | ol | 149 | 0.00403 | HV
184-AL1/30-ST1A 110.0 | 8.8 | 0.1571 | 0.4 | 0.535 | ol | 184 | 0.00403 | HV
243-AL1/39-ST1A 110.0 | 9 | 0.1188 | 0.39 | 0.645 | ol | 243 | 0.00403 | HV
305-AL1/39-ST1A 110.0 | 9.2 | 0.0949 | 0.38 | 0.74 | ol | 305 | 0.00403 | HV
490-AL1/64-ST1A 110.0 | 9.75 | 0.059 | 0.37 | 0.96 | ol | 490 | 0.00403 | HV
679-AL1/86-ST1A 110.0 | 9.95 | 0.042 | 0.36 | 1.15 | ol | 679 | 0.00403 | HV
490-AL1/64-ST1A 220.0 | 10 | 0.059 | 0.285 | 0.96 | ol | 490 | 0.00403 | HV
679-AL1/86-ST1A 220.0 | 11.7 | 0.042 | 0.275 | 1.15 | ol | 679 | 0.00403 | HV
490-AL1/64-ST1A 380.0 | 11 | 0.059 | 0.253 | 0.96 | ol | 490 | 0.00403 | HV
679-AL1/86-ST1A 380.0 | 14.6 | 0.042 | 0.25 | 1.15 | ol | 679 | 0.00403 | HV

## trafo_std_types
| i0_percent | pfe_kw | vkr_percent | sn_mva | vn_lv_kv | vn_hv_kv | vk_percent | shift_degree | vector_group | tap_side | tap_neutral | tap_min | tap_max | tap_step_degree | tap_step_percent | tap_phase_shifter
160 MVA 380/110 kV | 0.06 | 60 | 0.25 | 160 | 110 | 380 | 12.2 | 0 | Yy0 | hv | 0 | -9 | 9 | 0 | 1.5 | FALSE
100 MVA 220/110 kV | 0.06 | 55 | 0.26 | 100 | 110 | 220 | 12 | 0 | Yy0 | hv | 0 | -9 | 9 | 0 | 1.5 | FALSE
63 MVA 110/20 kV | 0.04 | 22 | 0.32 | 63 | 20 | 110 | 18 | 150 | YNd5 | hv | 0 | -9 | 9 | 0 | 1.5 | FALSE
40 MVA 110/20 kV | 0.05 | 18 | 0.34 | 40 | 20 | 110 | 16.2 | 150 | YNd5 | hv | 0 | -9 | 9 | 0 | 1.5 | FALSE
25 MVA 110/20 kV | 0.07 | 14 | 0.41 | 25 | 20 | 110 | 12 | 150 | YNd5 | hv | 0 | -9 | 9 | 0 | 1.5 | FALSE
63 MVA 110/10 kV | 0.04 | 22 | 0.32 | 63 | 10 | 110 | 18 | 150 | YNd5 | hv | 0 | -9 | 9 | 0 | 1.5 | FALSE
40 MVA 110/10 kV | 0.05 | 18 | 0.34 | 40 | 10 | 110 | 16.2 | 150 | YNd5 | hv | 0 | -9 | 9 | 0 | 1.5 | FALSE
25 MVA 110/10 kV | 0.07 | 14 | 0.41 | 25 | 10 | 110 | 12 | 150 | YNd5 | hv | 0 | -9 | 9 | 0 | 1.5 | FALSE
0.25 MVA 20/0.4 kV | 0.32 | 0.8 | 1.44 | 0.25 | 0.4 | 20 | 6 | 150 | Yzn5 | hv | 0 | -2 | 2 | 0 | 2.5 | FALSE
0.4 MVA 20/0.4 kV | 0.3375 | 1.35 | 1.425 | 0.4 | 0.4 | 20 | 6 | 150 | Dyn5 | hv | 0 | -2 | 2 | 0 | 2.5 | FALSE
0.63 MVA 20/0.4 kV | 0.2619 | 1.65 | 1.206 | 0.63 | 0.4 | 20 | 6 | 150 | Dyn5 | hv | 0 | -2 | 2 | 0 | 2.5 | FALSE
0.25 MVA 10/0.4 kV | 0.24 | 0.6 | 1.2 | 0.25 | 0.4 | 10 | 4 | 150 | Dyn5 | hv | 0 | -2 | 2 | 0 | 2.5 | FALSE
0.4 MVA 10/0.4 kV | 0.2375 | 0.95 | 1.325 | 0.4 | 0.4 | 10 | 4 | 150 | Dyn5 | hv | 0 | -2 | 2 | 0 | 2.5 | FALSE
0.63 MVA 10/0.4 kV | 0.1873 | 1.18 | 1.0794 | 0.63 | 0.4 | 10 | 4 | 150 | Dyn5 | hv | 0 | -2 | 2 | 0 | 2.5 | FALSE

## trafo3w_std_types
| sn_hv_mva | sn_mv_mva | sn_lv_mva | vn_hv_kv | vn_mv_kv | vn_lv_kv | vk_hv_percent | vk_mv_percent | vk_lv_percent | vkr_hv_percent | vkr_mv_percent | vkr_lv_percent | pfe_kw | i0_percent | shift_mv_degree | shift_lv_degree | vector_group | tap_side | tap_neutral | tap_min | tap_max | tap_step_percent
63/25/38 MVA 110/20/10 kV | 63 | 25 | 38 | 110 | 20 | 10 | 10.4 | 10.4 | 10.4 | 0.28 | 0.32 | 0.35 | 35 | 0.89 | 0 | 0 | YN0yn0yn0 | hv | 0 | -10 | 10 | 1.2
63/25/38 MVA 110/10/10 kV | 63 | 25 | 38 | 110 | 10 | 10 | 10.4 | 10.4 | 10.4 | 0.28 | 0.32 | 0.35 | 35 | 0.89 | 0 | 0 | YN0yn0yn0 | hv | 0 | -10 | 10 | 1.2

## fuse_std_types
| fuse_type | i_rated_a | t_avg | t_min | t_total | x_avg | x_min | x_total
HV 100A | HV 100A | 100 | 0 | [10.0, 3.64, 0.854, 0.281, 0.1, 0.0531, 0.022, 0.01] | [10.0, 4.267, 1.21, 0.403, 0.1, 0.058, 0.022, 0.01] | 0 | [300.0, 350.0, 450.0, 550.0, 700.0, 850.0, 1200.0, 1752.0] | [600.0, 700.0, 900.0, 1150.0, 1665.0, 2000.0, 3000.0, 4313.0]
HV 10A | HV 10A | 10 | 0 | [10.0, 1675.0, 0.344, 0.156, 0.1, 0.0417, 0.0171, 0.01] | [10.0, 1.3, 0.3, 0.155, 0.1, 0.0555, 0.023, 0.01] | 0 | [30.0, 32.0, 35.0, 37.0, 39.0, 50.0, 70.0, 88.0] | [60.0, 70.0, 80.0, 87.0, 94.0, 110.0, 150.0, 216.0]
HV 125A | HV 125A | 125 | 0 | [10.0, 1.82, 0.344, 0.1, 0.0467, 0.0269, 0.01] | [10.0, 2.478, 0.426, 0.1, 0.0427, 0.0211, 0.01] | 0 | [375.0, 500.0, 700.0, 925.0, 1200.0, 1500.0, 2341.0] | [750.0, 1000.0, 1500.0, 2200.0, 3000.0, 4000.0, 5765.0]
HV 160A | HV 160A | 160 | 0 | [10.0, 4.15, 1.03, 0.198, 0.1, 0.051, 0.0172, 0.01] | [10.0, 2.3, 0.734, 0.274, 0.1, 0.046, 0.0177, 0.01] | 0 | [480.0, 550.0, 700.0, 1000.0, 1260.0, 1600.0, 2500.0, 3227.0] | [960.0, 1300.0, 1700.0, 2200.0, 2996.0, 4000.0, 6000.0, 7946.0]
HV 16A | HV 16A | 16 | 0 | [10.0, 0.352, 0.164, 0.1, 0.0649, 0.0342, 0.01] | [10.0, 2.34, 0.722, 0.181, 0.1, 0.055, 0.0296, 0.01] | 0 | [48.0, 60.0, 65.0, 71.0, 80.0, 100.0, 162.0] | [96.0, 110.0, 125.0, 150.0, 168.0, 200.0, 250.0, 398.0]
HV 200A | HV 200A | 200 | 0 | [10.0, 4.267, 1.21, 0.403, 0.1, 0.058, 0.022, 0.01] | [10.0, 3.73, 1.654, 0.328, 0.1, 0.0531, 0.019, 0.01] | 0 | [600.0, 700.0, 900.0, 1150.0, 1665.0, 2000.0, 3000.0, 4313.0] | [1200.0, 1500.0, 1800.0, 2700.0, 3960.0, 5000.0, 7500.0, 10620.0]
HV 20A | HV 20A | 20 | 0 | [10.0, 1.3, 0.3, 0.155, 0.1, 0.0555, 0.023, 0.01] | [10.0, 1.3, 0.161, 0.1, 0.0611, 0.0399, 0.0141, 0.01] | 0 | [60.0, 70.0, 80.0, 87.0, 94.0, 110.0, 150.0, 216.0] | [120.0, 150.0, 200.0, 223.0, 260.0, 300.0, 450.0, 532.0]
HV 25A | HV 25A | 25 | 0 | [10.0, 2.512, 0.833, 0.299, 0.1, 0.0372, 0.0223, 0.01] | [10.0, 3.125, 0.597, 0.198, 0.1, 0.0378, 0.022, 0.01] | 0 | [75.0, 82.0, 90.0, 100.0, 124.0, 170.0, 200.0, 289.0] | [150.0, 170.0, 210.0, 250.0, 294.0, 400.0, 500.0, 711.0]
HV 31.5A | HV 31.5A | 31.5 | 0 | [10.0, 2.34, 0.722, 0.181, 0.1, 0.055, 0.0296, 0.01] | [10.0, 2.84, 0.368, 0.164, 0.1, 0.0621, 0.0378, 0.0195, 0.01] | 0 | [95.0, 110.0, 125.0, 150.0, 165.0, 200.0, 250.0, 390.0] | [189.0, 220.0, 300.0, 350.0, 393.0, 450.0, 530.0, 700.0, 960.0]
HV 40A | HV 40A | 40 | 0 | [10.0, 1.3, 0.161, 0.1, 0.0611, 0.0399, 0.0141, 0.01] | [10.0, 2.05, 0.369, 0.198, 0.1, 0.051, 0.0298, 0.01] | 0 | [120.0, 150.0, 200.0, 223.0, 260.0, 300.0, 450.0, 532.0] | [240.0, 300.0, 400.0, 450.0, 530.0, 650.0, 800.0, 1311.0]
HV 50A | HV 50A | 50 | 0 | [10.0, 3.215, 0.597, 0.198, 0.1, 0.0378, 0.022, 0.01] | [10.0, 3.64, 0.854, 0.281, 0.1, 0.0531, 0.022, 0.01] | 0 | [150.0, 170.0, 210.0, 250.0, 294.0, 400.0, 500.0, 711.0] | [300.0, 350.0, 450.0, 550.0, 700.0, 850.0, 1200.0, 1752.0]
HV 6.3A | HV 6.3A | 6.3 | 0 | [10.0, 1.39, 0.344, 0.168, 0.1, 0.056, 0.0263, 0.01] | [10.0, 1.711, 0.516, 0.198, 0.1, 0.0634, 0.0303, 0.01] | 0 | [19.0, 19.5, 20.4, 20.8, 22.0, 25.0, 32.0, 48.0] | [38.0, 40.0, 43.0, 48.0, 53.0, 60.0, 75.0, 118.0]
HV 63A | HV 63A | 63 | 0 | [10.0, 2.84, 0.368, 0.164, 0.1, 0.0621, 0.0378, 0.0195, 0.01] | [10.0, 1.82, 0.344, 0.1, 0.0467, 0.0269, 0.01] | 0 | [189.0, 220.0, 300.0, 350.0, 393.0, 450.0, 530.0, 700.0, 961.0] | [378.0, 500.0, 700.0, 934.0, 1200.0, 1500.0, 2366.0]
HV 80A | HV 80A | 80 | 0 | [10.0, 2.05, 0.369, 0.198, 0.1, 0.051, 0.0298, 0.01] | [10.0, 4.15, 1.03, 0.198, 0.1, 0.051, 0.0172, 0.01] | 0 | [240.0, 300.0, 400.0, 450.0, 530.0, 650.0, 800.0, 1311.0] | [480.0, 550.0, 700.0, 1000.0, 1260.0, 1600.0, 2500.0, 3227.0]
Siemens NH-1-100 | Siemens NH-1-100 | 100 | [5400.0, 2000.0, 400.0, 20.0, 1.0, 0.2, 0.012, 0.004] | 0 | 0 | [150.0, 190.0, 250.0, 430.0, 900.0, 1250.0, 2700.0, 3600.0] | 0 | 0
Siemens NH-1-125 | Siemens NH-1-125 | 125 | [4800.0, 120.0, 7.0, 0.1, 0.004] | 0 | 0 | [180.0, 400.0, 740.0, 2000.0, 4250.0] | 0 | 0
Siemens NH-1-16 | Siemens NH-1-16 | 16 | [4000.0, 400.0, 2.0, 0.1, 0.04, 0.01] | 0 | 0 | [26.0, 35.0, 75.0, 150.0, 200.0, 300.0] | 0 | 0
Siemens NH-1-160 | Siemens NH-1-160 | 160 | [4800.0, 120.0, 7.0, 0.1, 0.004] | 0 | 0 | [210.0, 500.0, 900.0, 2300.0, 5000.0] | 0 | 0
Siemens NH-1-25 | Siemens NH-1-25 | 25 | [4000.0, 1000.0, 10.0, 0.2, 0.02, 0.01] | 0 | 0 | [40.0, 50.0, 100.0, 210.0, 400.0, 500.0] | 0 | 0
Siemens NH-1-50 | Siemens NH-1-50 | 50 | [4000.0, 40.0, 4.0, 1.0, 0.02, 0.01] | 0 | 0 | [86.0, 200.0, 300.0, 400.0, 1000.0, 1280.0] | 0 | 0
Siemens NH-1-63 | Siemens NH-1-63 | 63 | [4000.0, 100.0, 10.0, 2.0, 0.04, 0.01] | 0 | 0 | [100.0, 200.0, 300.0, 400.0, 1000.0, 1500.0] | 0 | 0
Siemens NH-1-80 | Siemens NH-1-80 | 80 | [4800.0, 120.0, 7.0, 0.1, 0.01] | 0 | 0 | [150.58, 250.0, 450.0, 1150.0, 2470.0] | 0 | 0
Siemens NH-2-1000 | Siemens NH-2-1000 | 1000 | [4800.0, 120.0, 7.0, 0.1, 0.004] | 0 | 0 | [1900.0, 3500.0, 8400.0, 24000.0, 52000.0] | 0 | 0
Siemens NH-2-200 | Siemens NH-2-200 | 200 | [4800.0, 120.0, 7.0, 0.1, 0.004] | 0 | 0 | [280.0, 650.0, 1200.0, 3000.0, 7000.0] | 0 | 0
Siemens NH-2-224 | Siemens NH-2-224 | 224 | [4800.0, 120.0, 7.0, 0.2, 0.04, 0.004] | 0 | 0 | [400.0, 750.0, 1453.0, 3025.0, 4315.0, 7600.0] | 0 | 0
Siemens NH-2-250 | Siemens NH-2-250 | 250 | [4800.0, 120.0, 7.0, 0.1, 0.004] | 0 | 0 | [450.0, 800.0, 1650.0, 4000.0, 8500.0] | 0 | 0
Siemens NH-2-315 | Siemens NH-2-315 | 315 | [4800.0, 120.0, 7.0, 0.1, 0.004] | 0 | 0 | [550.0, 920.0, 1900.0, 5000.0, 11000.0] | 0 | 0
Siemens NH-2-355 | Siemens NH-2-355 | 355 | [4800.0, 120.0, 6.0, 0.1, 0.004] | 0 | 0 | [650.0, 1116.27, 2350.0, 5840.0, 12790.0] | 0 | 0
Siemens NH-2-400 | Siemens NH-2-400 | 400 | [4800.0, 120.0, 7.0, 0.1, 0.004] | 0 | 0 | [720.0, 1350.0, 2800.0, 6500.0, 15000.0] | 0 | 0
Siemens NH-2-425 | Siemens NH-2-425 | 425 | [4800.0, 120.0, 7.0, 0.1, 0.004] | 0 | 0 | [850.0, 1500.0, 3050.0, 7500.0, 16500.0] | 0 | 0
Siemens NH-2-630 | Siemens NH-2-630 | 630 | [4800.0, 120.0, 7.0, 0.1, 0.004] | 0 | 0 | [1200.0, 2000.0, 4800.0, 12000.0, 26000.0] | 0 | 0

## res_bus
| vm_pu | va_degree | p_mw | q_mvar
0 | 0.97047 | -0.57137 | 0.00044612 | 0.00011181
1 | 0.97049 | -0.57107 | 0.00034305 | 8.5977e-05
2 | 0.97046 | -0.57172 | 0.0011322 | 0.00028376
3 | 0.97054 | -0.57009 | 0 | 0
4 | 0.97082 | -0.56456 | 0 | 0
5 | 0.97539 | -0.4744 | 0 | 0
6 | 0.9754 | -0.47413 | 0 | 0
7 | 0.97531 | -0.47589 | 0 | 0
8 | 0.97537 | -0.47478 | 0.00051052 | 0.00012795
9 | 0.9753 | -0.47614 | 0.00058772 | 0.0001473
10 | 0.97541 | -0.47403 | 0 | 0
11 | 0.97549 | -0.47237 | 0.00025676 | 6.4351e-05
12 | 0.97554 | -0.47139 | 0 | 0
13 | 0.97558 | -0.47051 | 0 | 0
14 | 0.97553 | -0.47165 | 0.00045684 | 0.0001145
15 | 0.9754 | -0.47419 | 0.00011875 | 2.9761e-05
16 | 0.97481 | -0.48563 | 0.00014737 | 3.6934e-05
17 | 0.97736 | -0.43563 | 0.00026084 | 6.5372e-05
18 | 0.97786 | -0.42593 | 0.00065661 | 0.00016456
19 | 0.97862 | -0.41105 | 0.00059904 | 0.00015013
20 | 0.97778 | -0.42742 | 0.00015455 | 3.8735e-05
21 | 0.97931 | -0.39755 | 0.00027271 | 6.8348e-05
22 | 0.97771 | -0.42879 | 0.00020021 | 5.0178e-05
23 | 0.97956 | -0.39265 | 0.0002518 | 6.3107e-05
24 | 0.97481 | -0.48574 | 0.00013921 | 3.4891e-05
25 | 0.97085 | -0.56379 | 0.00091743 | 0.00022993
26 | 0.97059 | -0.56898 | 0.0007338 | 0.00018391
27 | 0.97186 | -0.54395 | 0 | 0
28 | 0.97042 | -0.57229 | 0.00075904 | 0.00019023
29 | 0.97208 | -0.53957 | 0 | 0
30 | 0.97162 | -0.54864 | 0 | 0
31 | 0.97021 | -0.57656 | 0.0077595 | 0.0019447
32 | 0.97207 | -0.53976 | 0 | 0
33 | 0.97318 | -0.51776 | 0.0005852 | 0.00014666
34 | 0.97063 | -0.56838 | 0.0004432 | 0.00011108
35 | 0.97016 | -0.57758 | 0.0041052 | 0.0010289
36 | 0.97012 | -0.57836 | 0.0018197 | 0.00045606
37 | 0.98856 | -0.21874 | 0.0031608 | 0.00079218
38 | 0.98857 | -0.21867 | 0.0031553 | 0.0007908
39 | 0.98882 | -0.21369 | 0 | 0
40 | 0.98881 | -0.21391 | 0.0014057 | 0.0003523
41 | 0.98886 | -0.21294 | 0.00025137 | 6.2999e-05
42 | 0.99758 | -0.046106 | 0.0031558 | 0.00079091
43 | 0.99754 | -0.046895 | 0.00021164 | 5.3042e-05
44 | 0.99799 | -0.038229 | 0 | 0
45 | 0.99859 | -0.026673 | 0 | 0
46 | 0.99737 | -0.04992 | 0 | 0
47 | 0.99585 | -0.079044 | 0 | 0
48 | 1 | 0 | -0.26918 | -0.068092
49 | 0.99518 | -0.091736 | 0 | 0
50 | 0.99723 | -0.052727 | 0.0039471 | 0.00098924
51 | 0.99404 | -0.11355 | 0.0068216 | 0.0017096
52 | 0.99261 | -0.1408 | 0.0010318 | 0.0002586
53 | 0.99241 | -0.14469 | 0.0054424 | 0.001364
54 | 0.99499 | -0.09545 | 0.0055055 | 0.0013798
55 | 0.99149 | -0.16225 | 0 | 0
56 | 0.99488 | -0.097548 | 0.002444 | 0.00061253
57 | 0.98924 | -0.20558 | 0.00025756 | 6.4551e-05
58 | 0.9893 | -0.20441 | 0.00016455 | 4.1239e-05
59 | 0.98913 | -0.20763 | 0.001321 | 0.00033106
60 | 0.98957 | -0.19913 | 0 | 0
61 | 0.98895 | -0.21129 | 0.0023679 | 0.00059345
62 | 0.9884 | -0.22158 | 0.00075093 | 0.0001882
63 | 0.9901 | -0.18898 | 0 | 0
64 | 0.99006 | -0.18977 | 0.00047341 | 0.00011865
65 | 0.99003 | -0.19027 | 0.00095977 | 0.00024054
66 | 0.99003 | -0.19035 | 0.00085943 | 0.00021539
67 | 0.99149 | -0.16233 | 0.000944 | 0.00023659
68 | 0.9748 | -0.48597 | 0.0001934 | 4.8471e-05
69 | 0.97204 | -0.54029 | 0.00045313 | 0.00011356
70 | 0.97534 | -0.4753 | 0.00023602 | 5.9152e-05
71 | 0.97535 | -0.47524 | 0 | 0
72 | 0.97534 | -0.47527 | 0.00015875 | 3.9787e-05
73 | 0.9752 | -0.47817 | 0 | 0
74 | 0.97054 | -0.57013 | 0.0010843 | 0.00027174
75 | 0.97057 | -0.56949 | 0.00047228 | 0.00011836
76 | 0.9706 | -0.56891 | 0.00045755 | 0.00011467
77 | 0.98128 | -0.35959 | 0 | 0
78 | 0.98125 | -0.36015 | 0 | 0
79 | 0.98146 | -0.35605 | 0.00042539 | 0.00010661
80 | 0.98106 | -0.36389 | 0 | 0
81 | 0.98228 | -0.34001 | 0 | 0
82 | 0.98061 | -0.37273 | 0.00040046 | 0.00010037
83 | 0.98055 | -0.37384 | 0.0013237 | 0.00033176
84 | 0.98054 | -0.37406 | 0.00087616 | 0.00021959
85 | 0.98056 | -0.37361 | 0.00034751 | 8.7095e-05
86 | 0.98054 | -0.37408 | 0 | 0
87 | 0.98053 | -0.37425 | 0.00035804 | 8.9734e-05
88 | 0.98052 | -0.37444 | 0.00038929 | 9.7565e-05
89 | 0.98051 | -0.37456 | 0.00033673 | 8.4392e-05
90 | 0.9805 | -0.37478 | 0.00039037 | 9.7836e-05
91 | 0.9805 | -0.37481 | 0.00038847 | 9.736e-05
92 | 0.99404 | -0.1147 | 0 | 0
93 | 0.99456 | -0.10465 | 0 | 0
94 | 0.99364 | -0.12229 | 0.026459 | 0.0066311
95 | 0.99508 | -0.094567 | 0.025213 | 0.006319
96 | 0.98312 | -0.32343 | 0 | 0
97 | 0.98587 | -0.27038 | 0.00020874 | 5.2315e-05
98 | 0.98329 | -0.32188 | 0.0058016 | 0.001454
99 | 0.9831 | -0.32552 | 0.0056364 | 0.0014126
100 | 0.98435 | -0.30118 | 0 | 0
101 | 0.98682 | -0.25316 | 0 | 0
102 | 0.98701 | -0.24936 | 0 | 0
103 | 0.9872 | -0.2458 | 0.0076013 | 0.0019051
104 | 0.98654 | -0.25861 | 0.009822 | 0.0024616
105 | 0.98627 | -0.26385 | 0.0091405 | 0.0022908
106 | 0.98468 | -0.29485 | 0.0056693 | 0.0014209
107 | 0.98457 | -0.29691 | 0 | 0
108 | 0.98486 | -0.29125 | 0 | 0
109 | 0.98454 | -0.29751 | 0.0037603 | 0.00094241
110 | 0.985 | -0.28852 | 0.019184 | 0.0048081
111 | 0.98431 | -0.30205 | 0 | 0
112 | 0.9872 | -0.24563 | 0 | 0
113 | 0.98667 | -0.25601 | 0.0085623 | 0.0021459
114 | 0.98772 | -0.23561 | 0 | 0
115 | 0.98543 | -0.28015 | 0 | 0
116 | 0.98589 | -0.27113 | 0.0091053 | 0.002282
117 | 0.99442 | -0.10638 | 0.0036095 | 0.00090462
118 | 0.98744 | -0.24001 | 0.00049169 | 0.00012323
119 | 0.98879 | -0.21443 | 0.00029717 | 7.4477e-05
120 | 0.98587 | -0.27036 | 0.00020872 | 5.2311e-05
121 | 0.97519 | -0.47826 | 0.00062522 | 0.0001567
122 | 0.98717 | -0.24531 | 0 | 0
123 | 0.98715 | -0.24557 | 0.00041746 | 0.00010463
124 | 0.98657 | -0.2568 | 0.00020857 | 5.2273e-05
125 | 0.98603 | -0.2673 | 0 | 0
126 | 0.9909 | -0.17395 | 0 | 0
127 | 0.99083 | -0.17539 | 0 | 0
128 | 0.99205 | -0.15184 | 0.0043046 | 0.0010788
129 | 0.99066 | -0.17879 | 0.0085078 | 0.0021323
130 | 0.99715 | -0.054565 | 0 | 0
131 | 0.99624 | -0.072224 | 0 | 0
132 | 0.99738 | -0.050292 | 0.0037544 | 0.00094095
133 | 0.99604 | -0.076013 | 0 | 0
134 | 0.99595 | -0.077856 | 0 | 0
135 | 0.99603 | -0.076295 | 0.0025859 | 0.00064808
136 | 0.99864 | -0.02606 | 0.003831 | 0.00096014
137 | 0.99575 | -0.081576 | 0.0066315 | 0.001662
138 | 0.99482 | -0.098614 | 0.0024708 | 0.00061923
139 | 0.9971 | -0.055165 | 0.005663 | 0.0014193
140 | 0.98587 | -0.27034 | 0.00020849 | 5.2252e-05
141 | 0.98602 | -0.2674 | 0.00045823 | 0.00011484
142 | 0.99145 | -0.16307 | 0.00025013 | 6.2688e-05
143 | 0.99142 | -0.16373 | 0.0028367 | 0.00071095
144 | 0.98877 | -0.21474 | 0.00029667 | 7.4352e-05
145 | 0.98875 | -0.21503 | 0.00029679 | 7.4382e-05
146 | 0.98874 | -0.21528 | 0.00029667 | 7.4352e-05
147 | 0.98873 | -0.21549 | 0.0020388 | 0.00051096
148 | 0.98423 | -0.30352 | 0.0016603 | 0.00041612
149 | 0.99998 | 149.9956 | 0 | 0

## res_line
| p_from_mw | q_from_mvar | p_to_mw | q_to_mvar | pl_mw | ql_mvar | i_from_ka | i_to_ka | i_ka | vm_from_pu | va_from_degree | vm_to_pu | va_to_degree | loading_percent
0 | -0.0015784 | -0.00039538 | 0.0015784 | 0.00039527 | 2.2524e-08 | -1.1231e-07 | 0.00242 | 0.00242 | 0.00242 | 0.97047 | -0.57137 | 0.97049 | -0.57107 | 0.66484
1 | 0.0011322 | 0.00028357 | -0.0011322 | -0.00028376 | 1.8811e-08 | -1.9362e-07 | 0.001736 | 0.0017361 | 0.0017361 | 0.97047 | -0.57137 | 0.97046 | -0.57172 | 0.47694
2 | -0.0019214 | -0.00048124 | 0.0019215 | 0.00048096 | 9.0145e-08 | -2.8459e-07 | 0.002946 | 0.0029458 | 0.002946 | 0.97049 | -0.57107 | 0.97054 | -0.57009 | 0.80933
3 | -0.0019215 | -0.00048096 | 0.001922 | 0.00047936 | 5.051e-07 | -1.5958e-06 | 0.0029458 | 0.0029452 | 0.0029458 | 0.97054 | -0.57009 | 0.97082 | -0.56456 | 0.8093
4 | 0.0024579 | 0.00061436 | -0.0024574 | -0.00061512 | 4.4712e-07 | -7.5264e-07 | 0.0037667 | 0.0037671 | 0.0037671 | 0.97082 | -0.56456 | 0.97063 | -0.56838 | 1.0349
5 | -0.0043799 | -0.0010937 | 0.0043832 | 0.0010934 | 3.3117e-06 | -3.0678e-07 | 0.0067118 | 0.006711 | 0.0067118 | 0.97082 | -0.56456 | 0.97162 | -0.54864 | 1.8439
6 | -0.0021184 | -0.00052508 | 0.0021185 | 0.00052501 | 2.6391e-08 | -6.7323e-08 | 0.0032297 | 0.0032297 | 0.0032297 | 0.97539 | -0.4744 | 0.9754 | -0.47413 | 0.88728
7 | 0.00058777 | 0.00014531 | -0.00058773 | -0.00014701 | 4.1561e-08 | -1.6953e-06 | 0.00089597 | 0.00089659 | 0.00089659 | 0.97539 | -0.4744 | 0.97531 | -0.47589 | 0.24632
8 | 0.0015307 | 0.00037977 | -0.0015306 | -0.00037992 | 2.7598e-08 | -1.5099e-07 | 0.0023337 | 0.0023338 | 0.0023338 | 0.97539 | -0.4744 | 0.97537 | -0.47478 | 0.64115
9 | 0.00011875 | 2.9418e-05 | -0.00011875 | -2.9761e-05 | 3.3875e-10 | -3.4359e-07 | 0.00018103 | 0.00018116 | 0.00018116 | 0.9754 | -0.47413 | 0.9754 | -0.47419 | 0.049768
10 | -0.0022372 | -0.00055443 | 0.0022372 | 0.0005544 | 1.0727e-08 | -2.3828e-08 | 0.0034107 | 0.0034107 | 0.0034107 | 0.9754 | -0.47413 | 0.97541 | -0.47403 | 0.93701
11 | 0.00058773 | 0.00014701 | -0.00058772 | -0.0001473 | 7.1169e-09 | -2.9003e-07 | 0.00089659 | 0.00089669 | 0.00089669 | 0.97531 | -0.47589 | 0.9753 | -0.47614 | 0.24634
12 | 0.0010201 | 0.00025197 | -0.0010201 | -0.00025226 | 2.2091e-08 | -2.8992e-07 | 0.0015549 | 0.0015551 | 0.0015551 | 0.97537 | -0.47478 | 0.97535 | -0.47524 | 0.42721
13 | -0.0022372 | -0.0005544 | 0.0022374 | 0.00055401 | 1.751e-07 | -3.8903e-07 | 0.0034107 | 0.0034105 | 0.0034107 | 0.97541 | -0.47403 | 0.97549 | -0.47237 | 0.937
14 | -0.0024942 | -0.00061837 | 0.0024943 | 0.00061817 | 1.165e-07 | -1.9374e-07 | 0.0038022 | 0.0038021 | 0.0038022 | 0.97549 | -0.47237 | 0.97554 | -0.47139 | 1.0446
15 | -0.0029511 | -0.00073227 | 0.0029512 | 0.00073215 | 1.2216e-07 | -1.2279e-07 | 0.0044988 | 0.0044987 | 0.0044988 | 0.97554 | -0.47139 | 0.97558 | -0.47051 | 1.2359
16 | 0.00045685 | 0.0001141 | -0.00045684 | -0.0001145 | 5.7887e-09 | -3.9327e-07 | 0.0006967 | 0.00069684 | 0.00069684 | 0.97554 | -0.47139 | 0.97553 | -0.47165 | 0.19144
17 | 0.022097 | 0.0055661 | -0.022081 | -0.0055563 | 1.5967e-05 | 9.7518e-06 | 0.033713 | 0.033714 | 0.033714 | 0.97558 | -0.47051 | 0.97481 | -0.48563 | 9.262
18 | -0.025048 | -0.0062982 | 0.02509 | 0.006324 | 4.1804e-05 | 2.5799e-05 | 0.038212 | 0.038212 | 0.038212 | 0.97558 | -0.47051 | 0.97736 | -0.43563 | 10.4978
19 | 0.021933 | 0.0055194 | -0.021933 | -0.0055193 | 1.1923e-07 | 7.2771e-08 | 0.033489 | 0.033489 | 0.033489 | 0.97481 | -0.48563 | 0.97481 | -0.48574 | 9.2002
20 | -0.025351 | -0.0063894 | 0.025359 | 0.0063945 | 8.2886e-06 | 5.1188e-06 | 0.038609 | 0.038609 | 0.038609 | 0.97736 | -0.43563 | 0.97771 | -0.42879 | 10.6068
21 | -0.026374 | -0.0066502 | 0.026393 | 0.0066618 | 1.8807e-05 | 1.1646e-05 | 0.040148 | 0.040148 | 0.040148 | 0.97786 | -0.42593 | 0.97862 | -0.41105 | 11.0296
22 | 0.025717 | 0.0064856 | -0.025715 | -0.0064845 | 1.8334e-06 | 1.1334e-06 | 0.039149 | 0.039149 | 0.039149 | 0.97786 | -0.42593 | 0.97778 | -0.42742 | 10.7551
23 | -0.026992 | -0.006812 | 0.027009 | 0.0068228 | 1.7454e-05 | 1.0823e-05 | 0.041059 | 0.041058 | 0.041059 | 0.97862 | -0.41105 | 0.97931 | -0.39755 | 11.2798
24 | 0.025561 | 0.0064457 | -0.025559 | -0.0064447 | 1.6773e-06 | 1.0364e-06 | 0.038913 | 0.038913 | 0.038913 | 0.97778 | -0.42742 | 0.97771 | -0.42879 | 10.6905
25 | -0.027282 | -0.0068911 | 0.027288 | 0.0068951 | 6.414e-06 | 3.9798e-06 | 0.041473 | 0.041473 | 0.041473 | 0.97931 | -0.39755 | 0.97956 | -0.39265 | 11.3936
26 | -0.02754 | -0.0069582 | 0.027632 | 0.0070151 | 9.1706e-05 | 5.6928e-05 | 0.041855 | 0.041855 | 0.041855 | 0.97956 | -0.39265 | 0.98312 | -0.32343 | 11.4987
27 | 0.021794 | 0.0054844 | -0.021794 | -0.0054843 | 2.3968e-07 | 1.462e-07 | 0.033276 | 0.033276 | 0.033276 | 0.97481 | -0.48574 | 0.9748 | -0.48597 | 9.1418
28 | 0.015186 | 0.0038086 | -0.015183 | -0.0038065 | 3.7524e-06 | 2.1733e-06 | 0.023277 | 0.023277 | 0.023277 | 0.97085 | -0.56379 | 0.97059 | -0.56898 | 6.3948
29 | -0.016104 | -0.0040386 | 0.016119 | 0.0040475 | 1.5242e-05 | 8.9291e-06 | 0.024683 | 0.024683 | 0.024683 | 0.97085 | -0.56379 | 0.97186 | -0.54395 | 6.7811
30 | 0.014449 | 0.0036226 | -0.014447 | -0.0036212 | 2.2785e-06 | 1.3052e-06 | 0.022152 | 0.022152 | 0.022152 | 0.97059 | -0.56898 | 0.97042 | -0.57229 | 6.0857
31 | -0.020503 | -0.0051408 | 0.020507 | 0.0051434 | 4.2886e-06 | 2.6009e-06 | 0.031393 | 0.031393 | 0.031393 | 0.97186 | -0.54395 | 0.97208 | -0.53957 | 8.6246
32 | 0.0043842 | 0.0010933 | -0.0043832 | -0.0010934 | 9.7536e-07 | -9.1235e-08 | 0.0067107 | 0.006711 | 0.006711 | 0.97186 | -0.54395 | 0.97162 | -0.54864 | 1.8437
33 | 0.013687 | 0.003431 | -0.013685 | -0.0034294 | 2.7878e-06 | 1.5757e-06 | 0.020988 | 0.020988 | 0.020988 | 0.97042 | -0.57229 | 0.97021 | -0.57656 | 5.766
34 | 0.00045314 | 0.00011251 | -0.00045314 | -0.00011279 | 4.1294e-09 | -2.8134e-07 | 0.00069327 | 0.00069337 | 0.00069337 | 0.97208 | -0.53957 | 0.97207 | -0.53976 | 0.19049
35 | -0.020961 | -0.0052559 | 0.020982 | 0.0052692 | 2.1802e-05 | 1.3253e-05 | 0.032087 | 0.032086 | 0.032087 | 0.97208 | -0.53957 | 0.97318 | -0.51776 | 8.815
36 | 0.0059252 | 0.0014847 | -0.0059249 | -0.0014847 | 2.868e-07 | 6.919e-08 | 0.0090874 | 0.0090875 | 0.0090875 | 0.97021 | -0.57656 | 0.97016 | -0.57758 | 2.4966
37 | 0.00045314 | 0.00011279 | -0.00045313 | -0.00011356 | 1.1401e-08 | -7.7633e-07 | 0.00069337 | 0.00069366 | 0.00069366 | 0.97207 | -0.53976 | 0.97204 | -0.54029 | 0.19056
38 | -0.021568 | -0.0054158 | 0.0216 | 0.0054358 | 3.2763e-05 | 1.9968e-05 | 0.032981 | 0.032981 | 0.032981 | 0.97318 | -0.51776 | 0.9748 | -0.48597 | 9.0608
39 | 0.0020142 | 0.00050404 | -0.0020142 | -0.00050418 | 5.0231e-08 | -1.4151e-07 | 0.0030876 | 0.0030877 | 0.0030877 | 0.97063 | -0.56838 | 0.9706 | -0.56891 | 0.84826
40 | 0.0018198 | 0.00045581 | -0.0018197 | -0.00045606 | 6.8033e-08 | -2.4402e-07 | 0.002791 | 0.0027911 | 0.0027911 | 0.97016 | -0.57758 | 0.97012 | -0.57836 | 0.76679
41 | -0.0031608 | -0.00079218 | 0.0031609 | 0.00079217 | 1.1443e-08 | -9.9595e-09 | 0.0047578 | 0.0047578 | 0.0047578 | 0.98856 | -0.21874 | 0.98857 | -0.21867 | 1.3071
42 | -0.0063162 | -0.001583 | 0.0063177 | 0.0015834 | 1.4992e-06 | 3.9226e-07 | 0.0095073 | 0.0095071 | 0.0095073 | 0.98857 | -0.21867 | 0.98882 | -0.21369 | 2.6119
43 | 0.004632 | 0.0011605 | -0.0046319 | -0.0011605 | 4.9332e-08 | -3.1605e-09 | 0.0069703 | 0.0069703 | 0.0069703 | 0.98882 | -0.21369 | 0.98881 | -0.21391 | 1.9149
44 | -0.01095 | -0.0027439 | 0.01095 | 0.0027441 | 3.8902e-07 | 1.9996e-07 | 0.016477 | 0.016477 | 0.016477 | 0.98882 | -0.21369 | 0.98886 | -0.21294 | 4.5267
45 | 0.0032263 | 0.00080823 | -0.0032262 | -0.0008083 | 7.9356e-08 | -6.4374e-08 | 0.0048549 | 0.004855 | 0.004855 | 0.98881 | -0.21391 | 0.98879 | -0.21443 | 1.3338
46 | -0.011201 | -0.0028071 | 0.011202 | 0.0028075 | 8.8108e-07 | 4.5779e-07 | 0.016856 | 0.016856 | 0.016856 | 0.98886 | -0.21294 | 0.98895 | -0.21129 | 4.6306
47 | 0.00021165 | 5.0311e-05 | -0.00021164 | -5.3042e-05 | 7.8086e-09 | -2.7308e-06 | 0.00031476 | 0.0003157 | 0.0003157 | 0.99758 | -0.046106 | 0.99754 | -0.046895 | 0.086731
48 | -0.0033674 | -0.00084122 | 0.0033687 | 0.00084029 | 1.26e-06 | -9.3387e-07 | 0.005022 | 0.0050214 | 0.005022 | 0.99758 | -0.046106 | 0.99799 | -0.038229 | 1.3797
49 | -0.094913 | -0.024154 | 0.094966 | 0.024187 | 5.2905e-05 | 3.3491e-05 | 0.14165 | 0.14165 | 0.14165 | 0.99799 | -0.038229 | 0.99859 | -0.026673 | 19.457
50 | 0.091544 | 0.023313 | -0.091493 | -0.023281 | 5.1586e-05 | 3.263e-05 | 0.13663 | 0.13663 | 0.13663 | 0.99799 | -0.038229 | 0.99737 | -0.04992 | 18.7673
51 | 0.10352 | 0.026379 | -0.10325 | -0.026212 | 0.00026088 | 0.00016659 | 0.1544 | 0.1544 | 0.1544 | 0.99859 | -0.026673 | 0.99585 | -0.079044 | 42.4187
52 | -0.19848 | -0.050566 | 0.19874 | 0.050729 | 0.00025578 | 0.00016329 | 0.29605 | 0.29605 | 0.29605 | 0.99859 | -0.026673 | 1 | 0 | 40.6663
53 | 0.081881 | 0.020872 | -0.081716 | -0.020766 | 0.0001649 | 0.00010515 | 0.12229 | 0.12229 | 0.12229 | 0.99737 | -0.04992 | 0.99518 | -0.091736 | 33.5949
54 | 0.0096121 | 0.0024092 | -0.0096108 | -0.0024086 | 1.2852e-06 | 6.0507e-07 | 0.014341 | 0.014341 | 0.014341 | 0.99737 | -0.04992 | 0.99723 | -0.052727 | 3.9398
55 | 0.10325 | 0.026212 | -0.10312 | -0.026126 | 0.0001356 | 8.6584e-05 | 0.1544 | 0.1544 | 0.1544 | 0.99585 | -0.079044 | 0.99442 | -0.10638 | 42.4187
56 | 0.068793 | 0.017362 | -0.068707 | -0.017308 | 8.5746e-05 | 5.4592e-05 | 0.10241 | 0.10241 | 0.10241 | 1 | 0 | 0.99864 | -0.02606 | 28.1339
57 | 0.010423 | 0.0026123 | -0.010421 | -0.0026113 | 1.8441e-06 | 9.1722e-07 | 0.015584 | 0.015585 | 0.015585 | 0.99518 | -0.091736 | 0.99499 | -0.09545 | 4.2815
58 | 0.071293 | 0.018154 | -0.071218 | -0.018106 | 7.4904e-05 | 4.7711e-05 | 0.1067 | 0.1067 | 0.1067 | 0.99518 | -0.091736 | 0.99404 | -0.11355 | 29.3135
59 | 0.0056637 | 0.0014194 | -0.005663 | -0.0014193 | 6.5774e-07 | 1.0059e-07 | 0.008451 | 0.0084511 | 0.0084511 | 0.99723 | -0.052727 | 0.9971 | -0.055165 | 2.3217
60 | 0.064397 | 0.016397 | -0.064312 | -0.016343 | 8.4502e-05 | 5.3768e-05 | 0.09649 | 0.09649 | 0.09649 | 0.99404 | -0.11355 | 0.99261 | -0.1408 | 26.5082
61 | 0.06328 | 0.016084 | -0.063268 | -0.016077 | 1.1882e-05 | 7.5587e-06 | 0.094943 | 0.094943 | 0.094943 | 0.99261 | -0.1408 | 0.99241 | -0.14469 | 26.0832
62 | 0.057826 | 0.014713 | -0.057777 | -0.014682 | 4.8885e-05 | 3.1063e-05 | 0.086783 | 0.086783 | 0.086783 | 0.99241 | -0.14469 | 0.99149 | -0.16225 | 23.8414
63 | 0.0049154 | 0.0012315 | -0.0049149 | -0.0012315 | 4.9114e-07 | -4.3043e-10 | 0.0073509 | 0.0073511 | 0.0073511 | 0.99499 | -0.09545 | 0.99488 | -0.097548 | 2.0195
64 | 0.0030871 | 0.00077341 | -0.0030869 | -0.00077352 | 1.2062e-07 | -1.1607e-07 | 0.0046329 | 0.004633 | 0.004633 | 0.99149 | -0.16225 | 0.99145 | -0.16307 | 1.2728
65 | 0.05469 | 0.013908 | -0.05469 | -0.013908 | 2.1272e-07 | 1.3505e-07 | 0.08215 | 0.08215 | 0.08215 | 0.99149 | -0.16225 | 0.99149 | -0.16233 | 22.5687
66 | 0.0024709 | 0.00061899 | -0.0024708 | -0.00061923 | 1.2543e-07 | -2.3772e-07 | 0.0036956 | 0.0036957 | 0.0036957 | 0.99488 | -0.097548 | 0.99482 | -0.098614 | 1.0153
67 | -0.015153 | -0.0037988 | 0.015153 | 0.0037992 | 8.4208e-07 | 4.8343e-07 | 0.022793 | 0.022793 | 0.022793 | 0.98924 | -0.20558 | 0.9893 | -0.20441 | 6.2618
68 | 0.014895 | 0.0037342 | -0.014894 | -0.0037334 | 1.4555e-06 | 8.3226e-07 | 0.022405 | 0.022405 | 0.022405 | 0.98924 | -0.20558 | 0.98913 | -0.20763 | 6.1553
69 | -0.015318 | -0.0038405 | 0.015322 | 0.0038427 | 3.8576e-06 | 2.22e-06 | 0.02304 | 0.02304 | 0.02304 | 0.9893 | -0.20441 | 0.98957 | -0.19913 | 6.3298
70 | 0.013573 | 0.0034023 | -0.01357 | -0.003401 | 2.3674e-06 | 1.3208e-06 | 0.020418 | 0.020418 | 0.020418 | 0.98913 | -0.20763 | 0.98895 | -0.21129 | 5.6094
71 | 0.036037 | 0.0091951 | -0.035998 | -0.0091706 | 3.9033e-05 | 2.4527e-05 | 0.054248 | 0.054248 | 0.054248 | 0.98957 | -0.19913 | 0.9884 | -0.22158 | 14.9033
72 | -0.051359 | -0.013038 | 0.051384 | 0.013054 | 2.5079e-05 | 1.5907e-05 | 0.077288 | 0.077288 | 0.077288 | 0.98957 | -0.19913 | 0.9901 | -0.18898 | 21.2329
73 | 0.035247 | 0.0089824 | -0.035216 | -0.0089627 | 3.1324e-05 | 1.9668e-05 | 0.053117 | 0.053117 | 0.053117 | 0.9884 | -0.22158 | 0.98744 | -0.24001 | 14.5927
74 | -0.053677 | -0.013628 | 0.053746 | 0.013672 | 6.8931e-05 | 4.3753e-05 | 0.080733 | 0.080733 | 0.080733 | 0.9901 | -0.18898 | 0.99149 | -0.16233 | 22.1795
75 | 0.0022927 | 0.00057415 | -0.0022927 | -0.00057435 | 8.6257e-08 | -1.9395e-07 | 0.0034456 | 0.0034457 | 0.0034457 | 0.9901 | -0.18898 | 0.99006 | -0.18977 | 0.94661
76 | 0.0018192 | 0.0004557 | -0.0018192 | -0.00045587 | 4.267e-08 | -1.6842e-07 | 0.0027342 | 0.0027342 | 0.0027342 | 0.99006 | -0.18977 | 0.99003 | -0.19027 | 0.75116
77 | 0.00085943 | 0.00021533 | -0.00085943 | -0.00021539 | 3.3692e-09 | -6.7087e-08 | 0.0012917 | 0.0012917 | 0.0012917 | 0.99003 | -0.19027 | 0.99003 | -0.19035 | 0.35487
78 | -0.00023602 | -5.9152e-05 | 0.00023602 | 5.898e-05 | 6.6971e-10 | -1.7151e-07 | 0.00036008 | 0.00036002 | 0.00036008 | 0.97534 | -0.4753 | 0.97535 | -0.47524 | 0.098923
79 | 0.00078406 | 0.00019328 | -0.00078406 | -0.0001933 | 1.0588e-09 | -2.3997e-08 | 0.001195 | 0.001195 | 0.001195 | 0.97535 | -0.47524 | 0.97534 | -0.47527 | 0.32831
80 | 0.00062531 | 0.00015351 | -0.00062523 | -0.0001566 | 8.5797e-08 | -3.0859e-06 | 0.00095285 | 0.00095397 | 0.00095397 | 0.97534 | -0.47527 | 0.9752 | -0.47817 | 0.26208
81 | 0.00062523 | 0.0001566 | -0.00062522 | -0.0001567 | 2.6729e-09 | -9.6005e-08 | 0.00095397 | 0.00095401 | 0.00095401 | 0.9752 | -0.47817 | 0.97519 | -0.47826 | 0.26209
82 | -0.0010843 | -0.00027174 | 0.0010843 | 0.00027137 | 3.3416e-08 | -3.7713e-07 | 0.0016624 | 0.0016622 | 0.0016624 | 0.97054 | -0.57013 | 0.97057 | -0.56949 | 0.4567
83 | -0.0015566 | -0.00038973 | 0.0015566 | 0.00038951 | 4.296e-08 | -2.2114e-07 | 0.0023863 | 0.0023862 | 0.0023863 | 0.97057 | -0.56949 | 0.9706 | -0.56891 | 0.65558
84 | 0.0048141 | 0.0012049 | -0.0048139 | -0.0012049 | 1.297e-07 | 1.0101e-09 | 0.0072995 | 0.0072995 | 0.0072995 | 0.98128 | -0.35959 | 0.98125 | -0.36015 | 2.0054
85 | -0.0048141 | -0.0012049 | 0.0048149 | 0.0012049 | 8.1114e-07 | 6.193e-09 | 0.0072995 | 0.0072993 | 0.0072995 | 0.98128 | -0.35959 | 0.98146 | -0.35605 | 2.0054
86 | 0.0048139 | 0.0012049 | -0.0048131 | -0.0012049 | 8.5673e-07 | 6.8102e-09 | 0.0072995 | 0.0072997 | 0.0072997 | 0.98125 | -0.36015 | 0.98106 | -0.36389 | 2.0054
87 | -0.0052403 | -0.0013115 | 0.0052443 | 0.0013119 | 3.9986e-06 | 4.2199e-07 | 0.0079443 | 0.0079435 | 0.0079443 | 0.98146 | -0.35605 | 0.98228 | -0.34001 | 2.1825
88 | 0.0048131 | 0.0012049 | -0.0048111 | -0.0012048 | 2.0256e-06 | 1.7052e-08 | 0.0072997 | 0.0073002 | 0.0073002 | 0.98106 | -0.36389 | 0.98061 | -0.37273 | 2.0055
89 | -0.0052443 | -0.0013119 | 0.0052484 | 0.0013123 | 4.139e-06 | 4.3263e-07 | 0.0079435 | 0.0079427 | 0.0079435 | 0.98228 | -0.34001 | 0.98312 | -0.32343 | 2.1823
90 | 0.0044106 | 0.0011045 | -0.0044104 | -0.0011045 | 1.8397e-07 | -2.043e-08 | 0.0066925 | 0.0066926 | 0.0066926 | 0.98061 | -0.37273 | 0.98056 | -0.37361 | 1.8386
91 | 0.0027391 | 0.00068565 | -0.0027391 | -0.00068568 | 2.899e-08 | -3.7891e-08 | 0.0041564 | 0.0041564 | 0.0041564 | 0.98055 | -0.37384 | 0.98054 | -0.37406 | 1.1419
92 | -0.0040629 | -0.0010174 | 0.0040629 | 0.0010174 | 4.3552e-08 | -1.0669e-08 | 0.0061652 | 0.0061652 | 0.0061652 | 0.98055 | -0.37384 | 0.98056 | -0.37361 | 1.6937
93 | 0.0018629 | 0.0004661 | -0.0018629 | -0.00046611 | 2.2482e-09 | -8.0241e-09 | 0.0028268 | 0.0028268 | 0.0028268 | 0.98054 | -0.37406 | 0.98054 | -0.37408 | 0.7766
94 | 0.00035804 | 8.9414e-05 | -0.00035804 | -8.9734e-05 | 2.8189e-09 | -3.1942e-07 | 0.00054324 | 0.00054335 | 0.00054335 | 0.98054 | -0.37408 | 0.98053 | -0.37425 | 0.14927
95 | 0.0015049 | 0.00037669 | -0.0015049 | -0.00037684 | 2.5432e-08 | -1.4776e-07 | 0.0022836 | 0.0022836 | 0.0022836 | 0.98054 | -0.37408 | 0.98052 | -0.37444 | 0.62737
96 | 0.0011156 | 0.00027928 | -0.0011156 | -0.00027935 | 6.6915e-09 | -7.4251e-08 | 0.0016929 | 0.0016929 | 0.0016929 | 0.98052 | -0.37444 | 0.98051 | -0.37456 | 0.46508
97 | 0.00077885 | 0.00019496 | -0.00077884 | -0.00019514 | 7.8231e-09 | -1.8335e-07 | 0.0011819 | 0.001182 | 0.001182 | 0.98051 | -0.37456 | 0.9805 | -0.37478 | 0.32471
98 | 0.00038847 | 9.7305e-05 | -0.00038847 | -9.736e-05 | 5.7076e-10 | -5.4867e-08 | 0.00058953 | 0.00058955 | 0.00058955 | 0.9805 | -0.37478 | 0.9805 | -0.37481 | 0.16196
99 | -0.026468 | -0.006637 | 0.026481 | 0.0066449 | 1.2689e-05 | 7.8414e-06 | 0.039622 | 0.039622 | 0.039622 | 0.99404 | -0.1147 | 0.99456 | -0.10465 | 10.8853
100 | 0.026468 | 0.006637 | -0.026459 | -0.0066311 | 9.5709e-06 | 5.9147e-06 | 0.039622 | 0.039623 | 0.039623 | 0.99404 | -0.1147 | 0.99364 | -0.12229 | 10.8853
101 | -0.026481 | -0.0066449 | 0.026494 | 0.0066528 | 1.2739e-05 | 7.8718e-06 | 0.039622 | 0.039622 | 0.039622 | 0.99456 | -0.10465 | 0.99508 | -0.094567 | 10.8853
102 | -0.051707 | -0.012972 | 0.051762 | 0.013007 | 5.5142e-05 | 3.4971e-05 | 0.077325 | 0.077325 | 0.077325 | 0.99508 | -0.094567 | 0.99624 | -0.072224 | 21.2432
103 | -0.03288 | -0.0083275 | 0.032964 | 0.0083801 | 8.3992e-05 | 5.2607e-05 | 0.049797 | 0.049797 | 0.049797 | 0.98312 | -0.32343 | 0.98587 | -0.27038 | 13.6806
104 | -0.033173 | -0.0084324 | 0.033173 | 0.0084324 | 3.2292e-08 | 2.0231e-08 | 0.050112 | 0.050112 | 0.050112 | 0.98587 | -0.27038 | 0.98587 | -0.27036 | 13.767
105 | 0.0056374 | 0.0014128 | -0.0056364 | -0.0014126 | 9.7909e-07 | 1.7167e-07 | 0.0085311 | 0.0085313 | 0.0085313 | 0.98329 | -0.32188 | 0.9831 | -0.32552 | 2.3438
106 | -0.011439 | -0.0028668 | 0.01145 | 0.0028728 | 1.129e-05 | 5.95e-06 | 0.017311 | 0.01731 | 0.017311 | 0.98329 | -0.32188 | 0.98435 | -0.30118 | 4.7557
107 | -0.01145 | -0.0028728 | 0.011477 | 0.0028866 | 2.6267e-05 | 1.3832e-05 | 0.01731 | 0.017309 | 0.01731 | 0.98435 | -0.30118 | 0.98682 | -0.25316 | 4.7556
108 | -0.011477 | -0.0028866 | 0.011479 | 0.0028877 | 2.0833e-06 | 1.0964e-06 | 0.017309 | 0.017309 | 0.017309 | 0.98682 | -0.25316 | 0.98701 | -0.24936 | 4.7553
109 | -0.030452 | -0.0076462 | 0.030457 | 0.0076494 | 5.1757e-06 | 3.2287e-06 | 0.045914 | 0.045914 | 0.045914 | 0.98701 | -0.24936 | 0.9872 | -0.2458 | 12.6138
110 | 0.018973 | 0.0047585 | -0.018965 | -0.0047535 | 8.3549e-06 | 4.9993e-06 | 0.028605 | 0.028605 | 0.028605 | 0.98701 | -0.24936 | 0.98654 | -0.25861 | 7.8585
111 | -0.038058 | -0.0095545 | 0.038077 | 0.0095661 | 1.8509e-05 | 1.1654e-05 | 0.057372 | 0.057372 | 0.057372 | 0.9872 | -0.2458 | 0.98772 | -0.23561 | 15.7614
112 | 0.0091428 | 0.0022919 | -0.0091405 | -0.0022908 | 2.2829e-06 | 1.0524e-06 | 0.01379 | 0.013791 | 0.013791 | 0.98654 | -0.25861 | 0.98627 | -0.26385 | 3.7886
113 | 0.0054217 | 0.0013564 | -0.0054212 | -0.0013563 | 5.3239e-07 | 7.1679e-08 | 0.0081923 | 0.0081924 | 0.0081924 | 0.98468 | -0.29485 | 0.98457 | -0.29691 | 2.2507
114 | -0.011091 | -0.0027772 | 0.011093 | 0.0027782 | 1.8997e-06 | 9.8636e-07 | 0.01676 | 0.016759 | 0.01676 | 0.98468 | -0.29485 | 0.98486 | -0.29125 | 4.6043
115 | 0.0054212 | 0.0013563 | -0.0054211 | -0.0013563 | 1.5599e-07 | 2.1014e-08 | 0.0081924 | 0.0081924 | 0.0081924 | 0.98457 | -0.29691 | 0.98454 | -0.29751 | 2.2507
116 | -0.011093 | -0.0027782 | 0.011094 | 0.002779 | 1.4416e-06 | 7.4845e-07 | 0.016759 | 0.016759 | 0.016759 | 0.98486 | -0.29125 | 0.985 | -0.28852 | 4.6042
117 | 0.0016608 | 0.00041387 | -0.0016604 | -0.00041557 | 3.5796e-07 | -1.6978e-06 | 0.0025093 | 0.0025099 | 0.0025099 | 0.98454 | -0.29751 | 0.98431 | -0.30205 | 0.68954
118 | -0.030279 | -0.007587 | 0.030291 | 0.0075946 | 1.2074e-05 | 7.5317e-06 | 0.045741 | 0.045741 | 0.045741 | 0.985 | -0.28852 | 0.98543 | -0.28015 | 12.5662
119 | 0.0016604 | 0.00041557 | -0.0016603 | -0.00041612 | 1.1585e-07 | -5.4908e-07 | 0.0025099 | 0.0025102 | 0.0025102 | 0.98431 | -0.30205 | 0.98423 | -0.30352 | 0.68961
120 | 0.048024 | 0.012064 | -0.048 | -0.012049 | 2.377e-05 | 1.5058e-05 | 0.072396 | 0.072396 | 0.072396 | 0.9872 | -0.24563 | 0.98667 | -0.25601 | 19.8891
121 | -0.048024 | -0.012064 | 0.048047 | 0.012078 | 2.2978e-05 | 1.4556e-05 | 0.072396 | 0.072396 | 0.072396 | 0.9872 | -0.24563 | 0.98772 | -0.23561 | 19.8891
122 | 0.039438 | 0.0099026 | -0.039409 | -0.0098847 | 2.8425e-05 | 1.7919e-05 | 0.059483 | 0.059483 | 0.059483 | 0.98667 | -0.25601 | 0.98589 | -0.27113 | 16.3416
123 | -0.086123 | -0.021644 | 0.086378 | 0.021807 | 0.00025434 | 0.00016226 | 0.12977 | 0.12977 | 0.12977 | 0.98772 | -0.23561 | 0.9909 | -0.17395 | 35.6505
124 | -0.030291 | -0.0075946 | 0.030304 | 0.0076027 | 1.3029e-05 | 8.1267e-06 | 0.045741 | 0.045741 | 0.045741 | 0.98543 | -0.28015 | 0.98589 | -0.27113 | 12.5662
125 | 0.09951 | 0.025221 | -0.099293 | -0.025083 | 0.00021686 | 0.00013845 | 0.149 | 0.149 | 0.149 | 0.99442 | -0.10638 | 0.99205 | -0.15184 | 40.9349
126 | 0.034724 | 0.0088395 | -0.034716 | -0.0088339 | 8.8676e-06 | 5.565e-06 | 0.052377 | 0.052377 | 0.052377 | 0.98744 | -0.24001 | 0.98717 | -0.24531 | 14.3892
127 | 0.002929 | 0.00073382 | -0.002929 | -0.00073387 | 4.4191e-08 | -4.9517e-08 | 0.0044077 | 0.0044078 | 0.0044078 | 0.98879 | -0.21443 | 0.98877 | -0.21474 | 1.2109
128 | -0.033382 | -0.0084847 | 0.033382 | 0.0084847 | 3.6058e-08 | 2.2598e-08 | 0.050427 | 0.050427 | 0.050427 | 0.98587 | -0.27036 | 0.98587 | -0.27034 | 13.8536
129 | 0.00041747 | 0.00010418 | -0.00041746 | -0.00010463 | 5.2265e-09 | -4.4675e-07 | 0.00062911 | 0.00062927 | 0.00062927 | 0.98717 | -0.24531 | 0.98715 | -0.24557 | 0.17288
130 | 0.034298 | 0.0087298 | -0.034279 | -0.0087178 | 1.8994e-05 | 1.1914e-05 | 0.051747 | 0.051748 | 0.051748 | 0.98717 | -0.24531 | 0.98657 | -0.2568 | 14.2164
131 | 0.034071 | 0.0086656 | -0.034053 | -0.0086548 | 1.722e-05 | 1.0799e-05 | 0.051433 | 0.051433 | 0.051433 | 0.98657 | -0.2568 | 0.98603 | -0.2673 | 14.13
132 | 0.00045823 | 0.00011469 | -0.00045823 | -0.00011484 | 2.1526e-09 | -1.5175e-07 | 0.00069147 | 0.00069152 | 0.00069152 | 0.98603 | -0.2673 | 0.98602 | -0.2674 | 0.18998
133 | 0.033595 | 0.0085401 | -0.03359 | -0.008537 | 4.9216e-06 | 3.0848e-06 | 0.050742 | 0.050742 | 0.050742 | 0.98603 | -0.2673 | 0.98587 | -0.27034 | 13.94
134 | 0.0085098 | 0.0021331 | -0.0085092 | -0.0021328 | 5.8465e-07 | 2.512e-07 | 0.012779 | 0.012779 | 0.012779 | 0.9909 | -0.17395 | 0.99083 | -0.17539 | 3.5107
135 | -0.094888 | -0.02394 | 0.094988 | 0.024004 | 0.00010058 | 6.4199e-05 | 0.14255 | 0.14255 | 0.14255 | 0.9909 | -0.17395 | 0.99205 | -0.15184 | 39.1611
136 | 0.0085092 | 0.0021328 | -0.0085078 | -0.0021323 | 1.3792e-06 | 5.9266e-07 | 0.012779 | 0.012779 | 0.012779 | 0.99083 | -0.17539 | 0.99066 | -0.17879 | 3.5108
137 | 0.061034 | 0.015351 | -0.060982 | -0.015318 | 5.1436e-05 | 3.2704e-05 | 0.091098 | 0.091098 | 0.091098 | 0.99715 | -0.054565 | 0.99624 | -0.072224 | 25.0269
138 | -0.061034 | -0.015351 | 0.061046 | 0.015359 | 1.2462e-05 | 7.9233e-06 | 0.091098 | 0.091098 | 0.091098 | 0.99715 | -0.054565 | 0.99738 | -0.050292 | 25.0268
139 | 0.0092208 | 0.0023113 | -0.0092191 | -0.0023105 | 1.6646e-06 | 7.6069e-07 | 0.013773 | 0.013773 | 0.013773 | 0.99624 | -0.072224 | 0.99604 | -0.076013 | 3.7837
140 | -0.064801 | -0.0163 | 0.064876 | 0.016347 | 7.5107e-05 | 4.7789e-05 | 0.096699 | 0.096699 | 0.096699 | 0.99738 | -0.050292 | 0.99864 | -0.02606 | 26.5657
141 | 0.0066332 | 0.0016625 | -0.0066326 | -0.0016623 | 5.8236e-07 | 1.669e-07 | 0.0099096 | 0.0099097 | 0.0099097 | 0.99604 | -0.076013 | 0.99595 | -0.077856 | 2.7224
142 | 0.0025859 | 0.00064802 | -0.0025859 | -0.00064808 | 3.4765e-08 | -5.86e-08 | 0.0038632 | 0.0038632 | 0.0038632 | 0.99604 | -0.076013 | 0.99603 | -0.076295 | 1.0613
143 | 0.0066326 | 0.0016623 | -0.0066315 | -0.001662 | 1.1754e-06 | 3.3698e-07 | 0.0099097 | 0.0099098 | 0.0099098 | 0.99595 | -0.077856 | 0.99575 | -0.081576 | 2.7225
144 | 0.0028368 | 0.00071083 | -0.0028367 | -0.00071095 | 8.9278e-08 | -1.1223e-07 | 0.0042576 | 0.0042576 | 0.0042576 | 0.99145 | -0.16307 | 0.99142 | -0.16373 | 1.1697
145 | 0.0026323 | 0.00065952 | -0.0026323 | -0.00065957 | 3.5672e-08 | -5.4921e-08 | 0.0039613 | 0.0039613 | 0.0039613 | 0.98877 | -0.21474 | 0.98875 | -0.21503 | 1.0883
146 | 0.0023355 | 0.00058519 | -0.0023354 | -0.00058525 | 2.8081e-08 | -5.9776e-08 | 0.0035147 | 0.0035147 | 0.0035147 | 0.98875 | -0.21503 | 0.98874 | -0.21528 | 0.96558
147 | 0.0020388 | 0.0005109 | -0.0020388 | -0.00051096 | 2.0314e-08 | -6.0797e-08 | 0.0030682 | 0.0030683 | 0.0030683 | 0.98874 | -0.21528 | 0.98873 | -0.21549 | 0.84293

## res_trafo
| p_hv_mw | q_hv_mvar | p_lv_mw | q_lv_mvar | pl_mw | ql_mvar | i_hv_ka | i_lv_ka | vm_hv_pu | va_hv_degree | vm_lv_pu | va_lv_degree | loading_percent
0 | -1.2729e-15 | -1.3162e-15 | 0.00165 | 1.2699e-07 | 0.00165 | 1.2699e-07 | 5.2857e-17 | 0.0023815 | 0.99998 | 149.9956 | 1 | 0 | 0.2619

## res_ext_grid
| p_mw | q_mvar
0 | 0.27307 | 0.069068

## res_load
| p_mw | q_mvar
0 | 0.00044612 | 0.00011181
1 | 0.00034305 | 8.5977e-05
2 | 0.0011322 | 0.00028376
3 | 0.00051052 | 0.00012795
4 | 0.00058772 | 0.0001473
5 | 0.00025676 | 6.4351e-05
6 | 0.00045684 | 0.0001145
7 | 0.00011875 | 2.9761e-05
8 | 0.00014737 | 3.6934e-05
9 | 0.00026084 | 6.5372e-05
10 | 0.00065661 | 0.00016456
11 | 0.00059904 | 0.00015013
12 | 0.00015455 | 3.8735e-05
13 | 0.00027271 | 6.8348e-05
14 | 0.00020021 | 5.0178e-05
15 | 0.0002518 | 6.3107e-05
16 | 0.00013921 | 3.4891e-05
17 | 0.00091743 | 0.00022993
18 | 0.0007338 | 0.00018391
19 | 0.00075904 | 0.00019023
20 | 0.0077595 | 0.0019447
21 | 0.0005852 | 0.00014666
22 | 0.0004432 | 0.00011108
23 | 0.0041052 | 0.0010289
24 | 0.0018197 | 0.00045606
25 | 0.0031608 | 0.00079218
26 | 0.0031553 | 0.0007908
27 | 0.0014057 | 0.0003523
28 | 0.00025137 | 6.2999e-05
29 | 0.0031558 | 0.00079091
30 | 0.00021164 | 5.3042e-05
31 | 0.0038943 | 0.00097599
32 | 0.0039471 | 0.00098924
33 | 0.0068216 | 0.0017096
34 | 0.0010318 | 0.0002586
35 | 0.0054424 | 0.001364
36 | 0.0055055 | 0.0013798
37 | 0.002444 | 0.00061253
38 | 0.00025756 | 6.4551e-05
39 | 0.00016455 | 4.1239e-05
40 | 0.001321 | 0.00033106
41 | 0.0023679 | 0.00059345
42 | 0.00075093 | 0.0001882
43 | 0.00047341 | 0.00011865
44 | 0.00095977 | 0.00024054
45 | 0.00085943 | 0.00021539
46 | 0.000944 | 0.00023659
47 | 0.0001934 | 4.8471e-05
48 | 0.00045313 | 0.00011356
49 | 0.00023602 | 5.9152e-05
50 | 0.00015875 | 3.9787e-05
51 | 0.0010843 | 0.00027174
52 | 0.00047228 | 0.00011836
53 | 0.00045755 | 0.00011467
54 | 0.00042539 | 0.00010661
55 | 0.00040046 | 0.00010037
56 | 0.0013237 | 0.00033176
57 | 0.00087616 | 0.00021959
58 | 0.00034751 | 8.7095e-05
59 | 0.00035804 | 8.9734e-05
60 | 0.00038929 | 9.7565e-05
61 | 0.00033673 | 8.4392e-05
62 | 0.00039037 | 9.7836e-05
63 | 0.00038847 | 9.736e-05
64 | 0.026459 | 0.0066311
65 | 0.025213 | 0.006319
66 | 0.00020874 | 5.2315e-05
67 | 0.0058016 | 0.001454
68 | 0.0056364 | 0.0014126
69 | 0.0076013 | 0.0019051
70 | 0.009822 | 0.0024616
71 | 0.0091405 | 0.0022908
72 | 0.0056693 | 0.0014209
73 | 0.0037603 | 0.00094241
74 | 0.019184 | 0.0048081
75 | 0.0085623 | 0.0021459
76 | 0.0091053 | 0.002282
77 | 0.0036095 | 0.00090462
78 | 0.00049169 | 0.00012323
79 | 0.00029717 | 7.4477e-05
80 | 0.00020872 | 5.2311e-05
81 | 0.00062522 | 0.0001567
82 | 0.00041746 | 0.00010463
83 | 0.00020857 | 5.2273e-05
84 | 0.0043046 | 0.0010788
85 | 0.0085078 | 0.0021323
86 | 0.0037544 | 0.00094095
87 | 0.0025859 | 0.00064808
88 | 0.003831 | 0.00096014
89 | 0.0066315 | 0.001662
90 | 0.0024708 | 0.00061923
91 | 0.005663 | 0.0014193
92 | 0.00020849 | 5.2252e-05
93 | 0.00045823 | 0.00011484
94 | 0.00025013 | 6.2688e-05
95 | 0.0028367 | 0.00071095
96 | 0.00029667 | 7.4352e-05
97 | 0.00029679 | 7.4382e-05
98 | 0.00029667 | 7.4352e-05
99 | 0.0020388 | 0.00051096
100 | 0.0016603 | 0.00041612

## dtypes
| element | column | dtype
0 | bus | name | object
1 | bus | vn_kv | float64
2 | bus | type | object
3 | bus | zone | object
4 | bus | in_service | bool
5 | load | name | object
6 | load | bus | uint32
7 | load | p_mw | float64
8 | load | q_mvar | float64
9 | load | const_z_percent | float64
10 | load | const_i_percent | float64
11 | load | sn_mva | float64
12 | load | scaling | float64
13 | load | in_service | bool
14 | load | type | object
15 | ext_grid | name | object
16 | ext_grid | bus | uint32
17 | ext_grid | vm_pu | float64
18 | ext_grid | va_degree | float64
19 | ext_grid | slack_weight | float64
20 | ext_grid | in_service | bool
21 | line | name | object
22 | line | std_type | object
23 | line | from_bus | uint32
24 | line | to_bus | uint32
25 | line | length_km | float64
26 | line | r_ohm_per_km | float64
27 | line | x_ohm_per_km | float64
28 | line | c_nf_per_km | float64
29 | line | g_us_per_km | float64
30 | line | max_i_ka | float64
31 | line | df | float64
32 | line | parallel | uint32
33 | line | type | object
34 | line | in_service | bool
35 | trafo | name | object
36 | trafo | std_type | object
37 | trafo | hv_bus | uint32
38 | trafo | lv_bus | uint32
39 | trafo | sn_mva | float64
40 | trafo | vn_hv_kv | float64
41 | trafo | vn_lv_kv | float64
42 | trafo | vk_percent | float64
43 | trafo | vkr_percent | float64
44 | trafo | pfe_kw | float64
45 | trafo | i0_percent | float64
46 | trafo | shift_degree | float64
47 | trafo | tap_side | object
48 | trafo | tap_neutral | int32
49 | trafo | tap_min | int32
50 | trafo | tap_max | int32
51 | trafo | tap_step_percent | float64
52 | trafo | tap_step_degree | float64
53 | trafo | tap_pos | int32
54 | trafo | tap_phase_shifter | bool
55 | trafo | parallel | uint32
56 | trafo | df | float64
57 | trafo | in_service | bool
58 | line_geodata | coords | object
59 | bus_geodata | x | float64
60 | bus_geodata | y | float64
61 | bus_geodata | coords | object
62 | res_bus | vm_pu | float64
63 | res_bus | va_degree | float64
64 | res_bus | p_mw | float64
65 | res_bus | q_mvar | float64
66 | res_line | p_from_mw | float64
67 | res_line | q_from_mvar | float64
68 | res_line | p_to_mw | float64
69 | res_line | q_to_mvar | float64
70 | res_line | pl_mw | float64
71 | res_line | ql_mvar | float64
72 | res_line | i_from_ka | float64
73 | res_line | i_to_ka | float64
74 | res_line | i_ka | float64
75 | res_line | vm_from_pu | float64
76 | res_line | va_from_degree | float64
77 | res_line | vm_to_pu | float64
78 | res_line | va_to_degree | float64
79 | res_line | loading_percent | float64
80 | res_trafo | p_hv_mw | float64
81 | res_trafo | q_hv_mvar | float64
82 | res_trafo | p_lv_mw | float64
83 | res_trafo | q_lv_mvar | float64
84 | res_trafo | pl_mw | float64
85 | res_trafo | ql_mvar | float64
86 | res_trafo | i_hv_ka | float64
87 | res_trafo | i_lv_ka | float64
88 | res_trafo | vm_hv_pu | float64
89 | res_trafo | va_hv_degree | float64
90 | res_trafo | vm_lv_pu | float64
91 | res_trafo | va_lv_degree | float64
92 | res_trafo | loading_percent | float64
93 | res_ext_grid | p_mw | float64
94 | res_ext_grid | q_mvar | float64
95 | res_load | p_mw | float64
96 | res_load | q_mvar | float64

## parameters
| version | format_version | converged | OPF_converged | name | f_hz | sn_mva
0 | 2.14.6 | 2.14.0 | TRUE | FALSE |  | 50 | 1