## bus
| name | vn_kv | type | zone | in_service
0 | bus_LV_192-6_0_9_node_0 | 0.4 | n |  | TRUE
1 | bus_LV_192-6_0_9_node_1 | 0.4 | n |  | TRUE
2 | bus_LV_192-6_0_9_node_247 | 0.4 | n |  | TRUE
3 | bus_LV_192-6_0_9_node_3 | 0.4 | n |  | TRUE
4 | bus_LV_192-6_0_9_node_246 | 0.4 | n |  | TRUE
5 | bus_LV_192-6_0_9_node_131 | 0.4 | n |  | TRUE
6 | bus_LV_192-6_0_9_node_134 | 0.4 | n |  | TRUE
7 | bus_LV_192-6_0_9_node_117 | 0.4 | n |  | TRUE
8 | bus_LV_192-6_0_9_node_129 | 0.4 | n |  | TRUE
9 | bus_LV_192-6_0_9_node_115 | 0.4 | n |  | TRUE
10 | bus_LV_192-6_0_9_node_4 | 0.4 | n |  | TRUE
11 | bus_LV_192-6_0_9_node_112 | 0.4 | n |  | TRUE
12 | bus_LV_192-6_0_9_node_113 | 0.4 | n |  | TRUE
13 | bus_LV_192-6_0_9_node_5 | 0.4 | n |  | TRUE
14 | bus_LV_192-6_0_9_node_6 | 0.4 | n |  | TRUE
15 | bus_LV_192-6_0_9_node_9 | 0.4 | n |  | TRUE
16 | bus_LV_192-6_0_9_node_7 | 0.4 | n |  | TRUE
17 | bus_LV_192-6_0_9_node_96 | 0.4 | n |  | TRUE
18 | bus_LV_192-6_0_9_node_8 | 0.4 | n |  | TRUE
19 | bus_LV_192-6_0_9_node_31 | 0.4 | n |  | TRUE
20 | bus_LV_192-6_0_9_node_32 | 0.4 | n |  | TRUE
21 | bus_LV_192-6_0_9_node_10 | 0.4 | n |  | TRUE
22 | bus_LV_192-6_0_9_node_25 | 0.4 | n |  | TRUE
23 | bus_LV_192-6_0_9_node_27 | 0.4 | n |  | TRUE
24 | bus_LV_192-6_0_9_node_97 | 0.4 | n |  | TRUE
25 | bus_LV_192-6_0_9_node_24 | 0.4 | n |  | TRUE
26 | bus_LV_192-6_0_9_node_28 | 0.4 | n |  | TRUE
27 | bus_LV_192-6_0_9_node_11 | 0.4 | n |  | TRUE
28 | bus_LV_192-6_0_9_node_13 | 0.4 | n |  | TRUE
29 | bus_LV_192-6_0_9_node_14 | 0.4 | n |  | TRUE
30 | bus_LV_192-6_0_9_node_16 | 0.4 | n |  | TRUE
31 | bus_LV_192-6_0_9_node_15 | 0.4 | n |  | TRUE
32 | bus_LV_192-6_0_9_node_196 | 0.4 | n |  | TRUE
33 | bus_LV_192-6_0_9_node_195 | 0.4 | n |  | TRUE
34 | bus_LV_192-6_0_9_node_17 | 0.4 | n |  | TRUE
35 | bus_LV_192-6_0_9_node_18 | 0.4 | n |  | TRUE
36 | bus_LV_192-6_0_9_node_19 | 0.4 | n |  | TRUE
37 | bus_LV_192-6_0_9_node_20 | 0.4 | n |  | TRUE
38 | bus_LV_192-6_0_9_node_21 | 0.4 | n |  | TRUE
39 | bus_LV_192-6_0_9_node_22 | 0.4 | n |  | TRUE
40 | bus_LV_192-6_0_9_node_154 | 0.4 | n |  | TRUE
41 | bus_LV_192-6_0_9_node_183 | 0.4 | n |  | TRUE
42 | bus_LV_192-6_0_9_node_153 | 0.4 | n |  | TRUE
43 | bus_LV_192-6_0_9_node_184 | 0.4 | n |  | TRUE
44 | bus_LV_192-6_0_9_node_23 | 0.4 | n |  | TRUE
45 | bus_LV_192-6_0_9_node_26 | 0.4 | n |  | TRUE
46 | bus_LV_192-6_0_9_node_30 | 0.4 | n |  | TRUE
47 | bus_LV_192-6_0_9_node_29 | 0.4 | n |  | TRUE
48 | bus_LV_192-6_0_9_node_33 | 0.4 | n |  | TRUE
49 | bus_LV_192-6_0_9_node_35 | 0.4 | n |  | TRUE
50 | bus_LV_192-6_0_9_node_34 | 0.4 | n |  | TRUE
51 | bus_LV_192-6_0_9_node_36 | 0.4 | n |  | TRUE
52 | bus_LV_192-6_0_9_node_37 | 0.4 | n |  | TRUE
53 | bus_LV_192-6_0_9_node_43 | 0.4 | n |  | TRUE
54 | bus_LV_192-6_0_9_node_44 | 0.4 | n |  | TRUE
55 | bus_LV_192-6_0_9_node_38 | 0.4 | n |  | TRUE
56 | bus_LV_192-6_0_9_node_39 | 0.4 | n |  | TRUE
57 | bus_LV_192-6_0_9_node_40 | 0.4 | n |  | TRUE
58 | bus_LV_192-6_0_9_node_41 | 0.4 | n |  | TRUE
59 | bus_LV_192-6_0_9_node_42 | 0.4 | n |  | TRUE
60 | bus_LV_192-6_0_9_node_65 | 0.4 | n |  | TRUE
61 | bus_LV_192-6_0_9_node_77 | 0.4 | n |  | TRUE
62 | bus_LV_192-6_0_9_node_109 | 0.4 | n |  | TRUE
63 | bus_LV_192-6_0_9_node_63 | 0.4 | n |  | TRUE
64 | bus_LV_192-6_0_9_node_110 | 0.4 | n |  | TRUE
65 | bus_LV_192-6_0_9_node_45 | 0.4 | n |  | TRUE
66 | bus_LV_192-6_0_9_node_46 | 0.4 | n |  | TRUE
67 | bus_LV_192-6_0_9_node_52 | 0.4 | n |  | TRUE
68 | bus_LV_192-6_0_9_node_53 | 0.4 | n |  | TRUE
69 | bus_LV_192-6_0_9_node_47 | 0.4 | n |  | TRUE
70 | bus_LV_192-6_0_9_node_48 | 0.4 | n |  | TRUE
71 | bus_LV_192-6_0_9_node_49 | 0.4 | n |  | TRUE
72 | bus_LV_192-6_0_9_node_50 | 0.4 | n |  | TRUE
73 | bus_LV_192-6_0_9_node_51 | 0.4 | n |  | TRUE
74 | bus_LV_192-6_0_9_node_54 | 0.4 | n |  | TRUE
75 | bus_LV_192-6_0_9_node_55 | 0.4 | n |  | TRUE
76 | bus_LV_192-6_0_9_node_89 | 0.4 | n |  | TRUE
77 | bus_LV_192-6_0_9_node_149 | 0.4 | n |  | TRUE
78 | bus_LV_192-6_0_9_node_88 | 0.4 | n |  | TRUE
79 | bus_LV_192-6_0_9_node_150 | 0.4 | n |  | TRUE
80 | bus_LV_192-6_0_9_node_56 | 0.4 | n |  | TRUE
81 | bus_LV_192-6_0_9_node_57 | 0.4 | n |  | TRUE
82 | bus_LV_192-6_0_9_node_58 | 0.4 | n |  | TRUE
83 | bus_LV_192-6_0_9_node_59 | 0.4 | n |  | TRUE
84 | bus_LV_192-6_0_9_node_60 | 0.4 | n |  | TRUE
85 | bus_LV_192-6_0_9_node_61 | 0.4 | n |  | TRUE
86 | bus_LV_192-6_0_9_node_92 | 0.4 | n |  | TRUE
87 | bus_LV_192-6_0_9_node_100 | 0.4 | n |  | TRUE
88 | bus_LV_192-6_0_9_node_111 | 0.4 | n |  | TRUE
89 | bus_LV_192-6_0_9_node_95 | 0.4 | n |  | TRUE
90 | bus_LV_192-6_0_9_node_90 | 0.4 | n |  | TRUE
91 | bus_LV_192-6_0_9_node_101 | 0.4 | n |  | TRUE
92 | bus_LV_192-6_0_9_node_75 | 0.4 | n |  | TRUE
93 | bus_LV_192-6_0_9_node_108 | 0.4 | n |  | TRUE
94 | bus_LV_192-6_0_9_node_62 | 0.4 | n |  | TRUE
95 | bus_LV_192-6_0_9_node_64 | 0.4 | n |  | TRUE
96 | bus_LV_192-6_0_9_node_66 | 0.4 | n |  | TRUE
97 | bus_LV_192-6_0_9_node_67 | 0.4 | n |  | TRUE
98 | bus_LV_192-6_0_9_node_68 | 0.4 | n |  | TRUE
99 | bus_LV_192-6_0_9_node_69 | 0.4 | n |  | TRUE
100 | bus_LV_192-6_0_9_node_70 | 0.4 | n |  | TRUE
101 | bus_LV_192-6_0_9_node_71 | 0.4 | n |  | TRUE
102 | bus_LV_192-6_0_9_node_72 | 0.4 | n |  | TRUE
103 | bus_LV_192-6_0_9_node_76 | 0.4 | n |  | TRUE
104 | bus_LV_192-6_0_9_node_74 | 0.4 | n |  | TRUE
105 | bus_LV_192-6_0_9_node_170 | 0.4 | n |  | TRUE
106 | bus_LV_192-6_0_9_node_73 | 0.4 | n |  | TRUE
107 | bus_LV_192-6_0_9_node_105 | 0.4 | n |  | TRUE
108 | bus_LV_192-6_0_9_node_102 | 0.4 | n |  | TRUE
109 | bus_LV_192-6_0_9_node_145 | 0.4 | n |  | TRUE
110 | bus_LV_192-6_0_9_node_166 | 0.4 | n |  | TRUE
111 | bus_LV_192-6_0_9_node_171 | 0.4 | n |  | TRUE
112 | bus_LV_192-6_0_9_node_143 | 0.4 | n |  | TRUE
113 | bus_LV_192-6_0_9_node_103 | 0.4 | n |  | TRUE
114 | bus_LV_192-6_0_9_node_245 | 0.4 | n |  | TRUE
115 | bus_LV_192-6_0_9_node_144 | 0.4 | n |  | TRUE
116 | bus_LV_192-6_0_9_node_151 | 0.4 | n |  | TRUE
117 | bus_LV_192-6_0_9_node_78 | 0.4 | n |  | TRUE
118 | bus_LV_192-6_0_9_node_79 | 0.4 | n |  | TRUE
119 | bus_LV_192-6_0_9_node_80 | 0.4 | n |  | TRUE
120 | bus_LV_192-6_0_9_node_118 | 0.4 | n |  | TRUE
121 | bus_LV_192-6_0_9_node_83 | 0.4 | n |  | TRUE
122 | bus_LV_192-6_0_9_node_119 | 0.4 | n |  | TRUE
123 | bus_LV_192-6_0_9_node_81 | 0.4 | n |  | TRUE
124 | bus_LV_192-6_0_9_node_82 | 0.4 | n |  | TRUE
125 | bus_LV_192-6_0_9_node_84 | 0.4 | n |  | TRUE
126 | bus_LV_192-6_0_9_node_106 | 0.4 | n |  | TRUE
127 | bus_LV_192-6_0_9_node_85 | 0.4 | n |  | TRUE
128 | bus_LV_192-6_0_9_node_127 | 0.4 | n |  | TRUE
129 | bus_LV_192-6_0_9_node_107 | 0.4 | n |  | TRUE
130 | bus_LV_192-6_0_9_node_125 | 0.4 | n |  | TRUE
131 | bus_LV_192-6_0_9_node_86 | 0.4 | n |  | TRUE
132 | bus_LV_192-6_0_9_node_87 | 0.4 | n |  | TRUE
133 | bus_LV_192-6_0_9_node_91 | 0.4 | n |  | TRUE
134 | bus_LV_192-6_0_9_node_93 | 0.4 | n |  | TRUE
135 | bus_LV_192-6_0_9_node_98 | 0.4 | n |  | TRUE
136 | bus_LV_192-6_0_9_node_94 | 0.4 | n |  | TRUE
137 | bus_LV_192-6_0_9_node_179 | 0.4 | n |  | TRUE
138 | bus_LV_192-6_0_9_node_181 | 0.4 | n |  | TRUE
139 | bus_LV_192-6_0_9_node_147 | 0.4 | n |  | TRUE
140 | bus_LV_192-6_0_9_node_99 | 0.4 | n |  | TRUE
141 | bus_LV_192-6_0_9_node_180 | 0.4 | n |  | TRUE
142 | bus_LV_192-6_0_9_node_178 | 0.4 | n |  | TRUE
143 | bus_LV_192-6_0_9_node_182 | 0.4 | n |  | TRUE
144 | bus_LV_192-6_0_9_node_148 | 0.4 | n |  | TRUE
145 | bus_LV_192-6_0_9_node_104 | 0.4 | n |  | TRUE
146 | bus_LV_192-6_0_9_node_141 | 0.4 | n |  | TRUE
147 | bus_LV_192-6_0_9_node_140 | 0.4 | n |  | TRUE
148 | bus_LV_192-6_0_9_node_142 | 0.4 | n |  | TRUE
149 | bus_LV_192-6_0_9_node_159 | 0.4 | n |  | TRUE
150 | bus_LV_192-6_0_9_node_162 | 0.4 | n |  | TRUE
151 | bus_LV_192-6_0_9_node_172 | 0.4 | n |  | TRUE
152 | bus_LV_192-6_0_9_node_138 | 0.4 | n |  | TRUE
153 | bus_LV_192-6_0_9_node_136 | 0.4 | n |  | TRUE
154 | bus_LV_192-6_0_9_node_114 | 0.4 | n |  | TRUE
155 | bus_LV_192-6_0_9_node_116 | 0.4 | n |  | TRUE
156 | bus_LV_192-6_0_9_node_157 | 0.4 | n |  | TRUE
157 | bus_LV_192-6_0_9_node_158 | 0.4 | n |  | TRUE
158 | bus_LV_192-6_0_9_node_120 | 0.4 | n |  | TRUE
159 | bus_LV_192-6_0_9_node_121 | 0.4 | n |  | TRUE
160 | bus_LV_192-6_0_9_node_122 | 0.4 | n |  | TRUE
161 | bus_LV_192-6_0_9_node_123 | 0.4 | n |  | TRUE
162 | bus_LV_192-6_0_9_node_124 | 0.4 | n |  | TRUE
163 | bus_LV_192-6_0_9_node_174 | 0.4 | n |  | TRUE
164 | bus_LV_192-6_0_9_node_126 | 0.4 | n |  | TRUE
165 | bus_LV_192-6_0_9_node_128 | 0.4 | n |  | TRUE
166 | bus_LV_192-6_0_9_node_175 | 0.4 | n |  | TRUE
167 | bus_LV_192-6_0_9_node_176 | 0.4 | n |  | TRUE
168 | bus_LV_192-6_0_9_node_130 | 0.4 | n |  | TRUE
169 | bus_LV_192-6_0_9_node_132 | 0.4 | n |  | TRUE
170 | bus_LV_192-6_0_9_node_133 | 0.4 | n |  | TRUE
171 | bus_LV_192-6_0_9_node_189 | 0.4 | n |  | TRUE
172 | bus_LV_192-6_0_9_node_135 | 0.4 | n |  | TRUE
173 | bus_LV_192-6_0_9_node_194 | 0.4 | n |  | TRUE
174 | bus_LV_192-6_0_9_node_193 | 0.4 | n |  | TRUE
175 | bus_LV_192-6_0_9_node_137 | 0.4 | n |  | TRUE
176 | bus_LV_192-6_0_9_node_139 | 0.4 | n |  | TRUE
177 | bus_LV_192-6_0_9_node_167 | 0.4 | n |  | TRUE
178 | bus_LV_192-6_0_9_node_168 | 0.4 | n |  | TRUE
179 | bus_LV_192-6_0_9_node_146 | 0.4 | n |  | TRUE
180 | bus_LV_192-6_0_9_node_156 | 0.4 | n |  | TRUE
181 | bus_LV_192-6_0_9_node_152 | 0.4 | n |  | TRUE
182 | bus_LV_192-6_0_9_node_155 | 0.4 | n |  | TRUE
183 | bus_LV_192-6_0_9_node_186 | 0.4 | n |  | TRUE
184 | bus_LV_192-6_0_9_node_185 | 0.4 | n |  | TRUE
185 | bus_LV_192-6_0_9_node_242 | 0.4 | n |  | TRUE
186 | bus_LV_192-6_0_9_node_190 | 0.4 | n |  | TRUE
187 | bus_LV_192-6_0_9_node_243 | 0.4 | n |  | TRUE
188 | bus_LV_192-6_0_9_node_244 | 0.4 | n |  | TRUE
189 | bus_LV_192-6_0_9_node_237 | 0.4 | n |  | TRUE
190 | bus_LV_192-6_0_9_node_238 | 0.4 | n |  | TRUE
191 | bus_LV_192-6_0_9_node_240 | 0.4 | n |  | TRUE
192 | bus_LV_192-6_0_9_node_221 | 0.4 | n |  | TRUE
193 | bus_LV_192-6_0_9_node_164 | 0.4 | n |  | TRUE
194 | bus_LV_192-6_0_9_node_160 | 0.4 | n |  | TRUE
195 | bus_LV_192-6_0_9_node_165 | 0.4 | n |  | TRUE
196 | bus_LV_192-6_0_9_node_173 | 0.4 | n |  | TRUE
197 | bus_LV_192-6_0_9_node_161 | 0.4 | n |  | TRUE
198 | bus_LV_192-6_0_9_node_163 | 0.4 | n |  | TRUE
199 | bus_LV_192-6_0_9_node_169 | 0.4 | n |  | TRUE
200 | bus_LV_192-6_0_9_node_235 | 0.4 | n |  | TRUE
201 | bus_LV_192-6_0_9_node_234 | 0.4 | n |  | TRUE
202 | bus_LV_192-6_0_9_node_236 | 0.4 | n |  | TRUE
203 | bus_LV_192-6_0_9_node_233 | 0.4 | n |  | TRUE
204 | bus_LV_192-6_0_9_node_177 | 0.4 | n |  | TRUE
205 | bus_LV_192-6_0_9_node_191 | 0.4 | n |  | TRUE
206 | bus_LV_192-6_0_9_node_192 | 0.4 | n |  | TRUE
207 | bus_LV_192-6_0_9_node_206 | 0.4 | n |  | TRUE
208 | bus_LV_192-6_0_9_node_205 | 0.4 | n |  | TRUE
209 | bus_LV_192-6_0_9_node_209 | 0.4 | n |  | TRUE
210 | bus_LV_192-6_0_9_node_207 | 0.4 | n |  | TRUE
211 | bus_LV_192-6_0_9_node_201 | 0.4 | n |  | TRUE
212 | bus_LV_192-6_0_9_node_197 | 0.4 | n |  | TRUE
213 | bus_LV_192-6_0_9_node_198 | 0.4 | n |  | TRUE
214 | bus_LV_192-6_0_9_node_199 | 0.4 | n |  | TRUE
215 | bus_LV_192-6_0_9_node_200 | 0.4 | n |  | TRUE
216 | bus_LV_192-6_0_9_node_214 | 0.4 | n |  | TRUE
217 | bus_LV_192-6_0_9_node_202 | 0.4 | n |  | TRUE
218 | bus_LV_192-6_0_9_node_203 | 0.4 | n |  | TRUE
219 | bus_LV_192-6_0_9_node_204 | 0.4 | n |  | TRUE
220 | bus_LV_192-6_0_9_node_231 | 0.4 | n |  | TRUE
221 | bus_LV_192-6_0_9_node_232 | 0.4 | n |  | TRUE
222 | bus_LV_192-6_0_9_node_248 | 0.4 | n |  | TRUE
223 | bus_LV_192-6_0_9_node_227 | 0.4 | n |  | TRUE
224 | bus_LV_192-6_0_9_node_208 | 0.4 | n |  | TRUE
225 | bus_LV_192-6_0_9_node_210 | 0.4 | n |  | TRUE
226 | bus_LV_192-6_0_9_node_211 | 0.4 | n |  | TRUE
227 | bus_LV_192-6_0_9_node_212 | 0.4 | n |  | TRUE
228 | bus_LV_192-6_0_9_node_213 | 0.4 | n |  | TRUE
229 | bus_LV_192-6_0_9_node_217 | 0.4 | n |  | TRUE
230 | bus_LV_192-6_0_9_node_215 | 0.4 | n |  | TRUE
231 | bus_LV_192-6_0_9_node_224 | 0.4 | n |  | TRUE
232 | bus_LV_192-6_0_9_node_222 | 0.4 | n |  | TRUE
233 | bus_LV_192-6_0_9_node_216 | 0.4 | n |  | TRUE
234 | bus_LV_192-6_0_9_node_225 | 0.4 | n |  | TRUE
235 | bus_LV_192-6_0_9_node_220 | 0.4 | n |  | TRUE
236 | bus_LV_192-6_0_9_node_223 | 0.4 | n |  | TRUE
237 | bus_LV_192-6_0_9_node_219 | 0.4 | n |  | TRUE
238 | bus_LV_192-6_0_9_node_218 | 0.4 | n |  | TRUE
239 | bus_LV_192-6_0_9_node_226 | 0.4 | n |  | TRUE
240 | bus_LV_192-6_0_9_node_230 | 0.4 | n |  | TRUE
241 | bus_LV_192-6_0_9_node_229 | 0.4 | n |  | TRUE
242 | bus_LV_192-6_0_9_node_228 | 0.4 | n |  | TRUE
243 | bus_LV_192-6_0_9_node_241 | 0.4 | n |  | TRUE
244 | bus_LV_192-6_0_9_node_239 | 0.4 | n |  | TRUE
245 | bus_MV_356_0_node_127 | 20 | n |  | TRUE

## load
| name | bus | p_mw | q_mvar | const_z_percent | const_i_percent | sn_mva | scaling | in_service | type
0 | LV_192-6_0_9_load_0 | 0 | 0.0021315 | 0.00053422 | 0 | 0 |  | 1 | TRUE | wye
1 | LV_192-6_0_9_load_246 | 4 | 0.00070532 | 0.00017677 | 0 | 0 |  | 1 | TRUE | wye
2 | LV_192-6_0_9_load_134 | 6 | 0.0017018 | 0.00042651 | 0 | 0 |  | 1 | TRUE | wye
3 | LV_192-6_0_9_load_117 | 7 | 0.0040636 | 0.0010184 | 0 | 0 |  | 1 | TRUE | wye
4 | LV_192-6_0_9_load_129 | 8 | 0.0022207 | 0.00055656 | 0 | 0 |  | 1 | TRUE | wye
5 | LV_192-6_0_9_load_115 | 9 | 0.0016276 | 0.00040792 | 0 | 0 |  | 1 | TRUE | wye
6 | LV_192-6_0_9_load_112 | 11 | 0.0020123 | 0.00050433 | 0 | 0 |  | 1 | TRUE | wye
7 | LV_192-6_0_9_load_113 | 12 | 0.0018972 | 0.00047549 | 0 | 0 |  | 1 | TRUE | wye
8 | LV_192-6_0_9_load_5 | 13 | 0.0025819 | 0.00064709 | 0 | 0 |  | 1 | TRUE | wye
9 | LV_192-6_0_9_load_6 | 14 | 0.00049571 | 0.00012424 | 0 | 0 |  | 1 | TRUE | wye
10 | LV_192-6_0_9_load_7 | 16 | 0.0010884 | 0.00027279 | 0 | 0 |  | 1 | TRUE | wye
11 | LV_192-6_0_9_load_96 | 17 | 0.00055072 | 0.00013802 | 0 | 0 |  | 1 | TRUE | wye
12 | LV_192-6_0_9_load_32 | 20 | 0.0013424 | 0.00033644 | 0 | 0 |  | 1 | TRUE | wye
13 | LV_192-6_0_9_load_25 | 22 | 0.0011743 | 0.00029431 | 0 | 0 |  | 1 | TRUE | wye
14 | LV_192-6_0_9_load_27 | 23 | 0.005267 | 0.00132 | 0 | 0 |  | 1 | TRUE | wye
15 | LV_192-6_0_9_load_97 | 24 | 0.0027972 | 0.00070105 | 0 | 0 |  | 1 | TRUE | wye
16 | LV_192-6_0_9_load_28 | 26 | 0.0027828 | 0.00069744 | 0 | 0 |  | 1 | TRUE | wye
17 | LV_192-6_0_9_load_11 | 27 | 0.0040855 | 0.0010239 | 0 | 0 |  | 1 | TRUE | wye
18 | LV_192-6_0_9_load_15 | 31 | 0.00098001 | 0.00024561 | 0 | 0 |  | 1 | TRUE | wye
19 | LV_192-6_0_9_load_196 | 32 | 0.0022252 | 0.0005577 | 0 | 0 |  | 1 | TRUE | wye
20 | LV_192-6_0_9_load_195 | 33 | 0.0022472 | 0.0005632 | 0 | 0 |  | 1 | TRUE | wye
21 | LV_192-6_0_9_load_17 | 34 | 0.000871 | 0.00021829 | 0 | 0 |  | 1 | TRUE | wye
22 | LV_192-6_0_9_load_18 | 35 | 0.0030282 | 0.00075895 | 0 | 0 |  | 1 | TRUE | wye
23 | LV_192-6_0_9_load_21 | 38 | 0.0023129 | 0.00057967 | 0 | 0 |  | 1 | TRUE | wye
24 | LV_192-6_0_9_load_154 | 40 | 0.0033446 | 0.00083822 | 0 | 0 |  | 1 | TRUE | wye
25 | LV_192-6_0_9_load_183 | 41 | 0.0014441 | 0.00036193 | 0 | 0 |  | 1 | TRUE | wye
26 | LV_192-6_0_9_load_153 | 42 | 0.00056909 | 0.00014263 | 0 | 0 |  | 1 | TRUE | wye
27 | LV_192-6_0_9_load_184 | 43 | 0.0015029 | 0.00037666 | 0 | 0 |  | 1 | TRUE | wye
28 | LV_192-6_0_9_load_23 | 44 | 0.00093865 | 0.00023525 | 0 | 0 |  | 1 | TRUE | wye
29 | LV_192-6_0_9_load_26 | 45 | 0.00039522 | 9.9051e-05 | 0 | 0 |  | 1 | TRUE | wye
30 | LV_192-6_0_9_load_30 | 46 | 0.001152 | 0.00028872 | 0 | 0 |  | 1 | TRUE | wye
31 | LV_192-6_0_9_load_29 | 47 | 0.0066606 | 0.0016693 | 0 | 0 |  | 1 | TRUE | wye
32 | LV_192-6_0_9_load_33 | 48 | 0.0044184 | 0.0011074 | 0 | 0 |  | 1 | TRUE | wye
33 | LV_192-6_0_9_load_35 | 49 | 0.0012168 | 0.00030497 | 0 | 0 |  | 1 | TRUE | wye
34 | LV_192-6_0_9_load_34 | 50 | 0.0037025 | 0.00092793 | 0 | 0 |  | 1 | TRUE | wye
35 | LV_192-6_0_9_load_37 | 52 | 0.0036495 | 0.00091464 | 0 | 0 |  | 1 | TRUE | wye
36 | LV_192-6_0_9_load_43 | 53 | 0.00509 | 0.0012757 | 0 | 0 |  | 1 | TRUE | wye
37 | LV_192-6_0_9_load_44 | 54 | 0.0039692 | 0.00099479 | 0 | 0 |  | 1 | TRUE | wye
38 | LV_192-6_0_9_load_38 | 55 | 0.0024454 | 0.00061288 | 0 | 0 |  | 1 | TRUE | wye
39 | LV_192-6_0_9_load_39 | 56 | 0.0019086 | 0.00047834 | 0 | 0 |  | 1 | TRUE | wye
40 | LV_192-6_0_9_load_40 | 57 | 0.0015953 | 0.00039981 | 0 | 0 |  | 1 | TRUE | wye
41 | LV_192-6_0_9_load_42 | 59 | 0.0019104 | 0.00047878 | 0 | 0 |  | 1 | TRUE | wye
42 | LV_192-6_0_9_load_65 | 60 | 0.0018099 | 0.00045361 | 0 | 0 |  | 1 | TRUE | wye
43 | LV_192-6_0_9_load_77 | 61 | 0.0018293 | 0.00045848 | 0 | 0 |  | 1 | TRUE | wye
44 | LV_192-6_0_9_load_109 | 62 | 0.0012988 | 0.0003255 | 0 | 0 |  | 1 | TRUE | wye
45 | LV_192-6_0_9_load_63 | 63 | 0.0020801 | 0.00052132 | 0 | 0 |  | 1 | TRUE | wye
46 | LV_192-6_0_9_load_110 | 64 | 0.0012129 | 0.00030399 | 0 | 0 |  | 1 | TRUE | wye
47 | LV_192-6_0_9_load_45 | 65 | 0.0040552 | 0.0010163 | 0 | 0 |  | 1 | TRUE | wye
48 | LV_192-6_0_9_load_46 | 66 | 0.0024742 | 0.00062009 | 0 | 0 |  | 1 | TRUE | wye
49 | LV_192-6_0_9_load_52 | 67 | 0.0059831 | 0.0014995 | 0 | 0 |  | 1 | TRUE | wye
50 | LV_192-6_0_9_load_47 | 69 | 0.0037333 | 0.00093566 | 0 | 0 |  | 1 | TRUE | wye
51 | LV_192-6_0_9_load_48 | 70 | 0.0025285 | 0.00063371 | 0 | 0 |  | 1 | TRUE | wye
52 | LV_192-6_0_9_load_49 | 71 | 0.0026939 | 0.00067515 | 0 | 0 |  | 1 | TRUE | wye
53 | LV_192-6_0_9_load_50 | 72 | 0.0022286 | 0.00055855 | 0 | 0 |  | 1 | TRUE | wye
54 | LV_192-6_0_9_load_51 | 73 | 0.0022742 | 0.00056996 | 0 | 0 |  | 1 | TRUE | wye
55 | LV_192-6_0_9_load_54 | 74 | 0.0033102 | 0.0008296 | 0 | 0 |  | 1 | TRUE | wye
56 | LV_192-6_0_9_load_55 | 75 | 0.0022358 | 0.00056034 | 0 | 0 |  | 1 | TRUE | wye
57 | LV_192-6_0_9_load_89 | 76 | 0.0015476 | 0.00038787 | 0 | 0 |  | 1 | TRUE | wye
58 | LV_192-6_0_9_load_149 | 77 | 0.0028262 | 0.00070831 | 0 | 0 |  | 1 | TRUE | wye
59 | LV_192-6_0_9_load_88 | 78 | 0.0016006 | 0.00040114 | 0 | 0 |  | 1 | TRUE | wye
60 | LV_192-6_0_9_load_150 | 79 | 0.0032502 | 0.00081458 | 0 | 0 |  | 1 | TRUE | wye
61 | LV_192-6_0_9_load_56 | 80 | 0.0016875 | 0.00042293 | 0 | 0 |  | 1 | TRUE | wye
62 | LV_192-6_0_9_load_57 | 81 | 0.0033219 | 0.00083254 | 0 | 0 |  | 1 | TRUE | wye
63 | LV_192-6_0_9_load_59 | 83 | 0.00069848 | 0.00017506 | 0 | 0 |  | 1 | TRUE | wye
64 | LV_192-6_0_9_load_60 | 84 | 0.0014373 | 0.00036022 | 0 | 0 |  | 1 | TRUE | wye
65 | LV_192-6_0_9_load_61 | 85 | 0.0021303 | 0.0005339 | 0 | 0 |  | 1 | TRUE | wye
66 | LV_192-6_0_9_load_100 | 87 | 0.0021181 | 0.00053084 | 0 | 0 |  | 1 | TRUE | wye
67 | LV_192-6_0_9_load_111 | 88 | 0.0027783 | 0.0006963 | 0 | 0 |  | 1 | TRUE | wye
68 | LV_192-6_0_9_load_95 | 89 | 0.0027825 | 0.00069737 | 0 | 0 |  | 1 | TRUE | wye
69 | LV_192-6_0_9_load_90 | 90 | 0.0020271 | 0.00050803 | 0 | 0 |  | 1 | TRUE | wye
70 | LV_192-6_0_9_load_101 | 91 | 0.0025023 | 0.00062714 | 0 | 0 |  | 1 | TRUE | wye
71 | LV_192-6_0_9_load_75 | 92 | 0.0024748 | 0.00062026 | 0 | 0 |  | 1 | TRUE | wye
72 | LV_192-6_0_9_load_62 | 94 | 0.001627 | 0.00040777 | 0 | 0 |  | 1 | TRUE | wye
73 | LV_192-6_0_9_load_64 | 95 | 0.004461 | 0.001118 | 0 | 0 |  | 1 | TRUE | wye
74 | LV_192-6_0_9_load_66 | 96 | 0.0043771 | 0.001097 | 0 | 0 |  | 1 | TRUE | wye
75 | LV_192-6_0_9_load_67 | 97 | 0.0033389 | 0.0008368 | 0 | 0 |  | 1 | TRUE | wye
76 | LV_192-6_0_9_load_68 | 98 | 0.0040505 | 0.0010151 | 0 | 0 |  | 1 | TRUE | wye
77 | LV_192-6_0_9_load_69 | 99 | 0.0028803 | 0.00072186 | 0 | 0 |  | 1 | TRUE | wye
78 | LV_192-6_0_9_load_72 | 102 | 0.0021231 | 0.0005321 | 0 | 0 |  | 1 | TRUE | wye
79 | LV_192-6_0_9_load_76 | 103 | 0.00078055 | 0.00019562 | 0 | 0 |  | 1 | TRUE | wye
80 | LV_192-6_0_9_load_170 | 105 | 0.0024828 | 0.00062225 | 0 | 0 |  | 1 | TRUE | wye
81 | LV_192-6_0_9_load_105 | 107 | 0.00022206 | 5.5653e-05 | 0 | 0 |  | 1 | TRUE | wye
82 | LV_192-6_0_9_load_102 | 108 | 0.0030587 | 0.00076659 | 0 | 0 |  | 1 | TRUE | wye
83 | LV_192-6_0_9_load_166 | 110 | 0.0035391 | 0.00088698 | 0 | 0 |  | 1 | TRUE | wye
84 | LV_192-6_0_9_load_171 | 111 | 0.0052296 | 0.0013107 | 0 | 0 |  | 1 | TRUE | wye
85 | LV_192-6_0_9_load_143 | 112 | 0.00098094 | 0.00024585 | 0 | 0 |  | 1 | TRUE | wye
86 | LV_192-6_0_9_load_103 | 113 | 0.0042182 | 0.0010572 | 0 | 0 |  | 1 | TRUE | wye
87 | LV_192-6_0_9_load_245 | 114 | 0.001157 | 0.00028997 | 0 | 0 |  | 1 | TRUE | wye
88 | LV_192-6_0_9_load_151 | 116 | 0.0036676 | 0.00091918 | 0 | 0 |  | 1 | TRUE | wye
89 | LV_192-6_0_9_load_79 | 118 | 0.0032221 | 0.00080753 | 0 | 0 |  | 1 | TRUE | wye
90 | LV_192-6_0_9_load_80 | 119 | 0.0024857 | 0.00062297 | 0 | 0 |  | 1 | TRUE | wye
91 | LV_192-6_0_9_load_118 | 120 | 0.0050888 | 0.0012754 | 0 | 0 |  | 1 | TRUE | wye
92 | LV_192-6_0_9_load_119 | 122 | 0.0036016 | 0.00090264 | 0 | 0 |  | 1 | TRUE | wye
93 | LV_192-6_0_9_load_81 | 123 | 0.00099361 | 0.00024902 | 0 | 0 |  | 1 | TRUE | wye
94 | LV_192-6_0_9_load_82 | 124 | 0.0023531 | 0.00058974 | 0 | 0 |  | 1 | TRUE | wye
95 | LV_192-6_0_9_load_84 | 125 | 0.0012331 | 0.00030905 | 0 | 0 |  | 1 | TRUE | wye
96 | LV_192-6_0_9_load_106 | 126 | 0.0012575 | 0.00031517 | 0 | 0 |  | 1 | TRUE | wye
97 | LV_192-6_0_9_load_85 | 127 | 0.0016154 | 0.00040485 | 0 | 0 |  | 1 | TRUE | wye
98 | LV_192-6_0_9_load_127 | 128 | 0.0029878 | 0.00074882 | 0 | 0 |  | 1 | TRUE | wye
99 | LV_192-6_0_9_load_107 | 129 | 0.0015214 | 0.00038131 | 0 | 0 |  | 1 | TRUE | wye
100 | LV_192-6_0_9_load_125 | 130 | 0.0028327 | 0.00070993 | 0 | 0 |  | 1 | TRUE | wye
101 | LV_192-6_0_9_load_86 | 131 | 0.0014067 | 0.00035256 | 0 | 0 |  | 1 | TRUE | wye
102 | LV_192-6_0_9_load_87 | 132 | 0.002519 | 0.00063132 | 0 | 0 |  | 1 | TRUE | wye
103 | LV_192-6_0_9_load_98 | 135 | 0.004517 | 0.0011321 | 0 | 0 |  | 1 | TRUE | wye
104 | LV_192-6_0_9_load_181 | 138 | 0.0043365 | 0.0010868 | 0 | 0 |  | 1 | TRUE | wye
105 | LV_192-6_0_9_load_147 | 139 | 0.006163 | 0.0015446 | 0 | 0 |  | 1 | TRUE | wye
106 | LV_192-6_0_9_load_99 | 140 | 0.0026677 | 0.0006686 | 0 | 0 |  | 1 | TRUE | wye
107 | LV_192-6_0_9_load_180 | 141 | 0.0027675 | 0.0006936 | 0 | 0 |  | 1 | TRUE | wye
108 | LV_192-6_0_9_load_178 | 142 | 0.0043364 | 0.0010868 | 0 | 0 |  | 1 | TRUE | wye
109 | LV_192-6_0_9_load_182 | 143 | 0.0059627 | 0.0014944 | 0 | 0 |  | 1 | TRUE | wye
110 | LV_192-6_0_9_load_148 | 144 | 0.0041926 | 0.0010508 | 0 | 0 |  | 1 | TRUE | wye
111 | LV_192-6_0_9_load_104 | 145 | 0.0020232 | 0.00050707 | 0 | 0 |  | 1 | TRUE | wye
112 | LV_192-6_0_9_load_141 | 146 | 0.0026356 | 0.00066054 | 0 | 0 |  | 1 | TRUE | wye
113 | LV_192-6_0_9_load_140 | 147 | 0.0020236 | 0.00050715 | 0 | 0 |  | 1 | TRUE | wye
114 | LV_192-6_0_9_load_142 | 148 | 0.0023599 | 0.00059145 | 0 | 0 |  | 1 | TRUE | wye
115 | LV_192-6_0_9_load_172 | 151 | 0.0014417 | 0.00036131 | 0 | 0 |  | 1 | TRUE | wye
116 | LV_192-6_0_9_load_138 | 152 | 0.0015355 | 0.00038482 | 0 | 0 |  | 1 | TRUE | wye
117 | LV_192-6_0_9_load_136 | 153 | 0.0015407 | 0.00038614 | 0 | 0 |  | 1 | TRUE | wye
118 | LV_192-6_0_9_load_114 | 154 | 0.0019138 | 0.00047964 | 0 | 0 |  | 1 | TRUE | wye
119 | LV_192-6_0_9_load_157 | 156 | 0.0011639 | 0.00029169 | 0 | 0 |  | 1 | TRUE | wye
120 | LV_192-6_0_9_load_120 | 158 | 0.0026121 | 0.00065464 | 0 | 0 |  | 1 | TRUE | wye
121 | LV_192-6_0_9_load_121 | 159 | 0.0030071 | 0.00075364 | 0 | 0 |  | 1 | TRUE | wye
122 | LV_192-6_0_9_load_122 | 160 | 0.0027091 | 0.00067895 | 0 | 0 |  | 1 | TRUE | wye
123 | LV_192-6_0_9_load_123 | 161 | 0.0025465 | 0.00063822 | 0 | 0 |  | 1 | TRUE | wye
124 | LV_192-6_0_9_load_124 | 162 | 0.0021301 | 0.00053385 | 0 | 0 |  | 1 | TRUE | wye
125 | LV_192-6_0_9_load_174 | 163 | 0.0053058 | 0.0013298 | 0 | 0 |  | 1 | TRUE | wye
126 | LV_192-6_0_9_load_126 | 164 | 0.0021853 | 0.0005477 | 0 | 0 |  | 1 | TRUE | wye
127 | LV_192-6_0_9_load_128 | 165 | 0.0020653 | 0.00051762 | 0 | 0 |  | 1 | TRUE | wye
128 | LV_192-6_0_9_load_175 | 166 | 0.0015331 | 0.00038424 | 0 | 0 |  | 1 | TRUE | wye
129 | LV_192-6_0_9_load_176 | 167 | 0.0020421 | 0.00051179 | 0 | 0 |  | 1 | TRUE | wye
130 | LV_192-6_0_9_load_132 | 169 | 0.0036535 | 0.00091565 | 0 | 0 |  | 1 | TRUE | wye
131 | LV_192-6_0_9_load_133 | 170 | 0.0031702 | 0.00079452 | 0 | 0 |  | 1 | TRUE | wye
132 | LV_192-6_0_9_load_189 | 171 | 0.0046952 | 0.0011767 | 0 | 0 |  | 1 | TRUE | wye
133 | LV_192-6_0_9_load_135 | 172 | 0.0029384 | 0.00073643 | 0 | 0 |  | 1 | TRUE | wye
134 | LV_192-6_0_9_load_194 | 173 | 0.0032516 | 0.00081493 | 0 | 0 |  | 1 | TRUE | wye
135 | LV_192-6_0_9_load_137 | 175 | 0.0012134 | 0.00030412 | 0 | 0 |  | 1 | TRUE | wye
136 | LV_192-6_0_9_load_139 | 176 | 0.0015516 | 0.00038887 | 0 | 0 |  | 1 | TRUE | wye
137 | LV_192-6_0_9_load_167 | 177 | 0.0016605 | 0.00041617 | 0 | 0 |  | 1 | TRUE | wye
138 | LV_192-6_0_9_load_168 | 178 | 0.001713 | 0.00042931 | 0 | 0 |  | 1 | TRUE | wye
139 | LV_192-6_0_9_load_156 | 180 | 0.00067035 | 0.000168 | 0 | 0 |  | 1 | TRUE | wye
140 | LV_192-6_0_9_load_152 | 181 | 0.0011111 | 0.00027846 | 0 | 0 |  | 1 | TRUE | wye
141 | LV_192-6_0_9_load_186 | 183 | 0.00057821 | 0.00014491 | 0 | 0 |  | 1 | TRUE | wye
142 | LV_192-6_0_9_load_185 | 184 | 0.0014899 | 0.00037339 | 0 | 0 |  | 1 | TRUE | wye
143 | LV_192-6_0_9_load_243 | 187 | 0.0011123 | 0.00027878 | 0 | 0 |  | 1 | TRUE | wye
144 | LV_192-6_0_9_load_244 | 188 | 0.0020191 | 0.00050604 | 0 | 0 |  | 1 | TRUE | wye
145 | LV_192-6_0_9_load_237 | 189 | 0.0022102 | 0.00055394 | 0 | 0 |  | 1 | TRUE | wye
146 | LV_192-6_0_9_load_238 | 190 | 0.00092429 | 0.00023165 | 0 | 0 |  | 1 | TRUE | wye
147 | LV_192-6_0_9_load_221 | 192 | 0.0023594 | 0.00059132 | 0 | 0 |  | 1 | TRUE | wye
148 | LV_192-6_0_9_load_160 | 194 | 0.0012903 | 0.00032338 | 0 | 0 |  | 1 | TRUE | wye
149 | LV_192-6_0_9_load_173 | 196 | 0.0013552 | 0.00033964 | 0 | 0 |  | 1 | TRUE | wye
150 | LV_192-6_0_9_load_161 | 197 | 0.0013867 | 0.00034755 | 0 | 0 |  | 1 | TRUE | wye
151 | LV_192-6_0_9_load_163 | 198 | 0.0018988 | 0.00047588 | 0 | 0 |  | 1 | TRUE | wye
152 | LV_192-6_0_9_load_169 | 199 | 0.0024581 | 0.00061606 | 0 | 0 |  | 1 | TRUE | wye
153 | LV_192-6_0_9_load_235 | 200 | 0.0017409 | 0.00043631 | 0 | 0 |  | 1 | TRUE | wye
154 | LV_192-6_0_9_load_234 | 201 | 0.0032407 | 0.0008122 | 0 | 0 |  | 1 | TRUE | wye
155 | LV_192-6_0_9_load_236 | 202 | 0.0010975 | 0.00027507 | 0 | 0 |  | 1 | TRUE | wye
156 | LV_192-6_0_9_load_233 | 203 | 0.0013733 | 0.00034418 | 0 | 0 |  | 1 | TRUE | wye
157 | LV_192-6_0_9_load_177 | 204 | 0.0014666 | 0.00036755 | 0 | 0 |  | 1 | TRUE | wye
158 | LV_192-6_0_9_load_192 | 206 | 0.00070863 | 0.0001776 | 0 | 0 |  | 1 | TRUE | wye
159 | LV_192-6_0_9_load_205 | 208 | 0.0027578 | 0.00069116 | 0 | 0 |  | 1 | TRUE | wye
160 | LV_192-6_0_9_load_209 | 209 | 0.0005354 | 0.00013418 | 0 | 0 |  | 1 | TRUE | wye
161 | LV_192-6_0_9_load_207 | 210 | 0.0047745 | 0.0011966 | 0 | 0 |  | 1 | TRUE | wye
162 | LV_192-6_0_9_load_201 | 211 | 0.0017707 | 0.00044378 | 0 | 0 |  | 1 | TRUE | wye
163 | LV_192-6_0_9_load_197 | 212 | 0.00178 | 0.00044612 | 0 | 0 |  | 1 | TRUE | wye
164 | LV_192-6_0_9_load_198 | 213 | 0.002136 | 0.00053534 | 0 | 0 |  | 1 | TRUE | wye
165 | LV_192-6_0_9_load_214 | 216 | 0.0083066 | 0.0020818 | 0 | 0 |  | 1 | TRUE | wye
166 | LV_192-6_0_9_load_202 | 217 | 0.0033663 | 0.00084368 | 0 | 0 |  | 1 | TRUE | wye
167 | LV_192-6_0_9_load_203 | 218 | 0.0027516 | 0.00068962 | 0 | 0 |  | 1 | TRUE | wye
168 | LV_192-6_0_9_load_232 | 221 | 0.0015517 | 0.0003889 | 0 | 0 |  | 1 | TRUE | wye
169 | LV_192-6_0_9_load_248 | 222 | 0.0014843 | 0.000372 | 0 | 0 |  | 1 | TRUE | wye
170 | LV_192-6_0_9_load_208 | 224 | 0.0029785 | 0.00074649 | 0 | 0 |  | 1 | TRUE | wye
171 | LV_192-6_0_9_load_210 | 225 | 0.013294 | 0.0033317 | 0 | 0 |  | 1 | TRUE | wye
172 | LV_192-6_0_9_load_217 | 229 | 0.0014804 | 0.00037103 | 0 | 0 |  | 1 | TRUE | wye
173 | LV_192-6_0_9_load_215 | 230 | 0.0017534 | 0.00043944 | 0 | 0 |  | 1 | TRUE | wye
174 | LV_192-6_0_9_load_224 | 231 | 0.00072634 | 0.00018204 | 0 | 0 |  | 1 | TRUE | wye
175 | LV_192-6_0_9_load_216 | 233 | 0.0030625 | 0.00076755 | 0 | 0 |  | 1 | TRUE | wye
176 | LV_192-6_0_9_load_225 | 234 | 0.0044502 | 0.0011153 | 0 | 0 |  | 1 | TRUE | wye
177 | LV_192-6_0_9_load_220 | 235 | 0.0016593 | 0.00041585 | 0 | 0 |  | 1 | TRUE | wye
178 | LV_192-6_0_9_load_223 | 236 | 0.0029889 | 0.00074909 | 0 | 0 |  | 1 | TRUE | wye
179 | LV_192-6_0_9_load_219 | 237 | 0.0012163 | 0.00030483 | 0 | 0 |  | 1 | TRUE | wye
180 | LV_192-6_0_9_load_218 | 238 | 0.0012148 | 0.00030447 | 0 | 0 |  | 1 | TRUE | wye
181 | LV_192-6_0_9_load_230 | 240 | 0.0026152 | 0.00065544 | 0 | 0 |  | 1 | TRUE | wye
182 | LV_192-6_0_9_load_229 | 241 | 0.0013167 | 0.00033 | 0 | 0 |  | 1 | TRUE | wye
183 | LV_192-6_0_9_load_228 | 242 | 0.0015056 | 0.00037733 | 0 | 0 |  | 1 | TRUE | wye
184 | LV_192-6_0_9_load_241 | 243 | 0.0018207 | 0.00045631 | 0 | 0 |  | 1 | TRUE | wye
185 | LV_192-6_0_9_load_239 | 244 | 0.0011814 | 0.00029609 | 0 | 0 |  | 1 | TRUE | wye

## ext_grid
| name | bus | vm_pu | va_degree | slack_weight | in_service
0 |  | 157 | 1 | 0 | 1 | TRUE

## line
| name | std_type | from_bus | to_bus | length_km | r_ohm_per_km | x_ohm_per_km | c_nf_per_km | g_us_per_km | max_i_ka | df | parallel | type | in_service
0 | LV_192-6_0_9_line_0 |  | 0 | 1 | 0.010925 | 0.125 | 0.08 | 261 | 0 | 0.364 | 1 | 1 | cs | TRUE
1 | LV_192-6_0_9_line_1 |  | 0 | 2 | 0.31806 | 0.125 | 0.08 | 261 | 0 | 0.364 | 1 | 1 | cs | TRUE
2 | LV_192-6_0_9_line_2 |  | 1 | 3 | 0.006051 | 0.125 | 0.08 | 261 | 0 | 0.364 | 1 | 1 | cs | TRUE
3 | LV_192-6_0_9_line_3 |  | 2 | 4 | 0.037638 | 0.125 | 0.08 | 261 | 0 | 0.364 | 1 | 1 | cs | TRUE
4 | LV_192-6_0_9_line_4 |  | 3 | 9 | 0.024412 | 0.125 | 0.08 | 261 | 0 | 0.364 | 1 | 1 | cs | TRUE
5 | LV_192-6_0_9_line_5 |  | 5 | 6 | 0.055953 | 0.125 | 0.08 | 261 | 0 | 0.364 | 1 | 1 | cs | TRUE
6 | LV_192-6_0_9_line_6 |  | 5 | 7 | 0.065032 | 0.125 | 0.08 | 261 | 0 | 0.364 | 1 | 1 | cs | TRUE
7 | LV_192-6_0_9_line_7 |  | 5 | 8 | 0.04204 | 0.125 | 0.08 | 261 | 0 | 0.364 | 1 | 1 | cs | TRUE
8 | LV_192-6_0_9_line_8 |  | 6 | 171 | 0.019639 | 0.125 | 0.08 | 261 | 0 | 0.364 | 1 | 1 | cs | TRUE
9 | LV_192-6_0_9_line_9 |  | 7 | 155 | 0.018566 | 0.125 | 0.08 | 261 | 0 | 0.364 | 1 | 1 | cs | TRUE
10 | LV_192-6_0_9_line_10 |  | 8 | 168 | 0.021242 | 0.125 | 0.08 | 261 | 0 | 0.364 | 1 | 1 | cs | TRUE
11 | LV_192-6_0_9_line_11 |  | 9 | 10 | 0.020128 | 0.125 | 0.08 | 261 | 0 | 0.364 | 1 | 1 | cs | TRUE
12 | LV_192-6_0_9_line_12 |  | 10 | 11 | 0.01667 | 0.125 | 0.08 | 261 | 0 | 0.364 | 1 | 1 | cs | TRUE
13 | LV_192-6_0_9_line_13 |  | 11 | 12 | 0.027747 | 0.125 | 0.08 | 261 | 0 | 0.364 | 1 | 1 | cs | TRUE
14 | LV_192-6_0_9_line_14 |  | 12 | 154 | 0.017982 | 0.125 | 0.08 | 261 | 0 | 0.364 | 1 | 1 | cs | TRUE
15 | LV_192-6_0_9_line_15 |  | 13 | 14 | 0.022215 | 0.125 | 0.08 | 261 | 0 | 0.364 | 1 | 1 | cs | TRUE
16 | LV_192-6_0_9_line_16 |  | 13 | 15 | 0.074053 | 0.125 | 0.08 | 261 | 0 | 0.364 | 1 | 1 | cs | TRUE
17 | LV_192-6_0_9_line_17 |  | 14 | 16 | 0.0056458 | 0.125 | 0.08 | 261 | 0 | 0.364 | 1 | 1 | cs | TRUE
18 | LV_192-6_0_9_line_18 |  | 15 | 17 | 0.026518 | 0.125 | 0.08 | 261 | 0 | 0.364 | 1 | 1 | cs | TRUE
19 | LV_192-6_0_9_line_19 |  | 15 | 18 | 0.022182 | 0.125 | 0.08 | 261 | 0 | 0.364 | 1 | 1 | cs | TRUE
20 | LV_192-6_0_9_line_20 |  | 16 | 19 | 0.053555 | 0.125 | 0.08 | 261 | 0 | 0.364 | 1 | 1 | cs | TRUE
21 | LV_192-6_0_9_line_21 |  | 17 | 24 | 0.018776 | 0.125 | 0.08 | 261 | 0 | 0.364 | 1 | 1 | cs | TRUE
22 | LV_192-6_0_9_line_22 |  | 18 | 21 | 0.005255 | 0.125 | 0.08 | 261 | 0 | 0.364 | 1 | 1 | cs | TRUE
23 | LV_192-6_0_9_line_23 |  | 19 | 20 | 0.039383 | 0.125 | 0.08 | 261 | 0 | 0.364 | 1 | 1 | cs | TRUE
24 | LV_192-6_0_9_line_24 |  | 21 | 22 | 0.041298 | 0.125 | 0.08 | 261 | 0 | 0.364 | 1 | 1 | cs | TRUE
25 | LV_192-6_0_9_line_25 |  | 21 | 23 | 0.054862 | 0.125 | 0.08 | 261 | 0 | 0.364 | 1 | 1 | cs | TRUE
26 | LV_192-6_0_9_line_26 |  | 22 | 25 | 0.00084875 | 0.125 | 0.08 | 261 | 0 | 0.364 | 1 | 1 | cs | TRUE
27 | LV_192-6_0_9_line_27 |  | 23 | 26 | 0.041259 | 0.125 | 0.08 | 261 | 0 | 0.364 | 1 | 2 | cs | TRUE
28 | LV_192-6_0_9_line_28 |  | 24 | 73 | 0.010951 | 0.125 | 0.08 | 261 | 0 | 0.364 | 1 | 1 | cs | TRUE
29 | LV_192-6_0_9_line_29 |  | 25 | 45 | 0.018335 | 0.125 | 0.08 | 261 | 0 | 0.364 | 1 | 1 | cs | TRUE
30 | LV_192-6_0_9_line_30 |  | 25 | 44 | 0.014782 | 0.125 | 0.08 | 261 | 0 | 0.364 | 1 | 1 | cs | TRUE
31 | LV_192-6_0_9_line_31 |  | 26 | 47 | 0.062047 | 0.125 | 0.08 | 261 | 0 | 0.364 | 1 | 2 | cs | TRUE
32 | LV_192-6_0_9_line_32 |  | 27 | 28 | 0.016859 | 0.125 | 0.08 | 261 | 0 | 0.364 | 1 | 1 | cs | TRUE
33 | LV_192-6_0_9_line_33 |  | 28 | 29 | 0.032905 | 0.125 | 0.08 | 261 | 0 | 0.364 | 1 | 1 | cs | TRUE
34 | LV_192-6_0_9_line_34 |  | 29 | 30 | 0.030674 | 0.125 | 0.08 | 261 | 0 | 0.364 | 1 | 1 | cs | TRUE
35 | LV_192-6_0_9_line_35 |  | 29 | 31 | 0.0088726 | 0.125 | 0.08 | 261 | 0 | 0.364 | 1 | 1 | cs | TRUE
36 | LV_192-6_0_9_line_36 |  | 30 | 32 | 0.013504 | 0.125 | 0.08 | 261 | 0 | 0.364 | 1 | 1 | cs | TRUE
37 | LV_192-6_0_9_line_37 |  | 32 | 33 | 0.011147 | 0.125 | 0.08 | 261 | 0 | 0.364 | 1 | 1 | cs | TRUE
38 | LV_192-6_0_9_line_38 |  | 33 | 212 | 0.01034 | 0.125 | 0.08 | 261 | 0 | 0.364 | 1 | 1 | cs | TRUE
39 | LV_192-6_0_9_line_39 |  | 34 | 35 | 0.018294 | 0.125 | 0.08 | 261 | 0 | 0.364 | 1 | 1 | cs | TRUE
40 | LV_192-6_0_9_line_40 |  | 34 | 36 | 0.011954 | 0.125 | 0.08 | 261 | 0 | 0.364 | 1 | 1 | cs | TRUE
41 | LV_192-6_0_9_line_41 |  | 35 | 37 | 0.005084 | 0.125 | 0.08 | 261 | 0 | 0.364 | 1 | 1 | cs | TRUE
42 | LV_192-6_0_9_line_42 |  | 35 | 38 | 0.036835 | 0.125 | 0.08 | 261 | 0 | 0.364 | 1 | 1 | cs | TRUE
43 | LV_192-6_0_9_line_43 |  | 36 | 39 | 0.008536 | 0.125 | 0.08 | 261 | 0 | 0.364 | 1 | 1 | cs | TRUE
44 | LV_192-6_0_9_line_44 |  | 37 | 40 | 0.037316 | 0.125 | 0.08 | 261 | 0 | 0.364 | 1 | 1 | cs | TRUE
45 | LV_192-6_0_9_line_45 |  | 39 | 41 | 0.016688 | 0.125 | 0.08 | 261 | 0 | 0.364 | 1 | 1 | cs | TRUE
46 | LV_192-6_0_9_line_46 |  | 40 | 42 | 0.023697 | 0.125 | 0.08 | 261 | 0 | 0.364 | 1 | 1 | cs | TRUE
47 | LV_192-6_0_9_line_47 |  | 41 | 43 | 0.034116 | 0.125 | 0.08 | 261 | 0 | 0.364 | 1 | 1 | cs | TRUE
48 | LV_192-6_0_9_line_48 |  | 42 | 181 | 0.02533 | 0.125 | 0.08 | 261 | 0 | 0.364 | 1 | 1 | cs | TRUE
49 | LV_192-6_0_9_line_49 |  | 43 | 184 | 0.036214 | 0.125 | 0.08 | 261 | 0 | 0.364 | 1 | 1 | cs | TRUE
50 | LV_192-6_0_9_line_50 |  | 45 | 46 | 0.039685 | 0.125 | 0.08 | 261 | 0 | 0.364 | 1 | 1 | cs | TRUE
51 | LV_192-6_0_9_line_51 |  | 47 | 48 | 0.035039 | 0.125 | 0.08 | 261 | 0 | 0.364 | 1 | 4 | cs | TRUE
52 | LV_192-6_0_9_line_52 |  | 48 | 49 | 0.006622 | 0.125 | 0.08 | 261 | 0 | 0.364 | 1 | 4 | cs | TRUE
53 | LV_192-6_0_9_line_53 |  | 49 | 50 | 0.029402 | 0.125 | 0.08 | 261 | 0 | 0.364 | 1 | 4 | cs | TRUE
54 | LV_192-6_0_9_line_54 |  | 50 | 51 | 0.018542 | 0.125 | 0.08 | 261 | 0 | 0.364 | 1 | 4 | cs | TRUE
55 | LV_192-6_0_9_line_55 |  | 51 | 52 | 0.039709 | 0.125 | 0.08 | 261 | 0 | 0.364 | 1 | 4 | cs | TRUE
56 | LV_192-6_0_9_line_56 |  | 52 | 53 | 0.018699 | 0.125 | 0.08 | 261 | 0 | 0.364 | 1 | 4 | cs | TRUE
57 | LV_192-6_0_9_line_57 |  | 53 | 54 | 0.0069438 | 0.125 | 0.08 | 261 | 0 | 0.364 | 1 | 4 | cs | TRUE
58 | LV_192-6_0_9_line_58 |  | 54 | 65 | 0.03534 | 0.125 | 0.08 | 261 | 0 | 0.364 | 1 | 4 | cs | TRUE
59 | LV_192-6_0_9_line_59 |  | 55 | 56 | 0.024774 | 0.125 | 0.08 | 261 | 0 | 0.364 | 1 | 1 | cs | TRUE
60 | LV_192-6_0_9_line_60 |  | 55 | 57 | 0.0092666 | 0.125 | 0.08 | 261 | 0 | 0.364 | 1 | 1 | cs | TRUE
61 | LV_192-6_0_9_line_61 |  | 56 | 58 | 0.0068445 | 0.125 | 0.08 | 261 | 0 | 0.364 | 1 | 1 | cs | TRUE
62 | LV_192-6_0_9_line_62 |  | 57 | 59 | 0.010234 | 0.125 | 0.08 | 261 | 0 | 0.364 | 1 | 1 | cs | TRUE
63 | LV_192-6_0_9_line_63 |  | 58 | 60 | 0.017372 | 0.125 | 0.08 | 261 | 0 | 0.364 | 1 | 1 | cs | TRUE
64 | LV_192-6_0_9_line_64 |  | 58 | 61 | 0.030783 | 0.125 | 0.08 | 261 | 0 | 0.364 | 1 | 1 | cs | TRUE
65 | LV_192-6_0_9_line_65 |  | 59 | 62 | 0.025224 | 0.125 | 0.08 | 261 | 0 | 0.364 | 1 | 1 | cs | TRUE
66 | LV_192-6_0_9_line_66 |  | 60 | 63 | 0.017083 | 0.125 | 0.08 | 261 | 0 | 0.364 | 1 | 1 | cs | TRUE
67 | LV_192-6_0_9_line_67 |  | 62 | 64 | 0.0011581 | 0.125 | 0.08 | 261 | 0 | 0.364 | 1 | 1 | cs | TRUE
68 | LV_192-6_0_9_line_68 |  | 63 | 94 | 0.0039244 | 0.125 | 0.08 | 261 | 0 | 0.364 | 1 | 1 | cs | TRUE
69 | LV_192-6_0_9_line_69 |  | 64 | 152 | 0.013847 | 0.125 | 0.08 | 261 | 0 | 0.364 | 1 | 1 | cs | TRUE
70 | LV_192-6_0_9_line_70 |  | 65 | 66 | 0.031957 | 0.125 | 0.08 | 261 | 0 | 0.364 | 1 | 4 | cs | TRUE
71 | LV_192-6_0_9_line_71 |  | 66 | 67 | 0.008893 | 0.125 | 0.08 | 261 | 0 | 0.364 | 1 | 4 | cs | TRUE
72 | LV_192-6_0_9_line_72 |  | 67 | 68 | 0.02129 | 0.125 | 0.08 | 261 | 0 | 0.364 | 1 | 4 | cs | TRUE
73 | LV_192-6_0_9_line_73 |  | 68 | 74 | 0.015898 | 0.125 | 0.08 | 261 | 0 | 0.364 | 1 | 1 | cs | TRUE
74 | LV_192-6_0_9_line_74 |  | 68 | 75 | 0.018189 | 0.125 | 0.08 | 261 | 0 | 0.364 | 1 | 4 | cs | TRUE
75 | LV_192-6_0_9_line_75 |  | 69 | 70 | 0.030716 | 0.125 | 0.08 | 261 | 0 | 0.364 | 1 | 1 | cs | TRUE
76 | LV_192-6_0_9_line_76 |  | 69 | 71 | 0.010898 | 0.125 | 0.08 | 261 | 0 | 0.364 | 1 | 1 | cs | TRUE
77 | LV_192-6_0_9_line_77 |  | 70 | 72 | 0.0017897 | 0.125 | 0.08 | 261 | 0 | 0.364 | 1 | 1 | cs | TRUE
78 | LV_192-6_0_9_line_78 |  | 72 | 73 | 0.024275 | 0.125 | 0.08 | 261 | 0 | 0.364 | 1 | 1 | cs | TRUE
79 | LV_192-6_0_9_line_79 |  | 74 | 76 | 0.0069781 | 0.125 | 0.08 | 261 | 0 | 0.364 | 1 | 1 | cs | TRUE
80 | LV_192-6_0_9_line_80 |  | 75 | 77 | 0.047317 | 0.125 | 0.08 | 261 | 0 | 0.364 | 1 | 4 | cs | TRUE
81 | LV_192-6_0_9_line_81 |  | 76 | 78 | 0.016078 | 0.125 | 0.08 | 261 | 0 | 0.364 | 1 | 1 | cs | TRUE
82 | LV_192-6_0_9_line_82 |  | 77 | 79 | 0.018932 | 0.125 | 0.08 | 261 | 0 | 0.364 | 1 | 4 | cs | TRUE
83 | LV_192-6_0_9_line_83 |  | 78 | 132 | 0.0086963 | 0.125 | 0.08 | 261 | 0 | 0.364 | 1 | 1 | cs | TRUE
84 | LV_192-6_0_9_line_84 |  | 79 | 91 | 0.0053152 | 0.125 | 0.08 | 261 | 0 | 0.364 | 1 | 4 | cs | TRUE
85 | LV_192-6_0_9_line_85 |  | 80 | 81 | 0.013238 | 0.125 | 0.08 | 261 | 0 | 0.364 | 1 | 1 | cs | TRUE
86 | LV_192-6_0_9_line_86 |  | 80 | 82 | 0.0085865 | 0.125 | 0.08 | 261 | 0 | 0.364 | 1 | 1 | cs | TRUE
87 | LV_192-6_0_9_line_87 |  | 81 | 83 | 0.0011811 | 0.125 | 0.08 | 261 | 0 | 0.364 | 1 | 1 | cs | TRUE
88 | LV_192-6_0_9_line_88 |  | 82 | 84 | 0.019813 | 0.125 | 0.08 | 261 | 0 | 0.364 | 1 | 1 | cs | TRUE
89 | LV_192-6_0_9_line_89 |  | 82 | 85 | 0.008478 | 0.125 | 0.08 | 261 | 0 | 0.364 | 1 | 1 | cs | TRUE
90 | LV_192-6_0_9_line_90 |  | 83 | 86 | 0.015123 | 0.125 | 0.08 | 261 | 0 | 0.364 | 1 | 1 | cs | TRUE
91 | LV_192-6_0_9_line_91 |  | 84 | 87 | 0.036184 | 0.125 | 0.08 | 261 | 0 | 0.364 | 1 | 1 | cs | TRUE
92 | LV_192-6_0_9_line_92 |  | 85 | 88 | 0.046785 | 0.125 | 0.08 | 261 | 0 | 0.364 | 1 | 1 | cs | TRUE
93 | LV_192-6_0_9_line_93 |  | 86 | 89 | 0.031222 | 0.125 | 0.08 | 261 | 0 | 0.364 | 1 | 1 | cs | TRUE
94 | LV_192-6_0_9_line_94 |  | 86 | 90 | 0.01459 | 0.125 | 0.08 | 261 | 0 | 0.364 | 1 | 1 | cs | TRUE
95 | LV_192-6_0_9_line_95 |  | 87 | 91 | 0.013832 | 0.125 | 0.08 | 261 | 0 | 0.364 | 1 | 4 | cs | TRUE
96 | LV_192-6_0_9_line_96 |  | 87 | 92 | 0.024336 | 0.125 | 0.08 | 261 | 0 | 0.364 | 1 | 4 | cs | TRUE
97 | LV_192-6_0_9_line_97 |  | 88 | 93 | 0.0092204 | 0.125 | 0.08 | 261 | 0 | 0.364 | 1 | 1 | cs | TRUE
98 | LV_192-6_0_9_line_98 |  | 89 | 139 | 0.022982 | 0.125 | 0.08 | 261 | 0 | 0.364 | 1 | 1 | cs | TRUE
99 | LV_192-6_0_9_line_99 |  | 90 | 133 | 0.038206 | 0.125 | 0.08 | 261 | 0 | 0.364 | 1 | 1 | cs | TRUE
100 | LV_192-6_0_9_line_100 |  | 92 | 101 | 0.040333 | 0.125 | 0.08 | 261 | 0 | 0.364 | 1 | 4 | cs | TRUE
101 | LV_192-6_0_9_line_101 |  | 93 | 98 | 0.040771 | 0.125 | 0.08 | 261 | 0 | 0.364 | 1 | 1 | cs | TRUE
102 | LV_192-6_0_9_line_102 |  | 94 | 95 | 0.019116 | 0.125 | 0.08 | 261 | 0 | 0.364 | 1 | 1 | cs | TRUE
103 | LV_192-6_0_9_line_103 |  | 96 | 97 | 0.029647 | 0.125 | 0.08 | 261 | 0 | 0.364 | 1 | 1 | cs | TRUE
104 | LV_192-6_0_9_line_104 |  | 97 | 98 | 0.024717 | 0.125 | 0.08 | 261 | 0 | 0.364 | 1 | 1 | cs | TRUE
105 | LV_192-6_0_9_line_105 |  | 99 | 100 | 0.011425 | 0.125 | 0.08 | 261 | 0 | 0.364 | 1 | 1 | cs | TRUE
106 | LV_192-6_0_9_line_106 |  | 99 | 101 | 0.0084936 | 0.125 | 0.08 | 261 | 0 | 0.364 | 1 | 1 | cs | TRUE
107 | LV_192-6_0_9_line_107 |  | 100 | 102 | 0.021631 | 0.125 | 0.08 | 261 | 0 | 0.364 | 1 | 1 | cs | TRUE
108 | LV_192-6_0_9_line_108 |  | 101 | 103 | 0.019297 | 0.125 | 0.08 | 261 | 0 | 0.364 | 1 | 1 | cs | TRUE
109 | LV_192-6_0_9_line_109 |  | 101 | 104 | 0.010162 | 0.125 | 0.08 | 261 | 0 | 0.364 | 1 | 4 | cs | TRUE
110 | LV_192-6_0_9_line_110 |  | 102 | 105 | 0.021918 | 0.125 | 0.08 | 261 | 0 | 0.364 | 1 | 1 | cs | TRUE
111 | LV_192-6_0_9_line_111 |  | 103 | 110 | 0.0056059 | 0.125 | 0.08 | 261 | 0 | 0.364 | 1 | 1 | cs | TRUE
112 | LV_192-6_0_9_line_112 |  | 104 | 109 | 0.020898 | 0.125 | 0.08 | 261 | 0 | 0.364 | 1 | 4 | cs | TRUE
113 | LV_192-6_0_9_line_113 |  | 105 | 111 | 0.0062616 | 0.125 | 0.08 | 261 | 0 | 0.364 | 1 | 1 | cs | TRUE
114 | LV_192-6_0_9_line_114 |  | 106 | 107 | 0.0086558 | 0.125 | 0.08 | 261 | 0 | 0.364 | 1 | 1 | cs | TRUE
115 | LV_192-6_0_9_line_115 |  | 106 | 108 | 0.0073298 | 0.125 | 0.08 | 261 | 0 | 0.364 | 1 | 1 | cs | TRUE
116 | LV_192-6_0_9_line_116 |  | 107 | 112 | 0.013614 | 0.125 | 0.08 | 261 | 0 | 0.364 | 1 | 1 | cs | TRUE
117 | LV_192-6_0_9_line_117 |  | 108 | 113 | 0.029531 | 0.125 | 0.08 | 261 | 0 | 0.364 | 1 | 1 | cs | TRUE
118 | LV_192-6_0_9_line_118 |  | 109 | 114 | 0.015572 | 0.125 | 0.08 | 261 | 0 | 0.364 | 1 | 1 | cs | TRUE
119 | LV_192-6_0_9_line_119 |  | 109 | 115 | 0.020007 | 0.125 | 0.08 | 261 | 0 | 0.364 | 1 | 4 | cs | TRUE
120 | LV_192-6_0_9_line_120 |  | 110 | 116 | 0.030944 | 0.125 | 0.08 | 261 | 0 | 0.364 | 1 | 1 | cs | TRUE
121 | LV_192-6_0_9_line_121 |  | 112 | 148 | 0.017142 | 0.125 | 0.08 | 261 | 0 | 0.364 | 1 | 1 | cs | TRUE
122 | LV_192-6_0_9_line_122 |  | 113 | 145 | 0.032439 | 0.125 | 0.08 | 261 | 0 | 0.364 | 1 | 1 | cs | TRUE
123 | LV_192-6_0_9_line_123 |  | 115 | 179 | 0.051508 | 0.125 | 0.08 | 261 | 0 | 0.364 | 1 | 4 | cs | TRUE
124 | LV_192-6_0_9_line_124 |  | 115 | 148 | 0.018274 | 0.125 | 0.08 | 261 | 0 | 0.364 | 1 | 1 | cs | TRUE
125 | LV_192-6_0_9_line_125 |  | 116 | 161 | 0.012546 | 0.125 | 0.08 | 261 | 0 | 0.364 | 1 | 1 | cs | TRUE
126 | LV_192-6_0_9_line_126 |  | 117 | 118 | 0.021974 | 0.125 | 0.08 | 261 | 0 | 0.364 | 1 | 4 | cs | TRUE
127 | LV_192-6_0_9_line_127 |  | 117 | 119 | 0.0067841 | 0.125 | 0.08 | 261 | 0 | 0.364 | 1 | 4 | cs | TRUE
128 | LV_192-6_0_9_line_128 |  | 118 | 120 | 0.0046052 | 0.125 | 0.08 | 261 | 0 | 0.364 | 1 | 4 | cs | TRUE
129 | LV_192-6_0_9_line_129 |  | 119 | 121 | 0.023893 | 0.125 | 0.08 | 261 | 0 | 0.364 | 1 | 2 | cs | TRUE
130 | LV_192-6_0_9_line_130 |  | 120 | 122 | 0.032664 | 0.125 | 0.08 | 261 | 0 | 0.364 | 1 | 4 | cs | TRUE
131 | LV_192-6_0_9_line_131 |  | 121 | 123 | 0.020466 | 0.125 | 0.08 | 261 | 0 | 0.364 | 1 | 1 | cs | TRUE
132 | LV_192-6_0_9_line_132 |  | 122 | 156 | 0.0024161 | 0.125 | 0.08 | 261 | 0 | 0.364 | 1 | 4 | cs | TRUE
133 | LV_192-6_0_9_line_133 |  | 123 | 124 | 0.0014615 | 0.125 | 0.08 | 261 | 0 | 0.364 | 1 | 1 | cs | TRUE
134 | LV_192-6_0_9_line_134 |  | 124 | 125 | 0.025133 | 0.125 | 0.08 | 261 | 0 | 0.364 | 1 | 1 | cs | TRUE
135 | LV_192-6_0_9_line_135 |  | 125 | 126 | 0.003056 | 0.125 | 0.08 | 261 | 0 | 0.364 | 1 | 1 | cs | TRUE
136 | LV_192-6_0_9_line_136 |  | 126 | 129 | 0.027182 | 0.125 | 0.08 | 261 | 0 | 0.364 | 1 | 1 | cs | TRUE
137 | LV_192-6_0_9_line_137 |  | 127 | 128 | 0.02383 | 0.125 | 0.08 | 261 | 0 | 0.364 | 1 | 1 | cs | TRUE
138 | LV_192-6_0_9_line_138 |  | 128 | 130 | 0.020445 | 0.125 | 0.08 | 261 | 0 | 0.364 | 1 | 1 | cs | TRUE
139 | LV_192-6_0_9_line_139 |  | 129 | 149 | 0.014919 | 0.125 | 0.08 | 261 | 0 | 0.364 | 1 | 1 | cs | TRUE
140 | LV_192-6_0_9_line_140 |  | 130 | 164 | 0.0050438 | 0.125 | 0.08 | 261 | 0 | 0.364 | 1 | 1 | cs | TRUE
141 | LV_192-6_0_9_line_141 |  | 131 | 132 | 0.015542 | 0.125 | 0.08 | 261 | 0 | 0.364 | 1 | 1 | cs | TRUE
142 | LV_192-6_0_9_line_142 |  | 133 | 134 | 0.059917 | 0.125 | 0.08 | 261 | 0 | 0.364 | 1 | 1 | cs | TRUE
143 | LV_192-6_0_9_line_143 |  | 134 | 135 | 0.042016 | 0.125 | 0.08 | 261 | 0 | 0.364 | 1 | 1 | cs | TRUE
144 | LV_192-6_0_9_line_144 |  | 135 | 140 | 0.031609 | 0.125 | 0.08 | 261 | 0 | 0.364 | 1 | 1 | cs | TRUE
145 | LV_192-6_0_9_line_145 |  | 136 | 137 | 0.020032 | 0.125 | 0.08 | 261 | 0 | 0.364 | 1 | 1 | cs | TRUE
146 | LV_192-6_0_9_line_146 |  | 136 | 138 | 0.02445 | 0.125 | 0.08 | 261 | 0 | 0.364 | 1 | 1 | cs | TRUE
147 | LV_192-6_0_9_line_147 |  | 137 | 141 | 0.0317 | 0.125 | 0.08 | 261 | 0 | 0.364 | 1 | 1 | cs | TRUE
148 | LV_192-6_0_9_line_148 |  | 137 | 142 | 0.017046 | 0.125 | 0.08 | 261 | 0 | 0.364 | 1 | 1 | cs | TRUE
149 | LV_192-6_0_9_line_149 |  | 138 | 143 | 0.014188 | 0.125 | 0.08 | 261 | 0 | 0.364 | 1 | 1 | cs | TRUE
150 | LV_192-6_0_9_line_150 |  | 139 | 144 | 0.0082768 | 0.125 | 0.08 | 261 | 0 | 0.364 | 1 | 1 | cs | TRUE
151 | LV_192-6_0_9_line_151 |  | 141 | 174 | 0.038944 | 0.125 | 0.08 | 261 | 0 | 0.364 | 1 | 1 | cs | TRUE
152 | LV_192-6_0_9_line_152 |  | 143 | 144 | 0.025458 | 0.125 | 0.08 | 261 | 0 | 0.364 | 1 | 1 | cs | TRUE
153 | LV_192-6_0_9_line_153 |  | 145 | 146 | 0.0041653 | 0.125 | 0.08 | 261 | 0 | 0.364 | 1 | 1 | cs | TRUE
154 | LV_192-6_0_9_line_154 |  | 146 | 147 | 0.01795 | 0.125 | 0.08 | 261 | 0 | 0.364 | 1 | 1 | cs | TRUE
155 | LV_192-6_0_9_line_155 |  | 147 | 169 | 0.011673 | 0.125 | 0.08 | 261 | 0 | 0.364 | 1 | 1 | cs | TRUE
156 | LV_192-6_0_9_line_156 |  | 149 | 150 | 0.022754 | 0.125 | 0.08 | 261 | 0 | 0.364 | 1 | 1 | cs | TRUE
157 | LV_192-6_0_9_line_157 |  | 149 | 151 | 0.0092312 | 0.125 | 0.08 | 261 | 0 | 0.364 | 1 | 1 | cs | TRUE
158 | LV_192-6_0_9_line_158 |  | 150 | 193 | 0.059648 | 0.125 | 0.08 | 261 | 0 | 0.364 | 1 | 1 | cs | TRUE
159 | LV_192-6_0_9_line_159 |  | 150 | 194 | 0.0053601 | 0.125 | 0.08 | 261 | 0 | 0.364 | 1 | 1 | cs | TRUE
160 | LV_192-6_0_9_line_160 |  | 151 | 195 | 0.011606 | 0.125 | 0.08 | 261 | 0 | 0.364 | 1 | 1 | cs | TRUE
161 | LV_192-6_0_9_line_161 |  | 152 | 153 | 0.014471 | 0.125 | 0.08 | 261 | 0 | 0.364 | 1 | 1 | cs | TRUE
162 | LV_192-6_0_9_line_162 |  | 153 | 175 | 0.012239 | 0.125 | 0.08 | 261 | 0 | 0.364 | 1 | 1 | cs | TRUE
163 | LV_192-6_0_9_line_163 |  | 154 | 155 | 0.02415 | 0.125 | 0.08 | 261 | 0 | 0.364 | 1 | 1 | cs | TRUE
164 | LV_192-6_0_9_line_164 |  | 156 | 157 | 0.022037 | 0.125 | 0.08 | 261 | 0 | 0.364 | 1 | 4 | cs | TRUE
165 | LV_192-6_0_9_line_165 |  | 157 | 189 | 0.011812 | 0.125 | 0.08 | 261 | 0 | 0.364 | 1 | 4 | cs | TRUE
166 | LV_192-6_0_9_line_166 |  | 157 | 190 | 0.033744 | 0.125 | 0.08 | 261 | 0 | 0.364 | 1 | 1 | cs | TRUE
167 | LV_192-6_0_9_line_167 |  | 158 | 159 | 0.0016816 | 0.125 | 0.08 | 261 | 0 | 0.364 | 1 | 1 | cs | TRUE
168 | LV_192-6_0_9_line_168 |  | 158 | 160 | 0.02409 | 0.125 | 0.08 | 261 | 0 | 0.364 | 1 | 1 | cs | TRUE
169 | LV_192-6_0_9_line_169 |  | 159 | 161 | 0.02357 | 0.125 | 0.08 | 261 | 0 | 0.364 | 1 | 1 | cs | TRUE
170 | LV_192-6_0_9_line_170 |  | 160 | 162 | 0.0066398 | 0.125 | 0.08 | 261 | 0 | 0.364 | 1 | 1 | cs | TRUE
171 | LV_192-6_0_9_line_171 |  | 162 | 163 | 0.012813 | 0.125 | 0.08 | 261 | 0 | 0.364 | 1 | 1 | cs | TRUE
172 | LV_192-6_0_9_line_172 |  | 164 | 165 | 0.023719 | 0.125 | 0.08 | 261 | 0 | 0.364 | 1 | 1 | cs | TRUE
173 | LV_192-6_0_9_line_173 |  | 165 | 166 | 0.018316 | 0.125 | 0.08 | 261 | 0 | 0.364 | 1 | 1 | cs | TRUE
174 | LV_192-6_0_9_line_174 |  | 166 | 167 | 0.0065949 | 0.125 | 0.08 | 261 | 0 | 0.364 | 1 | 1 | cs | TRUE
175 | LV_192-6_0_9_line_175 |  | 167 | 204 | 0.019954 | 0.125 | 0.08 | 261 | 0 | 0.364 | 1 | 1 | cs | TRUE
176 | LV_192-6_0_9_line_176 |  | 168 | 169 | 0.02722 | 0.125 | 0.08 | 261 | 0 | 0.364 | 1 | 1 | cs | TRUE
177 | LV_192-6_0_9_line_177 |  | 168 | 170 | 0.0065718 | 0.125 | 0.08 | 261 | 0 | 0.364 | 1 | 1 | cs | TRUE
178 | LV_192-6_0_9_line_178 |  | 172 | 173 | 0.025917 | 0.125 | 0.08 | 261 | 0 | 0.364 | 1 | 1 | cs | TRUE
179 | LV_192-6_0_9_line_179 |  | 173 | 174 | 0.019747 | 0.125 | 0.08 | 261 | 0 | 0.364 | 1 | 1 | cs | TRUE
180 | LV_192-6_0_9_line_180 |  | 175 | 176 | 0.016751 | 0.125 | 0.08 | 261 | 0 | 0.364 | 1 | 1 | cs | TRUE
181 | LV_192-6_0_9_line_181 |  | 176 | 177 | 0.015023 | 0.125 | 0.08 | 261 | 0 | 0.364 | 1 | 1 | cs | TRUE
182 | LV_192-6_0_9_line_182 |  | 177 | 178 | 0.010315 | 0.125 | 0.08 | 261 | 0 | 0.364 | 1 | 1 | cs | TRUE
183 | LV_192-6_0_9_line_183 |  | 178 | 199 | 0.0072125 | 0.125 | 0.08 | 261 | 0 | 0.364 | 1 | 1 | cs | TRUE
184 | LV_192-6_0_9_line_184 |  | 179 | 180 | 0.025886 | 0.125 | 0.08 | 261 | 0 | 0.364 | 1 | 4 | cs | TRUE
185 | LV_192-6_0_9_line_185 |  | 179 | 181 | 0.018844 | 0.125 | 0.08 | 261 | 0 | 0.364 | 1 | 1 | cs | TRUE
186 | LV_192-6_0_9_line_186 |  | 180 | 185 | 0.02146 | 0.125 | 0.08 | 261 | 0 | 0.364 | 1 | 4 | cs | TRUE
187 | LV_192-6_0_9_line_187 |  | 182 | 183 | 0.015144 | 0.125 | 0.08 | 261 | 0 | 0.364 | 1 | 1 | cs | TRUE
188 | LV_192-6_0_9_line_188 |  | 182 | 184 | 0.020663 | 0.125 | 0.08 | 261 | 0 | 0.364 | 1 | 1 | cs | TRUE
189 | LV_192-6_0_9_line_189 |  | 183 | 186 | 0.01756 | 0.125 | 0.08 | 261 | 0 | 0.364 | 1 | 1 | cs | TRUE
190 | LV_192-6_0_9_line_190 |  | 185 | 187 | 0.026257 | 0.125 | 0.08 | 261 | 0 | 0.364 | 1 | 1 | cs | TRUE
191 | LV_192-6_0_9_line_191 |  | 185 | 188 | 0.0046629 | 0.125 | 0.08 | 261 | 0 | 0.364 | 1 | 4 | cs | TRUE
192 | LV_192-6_0_9_line_192 |  | 186 | 205 | 0.005801 | 0.125 | 0.08 | 261 | 0 | 0.364 | 1 | 1 | cs | TRUE
193 | LV_192-6_0_9_line_193 |  | 186 | 206 | 0.028608 | 0.125 | 0.08 | 261 | 0 | 0.364 | 1 | 1 | cs | TRUE
194 | LV_192-6_0_9_line_194 |  | 188 | 243 | 0.021519 | 0.125 | 0.08 | 261 | 0 | 0.364 | 1 | 4 | cs | TRUE
195 | LV_192-6_0_9_line_195 |  | 189 | 191 | 0.015204 | 0.125 | 0.08 | 261 | 0 | 0.364 | 1 | 4 | cs | TRUE
196 | LV_192-6_0_9_line_196 |  | 190 | 192 | 0.056799 | 0.125 | 0.08 | 261 | 0 | 0.364 | 1 | 1 | cs | TRUE
197 | LV_192-6_0_9_line_197 |  | 191 | 243 | 0.010805 | 0.125 | 0.08 | 261 | 0 | 0.364 | 1 | 4 | cs | TRUE
198 | LV_192-6_0_9_line_198 |  | 191 | 244 | 0.01963 | 0.125 | 0.08 | 261 | 0 | 0.364 | 1 | 1 | cs | TRUE
199 | LV_192-6_0_9_line_199 |  | 192 | 235 | 0.026816 | 0.125 | 0.08 | 261 | 0 | 0.364 | 1 | 1 | cs | TRUE
200 | LV_192-6_0_9_line_200 |  | 193 | 200 | 0.014025 | 0.125 | 0.08 | 261 | 0 | 0.364 | 1 | 1 | cs | TRUE
201 | LV_192-6_0_9_line_201 |  | 193 | 201 | 0.026991 | 0.125 | 0.08 | 261 | 0 | 0.364 | 1 | 1 | cs | TRUE
202 | LV_192-6_0_9_line_202 |  | 194 | 197 | 0.012129 | 0.125 | 0.08 | 261 | 0 | 0.364 | 1 | 1 | cs | TRUE
203 | LV_192-6_0_9_line_203 |  | 195 | 196 | 0.011008 | 0.125 | 0.08 | 261 | 0 | 0.364 | 1 | 1 | cs | TRUE
204 | LV_192-6_0_9_line_204 |  | 196 | 204 | 0.021614 | 0.125 | 0.08 | 261 | 0 | 0.364 | 1 | 1 | cs | TRUE
205 | LV_192-6_0_9_line_205 |  | 197 | 198 | 0.029385 | 0.125 | 0.08 | 261 | 0 | 0.364 | 1 | 1 | cs | TRUE
206 | LV_192-6_0_9_line_206 |  | 198 | 199 | 0.017165 | 0.125 | 0.08 | 261 | 0 | 0.364 | 1 | 1 | cs | TRUE
207 | LV_192-6_0_9_line_207 |  | 200 | 202 | 0.0098236 | 0.125 | 0.08 | 261 | 0 | 0.364 | 1 | 1 | cs | TRUE
208 | LV_192-6_0_9_line_208 |  | 201 | 203 | 0.027424 | 0.125 | 0.08 | 261 | 0 | 0.364 | 1 | 1 | cs | TRUE
209 | LV_192-6_0_9_line_209 |  | 203 | 221 | 0.012601 | 0.125 | 0.08 | 261 | 0 | 0.364 | 1 | 1 | cs | TRUE
210 | LV_192-6_0_9_line_210 |  | 205 | 207 | 0.027542 | 0.125 | 0.08 | 261 | 0 | 0.364 | 1 | 1 | cs | TRUE
211 | LV_192-6_0_9_line_211 |  | 205 | 208 | 0.015811 | 0.125 | 0.08 | 261 | 0 | 0.364 | 1 | 1 | cs | TRUE
212 | LV_192-6_0_9_line_212 |  | 206 | 209 | 0.010177 | 0.125 | 0.08 | 261 | 0 | 0.364 | 1 | 1 | cs | TRUE
213 | LV_192-6_0_9_line_213 |  | 207 | 210 | 0.017881 | 0.125 | 0.08 | 261 | 0 | 0.364 | 1 | 1 | cs | TRUE
214 | LV_192-6_0_9_line_214 |  | 207 | 211 | 0.0102 | 0.125 | 0.08 | 261 | 0 | 0.364 | 1 | 1 | cs | TRUE
215 | LV_192-6_0_9_line_215 |  | 210 | 224 | 0.0092394 | 0.125 | 0.08 | 261 | 0 | 0.364 | 1 | 1 | cs | TRUE
216 | LV_192-6_0_9_line_216 |  | 211 | 214 | 0.021354 | 0.125 | 0.08 | 261 | 0 | 0.364 | 1 | 1 | cs | TRUE
217 | LV_192-6_0_9_line_217 |  | 212 | 213 | 0.018654 | 0.125 | 0.08 | 261 | 0 | 0.364 | 1 | 1 | cs | TRUE
218 | LV_192-6_0_9_line_218 |  | 213 | 214 | 0.024012 | 0.125 | 0.08 | 261 | 0 | 0.364 | 1 | 1 | cs | TRUE
219 | LV_192-6_0_9_line_219 |  | 214 | 215 | 0.031341 | 0.125 | 0.08 | 261 | 0 | 0.364 | 1 | 1 | cs | TRUE
220 | LV_192-6_0_9_line_220 |  | 215 | 216 | 0.030676 | 0.125 | 0.08 | 261 | 0 | 0.364 | 1 | 1 | cs | TRUE
221 | LV_192-6_0_9_line_221 |  | 217 | 218 | 0.0096778 | 0.125 | 0.08 | 261 | 0 | 0.364 | 1 | 1 | cs | TRUE
222 | LV_192-6_0_9_line_222 |  | 218 | 219 | 0.038585 | 0.125 | 0.08 | 261 | 0 | 0.364 | 1 | 1 | cs | TRUE
223 | LV_192-6_0_9_line_223 |  | 219 | 220 | 0.02197 | 0.125 | 0.08 | 261 | 0 | 0.364 | 1 | 1 | cs | TRUE
224 | LV_192-6_0_9_line_224 |  | 219 | 221 | 0.05009 | 0.125 | 0.08 | 261 | 0 | 0.364 | 1 | 1 | cs | TRUE
225 | LV_192-6_0_9_line_225 |  | 220 | 222 | 0.042376 | 0.125 | 0.08 | 261 | 0 | 0.364 | 1 | 1 | cs | TRUE
226 | LV_192-6_0_9_line_226 |  | 220 | 223 | 0.017422 | 0.125 | 0.08 | 261 | 0 | 0.364 | 1 | 1 | cs | TRUE
227 | LV_192-6_0_9_line_227 |  | 223 | 240 | 0.019091 | 0.125 | 0.08 | 261 | 0 | 0.364 | 1 | 1 | cs | TRUE
228 | LV_192-6_0_9_line_228 |  | 223 | 239 | 0.015855 | 0.125 | 0.08 | 261 | 0 | 0.364 | 1 | 1 | cs | TRUE
229 | LV_192-6_0_9_line_229 |  | 225 | 226 | 0.027298 | 0.125 | 0.08 | 261 | 0 | 0.364 | 1 | 1 | cs | TRUE
230 | LV_192-6_0_9_line_230 |  | 226 | 227 | 0.039049 | 0.125 | 0.08 | 261 | 0 | 0.364 | 1 | 1 | cs | TRUE
231 | LV_192-6_0_9_line_231 |  | 226 | 228 | 0.014266 | 0.125 | 0.08 | 261 | 0 | 0.364 | 1 | 1 | cs | TRUE
232 | LV_192-6_0_9_line_232 |  | 227 | 229 | 0.017348 | 0.125 | 0.08 | 261 | 0 | 0.364 | 1 | 1 | cs | TRUE
233 | LV_192-6_0_9_line_233 |  | 227 | 230 | 0.038712 | 0.125 | 0.08 | 261 | 0 | 0.364 | 1 | 1 | cs | TRUE
234 | LV_192-6_0_9_line_234 |  | 228 | 231 | 0.025429 | 0.125 | 0.08 | 261 | 0 | 0.364 | 1 | 1 | cs | TRUE
235 | LV_192-6_0_9_line_235 |  | 229 | 232 | 0.020312 | 0.125 | 0.08 | 261 | 0 | 0.364 | 1 | 1 | cs | TRUE
236 | LV_192-6_0_9_line_236 |  | 230 | 233 | 0.0023208 | 0.125 | 0.08 | 261 | 0 | 0.364 | 1 | 1 | cs | TRUE
237 | LV_192-6_0_9_line_237 |  | 231 | 234 | 0.011109 | 0.125 | 0.08 | 261 | 0 | 0.364 | 1 | 1 | cs | TRUE
238 | LV_192-6_0_9_line_238 |  | 232 | 236 | 0.0057816 | 0.125 | 0.08 | 261 | 0 | 0.364 | 1 | 1 | cs | TRUE
239 | LV_192-6_0_9_line_239 |  | 232 | 237 | 0.014881 | 0.125 | 0.08 | 261 | 0 | 0.364 | 1 | 1 | cs | TRUE
240 | LV_192-6_0_9_line_240 |  | 236 | 239 | 0.025626 | 0.125 | 0.08 | 261 | 0 | 0.364 | 1 | 1 | cs | TRUE
241 | LV_192-6_0_9_line_241 |  | 237 | 238 | 0.048946 | 0.125 | 0.08 | 261 | 0 | 0.364 | 1 | 1 | cs | TRUE
242 | LV_192-6_0_9_line_242 |  | 240 | 241 | 0.031588 | 0.125 | 0.08 | 261 | 0 | 0.364 | 1 | 1 | cs | TRUE
243 | LV_192-6_0_9_line_243 |  | 241 | 242 | 0.00071983 | 0.125 | 0.08 | 261 | 0 | 0.364 | 1 | 1 | cs | TRUE

## trafo
| name | std_type | hv_bus | lv_bus | sn_mva | vn_hv_kv | vn_lv_kv | vk_percent | vkr_percent | pfe_kw | i0_percent | shift_degree | tap_side | tap_neutral | tap_min | tap_max | tap_step_percent | tap_step_degree | tap_pos | tap_phase_shifter | parallel | df | in_service
0 | LV_192-6_0_9_trafo_158 | 0.63 MVA 20/0.4 kV | 245 | 157 | 0.63 | 20 | 0.4 | 6 | 1.206 | 1.65 | 0.2619 | 150 | hv | 0 | -2 | 2 | 2.5 | 0 | 0 | FALSE | 1 | 1 | TRUE

## line_geodata
| x0 | y0 | x1 | y1 | x2 | y2 | x3 | y3 | x4 | y4 | x5 | y5 | x6 | y6 | x7 | y7 | x8 | y8 | x9 | y9 | x10 | y10 | x11 | y11 | x12 | y12
0 | 2694055.7479 | 1239580.2984 | 2694056.4309 | 1239587.7925 | 2694057.6878 | 1239590.9512
1 | 2694057.6878 | 1239590.9512 | 2693745.3184 | 1239650.8306
2 | 2694056.3803 | 1239574.2817 | 2694055.7479 | 1239580.2984
3 | 2693745.3184 | 1239650.8306 | 2693740.8755 | 1239653.8849 | 2693735.4281 | 1239656.3675 | 2693727.0357 | 1239657.1022 | 2693709.9086 | 1239652.1269
4 | 2694056.3803 | 1239574.2817 | 2694062.1458 | 1239576.0855 | 2694068.4858 | 1239584.1141 | 2694071.2963 | 1239591.754
5 | 2694148.0359 | 1239500.2459 | 2694146.1082 | 1239491.1197 | 2694150.0547 | 1239444.6617
6 | 2694148.0359 | 1239500.2459 | 2694145.1822 | 1239565.2155
7 | 2694148.0359 | 1239500.2459 | 2694155.5757 | 1239504.1684 | 2694189.1055 | 1239503.2845
8 | 2694151.717 | 1239425.0929 | 2694150.0547 | 1239444.6617
9 | 2694161.1651 | 1239574.7427 | 2694145.1822 | 1239565.2155
10 | 2694210.3401 | 1239502.7248 | 2694189.1055 | 1239503.2845
11 | 2694083.9238 | 1239606.0638 | 2694074.316 | 1239599.9626 | 2694071.2963 | 1239591.754
12 | 2694083.9238 | 1239606.0638 | 2694088.5892 | 1239607.1163 | 2694100.4753 | 1239607.2731
13 | 2694100.4753 | 1239607.2731 | 2694105.2568 | 1239607.3362 | 2694126.2075 | 1239597.9304
14 | 2694126.2075 | 1239597.9304 | 2694135.6383 | 1239593.6965 | 2694141.7756 | 1239589.1395
15 | 2694358.8015 | 1238801.088 | 2694366.7089 | 1238798.0405 | 2694373.0864 | 1238796.1293 | 2694379.9385 | 1238794.3368 | 2694379.9385 | 1238794.3368
16 | 2694314.4648 | 1238860.4012 | 2694358.8015 | 1238801.088
17 | 2694379.9385 | 1238794.3368 | 2694385.4713 | 1238793.2128
18 | 2694314.4648 | 1238860.4012 | 2694315.9218 | 1238862.9707 | 2694316.7975 | 1238865.4642 | 2694317.3443 | 1238868.186 | 2694317.6815 | 1238871.2492 | 2694317.7134 | 1238874.4743 | 2694317.4721 | 1238879.1851 | 2694317.1021 | 1238883.4268 | 2694316.6857 | 1238886.2598
19 | 2694294.379 | 1238851.887 | 2694304.3514 | 1238854.6252 | 2694307.7013 | 1238855.668 | 2694310.5036 | 1238856.8912 | 2694312.7331 | 1238858.45 | 2694314.4648 | 1238860.4012
20 | 2694437.104 | 1238804.542 | 2694432.7446 | 1238803.2384 | 2694428.6298 | 1238801.7719 | 2694422.0725 | 1238799.2991 | 2694417.3584 | 1238797.4673 | 2694412.9182 | 1238796.0067 | 2694409.0798 | 1238794.767 | 2694405.2818 | 1238793.8393 | 2694401.3902 | 1238793.088 | 2694397.8563 | 1238792.6759 | 2694393.7136 | 1238792.4877 | 2694389.861 | 1238792.6155 | 2694385.4713 | 1238793.2128
21 | 2694316.6857 | 1238886.2598 | 2694316.432 | 1238887.9862 | 2694315.6292 | 1238891.8541 | 2694314.5954 | 1238895.4959 | 2694313.0793 | 1238899.9752 | 2694311.2951 | 1238904.178
22 | 2694292.3501 | 1238856.7362 | 2694294.379 | 1238851.887
23 | 2694437.104 | 1238804.542 | 2694459.5657 | 1238772.153
24 | 2694292.3501 | 1238856.7362 | 2694289.3339 | 1238856.5993 | 2694286.6566 | 1238856.5568 | 2694281.5105 | 1238856.6752 | 2694270.1564 | 1238857.5734 | 2694259.1437 | 1238858.4103 | 2694251.156 | 1238859.118
25 | 2694292.3501 | 1238856.7362 | 2694277.9077 | 1238900.1279 | 2694274.0658 | 1238908.4104
26 | 2694250.3105 | 1238859.1929 | 2694251.156 | 1238859.118
27 | 2694250.585 | 1238942.0857 | 2694269.7769 | 1238917.6563 | 2694274.0658 | 1238908.4104
28 | 2694306.5911 | 1238914.0645 | 2694307.8483 | 1238911.6341 | 2694311.1381 | 1238904.5477 | 2694311.2951 | 1238904.178
29 | 2694250.3105 | 1238859.1929 | 2694254.1507 | 1238846.5111 | 2694255.4437 | 1238841.5934
30 | 2694250.3105 | 1238859.1929 | 2694241.0906 | 1238860.5142 | 2694235.6981 | 1238861.4213
31 | 2694250.585 | 1238942.0857 | 2694212.2541 | 1238990.877
32 | 2694386.7905 | 1239428.4161 | 2694379.1818 | 1239426.4604 | 2694373.5019 | 1239428.783 | 2694372.8667 | 1239431.5784
33 | 2694397.5718 | 1239399.744 | 2694395.0544 | 1239414.3926 | 2694393.1687 | 1239416.909 | 2694389.5047 | 1239417.5623 | 2694386.7905 | 1239428.4161
34 | 2694428.1363 | 1239403.2436 | 2694397.5718 | 1239399.744
35 | 2694397.5718 | 1239399.744 | 2694388.74 | 1239398.8945
36 | 2694428.1363 | 1239403.2436 | 2694429.9265 | 1239389.8589
37 | 2694431.4042 | 1239378.8103 | 2694429.9265 | 1239389.8589
38 | 2694431.4042 | 1239378.8103 | 2694432.2575 | 1239372.4307 | 2694432.6674 | 1239368.5483
39 | 2694288.8231 | 1239451.4657 | 2694306.2436 | 1239457.0516
40 | 2694317.3584 | 1239461.2595 | 2694315.4946 | 1239460.0179 | 2694306.2436 | 1239457.0516
41 | 2694289.5083 | 1239446.4284 | 2694288.8231 | 1239451.4657
42 | 2694288.8231 | 1239451.4657 | 2694284.9792 | 1239471.0637 | 2694279.6338 | 1239487.0576
43 | 2694317.4703 | 1239453.2665 | 2694318.824 | 1239455.6675 | 2694317.3584 | 1239461.2595
44 | 2694289.5083 | 1239446.4284 | 2694287.9324 | 1239409.1462
45 | 2694317.4703 | 1239453.2665 | 2694320.1744 | 1239446.8491 | 2694322.3015 | 1239437.3603
46 | 2694286.9317 | 1239385.4703 | 2694287.9324 | 1239409.1462
47 | 2694322.3015 | 1239437.3603 | 2694329.7642 | 1239404.0703
48 | 2694286.9317 | 1239385.4703 | 2694285.862 | 1239360.1628
49 | 2694329.7642 | 1239404.0703 | 2694337.6858 | 1239368.7328
50 | 2694259.3185 | 1238802.1603 | 2694257.9645 | 1238824.5331 | 2694257.4471 | 1238830.4404 | 2694256.7275 | 1238835.7329 | 2694255.5919 | 1238841.0299 | 2694255.4437 | 1238841.5934
51 | 2694190.6078 | 1239018.4304 | 2694212.2541 | 1238990.877
52 | 2694190.6078 | 1239018.4304 | 2694186.5169 | 1239023.6377
53 | 2694168.3531 | 1239046.7584 | 2694186.5169 | 1239023.6377
54 | 2694156.8987 | 1239061.3387 | 2694168.3531 | 1239046.7584
55 | 2694156.8987 | 1239061.3387 | 2694183.4547 | 1239080.6296 | 2694184.8204 | 1239087.3784
56 | 2694182.607 | 1239105.2817 | 2694186.3306 | 1239094.8413 | 2694184.8204 | 1239087.3784
57 | 2694182.607 | 1239105.2817 | 2694181.1213 | 1239109.4473 | 2694180.0821 | 1239111.7444
58 | 2694180.0821 | 1239111.7444 | 2694165.5158 | 1239143.9431
59 | 2694283.9599 | 1239063.4228 | 2694282.2632 | 1239088.139
60 | 2694287.5253 | 1239054.8696 | 2694283.9599 | 1239063.4228 | 2694283.9599 | 1239063.4228
61 | 2694281.7945 | 1239094.9674 | 2694282.2632 | 1239088.139
62 | 2694287.5253 | 1239054.8696 | 2694290.8806 | 1239046.8204 | 2694291.8153 | 1239045.6299
63 | 2694281.7945 | 1239094.9674 | 2694274.4064 | 1239094.8055 | 2694266.1623 | 1239100.4344 | 2694266.1623 | 1239100.4344
64 | 2694281.7945 | 1239094.9674 | 2694291.6779 | 1239124.1206
65 | 2694291.8153 | 1239045.6299 | 2694307.392 | 1239025.7896
66 | 2694266.1623 | 1239100.4344 | 2694257.5989 | 1239115.2155
67 | 2694308.1071 | 1239024.8787 | 2694307.392 | 1239025.7896
68 | 2694255.6316 | 1239118.6113 | 2694257.5989 | 1239115.2155
69 | 2694308.1071 | 1239024.8787 | 2694316.6579 | 1239013.9874
70 | 2694165.5158 | 1239143.9431 | 2694164.5248 | 1239146.1336 | 2694153.8162 | 1239173.6785
71 | 2694150.5939 | 1239181.9672 | 2694153.8162 | 1239173.6785
72 | 2694142.8166 | 1239201.7862 | 2694146.0548 | 1239193.6426 | 2694150.5939 | 1239181.9672
73 | 2694142.8166 | 1239201.7862 | 2694128.9519 | 1239196.9517 | 2694128.1868 | 1239197.8953
74 | 2694142.8166 | 1239201.7862 | 2694159.3134 | 1239209.4483
75 | 2694280.5051 | 1238964.4978 | 2694294.6167 | 1238937.2153
76 | 2694275.4982 | 1238974.1779 | 2694280.5051 | 1238964.4978
77 | 2694294.6167 | 1238937.2153 | 2694295.4389 | 1238935.6257
78 | 2694306.5911 | 1238914.0645 | 2694295.4389 | 1238935.6257
79 | 2694123.7918 | 1239203.3153 | 2694128.1868 | 1239197.8953
80 | 2694159.3134 | 1239209.4483 | 2694169.5868 | 1239214.2199 | 2694171.3467 | 1239218.1952 | 2694155.438 | 1239245.5471
81 | 2694123.7918 | 1239203.3153 | 2694113.6652 | 1239215.8039
82 | 2694155.438 | 1239245.5471 | 2694154.2304 | 1239247.6234 | 2694144.1495 | 1239260.7243
83 | 2694108.188 | 1239222.5586 | 2694113.6652 | 1239215.8039
84 | 2694140.9082 | 1239264.9368 | 2694144.1495 | 1239260.7243
85 | 2694077.8187 | 1239261.7472 | 2694073.5259 | 1239271.9179 | 2694072.7454 | 1239273.9735
86 | 2694081.1576 | 1239253.8365 | 2694077.8187 | 1239261.7472
87 | 2694072.3262 | 1239275.0777 | 2694072.7454 | 1239273.9735
88 | 2694081.1576 | 1239253.8365 | 2694099.8016 | 1239260.5411
89 | 2694081.1576 | 1239253.8365 | 2694074.056 | 1239249.2059
90 | 2694066.9581 | 1239289.2156 | 2694072.3262 | 1239275.0777
91 | 2694132.4728 | 1239275.8994 | 2694111.4018 | 1239264.7127 | 2694099.8016 | 1239260.5411
92 | 2694074.056 | 1239249.2059 | 2694049.5398 | 1239233.2204 | 2694054.5412 | 1239216.4316
93 | 2694066.9581 | 1239289.2156 | 2694081.5786 | 1239286.9233 | 2694097.5924 | 1239290.5654
94 | 2694066.9581 | 1239289.2156 | 2694061.7782 | 1239302.8546
95 | 2694132.4728 | 1239275.8994 | 2694140.9082 | 1239264.9368
96 | 2694132.4728 | 1239275.8994 | 2694154.5698 | 1239286.0966
97 | 2694045.7237 | 1239219.1273 | 2694054.5412 | 1239216.4316
98 | 2694102.0149 | 1239309.5098 | 2694102.1756 | 1239299.3811 | 2694099.1339 | 1239299.4329 | 2694098.7635 | 1239290.8318 | 2694097.5924 | 1239290.5654
99 | 2694051.1465 | 1239339.4579 | 2694056.0567 | 1239317.9197 | 2694061.7782 | 1239302.8546
100 | 2694188.1468 | 1239308.3062 | 2694159.6719 | 1239288.451 | 2694154.5698 | 1239286.0966
101 | 2694045.7237 | 1239219.1273 | 2694067.4083 | 1239184.6007
102 | 2694246.0487 | 1239135.152 | 2694255.6316 | 1239118.6113
103 | 2694097.6389 | 1239139.4741 | 2694086.652 | 1239153.9606 | 2694080.5542 | 1239163.6697
104 | 2694080.5542 | 1239163.6697 | 2694067.4083 | 1239184.6007
105 | 2694189.9954 | 1239328.1391 | 2694188.9351 | 1239316.7631
106 | 2694188.1468 | 1239308.3062 | 2694188.9351 | 1239316.7631
107 | 2694189.9954 | 1239328.1391 | 2694171.2535 | 1239338.9388
108 | 2694188.1468 | 1239308.3062 | 2694189.171 | 1239289.0369
109 | 2694197.1172 | 1239313.1299 | 2694188.1468 | 1239308.3062
110 | 2694171.2535 | 1239338.9388 | 2694171.2535 | 1239338.9388 | 2694162.8718 | 1239359.1905
111 | 2694189.171 | 1239289.0369 | 2694189.4087 | 1239284.5642 | 2694189.7777 | 1239283.4995
112 | 2694197.1172 | 1239313.1299 | 2694216.2011 | 1239321.7724
113 | 2694160.4772 | 1239364.9761 | 2694162.8718 | 1239359.1905
114 | 2694208.0047 | 1239373.0137 | 2694216.3219 | 1239370.6164
115 | 2694208.0047 | 1239373.0137 | 2694209.2895 | 1239380.23
116 | 2694225.884 | 1239362.5105 | 2694225.0914 | 1239365.457 | 2694221.7894 | 1239369.0405 | 2694216.3219 | 1239370.6164
117 | 2694213.8803 | 1239409.3442 | 2694213.9843 | 1239406.6001 | 2694209.2895 | 1239380.23
118 | 2694216.2011 | 1239321.7724 | 2694214.773 | 1239306.4272 | 2694214.6655 | 1239306.3083
119 | 2694216.2011 | 1239321.7724 | 2694224.9958 | 1239325.7482 | 2694235.0838 | 1239328.3102
120 | 2694200.7191 | 1239254.5752 | 2694196.0361 | 1239265.444 | 2694189.7777 | 1239283.4995
121 | 2694225.884 | 1239362.5105 | 2694230.3368 | 1239345.9571
122 | 2694213.8803 | 1239409.3442 | 2694212.6513 | 1239441.7601
123 | 2694235.0838 | 1239328.3102 | 2694285.0662 | 1239341.3354
124 | 2694235.0838 | 1239328.3102 | 2694230.3368 | 1239345.9571
125 | 2694200.7191 | 1239254.5752 | 2694205.6833 | 1239243.0537
126 | 2694313.2747 | 1239150.4195 | 2694305.182 | 1239170.849
127 | 2694313.2747 | 1239150.4195 | 2694316.5094 | 1239144.4563
128 | 2694303.4859 | 1239175.1305 | 2694305.182 | 1239170.849
129 | 2694327.902 | 1239123.4541 | 2694316.5094 | 1239144.4563
130 | 2694303.4859 | 1239175.1305 | 2694302.0998 | 1239178.6296 | 2694295.1518 | 1239206.682
131 | 2694327.902 | 1239123.4541 | 2694338.1494 | 1239105.7381
132 | 2694294.5709 | 1239209.0272 | 2694295.1518 | 1239206.682
133 | 2694338.1494 | 1239105.7381 | 2694338.8811 | 1239104.473
134 | 2694351.4651 | 1239082.7174 | 2694338.8811 | 1239104.473
135 | 2694351.4651 | 1239082.7174 | 2694352.9952 | 1239080.0721
136 | 2694366.6052 | 1239056.5426 | 2694352.9952 | 1239080.0721
137 | 2694377.9798 | 1239129.1564 | 2694365.306 | 1239131.7322 | 2694354.4202 | 1239131.231
138 | 2694377.9798 | 1239129.1564 | 2694381.1369 | 1239128.5148 | 2694397.0222 | 1239121.8581
139 | 2694374.0751 | 1239043.6285 | 2694366.6052 | 1239056.5426
140 | 2694401.5289 | 1239119.6405 | 2694400.2591 | 1239120.5016 | 2694397.0222 | 1239121.8581
141 | 2694116.4552 | 1239232.766 | 2694106.4924 | 1239224.6496 | 2694108.188 | 1239222.5586
142 | 2693992.8449 | 1239347.3073 | 2694024.2807 | 1239337.3754 | 2694041.8238 | 1239337.2864 | 2694051.1465 | 1239339.4579
143 | 2693992.8449 | 1239347.3073 | 2693990.7374 | 1239330.4059 | 2693996.0328 | 1239310.8085 | 2693997.9809 | 1239306.5495
144 | 2693997.9809 | 1239306.5495 | 2694004.2133 | 1239292.9247 | 2694012.3645 | 1239278.4334
145 | 2694085.8229 | 1239388.021 | 2694079.2242 | 1239369.1024
146 | 2694079.2242 | 1239369.1024 | 2694092.1647 | 1239361.1238 | 2694098.8618 | 1239354.7474
147 | 2694085.8229 | 1239388.021 | 2694086.9782 | 1239406.7532 | 2694086.7732 | 1239419.684
148 | 2694085.8229 | 1239388.021 | 2694092.571 | 1239387.0161 | 2694096.1707 | 1239383.7374 | 2694098.8838 | 1239379.1214
149 | 2694098.8618 | 1239354.7474 | 2694098.8618 | 1239354.7474 | 2694098.9503 | 1239340.5593
150 | 2694102.0149 | 1239309.5098 | 2694101.8837 | 1239317.7855
151 | 2694080.0915 | 1239458.0044 | 2694086.7193 | 1239423.0835 | 2694086.7732 | 1239419.684
152 | 2694101.8837 | 1239317.7855 | 2694101.7971 | 1239323.2483 | 2694099.0579 | 1239323.305 | 2694098.9503 | 1239340.5593
153 | 2694212.4935 | 1239445.9224 | 2694212.6513 | 1239441.7601
154 | 2694212.4935 | 1239445.9224 | 2694211.8135 | 1239463.8595
155 | 2694211.3713 | 1239475.5239 | 2694211.8135 | 1239463.8595
156 | 2694374.0751 | 1239043.6285 | 2694381.6158 | 1239026.5912 | 2694381.4165 | 1239022.4739
157 | 2694374.0751 | 1239043.6285 | 2694381.3296 | 1239049.3369
158 | 2694381.4165 | 1239022.4739 | 2694399.0695 | 1239021.2424 | 2694411.2899 | 1239020.0803 | 2694421.4269 | 1239016.739 | 2694436.9764 | 1239005.5557
159 | 2694381.4165 | 1239022.4739 | 2694380.1551 | 1239017.2643
160 | 2694391.7958 | 1239044.3217 | 2694381.3296 | 1239049.3369
161 | 2694316.6579 | 1239013.9874 | 2694325.594 | 1239002.6052
162 | 2694333.1517 | 1238992.9788 | 2694325.594 | 1239002.6052
163 | 2694161.1651 | 1239574.7427 | 2694141.7756 | 1239589.1395
164 | 2694289.4228 | 1239230.4446 | 2694289.5467 | 1239229.3124 | 2694294.5709 | 1239209.0272
165 | 2694289.4228 | 1239230.4446 | 2694287.5178 | 1239242.1017
166 | 2694319.9449 | 1239228.1053 | 2694317.7555 | 1239232.118 | 2694314.473 | 1239233.9894 | 2694310.6141 | 1239234.5285 | 2694289.4228 | 1239230.4446
167 | 2694215.6752 | 1239219.8634 | 2694215.0098 | 1239221.4078
168 | 2694225.2629 | 1239197.7632 | 2694220.1945 | 1239209.3746 | 2694215.6752 | 1239219.8634
169 | 2694205.6833 | 1239243.0537 | 2694215.0098 | 1239221.4078
170 | 2694225.2629 | 1239197.7632 | 2694227.9191 | 1239191.6778
171 | 2694233.0451 | 1239179.9344 | 2694227.9191 | 1239191.6778
172 | 2694419.3092 | 1239104.879 | 2694417.9776 | 1239108.4855 | 2694401.5289 | 1239119.6405
173 | 2694423.8307 | 1239087.2461 | 2694422.7286 | 1239095.6182 | 2694419.3092 | 1239104.879
174 | 2694423.8307 | 1239087.2461 | 2694424.6914 | 1239080.7076
175 | 2694418.7913 | 1239061.8497 | 2694424.9401 | 1239078.8187 | 2694424.6914 | 1239080.7076
176 | 2694210.3401 | 1239502.7248 | 2694211.3713 | 1239475.5239
177 | 2694210.3401 | 1239502.7248 | 2694211.9673 | 1239509.0919
178 | 2694099.5225 | 1239461.5238 | 2694114.6739 | 1239464.2681 | 2694118.5363 | 1239468.2656 | 2694118.0236 | 1239473.1993
179 | 2694080.0915 | 1239458.0044 | 2694099.5225 | 1239461.5238
180 | 2694333.1517 | 1238992.9788 | 2694343.4958 | 1238979.8033
181 | 2694343.4958 | 1238979.8033 | 2694352.773 | 1238967.9867
182 | 2694359.1427 | 1238959.8735 | 2694352.773 | 1238967.9867
183 | 2694359.1427 | 1238959.8735 | 2694359.1427 | 1238959.8735 | 2694366.3463 | 1238960.2327
184 | 2694285.0662 | 1239341.3354 | 2694283.6122 | 1239316.683 | 2694283.5886 | 1239315.4927
185 | 2694285.0662 | 1239341.3354 | 2694285.862 | 1239360.1628
186 | 2694283.1627 | 1239294.0368 | 2694283.5886 | 1239315.4927
187 | 2694342.2057 | 1239348.5706 | 2694357.2225 | 1239346.6116
188 | 2694342.2057 | 1239348.5706 | 2694337.6858 | 1239368.7328
189 | 2694374.2898 | 1239342.6204 | 2694361.8835 | 1239346.0035 | 2694357.2225 | 1239346.6116
190 | 2694283.1627 | 1239294.0368 | 2694305.6258 | 1239292.8037 | 2694308.7104 | 1239290.5288
191 | 2694283.1627 | 1239294.0368 | 2694283.2368 | 1239289.3745
192 | 2694379.9326 | 1239341.209 | 2694374.2898 | 1239342.6204
193 | 2694374.2898 | 1239342.6204 | 2694370.3116 | 1239340.6779 | 2694368.0954 | 1239337.8184 | 2694359.9582 | 1239322.9447 | 2694357.1423 | 1239320.6872
194 | 2694284.3802 | 1239267.8899 | 2694283.3109 | 1239284.71 | 2694283.2368 | 1239289.3745
195 | 2694285.0657 | 1239257.1063 | 2694287.5178 | 1239242.1017
196 | 2694319.9449 | 1239228.1053 | 2694371.44 | 1239204.1381
197 | 2694285.0657 | 1239257.1063 | 2694284.3802 | 1239267.8899
198 | 2694285.0657 | 1239257.1063 | 2694304.2325 | 1239261.3434
199 | 2694371.44 | 1239204.1381 | 2694387.5996 | 1239216.3382 | 2694393.3975 | 1239219.4248
200 | 2694436.9764 | 1239005.5557 | 2694432.9968 | 1238992.1075
201 | 2694436.9764 | 1239005.5557 | 2694452.6633 | 1239020.9166 | 2694456.3086 | 1239024.3913
202 | 2694377.3009 | 1239005.4761 | 2694380.1551 | 1239017.2643
203 | 2694391.7958 | 1239044.3217 | 2694401.2608 | 1239049.9419
204 | 2694401.2608 | 1239049.9419 | 2694418.0994 | 1239059.9403 | 2694418.7913 | 1239061.8497
205 | 2694377.3009 | 1239005.4761 | 2694370.3857 | 1238976.9158
206 | 2694370.3857 | 1238976.9158 | 2694366.3463 | 1238960.2327 | 2694366.3463 | 1238960.2327
207 | 2694430.2093 | 1238982.6877 | 2694432.9968 | 1238992.1075
208 | 2694456.3086 | 1239024.3913 | 2694476.1592 | 1239043.3131
209 | 2694485.7991 | 1239051.4146 | 2694478.5728 | 1239045.6137 | 2694476.1592 | 1239043.3131
210 | 2694406.6121 | 1239334.0723 | 2694379.9326 | 1239341.209
211 | 2694379.9326 | 1239341.209 | 2694378.9628 | 1239345.5858 | 2694377.468 | 1239356.8148
212 | 2694350.2869 | 1239326.527 | 2694352.7115 | 1239321.5174 | 2694354.3352 | 1239320.7315 | 2694357.1423 | 1239320.6872
213 | 2694406.6121 | 1239334.0723 | 2694404.5113 | 1239326.3331 | 2694407.6232 | 1239316.9757
214 | 2694406.6121 | 1239334.0723 | 2694416.4827 | 1239331.5012
215 | 2694410.5389 | 1239308.2083 | 2694407.6232 | 1239316.9757
216 | 2694437.1473 | 1239326.1186 | 2694416.4827 | 1239331.5012
217 | 2694434.6261 | 1239349.9975 | 2694432.6674 | 1239368.5483
218 | 2694437.1473 | 1239326.1186 | 2694434.6261 | 1239349.9975
219 | 2694437.1473 | 1239326.1186 | 2694440.7683 | 1239300.6016 | 2694441.1214 | 1239295.0476
220 | 2694441.1214 | 1239295.0476 | 2694424.4348 | 1239292.169 | 2694421.6187 | 1239290.4007 | 2694419.542 | 1239287.332 | 2694419.6497 | 1239280.562
221 | 2694522.4023 | 1239028.5005 | 2694530.9343 | 1239033.0683
222 | 2694533.125 | 1239065.3632 | 2694540.8087 | 1239047.45 | 2694540.79 | 1239042.9241 | 2694539.3899 | 1239039.1657 | 2694536.3769 | 1239035.982 | 2694530.9343 | 1239033.0683
223 | 2694524.715 | 1239085.6666 | 2694529.8987 | 1239073.1954 | 2694533.125 | 1239065.3632
224 | 2694533.125 | 1239065.3632 | 2694499.4985 | 1239059.279 | 2694490.6132 | 1239055.2791 | 2694485.7991 | 1239051.4146
225 | 2694491.9349 | 1239079.6405 | 2694514.79 | 1239074.278 | 2694517.533 | 1239075.8895 | 2694518.6272 | 1239076.5296 | 2694521.1754 | 1239078.0268 | 2694521.8874 | 1239078.4385 | 2694521.0923 | 1239079.9158 | 2694519.5877 | 1239082.7161 | 2694524.715 | 1239085.6666
226 | 2694519.0137 | 1239102.1325 | 2694524.715 | 1239085.6666
227 | 2694519.0137 | 1239102.1325 | 2694511.2481 | 1239102.398 | 2694501.4714 | 1239104.9777 | 2694500.2617 | 1239104.9517
228 | 2694514.4825 | 1239117.3272 | 2694519.0137 | 1239102.1325
229 | 2694511.8705 | 1239220.5289 | 2694501.9849 | 1239225.2084 | 2694491.5857 | 1239232.6818 | 2694488.9556 | 1239235.0735
230 | 2694511.8705 | 1239220.5289 | 2694502.8178 | 1239205.2068 | 2694500.086 | 1239196.2456 | 2694498.5643 | 1239184.446
231 | 2694511.8705 | 1239220.5289 | 2694523.896 | 1239228.2594
232 | 2694498.5643 | 1239184.446 | 2694499.1099 | 1239177.7385 | 2694501.658 | 1239167.4305
233 | 2694498.5643 | 1239184.446 | 2694490.4442 | 1239185.6065 | 2694486.3664 | 1239187.0649 | 2694468.9069 | 1239206.5712
234 | 2694523.896 | 1239228.2594 | 2694530.6108 | 1239203.7327
235 | 2694506.5323 | 1239147.7122 | 2694501.658 | 1239167.4305
236 | 2694467.359 | 1239208.3005 | 2694468.9069 | 1239206.5712
237 | 2694530.1972 | 1239193.1225 | 2694532.0403 | 1239198.5114 | 2694530.6108 | 1239203.7327
238 | 2694506.5323 | 1239147.7122 | 2694507.9958 | 1239142.1188
239 | 2694506.5323 | 1239147.7122 | 2694492.2107 | 1239143.6719
240 | 2694514.4825 | 1239117.3272 | 2694507.9958 | 1239142.1188
241 | 2694455.479 | 1239171.2973 | 2694477.0273 | 1239146.4862 | 2694483.4643 | 1239143.1862 | 2694489.6559 | 1239142.9512 | 2694492.2107 | 1239143.6719
242 | 2694468.9065 | 1239102.0013 | 2694483.4207 | 1239104.5902 | 2694500.2617 | 1239104.9517
243 | 2694468.1978 | 1239101.8749 | 2694468.9065 | 1239102.0013

## bus_geodata
| x | y | coords
0 | 2694057.6878 | 1239590.9512
1 | 2694055.7479 | 1239580.2984
2 | 2693745.3184 | 1239650.8306
3 | 2694056.3803 | 1239574.2817
4 | 2693709.9086 | 1239652.1269
5 | 2694148.036 | 1239500.2459
6 | 2694150.0547 | 1239444.6617
7 | 2694145.1822 | 1239565.2155
8 | 2694189.1055 | 1239503.2845
9 | 2694071.2963 | 1239591.754
10 | 2694083.9238 | 1239606.0638
11 | 2694100.4753 | 1239607.2731
12 | 2694126.2075 | 1239597.9304
13 | 2694358.8015 | 1238801.088
14 | 2694379.9385 | 1238794.3368
15 | 2694314.4648 | 1238860.4012
16 | 2694385.4713 | 1238793.2128
17 | 2694316.6857 | 1238886.2598
18 | 2694294.379 | 1238851.887
19 | 2694437.104 | 1238804.542
20 | 2694459.5657 | 1238772.153
21 | 2694292.3501 | 1238856.7362
22 | 2694251.156 | 1238859.118
23 | 2694274.0658 | 1238908.4104
24 | 2694311.2951 | 1238904.178
25 | 2694250.3105 | 1238859.1929
26 | 2694250.585 | 1238942.0857
27 | 2694372.8667 | 1239431.5784
28 | 2694386.7905 | 1239428.4161
29 | 2694397.5718 | 1239399.744
30 | 2694428.1363 | 1239403.2436
31 | 2694388.74 | 1239398.8945
32 | 2694429.9265 | 1239389.8589
33 | 2694431.4042 | 1239378.8103
34 | 2694306.2436 | 1239457.0516
35 | 2694288.8231 | 1239451.4657
36 | 2694317.3584 | 1239461.2595
37 | 2694289.5083 | 1239446.4284
38 | 2694279.6338 | 1239487.0576
39 | 2694317.4703 | 1239453.2665
40 | 2694287.9324 | 1239409.1462
41 | 2694322.3015 | 1239437.3603
42 | 2694286.9317 | 1239385.4703
43 | 2694329.7642 | 1239404.0703
44 | 2694235.6981 | 1238861.4213
45 | 2694255.4437 | 1238841.5934
46 | 2694259.3185 | 1238802.1603
47 | 2694212.2541 | 1238990.877
48 | 2694190.6078 | 1239018.4304
49 | 2694186.5169 | 1239023.6377
50 | 2694168.3531 | 1239046.7584
51 | 2694156.8987 | 1239061.3387
52 | 2694184.8204 | 1239087.3784
53 | 2694182.607 | 1239105.2817
54 | 2694180.0821 | 1239111.7444
55 | 2694283.9599 | 1239063.4228
56 | 2694282.2632 | 1239088.139
57 | 2694287.5253 | 1239054.8696
58 | 2694281.7945 | 1239094.9674
59 | 2694291.8153 | 1239045.6299
60 | 2694266.1623 | 1239100.4344
61 | 2694291.6779 | 1239124.1206
62 | 2694307.392 | 1239025.7896
63 | 2694257.5989 | 1239115.2155
64 | 2694308.1071 | 1239024.8787
65 | 2694165.5158 | 1239143.9431
66 | 2694153.8162 | 1239173.6785
67 | 2694150.5939 | 1239181.9672
68 | 2694142.8166 | 1239201.7862
69 | 2694280.5051 | 1238964.4978
70 | 2694294.6167 | 1238937.2153
71 | 2694275.4982 | 1238974.1779
72 | 2694295.4389 | 1238935.6257
73 | 2694306.5911 | 1238914.0645
74 | 2694128.1868 | 1239197.8953
75 | 2694159.3134 | 1239209.4483
76 | 2694123.7918 | 1239203.3153
77 | 2694155.438 | 1239245.5471
78 | 2694113.6652 | 1239215.8039
79 | 2694144.1495 | 1239260.7243
80 | 2694077.8187 | 1239261.7472
81 | 2694072.7454 | 1239273.9735
82 | 2694081.1576 | 1239253.8365
83 | 2694072.3262 | 1239275.0777
84 | 2694099.8016 | 1239260.5411
85 | 2694074.056 | 1239249.2059
86 | 2694066.9581 | 1239289.2156
87 | 2694132.4728 | 1239275.8994
88 | 2694054.5412 | 1239216.4316
89 | 2694097.5924 | 1239290.5654
90 | 2694061.7782 | 1239302.8546
91 | 2694140.9082 | 1239264.9368
92 | 2694154.5698 | 1239286.0966
93 | 2694045.7237 | 1239219.1273
94 | 2694255.6316 | 1239118.6112
95 | 2694246.0487 | 1239135.152
96 | 2694097.6389 | 1239139.4741
97 | 2694080.5542 | 1239163.6697
98 | 2694067.4083 | 1239184.6007
99 | 2694188.9351 | 1239316.7631
100 | 2694189.9954 | 1239328.1391
101 | 2694188.1468 | 1239308.3062
102 | 2694171.2535 | 1239338.9388
103 | 2694189.171 | 1239289.0369
104 | 2694197.1172 | 1239313.1299
105 | 2694162.8718 | 1239359.1905
106 | 2694208.0047 | 1239373.0137
107 | 2694216.3219 | 1239370.6164
108 | 2694209.2895 | 1239380.23
109 | 2694216.2011 | 1239321.7724
110 | 2694189.7777 | 1239283.4995
111 | 2694160.4772 | 1239364.9761
112 | 2694225.884 | 1239362.5105
113 | 2694213.8803 | 1239409.3442
114 | 2694214.6655 | 1239306.3083
115 | 2694235.0838 | 1239328.3102
116 | 2694200.7191 | 1239254.5752
117 | 2694313.2747 | 1239150.4195
118 | 2694305.182 | 1239170.849
119 | 2694316.5094 | 1239144.4563
120 | 2694303.4859 | 1239175.1305
121 | 2694327.902 | 1239123.4541
122 | 2694295.1518 | 1239206.682
123 | 2694338.1494 | 1239105.7381
124 | 2694338.8811 | 1239104.473
125 | 2694351.4651 | 1239082.7174
126 | 2694352.9952 | 1239080.0721
127 | 2694354.4202 | 1239131.231
128 | 2694377.9798 | 1239129.1564
129 | 2694366.6052 | 1239056.5426
130 | 2694397.0222 | 1239121.8581
131 | 2694116.4552 | 1239232.766
132 | 2694108.188 | 1239222.5586
133 | 2694051.1465 | 1239339.4579
134 | 2693992.8449 | 1239347.3073
135 | 2693997.9809 | 1239306.5495
136 | 2694079.2242 | 1239369.1024
137 | 2694085.8229 | 1239388.021
138 | 2694098.8618 | 1239354.7474
139 | 2694102.0149 | 1239309.5098
140 | 2694012.3645 | 1239278.4334
141 | 2694086.7732 | 1239419.684
142 | 2694098.8838 | 1239379.1214
143 | 2694098.9503 | 1239340.5593
144 | 2694101.8837 | 1239317.7855
145 | 2694212.6513 | 1239441.7601
146 | 2694212.4935 | 1239445.9224
147 | 2694211.8135 | 1239463.8595
148 | 2694230.3368 | 1239345.9571
149 | 2694374.0751 | 1239043.6285
150 | 2694381.4165 | 1239022.4739
151 | 2694381.3296 | 1239049.3369
152 | 2694316.6579 | 1239013.9874
153 | 2694325.594 | 1239002.6052
154 | 2694141.7756 | 1239589.1395
155 | 2694161.1651 | 1239574.7427
156 | 2694294.5709 | 1239209.0272
157 | 2694289.4228 | 1239230.4446
158 | 2694215.6752 | 1239219.8634
159 | 2694215.0098 | 1239221.4078
160 | 2694225.2629 | 1239197.7632
161 | 2694205.6833 | 1239243.0537
162 | 2694227.9191 | 1239191.6778
163 | 2694233.0451 | 1239179.9344
164 | 2694401.5289 | 1239119.6405
165 | 2694419.3092 | 1239104.879
166 | 2694423.8307 | 1239087.2461
167 | 2694424.6914 | 1239080.7076
168 | 2694210.3401 | 1239502.7248
169 | 2694211.3713 | 1239475.5239
170 | 2694211.9673 | 1239509.0919
171 | 2694151.717 | 1239425.0929
172 | 2694118.0236 | 1239473.1993
173 | 2694099.5225 | 1239461.5238
174 | 2694080.0915 | 1239458.0044
175 | 2694333.1517 | 1238992.9788
176 | 2694343.4958 | 1238979.8033
177 | 2694352.7731 | 1238967.9867
178 | 2694359.1427 | 1238959.8735
179 | 2694285.0662 | 1239341.3354
180 | 2694283.5886 | 1239315.4927
181 | 2694285.862 | 1239360.1628
182 | 2694342.2057 | 1239348.5706
183 | 2694357.2225 | 1239346.6116
184 | 2694337.6858 | 1239368.7328
185 | 2694283.1627 | 1239294.0368
186 | 2694374.2898 | 1239342.6204
187 | 2694308.7104 | 1239290.5288
188 | 2694283.2368 | 1239289.3745
189 | 2694287.5178 | 1239242.1017
190 | 2694319.9449 | 1239228.1053
191 | 2694285.0657 | 1239257.1063
192 | 2694371.44 | 1239204.1381
193 | 2694436.9764 | 1239005.5557
194 | 2694380.1551 | 1239017.2643
195 | 2694391.7958 | 1239044.3217
196 | 2694401.2608 | 1239049.9419
197 | 2694377.3009 | 1239005.4761
198 | 2694370.3857 | 1238976.9158
199 | 2694366.3463 | 1238960.2327
200 | 2694432.9968 | 1238992.1075
201 | 2694456.3086 | 1239024.3913
202 | 2694430.2093 | 1238982.6877
203 | 2694476.1592 | 1239043.3131
204 | 2694418.7913 | 1239061.8497
205 | 2694379.9326 | 1239341.209
206 | 2694357.1423 | 1239320.6872
207 | 2694406.6121 | 1239334.0723
208 | 2694377.468 | 1239356.8148
209 | 2694350.2869 | 1239326.527
210 | 2694407.6232 | 1239316.9757
211 | 2694416.4827 | 1239331.5012
212 | 2694432.6674 | 1239368.5483
213 | 2694434.6261 | 1239349.9975
214 | 2694437.1473 | 1239326.1186
215 | 2694441.1214 | 1239295.0476
216 | 2694419.6497 | 1239280.562
217 | 2694522.4023 | 1239028.5005
218 | 2694530.9343 | 1239033.0683
219 | 2694533.125 | 1239065.3632
220 | 2694524.715 | 1239085.6666
221 | 2694485.7991 | 1239051.4146
222 | 2694491.9349 | 1239079.6405
223 | 2694519.0137 | 1239102.1325
224 | 2694410.5389 | 1239308.2083
225 | 2694488.9556 | 1239235.0735
226 | 2694511.8705 | 1239220.5289
227 | 2694498.5643 | 1239184.446
228 | 2694523.896 | 1239228.2594
229 | 2694501.658 | 1239167.4305
230 | 2694468.9069 | 1239206.5712
231 | 2694530.6108 | 1239203.7327
232 | 2694506.5323 | 1239147.7122
233 | 2694467.359 | 1239208.3005
234 | 2694530.1972 | 1239193.1225
235 | 2694393.3975 | 1239219.4248
236 | 2694507.9958 | 1239142.1188
237 | 2694492.2107 | 1239143.6719
238 | 2694455.479 | 1239171.2973
239 | 2694514.4825 | 1239117.3272
240 | 2694500.2617 | 1239104.9517
241 | 2694468.9064 | 1239102.0013
242 | 2694468.1978 | 1239101.8749
243 | 2694284.3802 | 1239267.8899
244 | 2694304.2325 | 1239261.3434
245 | 2694285.0657 | 1239257.1063

## line_std_types
| c_nf_per_km | r_ohm_per_km | x_ohm_per_km | max_i_ka | type | q_mm2 | alpha | voltage_rating
NAYY 4x50 SE | 210 | 0.642 | 0.083 | 0.142 | cs | 50 | 0.00403 | LV
NAYY 4x120 SE | 264 | 0.225 | 0.08 | 0.242 | cs | 120 | 0.00403 | LV
NAYY 4x150 SE | 261 | 0.208 | 0.08 | 0.27 | cs | 150 | 0.00403 | LV
NA2XS2Y 1x95 RM/25 12/20 kV | 216 | 0.313 | 0.132 | 0.252 | cs | 95 | 0.00403 | MV
NA2XS2Y 1x185 RM/25 12/20 kV | 273 | 0.161 | 0.117 | 0.362 | cs | 185 | 0.00403 | MV
NA2XS2Y 1x240 RM/25 12/20 kV | 304 | 0.122 | 0.112 | 0.421 | cs | 240 | 0.00403 | MV
NA2XS2Y 1x95 RM/25 6/10 kV | 315 | 0.313 | 0.123 | 0.249 | cs | 95 | 0.00403 | MV
NA2XS2Y 1x185 RM/25 6/10 kV | 406 | 0.161 | 0.11 | 0.358 | cs | 185 | 0.00403 | MV
NA2XS2Y 1x240 RM/25 6/10 kV | 456 | 0.122 | 0.105 | 0.416 | cs | 240 | 0.00403 | MV
NA2XS2Y 1x150 RM/25 12/20 kV | 250 | 0.206 | 0.116 | 0.319 | cs | 150 | 0.00403 | MV
NA2XS2Y 1x120 RM/25 12/20 kV | 230 | 0.253 | 0.119 | 0.283 | cs | 120 | 0.00403 | MV
NA2XS2Y 1x70 RM/25 12/20 kV | 190 | 0.443 | 0.132 | 0.22 | cs | 70 | 0.00403 | MV
NA2XS2Y 1x150 RM/25 6/10 kV | 360 | 0.206 | 0.11 | 0.315 | cs | 150 | 0.00403 | MV
NA2XS2Y 1x120 RM/25 6/10 kV | 340 | 0.253 | 0.113 | 0.28 | cs | 120 | 0.00403 | MV
NA2XS2Y 1x70 RM/25 6/10 kV | 280 | 0.443 | 0.123 | 0.217 | cs | 70 | 0.00403 | MV
N2XS(FL)2Y 1x120 RM/35 64/110 kV | 112 | 0.153 | 0.166 | 0.366 | cs | 120 | 0.00393 | HV
N2XS(FL)2Y 1x185 RM/35 64/110 kV | 125 | 0.099 | 0.156 | 0.457 | cs | 185 | 0.00393 | HV
N2XS(FL)2Y 1x240 RM/35 64/110 kV | 135 | 0.075 | 0.149 | 0.526 | cs | 240 | 0.00393 | HV
N2XS(FL)2Y 1x300 RM/35 64/110 kV | 144 | 0.06 | 0.144 | 0.588 | cs | 300 | 0.00393 | HV
15-AL1/3-ST1A 0.4 | 11 | 1.8769 | 0.35 | 0.105 | ol | 16 | 0.00403 | LV
24-AL1/4-ST1A 0.4 | 11.25 | 1.2012 | 0.335 | 0.14 | ol | 24 | 0.00403 | LV
48-AL1/8-ST1A 0.4 | 12.2 | 0.5939 | 0.3 | 0.21 | ol | 48 | 0.00403 | LV
94-AL1/15-ST1A 0.4 | 13.2 | 0.306 | 0.29 | 0.35 | ol | 94 | 0.00403 | LV
34-AL1/6-ST1A 10.0 | 9.7 | 0.8342 | 0.36 | 0.17 | ol | 34 | 0.00403 | MV
48-AL1/8-ST1A 10.0 | 10.1 | 0.5939 | 0.35 | 0.21 | ol | 48 | 0.00403 | MV
70-AL1/11-ST1A 10.0 | 10.4 | 0.4132 | 0.339 | 0.29 | ol | 70 | 0.00403 | MV
94-AL1/15-ST1A 10.0 | 10.75 | 0.306 | 0.33 | 0.35 | ol | 94 | 0.00403 | MV
122-AL1/20-ST1A 10.0 | 11.1 | 0.2376 | 0.323 | 0.41 | ol | 122 | 0.00403 | MV
149-AL1/24-ST1A 10.0 | 11.25 | 0.194 | 0.315 | 0.47 | ol | 149 | 0.00403 | MV
34-AL1/6-ST1A 20.0 | 9.15 | 0.8342 | 0.382 | 0.17 | ol | 34 | 0.00403 | MV
48-AL1/8-ST1A 20.0 | 9.5 | 0.5939 | 0.372 | 0.21 | ol | 48 | 0.00403 | MV
70-AL1/11-ST1A 20.0 | 9.7 | 0.4132 | 0.36 | 0.29 | ol | 70 | 0.00403 | MV
94-AL1/15-ST1A 20.0 | 10 | 0.306 | 0.35 | 0.35 | ol | 94 | 0.00403 | MV
122-AL1/20-ST1A 20.0 | 10.3 | 0.2376 | 0.344 | 0.41 | ol | 122 | 0.00403 | MV
149-AL1/24-ST1A 20.0 | 10.5 | 0.194 | 0.337 | 0.47 | ol | 149 | 0.00403 | MV
184-AL1/30-ST1A 20.0 | 10.75 | 0.1571 | 0.33 | 0.535 | ol | 184 | 0.00403 | MV
243-AL1/39-ST1A 20.0 | 11 | 0.1188 | 0.32 | 0.645 | ol | 243 | 0.00403 | MV
48-AL1/8-ST1A 110.0 | 8 | 0.5939 | 0.46 | 0.21 | ol | 48 | 0.00403 | HV
70-AL1/11-ST1A 110.0 | 8.4 | 0.4132 | 0.45 | 0.29 | ol | 70 | 0.00403 | HV
94-AL1/15-ST1A 110.0 | 8.65 | 0.306 | 0.44 | 0.35 | ol | 94 | 0.00403 | HV
122-AL1/20-ST1A 110.0 | 8.5 | 0.2376 | 0.43 | 0.41 | ol | 122 | 0.00403 | HV
149-AL1/24-ST1A 110.0 | 8.75 | 0.194 | 0.41 | 0.47 | ol | 149 | 0.00403 | HV
184-AL1/30-ST1A 110.0 | 8.8 | 0.1571 | 0.4 | 0.535 | ol | 184 | 0.00403 | HV
243-AL1/39-ST1A 110.0 | 9 | 0.1188 | 0.39 | 0.645 | ol | 243 | 0.00403 | HV
305-AL1/39-ST1A 110.0 | 9.2 | 0.0949 | 0.38 | 0.74 | ol | 305 | 0.00403 | HV
490-AL1/64-ST1A 110.0 | 9.75 | 0.059 | 0.37 | 0.96 | ol | 490 | 0.00403 | HV
679-AL1/86-ST1A 110.0 | 9.95 | 0.042 | 0.36 | 1.15 | ol | 679 | 0.00403 | HV
490-AL1/64-ST1A 220.0 | 10 | 0.059 | 0.285 | 0.96 | ol | 490 | 0.00403 | HV
679-AL1/86-ST1A 220.0 | 11.7 | 0.042 | 0.275 | 1.15 | ol | 679 | 0.00403 | HV
490-AL1/64-ST1A 380.0 | 11 | 0.059 | 0.253 | 0.96 | ol | 490 | 0.00403 | HV
679-AL1/86-ST1A 380.0 | 14.6 | 0.042 | 0.25 | 1.15 | ol | 679 | 0.00403 | HV

## trafo_std_types
| i0_percent | pfe_kw | vkr_percent | sn_mva | vn_lv_kv | vn_hv_kv | vk_percent | shift_degree | vector_group | tap_side | tap_neutral | tap_min | tap_max | tap_step_degree | tap_step_percent | tap_phase_shifter
160 MVA 380/110 kV | 0.06 | 60 | 0.25 | 160 | 110 | 380 | 12.2 | 0 | Yy0 | hv | 0 | -9 | 9 | 0 | 1.5 | FALSE
100 MVA 220/110 kV | 0.06 | 55 | 0.26 | 100 | 110 | 220 | 12 | 0 | Yy0 | hv | 0 | -9 | 9 | 0 | 1.5 | FALSE
63 MVA 110/20 kV | 0.04 | 22 | 0.32 | 63 | 20 | 110 | 18 | 150 | YNd5 | hv | 0 | -9 | 9 | 0 | 1.5 | FALSE
40 MVA 110/20 kV | 0.05 | 18 | 0.34 | 40 | 20 | 110 | 16.2 | 150 | YNd5 | hv | 0 | -9 | 9 | 0 | 1.5 | FALSE
25 MVA 110/20 kV | 0.07 | 14 | 0.41 | 25 | 20 | 110 | 12 | 150 | YNd5 | hv | 0 | -9 | 9 | 0 | 1.5 | FALSE
63 MVA 110/10 kV | 0.04 | 22 | 0.32 | 63 | 10 | 110 | 18 | 150 | YNd5 | hv | 0 | -9 | 9 | 0 | 1.5 | FALSE
40 MVA 110/10 kV | 0.05 | 18 | 0.34 | 40 | 10 | 110 | 16.2 | 150 | YNd5 | hv | 0 | -9 | 9 | 0 | 1.5 | FALSE
25 MVA 110/10 kV | 0.07 | 14 | 0.41 | 25 | 10 | 110 | 12 | 150 | YNd5 | hv | 0 | -9 | 9 | 0 | 1.5 | FALSE
0.25 MVA 20/0.4 kV | 0.32 | 0.8 | 1.44 | 0.25 | 0.4 | 20 | 6 | 150 | Yzn5 | hv | 0 | -2 | 2 | 0 | 2.5 | FALSE
0.4 MVA 20/0.4 kV | 0.3375 | 1.35 | 1.425 | 0.4 | 0.4 | 20 | 6 | 150 | Dyn5 | hv | 0 | -2 | 2 | 0 | 2.5 | FALSE
0.63 MVA 20/0.4 kV | 0.2619 | 1.65 | 1.206 | 0.63 | 0.4 | 20 | 6 | 150 | Dyn5 | hv | 0 | -2 | 2 | 0 | 2.5 | FALSE
0.25 MVA 10/0.4 kV | 0.24 | 0.6 | 1.2 | 0.25 | 0.4 | 10 | 4 | 150 | Dyn5 | hv | 0 | -2 | 2 | 0 | 2.5 | FALSE
0.4 MVA 10/0.4 kV | 0.2375 | 0.95 | 1.325 | 0.4 | 0.4 | 10 | 4 | 150 | Dyn5 | hv | 0 | -2 | 2 | 0 | 2.5 | FALSE
0.63 MVA 10/0.4 kV | 0.1873 | 1.18 | 1.0794 | 0.63 | 0.4 | 10 | 4 | 150 | Dyn5 | hv | 0 | -2 | 2 | 0 | 2.5 | FALSE

## trafo3w_std_types
| sn_hv_mva | sn_mv_mva | sn_lv_mva | vn_hv_kv | vn_mv_kv | vn_lv_kv | vk_hv_percent | vk_mv_percent | vk_lv_percent | vkr_hv_percent | vkr_mv_percent | vkr_lv_percent | pfe_kw | i0_percent | shift_mv_degree | shift_lv_degree | vector_group | tap_side | tap_neutral | tap_min | tap_max | tap_step_percent
63/25/38 MVA 110/20/10 kV | 63 | 25 | 38 | 110 | 20 | 10 | 10.4 | 10.4 | 10.4 | 0.28 | 0.32 | 0.35 | 35 | 0.89 | 0 | 0 | YN0yn0yn0 | hv | 0 | -10 | 10 | 1.2
63/25/38 MVA 110/10/10 kV | 63 | 25 | 38 | 110 | 10 | 10 | 10.4 | 10.4 | 10.4 | 0.28 | 0.32 | 0.35 | 35 | 0.89 | 0 | 0 | YN0yn0yn0 | hv | 0 | -10 | 10 | 1.2

## fuse_std_types
| fuse_type | i_rated_a | t_avg | t_min | t_total | x_avg | x_min | x_total
HV 100A | HV 100A | 100 | 0 | [10.0, 3.64, 0.854, 0.281, 0.1, 0.0531, 0.022, 0.01] | [10.0, 4.267, 1.21, 0.403, 0.1, 0.058, 0.022, 0.01] | 0 | [300.0, 350.0, 450.0, 550.0, 700.0, 850.0, 1200.0, 1752.0] | [600.0, 700.0, 900.0, 1150.0, 1665.0, 2000.0, 3000.0, 4313.0]
HV 10A | HV 10A | 10 | 0 | [10.0, 1675.0, 0.344, 0.156, 0.1, 0.0417, 0.0171, 0.01] | [10.0, 1.3, 0.3, 0.155, 0.1, 0.0555, 0.023, 0.01] | 0 | [30.0, 32.0, 35.0, 37.0, 39.0, 50.0, 70.0, 88.0] | [60.0, 70.0, 80.0, 87.0, 94.0, 110.0, 150.0, 216.0]
HV 125A | HV 125A | 125 | 0 | [10.0, 1.82, 0.344, 0.1, 0.0467, 0.0269, 0.01] | [10.0, 2.478, 0.426, 0.1, 0.0427, 0.0211, 0.01] | 0 | [375.0, 500.0, 700.0, 925.0, 1200.0, 1500.0, 2341.0] | [750.0, 1000.0, 1500.0, 2200.0, 3000.0, 4000.0, 5765.0]
HV 160A | HV 160A | 160 | 0 | [10.0, 4.15, 1.03, 0.198, 0.1, 0.051, 0.0172, 0.01] | [10.0, 2.3, 0.734, 0.274, 0.1, 0.046, 0.0177, 0.01] | 0 | [480.0, 550.0, 700.0, 1000.0, 1260.0, 1600.0, 2500.0, 3227.0] | [960.0, 1300.0, 1700.0, 2200.0, 2996.0, 4000.0, 6000.0, 7946.0]
HV 16A | HV 16A | 16 | 0 | [10.0, 0.352, 0.164, 0.1, 0.0649, 0.0342, 0.01] | [10.0, 2.34, 0.722, 0.181, 0.1, 0.055, 0.0296, 0.01] | 0 | [48.0, 60.0, 65.0, 71.0, 80.0, 100.0, 162.0] | [96.0, 110.0, 125.0, 150.0, 168.0, 200.0, 250.0, 398.0]
HV 200A | HV 200A | 200 | 0 | [10.0, 4.267, 1.21, 0.403, 0.1, 0.058, 0.022, 0.01] | [10.0, 3.73, 1.654, 0.328, 0.1, 0.0531, 0.019, 0.01] | 0 | [600.0, 700.0, 900.0, 1150.0, 1665.0, 2000.0, 3000.0, 4313.0] | [1200.0, 1500.0, 1800.0, 2700.0, 3960.0, 5000.0, 7500.0, 10620.0]
HV 20A | HV 20A | 20 | 0 | [10.0, 1.3, 0.3, 0.155, 0.1, 0.0555, 0.023, 0.01] | [10.0, 1.3, 0.161, 0.1, 0.0611, 0.0399, 0.0141, 0.01] | 0 | [60.0, 70.0, 80.0, 87.0, 94.0, 110.0, 150.0, 216.0] | [120.0, 150.0, 200.0, 223.0, 260.0, 300.0, 450.0, 532.0]
HV 25A | HV 25A | 25 | 0 | [10.0, 2.512, 0.833, 0.299, 0.1, 0.0372, 0.0223, 0.01] | [10.0, 3.125, 0.597, 0.198, 0.1, 0.0378, 0.022, 0.01] | 0 | [75.0, 82.0, 90.0, 100.0, 124.0, 170.0, 200.0, 289.0] | [150.0, 170.0, 210.0, 250.0, 294.0, 400.0, 500.0, 711.0]
HV 31.5A | HV 31.5A | 31.5 | 0 | [10.0, 2.34, 0.722, 0.181, 0.1, 0.055, 0.0296, 0.01] | [10.0, 2.84, 0.368, 0.164, 0.1, 0.0621, 0.0378, 0.0195, 0.01] | 0 | [95.0, 110.0, 125.0, 150.0, 165.0, 200.0, 250.0, 390.0] | [189.0, 220.0, 300.0, 350.0, 393.0, 450.0, 530.0, 700.0, 960.0]
HV 40A | HV 40A | 40 | 0 | [10.0, 1.3, 0.161, 0.1, 0.0611, 0.0399, 0.0141, 0.01] | [10.0, 2.05, 0.369, 0.198, 0.1, 0.051, 0.0298, 0.01] | 0 | [120.0, 150.0, 200.0, 223.0, 260.0, 300.0, 450.0, 532.0] | [240.0, 300.0, 400.0, 450.0, 530.0, 650.0, 800.0, 1311.0]
HV 50A | HV 50A | 50 | 0 | [10.0, 3.215, 0.597, 0.198, 0.1, 0.0378, 0.022, 0.01] | [10.0, 3.64, 0.854, 0.281, 0.1, 0.0531, 0.022, 0.01] | 0 | [150.0, 170.0, 210.0, 250.0, 294.0, 400.0, 500.0, 711.0] | [300.0, 350.0, 450.0, 550.0, 700.0, 850.0, 1200.0, 1752.0]
HV 6.3A | HV 6.3A | 6.3 | 0 | [10.0, 1.39, 0.344, 0.168, 0.1, 0.056, 0.0263, 0.01] | [10.0, 1.711, 0.516, 0.198, 0.1, 0.0634, 0.0303, 0.01] | 0 | [19.0, 19.5, 20.4, 20.8, 22.0, 25.0, 32.0, 48.0] | [38.0, 40.0, 43.0, 48.0, 53.0, 60.0, 75.0, 118.0]
HV 63A | HV 63A | 63 | 0 | [10.0, 2.84, 0.368, 0.164, 0.1, 0.0621, 0.0378, 0.0195, 0.01] | [10.0, 1.82, 0.344, 0.1, 0.0467, 0.0269, 0.01] | 0 | [189.0, 220.0, 300.0, 350.0, 393.0, 450.0, 530.0, 700.0, 961.0] | [378.0, 500.0, 700.0, 934.0, 1200.0, 1500.0, 2366.0]
HV 80A | HV 80A | 80 | 0 | [10.0, 2.05, 0.369, 0.198, 0.1, 0.051, 0.0298, 0.01] | [10.0, 4.15, 1.03, 0.198, 0.1, 0.051, 0.0172, 0.01] | 0 | [240.0, 300.0, 400.0, 450.0, 530.0, 650.0, 800.0, 1311.0] | [480.0, 550.0, 700.0, 1000.0, 1260.0, 1600.0, 2500.0, 3227.0]
Siemens NH-1-100 | Siemens NH-1-100 | 100 | [5400.0, 2000.0, 400.0, 20.0, 1.0, 0.2, 0.012, 0.004] | 0 | 0 | [150.0, 190.0, 250.0, 430.0, 900.0, 1250.0, 2700.0, 3600.0] | 0 | 0
Siemens NH-1-125 | Siemens NH-1-125 | 125 | [4800.0, 120.0, 7.0, 0.1, 0.004] | 0 | 0 | [180.0, 400.0, 740.0, 2000.0, 4250.0] | 0 | 0
Siemens NH-1-16 | Siemens NH-1-16 | 16 | [4000.0, 400.0, 2.0, 0.1, 0.04, 0.01] | 0 | 0 | [26.0, 35.0, 75.0, 150.0, 200.0, 300.0] | 0 | 0
Siemens NH-1-160 | Siemens NH-1-160 | 160 | [4800.0, 120.0, 7.0, 0.1, 0.004] | 0 | 0 | [210.0, 500.0, 900.0, 2300.0, 5000.0] | 0 | 0
Siemens NH-1-25 | Siemens NH-1-25 | 25 | [4000.0, 1000.0, 10.0, 0.2, 0.02, 0.01] | 0 | 0 | [40.0, 50.0, 100.0, 210.0, 400.0, 500.0] | 0 | 0
Siemens NH-1-50 | Siemens NH-1-50 | 50 | [4000.0, 40.0, 4.0, 1.0, 0.02, 0.01] | 0 | 0 | [86.0, 200.0, 300.0, 400.0, 1000.0, 1280.0] | 0 | 0
Siemens NH-1-63 | Siemens NH-1-63 | 63 | [4000.0, 100.0, 10.0, 2.0, 0.04, 0.01] | 0 | 0 | [100.0, 200.0, 300.0, 400.0, 1000.0, 1500.0] | 0 | 0
Siemens NH-1-80 | Siemens NH-1-80 | 80 | [4800.0, 120.0, 7.0, 0.1, 0.01] | 0 | 0 | [150.58, 250.0, 450.0, 1150.0, 2470.0] | 0 | 0
Siemens NH-2-1000 | Siemens NH-2-1000 | 1000 | [4800.0, 120.0, 7.0, 0.1, 0.004] | 0 | 0 | [1900.0, 3500.0, 8400.0, 24000.0, 52000.0] | 0 | 0
Siemens NH-2-200 | Siemens NH-2-200 | 200 | [4800.0, 120.0, 7.0, 0.1, 0.004] | 0 | 0 | [280.0, 650.0, 1200.0, 3000.0, 7000.0] | 0 | 0
Siemens NH-2-224 | Siemens NH-2-224 | 224 | [4800.0, 120.0, 7.0, 0.2, 0.04, 0.004] | 0 | 0 | [400.0, 750.0, 1453.0, 3025.0, 4315.0, 7600.0] | 0 | 0
Siemens NH-2-250 | Siemens NH-2-250 | 250 | [4800.0, 120.0, 7.0, 0.1, 0.004] | 0 | 0 | [450.0, 800.0, 1650.0, 4000.0, 8500.0] | 0 | 0
Siemens NH-2-315 | Siemens NH-2-315 | 315 | [4800.0, 120.0, 7.0, 0.1, 0.004] | 0 | 0 | [550.0, 920.0, 1900.0, 5000.0, 11000.0] | 0 | 0
Siemens NH-2-355 | Siemens NH-2-355 | 355 | [4800.0, 120.0, 6.0, 0.1, 0.004] | 0 | 0 | [650.0, 1116.27, 2350.0, 5840.0, 12790.0] | 0 | 0
Siemens NH-2-400 | Siemens NH-2-400 | 400 | [4800.0, 120.0, 7.0, 0.1, 0.004] | 0 | 0 | [720.0, 1350.0, 2800.0, 6500.0, 15000.0] | 0 | 0
Siemens NH-2-425 | Siemens NH-2-425 | 425 | [4800.0, 120.0, 7.0, 0.1, 0.004] | 0 | 0 | [850.0, 1500.0, 3050.0, 7500.0, 16500.0] | 0 | 0
Siemens NH-2-630 | Siemens NH-2-630 | 630 | [4800.0, 120.0, 7.0, 0.1, 0.004] | 0 | 0 | [1200.0, 2000.0, 4800.0, 12000.0, 26000.0] | 0 | 0

## res_bus
| vm_pu | va_degree | p_mw | q_mvar
0 | 0.9792 | -0.40047 | 0.0021315 | 0.00053422
1 | 0.97923 | -0.3999 | 0 | 0
2 | 0.97899 | -0.40459 | 0 | 0
3 | 0.97924 | -0.39959 | 0 | 0
4 | 0.97897 | -0.40507 | 0.00070532 | 0.00017677
5 | 0.98103 | -0.36439 | 0 | 0
6 | 0.9807 | -0.37088 | 0.0017018 | 0.00042651
7 | 0.98017 | -0.38133 | 0.0040636 | 0.0010184
8 | 0.98184 | -0.34859 | 0.0022207 | 0.00055656
9 | 0.97931 | -0.39833 | 0.0016276 | 0.00040792
10 | 0.97939 | -0.39669 | 0 | 0
11 | 0.97946 | -0.39533 | 0.0020123 | 0.00050433
12 | 0.97963 | -0.39206 | 0.0018972 | 0.00047549
13 | 0.97456 | -0.49089 | 0.0025819 | 0.00064709
14 | 0.9745 | -0.49209 | 0.00049571 | 0.00012424
15 | 0.97494 | -0.4834 | 0 | 0
16 | 0.97449 | -0.49234 | 0.0010884 | 0.00027279
17 | 0.97453 | -0.49158 | 0.00055072 | 0.00013802
18 | 0.9754 | -0.47433 | 0 | 0
19 | 0.97442 | -0.49366 | 0 | 0
20 | 0.97437 | -0.49463 | 0.0013424 | 0.00033644
21 | 0.97551 | -0.47218 | 0 | 0
22 | 0.97537 | -0.47495 | 0.0011743 | 0.00029431
23 | 0.97684 | -0.4461 | 0.005267 | 0.00132
24 | 0.97424 | -0.49718 | 0.0027972 | 0.00070105
25 | 0.97537 | -0.47499 | 0 | 0
26 | 0.97744 | -0.43432 | 0.0027828 | 0.00069744
27 | 0.97791 | -0.42545 | 0.0040855 | 0.0010239
28 | 0.97797 | -0.42419 | 0 | 0
29 | 0.97809 | -0.42174 | 0 | 0
30 | 0.97824 | -0.41891 | 0 | 0
31 | 0.97809 | -0.4219 | 0.00098001 | 0.00024561
32 | 0.9783 | -0.41766 | 0.0022252 | 0.0005577
33 | 0.97838 | -0.41618 | 0.0022472 | 0.0005632
34 | 0.98623 | -0.263 | 0.000871 | 0.00021829
35 | 0.98693 | -0.2495 | 0.0030282 | 0.00075895
36 | 0.98578 | -0.27164 | 0 | 0
37 | 0.98715 | -0.24527 | 0 | 0
38 | 0.98685 | -0.25103 | 0.0023129 | 0.00057967
39 | 0.98547 | -0.27781 | 0 | 0
40 | 0.98875 | -0.21426 | 0.0033446 | 0.00083822
41 | 0.98484 | -0.2899 | 0.0014441 | 0.00036193
42 | 0.98985 | -0.19322 | 0.00056909 | 0.00014263
43 | 0.98361 | -0.31376 | 0.0015029 | 0.00037666
44 | 0.97536 | -0.47524 | 0.00093865 | 0.00023525
45 | 0.97534 | -0.47551 | 0.00039522 | 9.9051e-05
46 | 0.9753 | -0.47635 | 0.001152 | 0.00028872
47 | 0.97842 | -0.41507 | 0.0066606 | 0.0016693
48 | 0.97875 | -0.40858 | 0.0044184 | 0.0011074
49 | 0.97882 | -0.40722 | 0.0012168 | 0.00030497
50 | 0.97914 | -0.40103 | 0.0037025 | 0.00092793
51 | 0.97935 | -0.39681 | 0 | 0
52 | 0.97981 | -0.38778 | 0.0036495 | 0.00091464
53 | 0.98005 | -0.38323 | 0.00509 | 0.0012757
54 | 0.98014 | -0.38137 | 0.0039692 | 0.00099479
55 | 0.97933 | -0.39702 | 0.0024454 | 0.00061288
56 | 0.97901 | -0.4032 | 0.0019086 | 0.00047834
57 | 0.97947 | -0.3943 | 0.0015953 | 0.00039981
58 | 0.97894 | -0.40467 | 0 | 0
59 | 0.97964 | -0.391 | 0.0019104 | 0.00047878
60 | 0.97878 | -0.40782 | 0.0018099 | 0.00045361
61 | 0.97889 | -0.40569 | 0.0018293 | 0.00045848
62 | 0.9801 | -0.38199 | 0.0012988 | 0.0003255
63 | 0.97865 | -0.41036 | 0.0020801 | 0.00052132
64 | 0.98012 | -0.38155 | 0.0012129 | 0.00030399
65 | 0.98066 | -0.37132 | 0.0040552 | 0.0010163
66 | 0.98115 | -0.36164 | 0.0024742 | 0.00062009
67 | 0.98129 | -0.35885 | 0.0059831 | 0.0014995
68 | 0.98166 | -0.3516 | 0 | 0
69 | 0.97365 | -0.5088 | 0.0037333 | 0.00093566
70 | 0.97384 | -0.50518 | 0.0025285 | 0.00063371
71 | 0.97363 | -0.50934 | 0.0026939 | 0.00067515
72 | 0.97385 | -0.50488 | 0.0022286 | 0.00055855
73 | 0.97411 | -0.49989 | 0.0022742 | 0.00056996
74 | 0.98151 | -0.35459 | 0.0033102 | 0.0008296
75 | 0.98203 | -0.34456 | 0.0022358 | 0.00056034
76 | 0.98147 | -0.35548 | 0.0015476 | 0.00038787
77 | 0.98299 | -0.32578 | 0.0028262 | 0.00070831
78 | 0.98138 | -0.35709 | 0.0016006 | 0.00040114
79 | 0.98339 | -0.31803 | 0.0032502 | 0.00081458
80 | 0.9798 | -0.38793 | 0.0016875 | 0.00042293
81 | 0.97919 | -0.39995 | 0.0033219 | 0.00083254
82 | 0.98021 | -0.37988 | 0 | 0
83 | 0.97914 | -0.40096 | 0.00069848 | 0.00017506
84 | 0.98147 | -0.35535 | 0.0014373 | 0.00036022
85 | 0.98008 | -0.38245 | 0.0021303 | 0.0005339
86 | 0.97849 | -0.4136 | 0 | 0
87 | 0.98381 | -0.30977 | 0.0021181 | 0.00053084
88 | 0.97945 | -0.39481 | 0.0027783 | 0.0006963
89 | 0.97742 | -0.4345 | 0.0027825 | 0.00069737
90 | 0.97837 | -0.41605 | 0.0020271 | 0.00050803
91 | 0.9835 | -0.31578 | 0.0025023 | 0.00062714
92 | 0.98476 | -0.29133 | 0.0024748 | 0.00062026
93 | 0.97935 | -0.39678 | 0 | 0
94 | 0.97863 | -0.4108 | 0.001627 | 0.00040777
95 | 0.97855 | -0.41235 | 0.004461 | 0.001118
96 | 0.97861 | -0.41133 | 0.0043771 | 0.001097
97 | 0.97873 | -0.40897 | 0.0033389 | 0.0008368
98 | 0.97891 | -0.4055 | 0.0040505 | 0.0010151
99 | 0.98626 | -0.26235 | 0.0028803 | 0.00072186
100 | 0.98616 | -0.26436 | 0 | 0
101 | 0.98636 | -0.26041 | 0 | 0
102 | 0.98596 | -0.26818 | 0.0021231 | 0.0005321
103 | 0.98589 | -0.26951 | 0.00078055 | 0.00019562
104 | 0.98685 | -0.25086 | 0 | 0
105 | 0.98581 | -0.27121 | 0.0024828 | 0.00062225
106 | 0.98643 | -0.25913 | 0 | 0
107 | 0.98678 | -0.25235 | 0.00022206 | 5.5653e-05
108 | 0.98614 | -0.26488 | 0.0030587 | 0.00076659
109 | 0.98787 | -0.23126 | 0 | 0
110 | 0.98576 | -0.27208 | 0.0035391 | 0.00088698
111 | 0.98578 | -0.2718 | 0.0052296 | 0.0013107
112 | 0.98734 | -0.24163 | 0.00098094 | 0.00024585
113 | 0.98503 | -0.28646 | 0.0042182 | 0.0010572
114 | 0.98785 | -0.23158 | 0.001157 | 0.00028997
115 | 0.98885 | -0.21242 | 0 | 0
116 | 0.98513 | -0.28428 | 0.0036676 | 0.00091918
117 | 0.99753 | -0.046534 | 0 | 0
118 | 0.99815 | -0.034988 | 0.0032221 | 0.00080753
119 | 0.99735 | -0.050102 | 0.0024857 | 0.00062297
120 | 0.99828 | -0.032505 | 0.0050888 | 0.0012754
121 | 0.99604 | -0.074748 | 0 | 0
122 | 0.99925 | -0.014186 | 0.0036016 | 0.00090264
123 | 0.99381 | -0.11712 | 0.00099361 | 0.00024902
124 | 0.99365 | -0.12013 | 0.0023531 | 0.00058974
125 | 0.99099 | -0.17095 | 0.0012331 | 0.00030905
126 | 0.99067 | -0.17708 | 0.0012575 | 0.00031517
127 | 0.98453 | -0.29568 | 0.0016154 | 0.00040485
128 | 0.98457 | -0.29499 | 0.0029878 | 0.00074882
129 | 0.98786 | -0.23117 | 0.0015214 | 0.00038131
130 | 0.98465 | -0.2933 | 0.0028327 | 0.00070993
131 | 0.98133 | -0.3581 | 0.0014067 | 0.00035256
132 | 0.98135 | -0.35771 | 0.002519 | 0.00063132
133 | 0.97811 | -0.42105 | 0 | 0
134 | 0.97771 | -0.4289 | 0 | 0
135 | 0.97743 | -0.43441 | 0.004517 | 0.0011321
136 | 0.97539 | -0.47448 | 0 | 0
137 | 0.97514 | -0.47936 | 0 | 0
138 | 0.97569 | -0.46852 | 0.0043365 | 0.0010868
139 | 0.9767 | -0.44875 | 0.006163 | 0.0015446
140 | 0.97735 | -0.43595 | 0.0026677 | 0.0006686
141 | 0.97488 | -0.48457 | 0.0027675 | 0.0006936
142 | 0.97508 | -0.48072 | 0.0043364 | 0.0010868
143 | 0.97593 | -0.46394 | 0.0059627 | 0.0014944
144 | 0.97649 | -0.45296 | 0.0041926 | 0.0010508
145 | 0.98393 | -0.30775 | 0.0020232 | 0.00050707
146 | 0.9838 | -0.31034 | 0.0026356 | 0.00066054
147 | 0.98327 | -0.32064 | 0.0020236 | 0.00050715
148 | 0.98805 | -0.22785 | 0.0023599 | 0.00059145
149 | 0.98633 | -0.26059 | 0 | 0
150 | 0.98442 | -0.29763 | 0 | 0
151 | 0.98617 | -0.26382 | 0.0014417 | 0.00036131
152 | 0.9804 | -0.37598 | 0.0015355 | 0.00038482
153 | 0.98072 | -0.36975 | 0.0015407 | 0.00038614
154 | 0.97976 | -0.38932 | 0.0019138 | 0.00047964
155 | 0.97999 | -0.3848 | 0 | 0
156 | 0.99932 | -0.012795 | 0.0011639 | 0.00029169
157 | 1 | 0 | -0.46657 | -0.11955
158 | 0.98456 | -0.29548 | 0.0026121 | 0.00065464
159 | 0.98458 | -0.29509 | 0.0030071 | 0.00075364
160 | 0.98434 | -0.29987 | 0.0027091 | 0.00067895
161 | 0.98492 | -0.28841 | 0.0025465 | 0.00063822
162 | 0.98429 | -0.30076 | 0.0021301 | 0.00053385
163 | 0.98423 | -0.30198 | 0.0053058 | 0.0013298
164 | 0.98469 | -0.29262 | 0.0021853 | 0.0005477
165 | 0.9849 | -0.28852 | 0.0020653 | 0.00051762
166 | 0.9851 | -0.28468 | 0.0015331 | 0.00038424
167 | 0.98518 | -0.28311 | 0.0020421 | 0.00051179
168 | 0.98229 | -0.33977 | 0 | 0
169 | 0.98295 | -0.32691 | 0.0036535 | 0.00091565
170 | 0.98227 | -0.34014 | 0.0031702 | 0.00079452
171 | 0.98062 | -0.37255 | 0.0046952 | 0.0011767
172 | 0.97447 | -0.49263 | 0.0029384 | 0.00073643
173 | 0.97454 | -0.49124 | 0.0032516 | 0.00081493
174 | 0.97466 | -0.48899 | 0 | 0
175 | 0.98101 | -0.36415 | 0.0012134 | 0.00030412
176 | 0.98142 | -0.35612 | 0.0015516 | 0.00038887
177 | 0.98181 | -0.34851 | 0.0016605 | 0.00041617
178 | 0.98209 | -0.34297 | 0.001713 | 0.00042931
179 | 0.99193 | -0.15328 | 0 | 0
180 | 0.99378 | -0.11781 | 0.00067035 | 0.000168
181 | 0.99103 | -0.17051 | 0.0011111 | 0.00027846
182 | 0.98168 | -0.35157 | 0 | 0
183 | 0.98117 | -0.3614 | 0.00057821 | 0.00014491
184 | 0.98236 | -0.33817 | 0.0014899 | 0.00037339
185 | 0.99532 | -0.088442 | 0 | 0
186 | 0.9806 | -0.37263 | 0 | 0
187 | 0.9953 | -0.088956 | 0.0011123 | 0.00027878
188 | 0.99566 | -0.08205 | 0.0020191 | 0.00050604
189 | 0.99913 | -0.016434 | 0.0022102 | 0.00055394
190 | 0.99985 | -0.0029096 | 0.00092429 | 0.00023165
191 | 0.99801 | -0.037483 | 0 | 0
192 | 0.99964 | -0.0068918 | 0.0023594 | 0.00059132
193 | 0.98152 | -0.35385 | 0 | 0
194 | 0.98423 | -0.30134 | 0.0012903 | 0.00032338
195 | 0.98597 | -0.26758 | 0 | 0
196 | 0.98579 | -0.27115 | 0.0013552 | 0.00033964
197 | 0.98381 | -0.30945 | 0.0013867 | 0.00034755
198 | 0.98284 | -0.32839 | 0.0018988 | 0.00047588
199 | 0.9823 | -0.33888 | 0.0024581 | 0.00061606
200 | 0.98148 | -0.35457 | 0.0017409 | 0.00043631
201 | 0.98027 | -0.37801 | 0.0032407 | 0.0008122
202 | 0.98147 | -0.35477 | 0.0010975 | 0.00027507
203 | 0.9791 | -0.401 | 0.0013733 | 0.00034418
204 | 0.98546 | -0.27764 | 0.0014666 | 0.00036755
205 | 0.98042 | -0.37621 | 0 | 0
206 | 0.98057 | -0.37327 | 0.00070863 | 0.0001776
207 | 0.97962 | -0.39185 | 0 | 0
208 | 0.98037 | -0.377 | 0.0027578 | 0.00069116
209 | 0.98056 | -0.37337 | 0.0005354 | 0.00013418
210 | 0.97949 | -0.39437 | 0.0047745 | 0.0011966
211 | 0.97939 | -0.39621 | 0.0017707 | 0.00044378
212 | 0.97847 | -0.41439 | 0.00178 | 0.00044612
213 | 0.97866 | -0.41054 | 0.002136 | 0.00053534
214 | 0.97896 | -0.40466 | 0 | 0
215 | 0.97872 | -0.4094 | 0 | 0
216 | 0.97849 | -0.41404 | 0.0083066 | 0.0020818
217 | 0.9763 | -0.45569 | 0.0033663 | 0.00084368
218 | 0.97633 | -0.45509 | 0.0027516 | 0.00068962
219 | 0.97655 | -0.45078 | 0 | 0
220 | 0.97579 | -0.46569 | 0 | 0
221 | 0.97857 | -0.41127 | 0.0015517 | 0.0003889
222 | 0.97574 | -0.46685 | 0.0014843 | 0.000372
223 | 0.97522 | -0.47707 | 0 | 0
224 | 0.97946 | -0.39487 | 0.0029785 | 0.00074649
225 | 0.97204 | -0.5396 | 0.013294 | 0.0033317
226 | 0.97238 | -0.53291 | 0 | 0
227 | 0.97306 | -0.51962 | 0 | 0
228 | 0.97231 | -0.53427 | 0 | 0
229 | 0.97343 | -0.51219 | 0.0014804 | 0.00037103
230 | 0.97288 | -0.52306 | 0.0017534 | 0.00043944
231 | 0.97219 | -0.5367 | 0.00072634 | 0.00018204
232 | 0.9739 | -0.50294 | 0 | 0
233 | 0.97288 | -0.52319 | 0.0030625 | 0.00076755
234 | 0.97215 | -0.53761 | 0.0044502 | 0.0011153
235 | 0.9996 | -0.0076682 | 0.0016593 | 0.00041585
236 | 0.97405 | -0.50005 | 0.0029889 | 0.00074909
237 | 0.97387 | -0.5036 | 0.0012163 | 0.00030483
238 | 0.97381 | -0.5047 | 0.0012148 | 0.00030447
239 | 0.97477 | -0.48584 | 0 | 0
240 | 0.97512 | -0.47897 | 0.0026152 | 0.00065544
241 | 0.97504 | -0.4806 | 0.0013167 | 0.00033
242 | 0.97503 | -0.48062 | 0.0015056 | 0.00037733
243 | 0.99722 | -0.052415 | 0.0018207 | 0.00045631
244 | 0.99799 | -0.037889 | 0.0011814 | 0.00029609
245 | 0.99998 | 149.9956 | 0 | 0

## res_line
| p_from_mw | q_from_mvar | p_to_mw | q_to_mvar | pl_mw | ql_mvar | i_from_ka | i_to_ka | i_ka | vm_from_pu | va_from_degree | vm_to_pu | va_to_degree | loading_percent
0 | -0.002837 | -0.00070661 | 0.0028371 | 0.00070652 | 7.6089e-08 | -8.8732e-08 | 0.0043096 | 0.0043096 | 0.0043096 | 0.9792 | -0.40047 | 0.97923 | -0.3999 | 1.184
1 | 0.00070548 | 0.0001724 | -0.00070534 | -0.00017631 | 1.3686e-07 | -3.9125e-06 | 0.0010705 | 0.0010719 | 0.0010719 | 0.9792 | -0.40047 | 0.97899 | -0.40459 | 0.29448
2 | -0.0028371 | -0.00070652 | 0.0028371 | 0.00070647 | 4.2143e-08 | -4.9151e-08 | 0.0043096 | 0.0043096 | 0.0043096 | 0.97923 | -0.3999 | 0.97924 | -0.39959 | 1.184
3 | 0.00070534 | 0.00017631 | -0.00070532 | -0.00017677 | 1.622e-08 | -4.6286e-07 | 0.0010719 | 0.0010721 | 0.0010721 | 0.97899 | -0.40459 | 0.97897 | -0.40507 | 0.29453
4 | -0.0028371 | -0.00070647 | 0.0028373 | 0.00070627 | 1.7001e-07 | -1.9832e-07 | 0.0043096 | 0.0043094 | 0.0043096 | 0.97924 | -0.39959 | 0.97931 | -0.39833 | 1.1839
5 | 0.0063994 | 0.0016038 | -0.0063974 | -0.0016032 | 1.9769e-06 | 5.5899e-07 | 0.0097065 | 0.0097068 | 0.0097068 | 0.98103 | -0.36439 | 0.9807 | -0.37088 | 2.6667
6 | 0.01437 | 0.0036014 | -0.014359 | -0.0035948 | 1.1586e-05 | 6.5946e-06 | 0.021796 | 0.021797 | 0.021797 | 0.98103 | -0.36439 | 0.98017 | -0.38133 | 5.9881
7 | -0.02077 | -0.0052052 | 0.020785 | 0.0052147 | 1.5646e-05 | 9.482e-06 | 0.031503 | 0.031503 | 0.031503 | 0.98103 | -0.36439 | 0.98184 | -0.34859 | 8.6546
8 | 0.0046956 | 0.0011767 | -0.0046952 | -0.0011767 | 3.7384e-07 | -8.528e-09 | 0.0071246 | 0.0071247 | 0.0071247 | 0.9807 | -0.37088 | 0.98062 | -0.37255 | 1.9573
9 | 0.010295 | 0.0025763 | -0.010293 | -0.0025755 | 1.7003e-06 | 8.5424e-07 | 0.015627 | 0.015628 | 0.015628 | 0.98017 | -0.38133 | 0.97999 | -0.3848 | 4.2933
10 | -0.023006 | -0.0057712 | 0.023016 | 0.0057771 | 9.6846e-06 | 5.9294e-06 | 0.034868 | 0.034868 | 0.034868 | 0.98184 | -0.34859 | 0.98229 | -0.33977 | 9.5791
11 | -0.0044649 | -0.0011142 | 0.0044653 | 0.0011142 | 3.4722e-07 | -3.1045e-08 | 0.0067826 | 0.0067825 | 0.0067826 | 0.97931 | -0.39833 | 0.97939 | -0.39669 | 1.8633
12 | -0.0044653 | -0.0011142 | 0.0044656 | 0.0011141 | 2.8756e-07 | -2.5748e-08 | 0.0067825 | 0.0067824 | 0.0067825 | 0.97939 | -0.39669 | 0.97946 | -0.39533 | 1.8633
13 | -0.0064779 | -0.0016185 | 0.0064789 | 0.0016188 | 1.0074e-06 | 2.9544e-07 | 0.0098395 | 0.0098394 | 0.0098395 | 0.97946 | -0.39533 | 0.97963 | -0.39206 | 2.7032
14 | -0.0083761 | -0.0020943 | 0.0083772 | 0.0020947 | 1.0912e-06 | 4.7196e-07 | 0.012721 | 0.012721 | 0.012721 | 0.97963 | -0.39206 | 0.97976 | -0.38932 | 3.4948
15 | 0.0029269 | 0.00073218 | -0.0029267 | -0.00073235 | 1.6634e-07 | -1.7033e-07 | 0.0044685 | 0.0044686 | 0.0044686 | 0.97456 | -0.49089 | 0.9745 | -0.49209 | 1.2276
16 | -0.0055088 | -0.0013793 | 0.0055108 | 0.0013796 | 1.9644e-06 | 3.341e-07 | 0.0084107 | 0.0084104 | 0.0084107 | 0.97456 | -0.49089 | 0.97494 | -0.4834 | 2.3106
17 | 0.002431 | 0.00060811 | -0.002431 | -0.00060816 | 2.9167e-08 | -5.1672e-08 | 0.0037116 | 0.0037117 | 0.0037117 | 0.9745 | -0.49209 | 0.97449 | -0.49234 | 1.0197
18 | 0.016823 | 0.0042212 | -0.016817 | -0.0042173 | 6.557e-06 | 3.8659e-06 | 0.025678 | 0.025678 | 0.025678 | 0.97494 | -0.4834 | 0.97453 | -0.49158 | 7.0545
19 | -0.022334 | -0.0056008 | 0.022344 | 0.0056067 | 9.666e-06 | 5.9095e-06 | 0.034089 | 0.034088 | 0.034089 | 0.97494 | -0.4834 | 0.9754 | -0.47433 | 9.365
20 | 0.0013426 | 0.00033538 | -0.0013425 | -0.00033599 | 8.438e-08 | -6.1316e-07 | 0.0020497 | 0.0020499 | 0.0020499 | 0.97449 | -0.49234 | 0.97442 | -0.49366 | 0.56316
21 | 0.016266 | 0.0040793 | -0.016261 | -0.0040767 | 4.3435e-06 | 2.546e-06 | 0.024837 | 0.024837 | 0.024837 | 0.97453 | -0.49158 | 0.97424 | -0.49718 | 6.8235
22 | -0.022344 | -0.0056067 | 0.022346 | 0.0056081 | 2.2899e-06 | 1.3999e-06 | 0.034088 | 0.034088 | 0.034088 | 0.9754 | -0.47433 | 0.97551 | -0.47218 | 9.365
23 | 0.0013425 | 0.00033599 | -0.0013424 | -0.00033644 | 6.2064e-08 | -4.5084e-07 | 0.0020499 | 0.0020501 | 0.0020501 | 0.97442 | -0.49366 | 0.97437 | -0.49463 | 0.56321
24 | 0.0036608 | 0.00091628 | -0.0036603 | -0.00091648 | 4.8284e-07 | -2.0649e-07 | 0.0055837 | 0.0055838 | 0.0055838 | 0.97551 | -0.47218 | 0.97537 | -0.47495 | 1.534
25 | -0.026007 | -0.0065244 | 0.026039 | 0.0065444 | 3.238e-05 | 2.0037e-05 | 0.039672 | 0.039672 | 0.039672 | 0.97551 | -0.47218 | 0.97684 | -0.4461 | 10.8989
26 | 0.002486 | 0.00062217 | -0.002486 | -0.00062218 | 4.5774e-09 | -7.6636e-09 | 0.0037923 | 0.0037923 | 0.0037923 | 0.97537 | -0.47495 | 0.97537 | -0.47499 | 1.0418
27 | -0.031306 | -0.0078644 | 0.031324 | 0.0078747 | 1.7598e-05 | 1.0229e-05 | 0.047695 | 0.047695 | 0.047695 | 0.97684 | -0.4461 | 0.97744 | -0.43432 | 6.5515
28 | 0.013464 | 0.0033757 | -0.013463 | -0.0033747 | 1.7368e-06 | 9.7519e-07 | 0.020565 | 0.020565 | 0.020565 | 0.97424 | -0.49718 | 0.97411 | -0.49989 | 5.6498
29 | 0.0015473 | 0.00038711 | -0.0015473 | -0.00038731 | 3.8308e-08 | -2.0432e-07 | 0.0023603 | 0.0023604 | 0.0023604 | 0.97537 | -0.47499 | 0.97534 | -0.47551 | 0.64847
30 | 0.00093867 | 0.00023507 | -0.00093865 | -0.00023525 | 1.1367e-08 | -1.7722e-07 | 0.001432 | 0.001432 | 0.001432 | 0.97537 | -0.47499 | 0.97536 | -0.47524 | 0.39341
31 | -0.034106 | -0.0085721 | 0.034138 | 0.0085906 | 3.1374e-05 | 1.8523e-05 | 0.051931 | 0.051931 | 0.051931 | 0.97744 | -0.43432 | 0.97842 | -0.41507 | 7.1334
32 | -0.0040855 | -0.0010239 | 0.0040857 | 0.0010239 | 2.4432e-07 | -5.5161e-08 | 0.0062166 | 0.0062165 | 0.0062166 | 0.97791 | -0.42545 | 0.97797 | -0.42419 | 1.7079
33 | -0.0040857 | -0.0010239 | 0.0040862 | 0.0010238 | 4.7684e-07 | -1.0775e-07 | 0.0062165 | 0.0062164 | 0.0062165 | 0.97797 | -0.42419 | 0.97809 | -0.42174 | 1.7078
34 | -0.0050662 | -0.0012693 | 0.0050669 | 0.0012693 | 6.8327e-07 | 5.2254e-08 | 0.0077073 | 0.0077071 | 0.0077073 | 0.97809 | -0.42174 | 0.97824 | -0.41891 | 2.1174
35 | 0.00098001 | 0.00024551 | -0.00098001 | -0.00024561 | 7.3959e-09 | -1.0662e-07 | 0.0014909 | 0.0014909 | 0.0014909 | 0.97809 | -0.42174 | 0.97809 | -0.4219 | 0.4096
36 | -0.0050669 | -0.0012693 | 0.0050672 | 0.0012693 | 3.008e-07 | 2.2963e-08 | 0.0077071 | 0.0077071 | 0.0077071 | 0.97824 | -0.41891 | 0.9783 | -0.41766 | 2.1173
37 | -0.0072924 | -0.001827 | 0.0072929 | 0.0018272 | 5.1426e-07 | 1.8915e-07 | 0.011092 | 0.011092 | 0.011092 | 0.9783 | -0.41766 | 0.97838 | -0.41618 | 3.0472
38 | -0.0095401 | -0.0023904 | 0.0095409 | 0.0023908 | 8.1633e-07 | 3.9258e-07 | 0.014509 | 0.014509 | 0.014509 | 0.97838 | -0.41618 | 0.97847 | -0.41439 | 3.9861
39 | -0.041428 | -0.010476 | 0.041455 | 0.010493 | 2.6832e-05 | 1.6939e-05 | 0.06254 | 0.06254 | 0.06254 | 0.98623 | -0.263 | 0.98693 | -0.2495 | 17.1813
40 | 0.040557 | 0.010258 | -0.040541 | -0.010247 | 1.6805e-05 | 1.0602e-05 | 0.061226 | 0.061226 | 0.061226 | 0.98623 | -0.263 | 0.98578 | -0.27164 | 16.8203
41 | -0.046796 | -0.011831 | 0.046806 | 0.011837 | 9.5008e-06 | 6.0155e-06 | 0.070593 | 0.070593 | 0.070593 | 0.98693 | -0.2495 | 0.98715 | -0.24527 | 19.3937
42 | 0.0023131 | 0.00057931 | -0.0023129 | -0.00057967 | 1.68e-07 | -3.6314e-07 | 0.0034873 | 0.0034875 | 0.0034875 | 0.98693 | -0.2495 | 0.98685 | -0.25103 | 0.95811
43 | 0.040541 | 0.010247 | -0.040529 | -0.010239 | 1.1999e-05 | 7.5708e-06 | 0.061226 | 0.061226 | 0.061226 | 0.98578 | -0.27164 | 0.98547 | -0.27781 | 16.8203
44 | -0.046806 | -0.011837 | 0.046876 | 0.011881 | 6.9734e-05 | 4.4152e-05 | 0.070593 | 0.070593 | 0.070593 | 0.98715 | -0.24527 | 0.98875 | -0.21426 | 19.3937
45 | 0.040529 | 0.010239 | -0.040505 | -0.010225 | 2.3459e-05 | 1.4801e-05 | 0.061226 | 0.061226 | 0.061226 | 0.98547 | -0.27781 | 0.98484 | -0.2899 | 16.8203
46 | -0.05022 | -0.012719 | 0.050271 | 0.012752 | 5.0824e-05 | 3.2223e-05 | 0.075626 | 0.075626 | 0.075626 | 0.98875 | -0.21426 | 0.98985 | -0.19322 | 20.7764
47 | 0.039061 | 0.0098627 | -0.039016 | -0.0098346 | 4.4601e-05 | 2.8111e-05 | 0.059044 | 0.059044 | 0.059044 | 0.98484 | -0.2899 | 0.98361 | -0.31376 | 16.2209
48 | -0.05084 | -0.012894 | 0.050896 | 0.01293 | 5.5562e-05 | 3.5234e-05 | 0.076481 | 0.076481 | 0.076481 | 0.98985 | -0.19322 | 0.99103 | -0.17051 | 21.0114
49 | 0.037513 | 0.0094579 | -0.03747 | -0.0094303 | 4.3768e-05 | 2.7553e-05 | 0.056771 | 0.056771 | 0.056771 | 0.98361 | -0.31376 | 0.98236 | -0.33817 | 15.5964
50 | 0.0011521 | 0.00028826 | -0.001152 | -0.00028872 | 4.597e-08 | -4.6584e-07 | 0.0017575 | 0.0017576 | 0.0017576 | 0.97534 | -0.47551 | 0.9753 | -0.47635 | 0.48287
51 | -0.040798 | -0.01026 | 0.040811 | 0.010266 | 1.2652e-05 | 6.3362e-06 | 0.06206 | 0.06206 | 0.06206 | 0.97842 | -0.41507 | 0.97875 | -0.40858 | 4.2624
52 | -0.045229 | -0.011374 | 0.045232 | 0.011375 | 2.9366e-06 | 1.5465e-06 | 0.068777 | 0.068777 | 0.068777 | 0.97875 | -0.40858 | 0.97882 | -0.40722 | 4.7237
53 | -0.046449 | -0.01168 | 0.046463 | 0.011687 | 1.3749e-05 | 7.3209e-06 | 0.070627 | 0.070626 | 0.070627 | 0.97882 | -0.40722 | 0.97914 | -0.40103 | 4.8507
54 | -0.050165 | -0.012615 | 0.050175 | 0.012621 | 1.0107e-05 | 5.5355e-06 | 0.076253 | 0.076253 | 0.076253 | 0.97914 | -0.40103 | 0.97935 | -0.39681 | 5.2371
55 | -0.050175 | -0.012621 | 0.050197 | 0.012633 | 2.1645e-05 | 1.1853e-05 | 0.076253 | 0.076252 | 0.076253 | 0.97935 | -0.39681 | 0.97981 | -0.38778 | 5.2371
56 | -0.053847 | -0.013547 | 0.053858 | 0.013554 | 1.1728e-05 | 6.5637e-06 | 0.081794 | 0.081794 | 0.081794 | 0.97981 | -0.38778 | 0.98005 | -0.38323 | 5.6177
57 | -0.058948 | -0.01483 | 0.058954 | 0.014833 | 5.217e-06 | 2.9889e-06 | 0.089522 | 0.089522 | 0.089522 | 0.98005 | -0.38323 | 0.98014 | -0.38137 | 6.1485
58 | -0.062923 | -0.015827 | 0.062953 | 0.015845 | 3.0247e-05 | 1.7575e-05 | 0.095548 | 0.095547 | 0.095548 | 0.98014 | -0.38137 | 0.98066 | -0.37132 | 6.5623
59 | 0.013724 | 0.0034411 | -0.01372 | -0.0034388 | 4.0399e-06 | 2.2739e-06 | 0.020853 | 0.020853 | 0.020853 | 0.97933 | -0.39702 | 0.97901 | -0.4032 | 5.7288
60 | -0.016169 | -0.004054 | 0.016171 | 0.0040552 | 2.0975e-06 | 1.2258e-06 | 0.024569 | 0.024568 | 0.024569 | 0.97933 | -0.39702 | 0.97947 | -0.3943 | 6.7496
61 | 0.011811 | 0.0029605 | -0.01181 | -0.00296 | 8.2719e-07 | 4.4334e-07 | 0.017952 | 0.017952 | 0.017952 | 0.97901 | -0.4032 | 0.97894 | -0.40467 | 4.9319
62 | -0.017767 | -0.004455 | 0.017769 | 0.0044567 | 2.7961e-06 | 1.6607e-06 | 0.026992 | 0.026992 | 0.026992 | 0.97947 | -0.3943 | 0.97964 | -0.391 | 7.4154
63 | 0.009981 | 0.0025019 | -0.0099795 | -0.0025011 | 1.4995e-06 | 7.4131e-07 | 0.015171 | 0.015172 | 0.015172 | 0.97894 | -0.40467 | 0.97878 | -0.40782 | 4.168
64 | 0.0018294 | 0.00045815 | -0.0018293 | -0.00045848 | 8.926e-08 | -3.2987e-07 | 0.0027807 | 0.0027808 | 0.0027808 | 0.97894 | -0.40467 | 0.97889 | -0.40569 | 0.76396
65 | -0.01968 | -0.0049354 | 0.019688 | 0.0049405 | 8.453e-06 | 5.0922e-06 | 0.029894 | 0.029894 | 0.029894 | 0.97964 | -0.391 | 0.9801 | -0.38199 | 8.2125
66 | 0.0081695 | 0.0020475 | -0.0081685 | -0.0020471 | 9.8816e-07 | 4.1775e-07 | 0.01242 | 0.01242 | 0.01242 | 0.97878 | -0.40782 | 0.97865 | -0.41036 | 3.4121
67 | -0.020987 | -0.005266 | 0.020987 | 0.0052663 | 4.4096e-07 | 2.6762e-07 | 0.031865 | 0.031865 | 0.031865 | 0.9801 | -0.38199 | 0.98012 | -0.38155 | 8.7542
68 | 0.0060884 | 0.0015258 | -0.0060883 | -0.0015258 | 1.2612e-07 | 3.1406e-08 | 0.0092573 | 0.0092573 | 0.0092573 | 0.97865 | -0.41036 | 0.97863 | -0.4108 | 2.5432
69 | -0.0222 | -0.0055703 | 0.022206 | 0.0055739 | 5.8996e-06 | 3.6012e-06 | 0.033707 | 0.033707 | 0.033707 | 0.98012 | -0.38155 | 0.9804 | -0.37598 | 9.2601
70 | -0.067008 | -0.016861 | 0.067039 | 0.01688 | 3.0988e-05 | 1.8218e-05 | 0.1017 | 0.1017 | 0.1017 | 0.98066 | -0.37132 | 0.98115 | -0.36164 | 6.9849
71 | -0.069513 | -0.0175 | 0.069523 | 0.017505 | 9.2711e-06 | 5.4842e-06 | 0.10545 | 0.10545 | 0.10545 | 0.98115 | -0.36164 | 0.98129 | -0.35885 | 7.2426
72 | -0.075506 | -0.019005 | 0.075532 | 0.01902 | 2.6179e-05 | 1.5678e-05 | 0.11452 | 0.11452 | 0.11452 | 0.98129 | -0.35885 | 0.98166 | -0.3516 | 7.8657
73 | 0.010386 | 0.0026032 | -0.010385 | -0.0026024 | 1.4777e-06 | 7.448e-07 | 0.015744 | 0.015744 | 0.015744 | 0.98166 | -0.3516 | 0.98151 | -0.35459 | 4.3252
74 | -0.085918 | -0.021623 | 0.085947 | 0.021641 | 2.8938e-05 | 1.76e-05 | 0.13027 | 0.13027 | 0.13027 | 0.98166 | -0.3516 | 0.98203 | -0.34456 | 8.947
75 | -0.0064273 | -0.0016107 | 0.0064284 | 0.0016111 | 1.1113e-06 | 3.2917e-07 | 0.0098227 | 0.0098225 | 0.0098227 | 0.97365 | -0.5088 | 0.97384 | -0.50518 | 2.6985
76 | 0.0026939 | 0.00067506 | -0.0026939 | -0.00067515 | 6.9274e-08 | -9.1204e-08 | 0.0041171 | 0.0041171 | 0.0041171 | 0.97365 | -0.5088 | 0.97363 | -0.50934 | 1.1311
77 | -0.0089569 | -0.0022448 | 0.008957 | 0.0022448 | 1.2571e-07 | 5.8186e-08 | 0.013686 | 0.013686 | 0.013686 | 0.97384 | -0.50518 | 0.97385 | -0.50488 | 3.7599
78 | -0.011186 | -0.0028034 | 0.011188 | 0.0028048 | 2.6591e-06 | 1.3997e-06 | 0.017091 | 0.017091 | 0.017091 | 0.97385 | -0.50488 | 0.97411 | -0.49989 | 4.6954
79 | 0.0070748 | 0.0017728 | -0.0070745 | -0.0017727 | 3.0103e-07 | 1.0447e-07 | 0.010726 | 0.010726 | 0.010726 | 0.98151 | -0.35459 | 0.98147 | -0.35548 | 2.9466
80 | -0.088183 | -0.022201 | 0.088262 | 0.02225 | 7.9243e-05 | 4.8318e-05 | 0.13366 | 0.13365 | 0.13366 | 0.98203 | -0.34456 | 0.98299 | -0.32578 | 9.1796
81 | 0.0055268 | 0.0013849 | -0.0055264 | -0.0013848 | 4.2334e-07 | 6.7762e-08 | 0.0083792 | 0.0083793 | 0.0083793 | 0.98147 | -0.35548 | 0.98138 | -0.35709 | 2.302
82 | -0.091088 | -0.022958 | 0.091122 | 0.022979 | 3.3769e-05 | 2.0651e-05 | 0.13793 | 0.13793 | 0.13793 | 0.98299 | -0.32578 | 0.98339 | -0.31803 | 9.4734
83 | 0.0039259 | 0.00098366 | -0.0039257 | -0.0009837 | 1.1555e-07 | -3.5927e-08 | 0.0059525 | 0.0059525 | 0.0059525 | 0.98138 | -0.35709 | 0.98135 | -0.35771 | 1.6353
84 | -0.094372 | -0.023793 | 0.094383 | 0.0238 | 1.0168e-05 | 6.238e-06 | 0.14285 | 0.14285 | 0.14285 | 0.98339 | -0.31803 | 0.9835 | -0.31578 | 9.8112
85 | 0.050123 | 0.012618 | -0.050094 | -0.0126 | 2.8781e-05 | 1.8253e-05 | 0.076141 | 0.076141 | 0.076141 | 0.9798 | -0.38793 | 0.97919 | -0.39995 | 20.918
86 | -0.05181 | -0.013041 | 0.05183 | 0.013054 | 1.9945e-05 | 1.2657e-05 | 0.078704 | 0.078704 | 0.078704 | 0.9798 | -0.38793 | 0.98021 | -0.37988 | 21.622
87 | 0.046772 | 0.011767 | -0.04677 | -0.011766 | 2.2385e-06 | 1.4178e-06 | 0.071093 | 0.071093 | 0.071093 | 0.97919 | -0.39995 | 0.97914 | -0.40096 | 19.5311
88 | -0.068524 | -0.017242 | 0.068604 | 0.017294 | 8.0434e-05 | 5.1228e-05 | 0.10405 | 0.10405 | 0.10405 | 0.98021 | -0.37988 | 0.98147 | -0.35535 | 28.5845
89 | 0.016693 | 0.0041889 | -0.016691 | -0.0041877 | 2.042e-06 | 1.2e-06 | 0.025343 | 0.025343 | 0.025343 | 0.98021 | -0.37988 | 0.98008 | -0.38245 | 6.9625
90 | 0.046072 | 0.011591 | -0.046044 | -0.011573 | 2.7813e-05 | 1.761e-05 | 0.070032 | 0.070032 | 0.070032 | 0.97914 | -0.40096 | 0.97849 | -0.4136 | 19.2395
91 | -0.070042 | -0.017654 | 0.070195 | 0.017751 | 0.00015311 | 9.7534e-05 | 0.10623 | 0.10623 | 0.10623 | 0.98147 | -0.35535 | 0.98381 | -0.30977 | 29.1831
92 | 0.014561 | 0.0036538 | -0.014553 | -0.0036489 | 8.576e-06 | 4.8995e-06 | 0.022109 | 0.022109 | 0.022109 | 0.98008 | -0.38245 | 0.97945 | -0.39481 | 6.074
93 | 0.036824 | 0.0092618 | -0.036788 | -0.0092387 | 3.6732e-05 | 2.3117e-05 | 0.056012 | 0.056012 | 0.056012 | 0.97849 | -0.4136 | 0.97742 | -0.4345 | 15.3878
94 | 0.0092193 | 0.0023112 | -0.0092183 | -0.0023107 | 1.0755e-06 | 5.0505e-07 | 0.01402 | 0.01402 | 0.01402 | 0.97849 | -0.4136 | 0.97837 | -0.41605 | 3.8518
95 | 0.096913 | 0.024444 | -0.096885 | -0.024427 | 2.7884e-05 | 1.7143e-05 | 0.14664 | 0.14664 | 0.14664 | 0.98381 | -0.30977 | 0.9835 | -0.31578 | 10.0712
96 | -0.16923 | -0.042726 | 0.16938 | 0.042821 | 0.0001496 | 9.4507e-05 | 0.25607 | 0.25607 | 0.25607 | 0.98381 | -0.30977 | 0.98476 | -0.29133 | 17.587
97 | 0.011774 | 0.0029526 | -0.011773 | -0.002952 | 1.1064e-06 | 5.9209e-07 | 0.017888 | 0.017889 | 0.017889 | 0.97945 | -0.39481 | 0.97935 | -0.39678 | 4.9144
98 | 0.034005 | 0.0085414 | -0.033982 | -0.0085269 | 2.3103e-05 | 1.4498e-05 | 0.051776 | 0.051776 | 0.051776 | 0.97742 | -0.4345 | 0.9767 | -0.44875 | 14.2241
99 | 0.0071912 | 0.0018027 | -0.0071895 | -0.001802 | 1.7139e-06 | 6.1727e-07 | 0.010937 | 0.010938 | 0.010938 | 0.97837 | -0.41605 | 0.97811 | -0.42105 | 3.0048
100 | -0.17185 | -0.043441 | 0.17211 | 0.043602 | 0.00025523 | 0.00016129 | 0.25981 | 0.2598 | 0.25981 | 0.98476 | -0.29133 | 0.98636 | -0.26041 | 17.8438
101 | 0.011773 | 0.002952 | -0.011768 | -0.0029494 | 4.8926e-06 | 2.6185e-06 | 0.017889 | 0.017889 | 0.017889 | 0.97935 | -0.39678 | 0.97891 | -0.4055 | 4.9145
102 | 0.0044613 | 0.001118 | -0.004461 | -0.001118 | 3.2986e-07 | -2.9053e-08 | 0.0067834 | 0.0067835 | 0.0067835 | 0.97863 | -0.4108 | 0.97855 | -0.41235 | 1.8636
103 | -0.0043771 | -0.001097 | 0.0043776 | 0.001097 | 4.9246e-07 | -5.7352e-08 | 0.0066556 | 0.0066555 | 0.0066556 | 0.97861 | -0.41133 | 0.97873 | -0.40897 | 1.8285
104 | -0.0077165 | -0.0019338 | 0.0077178 | 0.0019343 | 1.2757e-06 | 5.0577e-07 | 0.011732 | 0.011732 | 0.011732 | 0.97873 | -0.40897 | 0.97891 | -0.4055 | 3.223
105 | 0.0098395 | 0.0024668 | -0.0098385 | -0.0024663 | 9.4427e-07 | 4.5854e-07 | 0.014846 | 0.014846 | 0.014846 | 0.98626 | -0.26235 | 0.98616 | -0.26436 | 4.0785
106 | -0.01272 | -0.0031886 | 0.012721 | 0.0031893 | 1.1731e-06 | 6.4236e-07 | 0.019191 | 0.019191 | 0.019191 | 0.98626 | -0.26235 | 0.98636 | -0.26041 | 5.2723
107 | 0.0098385 | 0.0024663 | -0.0098367 | -0.0024655 | 1.7877e-06 | 8.6822e-07 | 0.014846 | 0.014846 | 0.014846 | 0.98616 | -0.26436 | 0.98596 | -0.26818 | 4.0785
108 | 0.026337 | 0.006614 | -0.026325 | -0.006607 | 1.1426e-05 | 7.0663e-06 | 0.039736 | 0.039736 | 0.039736 | 0.98636 | -0.26041 | 0.98589 | -0.26951 | 10.9166
109 | -0.21116 | -0.053405 | 0.21126 | 0.053467 | 9.6783e-05 | 6.1422e-05 | 0.31873 | 0.31873 | 0.31873 | 0.98636 | -0.26041 | 0.98685 | -0.25086 | 21.8909
110 | 0.0077136 | 0.0019334 | -0.0077125 | -0.0019329 | 1.1139e-06 | 4.3342e-07 | 0.011642 | 0.011642 | 0.011642 | 0.98596 | -0.26818 | 0.98581 | -0.27121 | 3.1982
111 | 0.025545 | 0.0064113 | -0.025542 | -0.0064094 | 3.1254e-06 | 1.9288e-06 | 0.038558 | 0.038558 | 0.038558 | 0.98589 | -0.26951 | 0.98576 | -0.27208 | 10.5929
112 | -0.21126 | -0.053467 | 0.21146 | 0.053593 | 0.00019903 | 0.00012631 | 0.31873 | 0.31873 | 0.31873 | 0.98685 | -0.25086 | 0.98787 | -0.23126 | 21.8909
113 | 0.0052297 | 0.0013107 | -0.0052296 | -0.0013107 | 1.4632e-07 | 1.3815e-08 | 0.0078939 | 0.007894 | 0.007894 | 0.98581 | -0.27121 | 0.98578 | -0.2718 | 2.1687
114 | -0.043935 | -0.011071 | 0.043949 | 0.01108 | 1.4267e-05 | 9.0201e-06 | 0.066297 | 0.066296 | 0.066297 | 0.98643 | -0.25913 | 0.98678 | -0.25235 | 18.2133
115 | 0.043935 | 0.011071 | -0.043923 | -0.011064 | 1.2081e-05 | 7.6384e-06 | 0.066297 | 0.066297 | 0.066297 | 0.98643 | -0.25913 | 0.98614 | -0.26488 | 18.2133
116 | -0.044171 | -0.011136 | 0.044194 | 0.01115 | 2.2666e-05 | 1.4332e-05 | 0.066631 | 0.066631 | 0.066631 | 0.98678 | -0.25235 | 0.98734 | -0.24163 | 18.3053
117 | 0.040864 | 0.010297 | -0.040822 | -0.010271 | 4.2132e-05 | 2.6588e-05 | 0.061681 | 0.061681 | 0.061681 | 0.98614 | -0.26488 | 0.98503 | -0.28646 | 16.9454
118 | 0.001157 | 0.00028979 | -0.001157 | -0.00028997 | 1.7736e-08 | -1.8801e-07 | 0.0017428 | 0.0017428 | 0.0017428 | 0.98787 | -0.23126 | 0.98785 | -0.23158 | 0.4788
119 | -0.21262 | -0.053883 | 0.21281 | 0.054005 | 0.00019264 | 0.00012226 | 0.32047 | 0.32047 | 0.32047 | 0.98787 | -0.23126 | 0.98885 | -0.21242 | 22.0106
120 | 0.022003 | 0.0055224 | -0.02199 | -0.0055146 | 1.2803e-05 | 7.7995e-06 | 0.033216 | 0.033216 | 0.033216 | 0.98576 | -0.27208 | 0.98513 | -0.28428 | 9.1253
121 | -0.045175 | -0.011396 | 0.045205 | 0.011415 | 2.982e-05 | 1.8865e-05 | 0.06811 | 0.06811 | 0.06811 | 0.98734 | -0.24163 | 0.98805 | -0.22785 | 18.7114
122 | 0.036604 | 0.0092134 | -0.036567 | -0.00919 | 3.7213e-05 | 2.3404e-05 | 0.055309 | 0.055309 | 0.055309 | 0.98503 | -0.28646 | 0.98393 | -0.30775 | 15.1949
123 | -0.26041 | -0.066034 | 0.26115 | 0.066507 | 0.00074254 | 0.00047258 | 0.39214 | 0.39214 | 0.39214 | 0.98885 | -0.21242 | 0.99193 | -0.15328 | 26.9325
124 | 0.0476 | 0.012029 | -0.047565 | -0.012007 | 3.5194e-05 | 2.229e-05 | 0.071664 | 0.071664 | 0.071664 | 0.98885 | -0.21242 | 0.98805 | -0.22785 | 19.6878
125 | 0.018322 | 0.0045954 | -0.018319 | -0.0045933 | 3.6036e-06 | 2.1466e-06 | 0.027676 | 0.027676 | 0.027676 | 0.98513 | -0.28428 | 0.98492 | -0.28841 | 7.6034
126 | -0.12203 | -0.031348 | 0.1221 | 0.031391 | 6.8468e-05 | 4.2671e-05 | 0.18231 | 0.18231 | 0.18231 | 0.99753 | -0.046534 | 0.99815 | -0.034988 | 12.5211
127 | 0.12203 | 0.031348 | -0.12201 | -0.031335 | 2.1138e-05 | 1.3174e-05 | 0.18231 | 0.18231 | 0.18231 | 0.99753 | -0.046534 | 0.99735 | -0.050102 | 12.5211
128 | -0.12532 | -0.032198 | 0.12534 | 0.032208 | 1.5115e-05 | 9.4329e-06 | 0.18711 | 0.18711 | 0.18711 | 0.99815 | -0.034988 | 0.99828 | -0.032505 | 12.851
129 | 0.11953 | 0.030712 | -0.11938 | -0.030621 | 0.0001429 | 9.0834e-05 | 0.1786 | 0.1786 | 0.1786 | 0.99735 | -0.050102 | 0.99604 | -0.074748 | 24.5329
130 | -0.13043 | -0.033483 | 0.13054 | 0.033556 | 0.00011608 | 7.2579e-05 | 0.1947 | 0.19469 | 0.1947 | 0.99828 | -0.032505 | 0.99925 | -0.014186 | 13.3719
131 | 0.11938 | 0.030621 | -0.11914 | -0.030465 | 0.00024481 | 0.00015641 | 0.1786 | 0.1786 | 0.1786 | 0.99604 | -0.074748 | 0.99381 | -0.11712 | 49.0658
132 | -0.13414 | -0.034458 | 0.13415 | 0.034464 | 9.0658e-06 | 5.6755e-06 | 0.20006 | 0.20006 | 0.20006 | 0.99925 | -0.014186 | 0.99932 | -0.012795 | 13.7402
133 | 0.11814 | 0.030216 | -0.11813 | -0.030205 | 1.7192e-05 | 1.0984e-05 | 0.17711 | 0.17711 | 0.17711 | 0.99381 | -0.11712 | 0.99365 | -0.12013 | 48.6571
134 | 0.11577 | 0.029615 | -0.11549 | -0.029433 | 0.000284 | 0.00018143 | 0.17359 | 0.17359 | 0.17359 | 0.99365 | -0.12013 | 0.99099 | -0.17095 | 47.689
135 | 0.11426 | 0.029124 | -0.11422 | -0.029103 | 3.3799e-05 | 2.1592e-05 | 0.17174 | 0.17174 | 0.17174 | 0.99099 | -0.17095 | 0.99067 | -0.17708 | 47.1804
136 | 0.11297 | 0.028788 | -0.11267 | -0.0286 | 0.00029406 | 0.00018785 | 0.16985 | 0.16985 | 0.16985 | 0.99067 | -0.17708 | 0.98786 | -0.23117 | 46.6615
137 | -0.0016154 | -0.00040485 | 0.0016154 | 0.00040458 | 5.3264e-08 | -2.6896e-07 | 0.0024414 | 0.0024413 | 0.0024414 | 0.98453 | -0.29568 | 0.98457 | -0.29499 | 0.67073
138 | -0.0046032 | -0.0011534 | 0.0046036 | 0.0011534 | 3.7107e-07 | -2.2551e-08 | 0.0069569 | 0.0069568 | 0.0069569 | 0.98457 | -0.29499 | 0.98465 | -0.2933 | 1.9112
139 | 0.11115 | 0.028218 | -0.11099 | -0.028118 | 0.00015707 | 0.00010033 | 0.16756 | 0.16756 | 0.16756 | 0.98786 | -0.23117 | 0.98633 | -0.26059 | 46.0319
140 | -0.0074363 | -0.0018633 | 0.0074365 | 0.0018634 | 2.3886e-07 | 8.8709e-08 | 0.011238 | 0.011238 | 0.011238 | 0.98465 | -0.2933 | 0.98469 | -0.29262 | 3.0872
141 | -0.0014067 | -0.00035256 | 0.0014068 | 0.00035238 | 2.6518e-08 | -1.794e-07 | 0.0021331 | 0.002133 | 0.0021331 | 0.98133 | -0.3581 | 0.98135 | -0.35771 | 0.58601
142 | 0.0071895 | 0.001802 | -0.0071868 | -0.0018011 | 2.688e-06 | 9.6861e-07 | 0.010938 | 0.010938 | 0.010938 | 0.97811 | -0.42105 | 0.97771 | -0.4289 | 3.0049
143 | 0.0071868 | 0.0018011 | -0.0071849 | -0.0018004 | 1.885e-06 | 6.7964e-07 | 0.010938 | 0.010938 | 0.010938 | 0.97771 | -0.4289 | 0.97743 | -0.43441 | 3.005
144 | 0.0026679 | 0.00066833 | -0.0026677 | -0.0006686 | 1.9554e-07 | -2.7101e-07 | 0.0040615 | 0.0040616 | 0.0040616 | 0.97743 | -0.43441 | 0.97735 | -0.43595 | 1.1158
145 | 0.013302 | 0.0033348 | -0.013299 | -0.0033331 | 3.0935e-06 | 1.7299e-06 | 0.020293 | 0.020293 | 0.020293 | 0.97539 | -0.47448 | 0.97514 | -0.47936 | 5.575
146 | -0.013302 | -0.0033348 | 0.013305 | 0.0033369 | 3.7756e-06 | 2.1111e-06 | 0.020293 | 0.020293 | 0.020293 | 0.97539 | -0.47448 | 0.97569 | -0.46852 | 5.575
147 | 0.0089619 | 0.0022463 | -0.0089597 | -0.0022453 | 2.2232e-06 | 1.0275e-06 | 0.013675 | 0.013676 | 0.013676 | 0.97514 | -0.47936 | 0.97488 | -0.48457 | 3.757
148 | 0.0043367 | 0.0010868 | -0.0043364 | -0.0010868 | 2.7993e-07 | -3.3479e-08 | 0.0066176 | 0.0066176 | 0.0066176 | 0.97514 | -0.47936 | 0.97508 | -0.48072 | 1.818
149 | -0.017642 | -0.0044238 | 0.017646 | 0.004426 | 3.8519e-06 | 2.2879e-06 | 0.026906 | 0.026906 | 0.026906 | 0.97569 | -0.46852 | 0.97593 | -0.46394 | 7.3918
150 | 0.027819 | 0.0069823 | -0.027813 | -0.0069788 | 5.5763e-06 | 3.4653e-06 | 0.042386 | 0.042386 | 0.042386 | 0.9767 | -0.44875 | 0.97649 | -0.45296 | 11.6446
151 | 0.0061921 | 0.0015517 | -0.0061908 | -0.0015513 | 1.3046e-06 | 3.4947e-07 | 0.0094513 | 0.0094515 | 0.0094515 | 0.97488 | -0.48457 | 0.97466 | -0.48899 | 2.5966
152 | -0.023608 | -0.0059204 | 0.023621 | 0.005928 | 1.2371e-05 | 7.5991e-06 | 0.035998 | 0.035997 | 0.035998 | 0.97593 | -0.46394 | 0.97649 | -0.45296 | 9.8894
153 | 0.034543 | 0.0086829 | -0.034539 | -0.0086803 | 4.2643e-06 | 2.6762e-06 | 0.052249 | 0.052249 | 0.052249 | 0.98393 | -0.30775 | 0.9838 | -0.31034 | 14.3543
154 | 0.031903 | 0.0080197 | -0.031888 | -0.0080099 | 1.5679e-05 | 9.807e-06 | 0.048263 | 0.048263 | 0.048263 | 0.9838 | -0.31034 | 0.98327 | -0.32064 | 13.2591
155 | 0.029864 | 0.0075028 | -0.029855 | -0.0074972 | 8.9433e-06 | 5.5757e-06 | 0.045201 | 0.045201 | 0.045201 | 0.98327 | -0.32064 | 0.98295 | -0.32691 | 12.4178
156 | 0.091444 | 0.023211 | -0.091282 | -0.023108 | 0.00016264 | 0.0001038 | 0.13806 | 0.13806 | 0.13806 | 0.98633 | -0.26059 | 0.98442 | -0.29763 | 37.9289
157 | 0.019549 | 0.0049067 | -0.019546 | -0.0049049 | 3.0116e-06 | 1.8096e-06 | 0.029495 | 0.029495 | 0.029495 | 0.98633 | -0.26059 | 0.98617 | -0.26382 | 8.1031
158 | 0.052708 | 0.013387 | -0.052565 | -0.013297 | 0.00014221 | 9.0258e-05 | 0.079735 | 0.079735 | 0.079735 | 0.98442 | -0.29763 | 0.98152 | -0.35385 | 21.9053
159 | 0.038574 | 0.0097205 | -0.038567 | -0.0097162 | 6.838e-06 | 4.3082e-06 | 0.058326 | 0.058326 | 0.058326 | 0.98442 | -0.29763 | 0.98423 | -0.30134 | 16.0237
160 | 0.018105 | 0.0045436 | -0.018101 | -0.0045417 | 3.2484e-06 | 1.9309e-06 | 0.02732 | 0.02732 | 0.02732 | 0.98617 | -0.26382 | 0.98597 | -0.26758 | 7.5055
161 | -0.023742 | -0.0059587 | 0.023749 | 0.005963 | 7.0474e-06 | 4.3278e-06 | 0.036037 | 0.036037 | 0.036037 | 0.9804 | -0.37598 | 0.98072 | -0.36975 | 9.9004
162 | -0.025289 | -0.0063492 | 0.025296 | 0.0063534 | 6.7587e-06 | 4.1711e-06 | 0.038375 | 0.038375 | 0.038375 | 0.98072 | -0.36975 | 0.98101 | -0.36415 | 10.5426
163 | -0.010291 | -0.0025744 | 0.010293 | 0.0025755 | 2.2117e-06 | 1.1113e-06 | 0.015628 | 0.015628 | 0.015628 | 0.97976 | -0.38932 | 0.97999 | -0.3848 | 4.2933
164 | -0.13532 | -0.034756 | 0.1354 | 0.034808 | 8.4125e-05 | 5.2685e-05 | 0.20179 | 0.20179 | 0.20179 | 0.99932 | -0.012795 | 1 | 0 | 13.8593
165 | 0.32457 | 0.083504 | -0.32431 | -0.083339 | 0.00025912 | 0.00016522 | 0.48374 | 0.48374 | 0.48374 | 1 | 0 | 0.99913 | -0.016434 | 33.2237
166 | 0.0049445 | 0.0012382 | -0.0049438 | -0.0012383 | 6.8494e-07 | -4.2707e-09 | 0.0073571 | 0.0073573 | 0.0073573 | 1 | 0 | 0.99985 | -0.0029096 | 2.0212
167 | -0.01276 | -0.0031984 | 0.01276 | 0.0031985 | 2.3452e-07 | 1.287e-07 | 0.019285 | 0.019285 | 0.019285 | 0.98456 | -0.29548 | 0.98458 | -0.29509 | 5.298
168 | 0.010148 | 0.0025438 | -0.010146 | -0.0025427 | 2.125e-06 | 1.0537e-06 | 0.015337 | 0.015337 | 0.015337 | 0.98456 | -0.29548 | 0.98434 | -0.29987 | 4.2135
169 | -0.015767 | -0.0039522 | 0.015772 | 0.0039551 | 5.0188e-06 | 2.9122e-06 | 0.023829 | 0.023829 | 0.023829 | 0.98458 | -0.29509 | 0.98492 | -0.28841 | 6.5465
170 | 0.0074365 | 0.0018638 | -0.0074362 | -0.0018636 | 3.1467e-07 | 1.1699e-07 | 0.011242 | 0.011242 | 0.011242 | 0.98434 | -0.29987 | 0.98429 | -0.30076 | 3.0884
171 | 0.0053061 | 0.0013298 | -0.0053058 | -0.0013298 | 3.0918e-07 | 3.5024e-08 | 0.0080215 | 0.0080216 | 0.0080216 | 0.98429 | -0.30076 | 0.98423 | -0.30198 | 2.2037
172 | -0.0096218 | -0.0024111 | 0.0096237 | 0.002412 | 1.8804e-06 | 9.0167e-07 | 0.01454 | 0.01454 | 0.01454 | 0.98469 | -0.29262 | 0.9849 | -0.28852 | 3.9945
173 | -0.011689 | -0.0029296 | 0.011691 | 0.0029308 | 2.1422e-06 | 1.1379e-06 | 0.01766 | 0.01766 | 0.01766 | 0.9849 | -0.28852 | 0.9851 | -0.28468 | 4.8517
174 | -0.013224 | -0.003315 | 0.013225 | 0.0033155 | 9.8686e-07 | 5.4762e-07 | 0.019976 | 0.019976 | 0.019976 | 0.9851 | -0.28468 | 0.98518 | -0.28311 | 5.4879
175 | -0.015267 | -0.0038273 | 0.015271 | 0.0038296 | 3.9791e-06 | 2.2925e-06 | 0.02306 | 0.02306 | 0.02306 | 0.98518 | -0.28311 | 0.98546 | -0.27764 | 6.3352
176 | -0.026186 | -0.0065716 | 0.026202 | 0.0065815 | 1.6064e-05 | 9.9362e-06 | 0.03967 | 0.03967 | 0.03967 | 0.98229 | -0.33977 | 0.98295 | -0.32691 | 10.8984
177 | 0.0031702 | 0.00079447 | -0.0031702 | -0.00079452 | 5.6836e-08 | -4.6814e-08 | 0.0048023 | 0.0048024 | 0.0048024 | 0.98229 | -0.33977 | 0.98227 | -0.34014 | 1.3193
178 | -0.0029384 | -0.00073643 | 0.0029386 | 0.00073623 | 1.9566e-07 | -1.9767e-07 | 0.0044869 | 0.0044868 | 0.0044869 | 0.97447 | -0.49263 | 0.97454 | -0.49124 | 1.2327
179 | -0.0061902 | -0.0015512 | 0.0061908 | 0.0015513 | 6.6152e-07 | 1.773e-07 | 0.0094516 | 0.0094515 | 0.0094516 | 0.97454 | -0.49124 | 0.97466 | -0.48899 | 2.5966
180 | -0.02651 | -0.0066575 | 0.02652 | 0.0066638 | 1.0159e-05 | 6.2902e-06 | 0.040215 | 0.040215 | 0.040215 | 0.98101 | -0.36415 | 0.98142 | -0.35612 | 11.0482
181 | -0.028071 | -0.0070526 | 0.028082 | 0.007059 | 1.0208e-05 | 6.3435e-06 | 0.042568 | 0.042568 | 0.042568 | 0.98142 | -0.35612 | 0.98181 | -0.34851 | 11.6945
182 | -0.029742 | -0.0074751 | 0.02975 | 0.00748 | 7.8623e-06 | 4.9014e-06 | 0.045084 | 0.045084 | 0.045084 | 0.98181 | -0.34851 | 0.98209 | -0.34297 | 12.3858
183 | -0.031463 | -0.0079093 | 0.031469 | 0.0079132 | 6.1487e-06 | 3.8439e-06 | 0.04768 | 0.04768 | 0.04768 | 0.98209 | -0.34297 | 0.9823 | -0.33888 | 13.0989
184 | -0.3132 | -0.079742 | 0.31374 | 0.080084 | 0.00053673 | 0.00034217 | 0.47029 | 0.47029 | 0.47029 | 0.99193 | -0.15328 | 0.99378 | -0.11781 | 32.2998
185 | 0.05205 | 0.013235 | -0.052007 | -0.013208 | 4.3158e-05 | 2.7378e-05 | 0.07815 | 0.07815 | 0.07815 | 0.99193 | -0.15328 | 0.99103 | -0.17051 | 21.4697
186 | -0.31441 | -0.080252 | 0.31485 | 0.080537 | 0.00044687 | 0.00028488 | 0.47129 | 0.47129 | 0.47129 | 0.99378 | -0.11781 | 0.99532 | -0.088442 | 32.3687
187 | 0.035957 | 0.0090425 | -0.03594 | -0.0090319 | 1.6877e-05 | 1.061e-05 | 0.054514 | 0.054514 | 0.054514 | 0.98168 | -0.35157 | 0.98117 | -0.3614 | 14.9764
188 | -0.035957 | -0.0090425 | 0.03598 | 0.009057 | 2.3027e-05 | 1.4476e-05 | 0.054514 | 0.054514 | 0.054514 | 0.98168 | -0.35157 | 0.98236 | -0.33817 | 14.9764
189 | 0.035362 | 0.008887 | -0.035343 | -0.0088751 | 1.8945e-05 | 1.1903e-05 | 0.053637 | 0.053637 | 0.053637 | 0.98117 | -0.3614 | 0.9806 | -0.37263 | 14.7355
190 | 0.0011124 | 0.00027846 | -0.0011123 | -0.00027878 | 2.7229e-08 | -3.2382e-07 | 0.0016629 | 0.001663 | 0.001663 | 0.99532 | -0.088442 | 0.9953 | -0.088956 | 0.45687
191 | -0.31597 | -0.080816 | 0.31606 | 0.080878 | 9.7782e-05 | 6.2338e-05 | 0.47295 | 0.47295 | 0.47295 | 0.99532 | -0.088442 | 0.99566 | -0.08205 | 32.4829
192 | 0.034099 | 0.0085637 | -0.034093 | -0.0085601 | 5.8257e-06 | 3.6553e-06 | 0.05175 | 0.05175 | 0.05175 | 0.9806 | -0.37263 | 0.98042 | -0.37621 | 14.217
193 | 0.0012441 | 0.00031132 | -0.001244 | -0.00031166 | 3.8229e-08 | -3.3642e-07 | 0.0018876 | 0.0018878 | 0.0018878 | 0.9806 | -0.37263 | 0.98057 | -0.37327 | 0.51862
194 | -0.31808 | -0.081384 | 0.31854 | 0.081675 | 0.00045704 | 0.00029138 | 0.47597 | 0.47597 | 0.47597 | 0.99566 | -0.08205 | 0.99722 | -0.052415 | 32.6902
195 | 0.3221 | 0.082785 | -0.32178 | -0.082575 | 0.00032901 | 0.00020977 | 0.48045 | 0.48045 | 0.48045 | 0.99913 | -0.016434 | 0.99801 | -0.037483 | 32.9977
196 | 0.0040195 | 0.0010066 | -0.0040187 | -0.0010069 | 7.6215e-07 | -2.5701e-07 | 0.0059817 | 0.005982 | 0.005982 | 0.99985 | -0.0029096 | 0.99964 | -0.0068918 | 1.6434
197 | 0.32059 | 0.08228 | -0.32036 | -0.082132 | 0.00023212 | 0.00014799 | 0.47868 | 0.47869 | 0.47869 | 0.99801 | -0.037483 | 0.99722 | -0.052415 | 32.8767
198 | 0.0011814 | 0.00029585 | -0.0011814 | -0.00029609 | 2.2839e-08 | -2.4188e-07 | 0.0017614 | 0.0017615 | 0.0017615 | 0.99801 | -0.037483 | 0.99799 | -0.037889 | 0.48392
199 | 0.0016593 | 0.00041554 | -0.0016593 | -0.00041585 | 6.1348e-08 | -3.1228e-07 | 0.0024699 | 0.00247 | 0.00247 | 0.99964 | -0.0068918 | 0.9996 | -0.0076682 | 0.67857
200 | 0.0028385 | 0.00071114 | -0.0028384 | -0.00071126 | 9.7391e-08 | -1.1492e-07 | 0.0043032 | 0.0043033 | 0.0043033 | 0.98152 | -0.35385 | 0.98148 | -0.35457 | 1.1822
201 | 0.049727 | 0.012586 | -0.049669 | -0.012549 | 5.7593e-05 | 3.6519e-05 | 0.075432 | 0.075432 | 0.075432 | 0.98152 | -0.35385 | 0.98027 | -0.37801 | 20.7231
202 | 0.037277 | 0.0093929 | -0.037262 | -0.0093838 | 1.4455e-05 | 9.0974e-06 | 0.056375 | 0.056375 | 0.056375 | 0.98423 | -0.30134 | 0.98381 | -0.30945 | 15.4877
203 | 0.018101 | 0.0045417 | -0.018098 | -0.0045398 | 3.0811e-06 | 1.8315e-06 | 0.02732 | 0.02732 | 0.02732 | 0.98597 | -0.26758 | 0.98579 | -0.27115 | 7.5055
204 | 0.016743 | 0.0042002 | -0.016738 | -0.0041972 | 5.1777e-06 | 3.0383e-06 | 0.025275 | 0.025275 | 0.025275 | 0.98579 | -0.27115 | 0.98546 | -0.27764 | 6.9436
205 | 0.035876 | 0.0090362 | -0.035843 | -0.0090158 | 3.2465e-05 | 2.0405e-05 | 0.054278 | 0.054278 | 0.054278 | 0.98381 | -0.30945 | 0.98284 | -0.32839 | 14.9116
206 | 0.033944 | 0.0085399 | -0.033927 | -0.0085293 | 1.7008e-05 | 1.0668e-05 | 0.051403 | 0.051403 | 0.051403 | 0.98284 | -0.32839 | 0.9823 | -0.33888 | 14.1218
207 | 0.0010975 | 0.00027495 | -0.0010975 | -0.00027507 | 1.0199e-08 | -1.1762e-07 | 0.0016639 | 0.001664 | 0.001664 | 0.98148 | -0.35457 | 0.98147 | -0.35477 | 0.45713
208 | 0.046429 | 0.011737 | -0.046378 | -0.011705 | 5.1133e-05 | 3.238e-05 | 0.070513 | 0.070513 | 0.070513 | 0.98027 | -0.37801 | 0.9791 | -0.401 | 19.3717
209 | 0.045004 | 0.01136 | -0.044982 | -0.011346 | 2.2125e-05 | 1.4001e-05 | 0.068426 | 0.068426 | 0.068426 | 0.9791 | -0.401 | 0.97857 | -0.41127 | 18.7984
210 | 0.031335 | 0.007869 | -0.031312 | -0.0078544 | 2.3366e-05 | 1.4607e-05 | 0.047564 | 0.047564 | 0.047564 | 0.98042 | -0.37621 | 0.97962 | -0.39185 | 13.0671
211 | 0.0027579 | 0.00069103 | -0.0027578 | -0.00069116 | 1.0388e-07 | -1.3289e-07 | 0.0041857 | 0.0041858 | 0.0041858 | 0.98042 | -0.37621 | 0.98037 | -0.377 | 1.1499
212 | 0.0005354 | 0.00013406 | -0.0005354 | -0.00013418 | 2.5191e-09 | -1.2676e-07 | 0.00081243 | 0.00081248 | 0.00081248 | 0.98057 | -0.37327 | 0.98056 | -0.37337 | 0.22321
213 | 0.0077541 | 0.0019434 | -0.0077531 | -0.001943 | 9.3021e-07 | 3.7025e-07 | 0.011778 | 0.011778 | 0.011778 | 0.97962 | -0.39185 | 0.97949 | -0.39437 | 3.2358
214 | 0.023558 | 0.005911 | -0.023553 | -0.005908 | 4.8984e-06 | 3.0066e-06 | 0.035786 | 0.035786 | 0.035786 | 0.97962 | -0.39185 | 0.97939 | -0.39621 | 9.8313
215 | 0.0029786 | 0.00074642 | -0.0029785 | -0.00074649 | 7.0945e-08 | -7.0886e-08 | 0.004525 | 0.004525 | 0.004525 | 0.97949 | -0.39437 | 0.97946 | -0.39487 | 1.2431
216 | 0.021782 | 0.0054642 | -0.021773 | -0.0054589 | 8.7712e-06 | 5.3449e-06 | 0.033096 | 0.033096 | 0.033096 | 0.97939 | -0.39621 | 0.97896 | -0.40466 | 9.0922
217 | -0.011321 | -0.0028369 | 0.011323 | 0.002838 | 2.0734e-06 | 1.0926e-06 | 0.017216 | 0.017216 | 0.017216 | 0.97847 | -0.41439 | 0.97866 | -0.41054 | 4.7298
218 | -0.013459 | -0.0033734 | 0.013463 | 0.0033755 | 3.7708e-06 | 2.1115e-06 | 0.020464 | 0.020464 | 0.020464 | 0.97866 | -0.41054 | 0.97896 | -0.40466 | 5.622
219 | 0.0083103 | 0.0020834 | -0.0083084 | -0.0020826 | 1.8754e-06 | 8.0627e-07 | 0.012632 | 0.012632 | 0.012632 | 0.97896 | -0.40466 | 0.97872 | -0.4094 | 3.4703
220 | 0.0083084 | 0.0020826 | -0.0083066 | -0.0020818 | 1.8356e-06 | 7.8937e-07 | 0.012632 | 0.012632 | 0.012632 | 0.97872 | -0.4094 | 0.97849 | -0.41404 | 3.4704
221 | -0.0033663 | -0.00084368 | 0.0033664 | 0.00084363 | 9.5535e-08 | -5.9881e-08 | 0.0051308 | 0.0051307 | 0.0051308 | 0.9763 | -0.45569 | 0.97633 | -0.45509 | 1.4095
222 | -0.006118 | -0.0015332 | 0.0061193 | 0.0015336 | 1.258e-06 | 3.2248e-07 | 0.0093244 | 0.0093242 | 0.0093244 | 0.97633 | -0.45509 | 0.97655 | -0.45078 | 2.5616
223 | 0.037229 | 0.0093721 | -0.037203 | -0.0093554 | 2.6526e-05 | 1.6702e-05 | 0.056742 | 0.056743 | 0.056743 | 0.97655 | -0.45078 | 0.97579 | -0.46569 | 15.5886
224 | -0.043348 | -0.010906 | 0.04343 | 0.010957 | 8.1987e-05 | 5.1844e-05 | 0.066067 | 0.066066 | 0.066067 | 0.97655 | -0.45078 | 0.97857 | -0.41127 | 18.1502
225 | 0.0014844 | 0.00037152 | -0.0014843 | -0.000372 | 8.1415e-08 | -4.7722e-07 | 0.0022634 | 0.0022636 | 0.0022636 | 0.97579 | -0.46569 | 0.97574 | -0.46685 | 0.62186
226 | 0.035718 | 0.0089838 | -0.035699 | -0.0089717 | 1.9391e-05 | 1.2192e-05 | 0.054479 | 0.054479 | 0.054479 | 0.97579 | -0.46569 | 0.97522 | -0.47707 | 14.9668
227 | 0.0054382 | 0.0013626 | -0.0054377 | -0.0013625 | 4.9293e-07 | 7.7297e-08 | 0.0082977 | 0.0082978 | 0.0082978 | 0.97522 | -0.47707 | 0.97512 | -0.47897 | 2.2796
228 | 0.030261 | 0.0076091 | -0.030248 | -0.0076012 | 1.268e-05 | 7.9178e-06 | 0.046182 | 0.046182 | 0.046182 | 0.97522 | -0.47707 | 0.97477 | -0.48584 | 12.6873
229 | -0.013294 | -0.0033317 | 0.013298 | 0.003334 | 4.2392e-06 | 2.3746e-06 | 0.02035 | 0.02035 | 0.02035 | 0.97204 | -0.5396 | 0.97238 | -0.53291 | 5.5906
230 | -0.018475 | -0.0046315 | 0.018487 | 0.0046385 | 1.1705e-05 | 7.0066e-06 | 0.028273 | 0.028273 | 0.028273 | 0.97238 | -0.53291 | 0.97306 | -0.51962 | 7.7673
231 | 0.0051776 | 0.0012975 | -0.0051773 | -0.0012974 | 3.3584e-07 | 3.7987e-08 | 0.0079232 | 0.0079232 | 0.0079232 | 0.97238 | -0.53291 | 0.97231 | -0.53427 | 2.1767
232 | -0.023304 | -0.0058455 | 0.023312 | 0.0058506 | 8.2625e-06 | 5.0725e-06 | 0.035638 | 0.035638 | 0.035638 | 0.97306 | -0.51962 | 0.97343 | -0.51219 | 9.7908
233 | 0.0048167 | 0.001207 | -0.0048159 | -0.001207 | 7.8763e-07 | 2.3295e-08 | 0.0073658 | 0.0073659 | 0.0073659 | 0.97306 | -0.51962 | 0.97288 | -0.52306 | 2.0236
234 | 0.0051773 | 0.0012974 | -0.0051767 | -0.0012973 | 5.9866e-07 | 6.7783e-08 | 0.0079232 | 0.0079234 | 0.0079234 | 0.97231 | -0.53427 | 0.97219 | -0.5367 | 2.1767
235 | -0.024793 | -0.0062216 | 0.024803 | 0.0062283 | 1.0942e-05 | 6.7502e-06 | 0.037901 | 0.037901 | 0.037901 | 0.97343 | -0.51219 | 0.9739 | -0.50294 | 10.4125
236 | 0.0030626 | 0.00076753 | -0.0030625 | -0.00076755 | 1.9096e-08 | -1.6597e-08 | 0.0046842 | 0.0046842 | 0.0046842 | 0.97288 | -0.52306 | 0.97288 | -0.52319 | 1.2869
237 | 0.0044504 | 0.0011153 | -0.0044502 | -0.0011153 | 1.9329e-07 | -1.4036e-08 | 0.0068116 | 0.0068117 | 0.0068117 | 0.97219 | -0.5367 | 0.97215 | -0.53761 | 1.8713
238 | -0.027235 | -0.0068369 | 0.027238 | 0.0068393 | 3.7549e-06 | 2.3312e-06 | 0.041616 | 0.041616 | 0.041616 | 0.9739 | -0.50294 | 0.97405 | -0.50005 | 11.4329
239 | 0.0024313 | 0.00060859 | -0.0024312 | -0.00060873 | 7.6992e-08 | -1.3588e-07 | 0.0037144 | 0.0037145 | 0.0037145 | 0.9739 | -0.50294 | 0.97387 | -0.5036 | 1.0205
240 | -0.030227 | -0.0075884 | 0.030248 | 0.0076012 | 2.0495e-05 | 1.2798e-05 | 0.046182 | 0.046182 | 0.046182 | 0.97405 | -0.50005 | 0.97477 | -0.48584 | 12.6873
241 | 0.0012149 | 0.0003039 | -0.0012148 | -0.00030447 | 6.3241e-08 | -5.6851e-07 | 0.0018561 | 0.0018563 | 0.0018563 | 0.97387 | -0.5036 | 0.97381 | -0.5047 | 0.50997
242 | 0.0028225 | 0.00070707 | -0.0028223 | -0.00070733 | 2.1975e-07 | -2.5338e-07 | 0.004307 | 0.0043071 | 0.0043071 | 0.97512 | -0.47897 | 0.97504 | -0.4806 | 1.1833
243 | 0.0015056 | 0.00037732 | -0.0015056 | -0.00037733 | 1.4251e-09 | -8.0661e-09 | 0.0022977 | 0.0022977 | 0.0022977 | 0.97504 | -0.4806 | 0.97503 | -0.48062 | 0.63123

## res_trafo
| p_hv_mw | q_hv_mvar | p_lv_mw | q_lv_mvar | pl_mw | ql_mvar | i_hv_ka | i_lv_ka | vm_hv_pu | va_hv_degree | vm_lv_pu | va_lv_degree | loading_percent
0 | -1.2729e-15 | -1.3162e-15 | 0.00165 | 1.2699e-07 | 0.00165 | 1.2699e-07 | 5.2857e-17 | 0.0023815 | 0.99998 | 149.9956 | 1 | 0 | 0.2619

## res_ext_grid
| p_mw | q_mvar
0 | 0.46657 | 0.11955

## res_load
| p_mw | q_mvar
0 | 0.0021315 | 0.00053422
1 | 0.00070532 | 0.00017677
2 | 0.0017018 | 0.00042651
3 | 0.0040636 | 0.0010184
4 | 0.0022207 | 0.00055656
5 | 0.0016276 | 0.00040792
6 | 0.0020123 | 0.00050433
7 | 0.0018972 | 0.00047549
8 | 0.0025819 | 0.00064709
9 | 0.00049571 | 0.00012424
10 | 0.0010884 | 0.00027279
11 | 0.00055072 | 0.00013802
12 | 0.0013424 | 0.00033644
13 | 0.0011743 | 0.00029431
14 | 0.005267 | 0.00132
15 | 0.0027972 | 0.00070105
16 | 0.0027828 | 0.00069744
17 | 0.0040855 | 0.0010239
18 | 0.00098001 | 0.00024561
19 | 0.0022252 | 0.0005577
20 | 0.0022472 | 0.0005632
21 | 0.000871 | 0.00021829
22 | 0.0030282 | 0.00075895
23 | 0.0023129 | 0.00057967
24 | 0.0033446 | 0.00083822
25 | 0.0014441 | 0.00036193
26 | 0.00056909 | 0.00014263
27 | 0.0015029 | 0.00037666
28 | 0.00093865 | 0.00023525
29 | 0.00039522 | 9.9051e-05
30 | 0.001152 | 0.00028872
31 | 0.0066606 | 0.0016693
32 | 0.0044184 | 0.0011074
33 | 0.0012168 | 0.00030497
34 | 0.0037025 | 0.00092793
35 | 0.0036495 | 0.00091464
36 | 0.00509 | 0.0012757
37 | 0.0039692 | 0.00099479
38 | 0.0024454 | 0.00061288
39 | 0.0019086 | 0.00047834
40 | 0.0015953 | 0.00039981
41 | 0.0019104 | 0.00047878
42 | 0.0018099 | 0.00045361
43 | 0.0018293 | 0.00045848
44 | 0.0012988 | 0.0003255
45 | 0.0020801 | 0.00052132
46 | 0.0012129 | 0.00030399
47 | 0.0040552 | 0.0010163
48 | 0.0024742 | 0.00062009
49 | 0.0059831 | 0.0014995
50 | 0.0037333 | 0.00093566
51 | 0.0025285 | 0.00063371
52 | 0.0026939 | 0.00067515
53 | 0.0022286 | 0.00055855
54 | 0.0022742 | 0.00056996
55 | 0.0033102 | 0.0008296
56 | 0.0022358 | 0.00056034
57 | 0.0015476 | 0.00038787
58 | 0.0028262 | 0.00070831
59 | 0.0016006 | 0.00040114
60 | 0.0032502 | 0.00081458
61 | 0.0016875 | 0.00042293
62 | 0.0033219 | 0.00083254
63 | 0.00069848 | 0.00017506
64 | 0.0014373 | 0.00036022
65 | 0.0021303 | 0.0005339
66 | 0.0021181 | 0.00053084
67 | 0.0027783 | 0.0006963
68 | 0.0027825 | 0.00069737
69 | 0.0020271 | 0.00050803
70 | 0.0025023 | 0.00062714
71 | 0.0024748 | 0.00062026
72 | 0.001627 | 0.00040777
73 | 0.004461 | 0.001118
74 | 0.0043771 | 0.001097
75 | 0.0033389 | 0.0008368
76 | 0.0040505 | 0.0010151
77 | 0.0028803 | 0.00072186
78 | 0.0021231 | 0.0005321
79 | 0.00078055 | 0.00019562
80 | 0.0024828 | 0.00062225
81 | 0.00022206 | 5.5653e-05
82 | 0.0030587 | 0.00076659
83 | 0.0035391 | 0.00088698
84 | 0.0052296 | 0.0013107
85 | 0.00098094 | 0.00024585
86 | 0.0042182 | 0.0010572
87 | 0.001157 | 0.00028997
88 | 0.0036676 | 0.00091918
89 | 0.0032221 | 0.00080753
90 | 0.0024857 | 0.00062297
91 | 0.0050888 | 0.0012754
92 | 0.0036016 | 0.00090264
93 | 0.00099361 | 0.00024902
94 | 0.0023531 | 0.00058974
95 | 0.0012331 | 0.00030905
96 | 0.0012575 | 0.00031517
97 | 0.0016154 | 0.00040485
98 | 0.0029878 | 0.00074882
99 | 0.0015214 | 0.00038131
100 | 0.0028327 | 0.00070993
101 | 0.0014067 | 0.00035256
102 | 0.002519 | 0.00063132
103 | 0.004517 | 0.0011321
104 | 0.0043365 | 0.0010868
105 | 0.006163 | 0.0015446
106 | 0.0026677 | 0.0006686
107 | 0.0027675 | 0.0006936
108 | 0.0043364 | 0.0010868
109 | 0.0059627 | 0.0014944
110 | 0.0041926 | 0.0010508
111 | 0.0020232 | 0.00050707
112 | 0.0026356 | 0.00066054
113 | 0.0020236 | 0.00050715
114 | 0.0023599 | 0.00059145
115 | 0.0014417 | 0.00036131
116 | 0.0015355 | 0.00038482
117 | 0.0015407 | 0.00038614
118 | 0.0019138 | 0.00047964
119 | 0.0011639 | 0.00029169
120 | 0.0026121 | 0.00065464
121 | 0.0030071 | 0.00075364
122 | 0.0027091 | 0.00067895
123 | 0.0025465 | 0.00063822
124 | 0.0021301 | 0.00053385
125 | 0.0053058 | 0.0013298
126 | 0.0021853 | 0.0005477
127 | 0.0020653 | 0.00051762
128 | 0.0015331 | 0.00038424
129 | 0.0020421 | 0.00051179
130 | 0.0036535 | 0.00091565
131 | 0.0031702 | 0.00079452
132 | 0.0046952 | 0.0011767
133 | 0.0029384 | 0.00073643
134 | 0.0032516 | 0.00081493
135 | 0.0012134 | 0.00030412
136 | 0.0015516 | 0.00038887
137 | 0.0016605 | 0.00041617
138 | 0.001713 | 0.00042931
139 | 0.00067035 | 0.000168
140 | 0.0011111 | 0.00027846
141 | 0.00057821 | 0.00014491
142 | 0.0014899 | 0.00037339
143 | 0.0011123 | 0.00027878
144 | 0.0020191 | 0.00050604
145 | 0.0022102 | 0.00055394
146 | 0.00092429 | 0.00023165
147 | 0.0023594 | 0.00059132
148 | 0.0012903 | 0.00032338
149 | 0.0013552 | 0.00033964
150 | 0.0013867 | 0.00034755
151 | 0.0018988 | 0.00047588
152 | 0.0024581 | 0.00061606
153 | 0.0017409 | 0.00043631
154 | 0.0032407 | 0.0008122
155 | 0.0010975 | 0.00027507
156 | 0.0013733 | 0.00034418
157 | 0.0014666 | 0.00036755
158 | 0.00070863 | 0.0001776
159 | 0.0027578 | 0.00069116
160 | 0.0005354 | 0.00013418
161 | 0.0047745 | 0.0011966
162 | 0.0017707 | 0.00044378
163 | 0.00178 | 0.00044612
164 | 0.002136 | 0.00053534
165 | 0.0083066 | 0.0020818
166 | 0.0033663 | 0.00084368
167 | 0.0027516 | 0.00068962
168 | 0.0015517 | 0.0003889
169 | 0.0014843 | 0.000372
170 | 0.0029785 | 0.00074649
171 | 0.013294 | 0.0033317
172 | 0.0014804 | 0.00037103
173 | 0.0017534 | 0.00043944
174 | 0.00072634 | 0.00018204
175 | 0.0030625 | 0.00076755
176 | 0.0044502 | 0.0011153
177 | 0.0016593 | 0.00041585
178 | 0.0029889 | 0.00074909
179 | 0.0012163 | 0.00030483
180 | 0.0012148 | 0.00030447
181 | 0.0026152 | 0.00065544
182 | 0.0013167 | 0.00033
183 | 0.0015056 | 0.00037733
184 | 0.0018207 | 0.00045631
185 | 0.0011814 | 0.00029609

## dtypes
| element | column | dtype
0 | bus | name | object
1 | bus | vn_kv | float64
2 | bus | type | object
3 | bus | zone | object
4 | bus | in_service | bool
5 | load | name | object
6 | load | bus | uint32
7 | load | p_mw | float64
8 | load | q_mvar | float64
9 | load | const_z_percent | float64
10 | load | const_i_percent | float64
11 | load | sn_mva | float64
12 | load | scaling | float64
13 | load | in_service | bool
14 | load | type | object
15 | ext_grid | name | object
16 | ext_grid | bus | uint32
17 | ext_grid | vm_pu | float64
18 | ext_grid | va_degree | float64
19 | ext_grid | slack_weight | float64
20 | ext_grid | in_service | bool
21 | line | name | object
22 | line | std_type | object
23 | line | from_bus | uint32
24 | line | to_bus | uint32
25 | line | length_km | float64
26 | line | r_ohm_per_km | float64
27 | line | x_ohm_per_km | float64
28 | line | c_nf_per_km | float64
29 | line | g_us_per_km | float64
30 | line | max_i_ka | float64
31 | line | df | float64
32 | line | parallel | uint32
33 | line | type | object
34 | line | in_service | bool
35 | trafo | name | object
36 | trafo | std_type | object
37 | trafo | hv_bus | uint32
38 | trafo | lv_bus | uint32
39 | trafo | sn_mva | float64
40 | trafo | vn_hv_kv | float64
41 | trafo | vn_lv_kv | float64
42 | trafo | vk_percent | float64
43 | trafo | vkr_percent | float64
44 | trafo | pfe_kw | float64
45 | trafo | i0_percent | float64
46 | trafo | shift_degree | float64
47 | trafo | tap_side | object
48 | trafo | tap_neutral | int32
49 | trafo | tap_min | int32
50 | trafo | tap_max | int32
51 | trafo | tap_step_percent | float64
52 | trafo | tap_step_degree | float64
53 | trafo | tap_pos | int32
54 | trafo | tap_phase_shifter | bool
55 | trafo | parallel | uint32
56 | trafo | df | float64
57 | trafo | in_service | bool
58 | line_geodata | coords | object
59 | bus_geodata | x | float64
60 | bus_geodata | y | float64
61 | bus_geodata | coords | object
62 | res_bus | vm_pu | float64
63 | res_bus | va_degree | float64
64 | res_bus | p_mw | float64
65 | res_bus | q_mvar | float64
66 | res_line | p_from_mw | float64
67 | res_line | q_from_mvar | float64
68 | res_line | p_to_mw | float64
69 | res_line | q_to_mvar | float64
70 | res_line | pl_mw | float64
71 | res_line | ql_mvar | float64
72 | res_line | i_from_ka | float64
73 | res_line | i_to_ka | float64
74 | res_line | i_ka | float64
75 | res_line | vm_from_pu | float64
76 | res_line | va_from_degree | float64
77 | res_line | vm_to_pu | float64
78 | res_line | va_to_degree | float64
79 | res_line | loading_percent | float64
80 | res_trafo | p_hv_mw | float64
81 | res_trafo | q_hv_mvar | float64
82 | res_trafo | p_lv_mw | float64
83 | res_trafo | q_lv_mvar | float64
84 | res_trafo | pl_mw | float64
85 | res_trafo | ql_mvar | float64
86 | res_trafo | i_hv_ka | float64
87 | res_trafo | i_lv_ka | float64
88 | res_trafo | vm_hv_pu | float64
89 | res_trafo | va_hv_degree | float64
90 | res_trafo | vm_lv_pu | float64
91 | res_trafo | va_lv_degree | float64
92 | res_trafo | loading_percent | float64
93 | res_ext_grid | p_mw | float64
94 | res_ext_grid | q_mvar | float64
95 | res_load | p_mw | float64
96 | res_load | q_mvar | float64

## parameters
| version | format_version | converged | OPF_converged | name | f_hz | sn_mva
0 | 2.14.6 | 2.14.0 | TRUE | FALSE |  | 50 | 1