## bus
| name | vn_kv | type | zone | in_service
0 | bus_LV_195-10_0_6_node_0 | 0.4 | n |  | TRUE
1 | bus_LV_195-10_0_6_node_1 | 0.4 | n |  | TRUE
2 | bus_LV_195-10_0_6_node_2 | 0.4 | n |  | TRUE
3 | bus_LV_195-10_0_6_node_3 | 0.4 | n |  | TRUE
4 | bus_LV_195-10_0_6_node_4 | 0.4 | n |  | TRUE
5 | bus_LV_195-10_0_6_node_5 | 0.4 | n |  | TRUE
6 | bus_LV_195-10_0_6_node_6 | 0.4 | n |  | TRUE
7 | bus_LV_195-10_0_6_node_7 | 0.4 | n |  | TRUE
8 | bus_LV_195-10_0_6_node_13 | 0.4 | n |  | TRUE
9 | bus_LV_195-10_0_6_node_17 | 0.4 | n |  | TRUE
10 | bus_LV_195-10_0_6_node_8 | 0.4 | n |  | TRUE
11 | bus_LV_195-10_0_6_node_14 | 0.4 | n |  | TRUE
12 | bus_LV_195-10_0_6_node_9 | 0.4 | n |  | TRUE
13 | bus_LV_195-10_0_6_node_10 | 0.4 | n |  | TRUE
14 | bus_LV_195-10_0_6_node_11 | 0.4 | n |  | TRUE
15 | bus_LV_195-10_0_6_node_12 | 0.4 | n |  | TRUE
16 | bus_LV_195-10_0_6_node_47 | 0.4 | n |  | TRUE
17 | bus_LV_195-10_0_6_node_62 | 0.4 | n |  | TRUE
18 | bus_LV_195-10_0_6_node_60 | 0.4 | n |  | TRUE
19 | bus_LV_195-10_0_6_node_24 | 0.4 | n |  | TRUE
20 | bus_LV_195-10_0_6_node_34 | 0.4 | n |  | TRUE
21 | bus_LV_195-10_0_6_node_30 | 0.4 | n |  | TRUE
22 | bus_LV_195-10_0_6_node_22 | 0.4 | n |  | TRUE
23 | bus_LV_195-10_0_6_node_35 | 0.4 | n |  | TRUE
24 | bus_LV_195-10_0_6_node_18 | 0.4 | n |  | TRUE
25 | bus_LV_195-10_0_6_node_19 | 0.4 | n |  | TRUE
26 | bus_LV_195-10_0_6_node_20 | 0.4 | n |  | TRUE
27 | bus_LV_195-10_0_6_node_41 | 0.4 | n |  | TRUE
28 | bus_LV_195-10_0_6_node_43 | 0.4 | n |  | TRUE
29 | bus_LV_195-10_0_6_node_76 | 0.4 | n |  | TRUE
30 | bus_LV_195-10_0_6_node_38 | 0.4 | n |  | TRUE
31 | bus_LV_195-10_0_6_node_71 | 0.4 | n |  | TRUE
32 | bus_LV_195-10_0_6_node_39 | 0.4 | n |  | TRUE
33 | bus_LV_195-10_0_6_node_42 | 0.4 | n |  | TRUE
34 | bus_LV_195-10_0_6_node_37 | 0.4 | n |  | TRUE
35 | bus_LV_195-10_0_6_node_59 | 0.4 | n |  | TRUE
36 | bus_LV_195-10_0_6_node_57 | 0.4 | n |  | TRUE
37 | bus_LV_195-10_0_6_node_32 | 0.4 | n |  | TRUE
38 | bus_LV_195-10_0_6_node_27 | 0.4 | n |  | TRUE
39 | bus_LV_195-10_0_6_node_25 | 0.4 | n |  | TRUE
40 | bus_LV_195-10_0_6_node_26 | 0.4 | n |  | TRUE
41 | bus_LV_195-10_0_6_node_29 | 0.4 | n |  | TRUE
42 | bus_LV_195-10_0_6_node_28 | 0.4 | n |  | TRUE
43 | bus_LV_195-10_0_6_node_83 | 0.4 | n |  | TRUE
44 | bus_LV_195-10_0_6_node_75 | 0.4 | n |  | TRUE
45 | bus_LV_195-10_0_6_node_31 | 0.4 | n |  | TRUE
46 | bus_LV_195-10_0_6_node_33 | 0.4 | n |  | TRUE
47 | bus_LV_195-10_0_6_node_80 | 0.4 | n |  | TRUE
48 | bus_LV_195-10_0_6_node_74 | 0.4 | n |  | TRUE
49 | bus_LV_195-10_0_6_node_58 | 0.4 | n |  | TRUE
50 | bus_LV_195-10_0_6_node_40 | 0.4 | n |  | TRUE
51 | bus_LV_195-10_0_6_node_131 | 0.4 | n |  | TRUE
52 | bus_LV_195-10_0_6_node_44 | 0.4 | n |  | TRUE
53 | bus_LV_195-10_0_6_node_77 | 0.4 | n |  | TRUE
54 | bus_LV_195-10_0_6_node_45 | 0.4 | n |  | TRUE
55 | bus_LV_195-10_0_6_node_67 | 0.4 | n |  | TRUE
56 | bus_LV_195-10_0_6_node_46 | 0.4 | n |  | TRUE
57 | bus_LV_195-10_0_6_node_161 | 0.4 | n |  | TRUE
58 | bus_LV_195-10_0_6_node_162 | 0.4 | n |  | TRUE
59 | bus_LV_195-10_0_6_node_48 | 0.4 | n |  | TRUE
60 | bus_LV_195-10_0_6_node_49 | 0.4 | n |  | TRUE
61 | bus_LV_195-10_0_6_node_50 | 0.4 | n |  | TRUE
62 | bus_LV_195-10_0_6_node_51 | 0.4 | n |  | TRUE
63 | bus_LV_195-10_0_6_node_176 | 0.4 | n |  | TRUE
64 | bus_LV_195-10_0_6_node_175 | 0.4 | n |  | TRUE
65 | bus_LV_195-10_0_6_node_56 | 0.4 | n |  | TRUE
66 | bus_LV_195-10_0_6_node_55 | 0.4 | n |  | TRUE
67 | bus_LV_195-10_0_6_node_52 | 0.4 | n |  | TRUE
68 | bus_LV_195-10_0_6_node_53 | 0.4 | n |  | TRUE
69 | bus_LV_195-10_0_6_node_54 | 0.4 | n |  | TRUE
70 | bus_LV_195-10_0_6_node_159 | 0.4 | n |  | TRUE
71 | bus_LV_195-10_0_6_node_68 | 0.4 | n |  | TRUE
72 | bus_LV_195-10_0_6_node_73 | 0.4 | n |  | TRUE
73 | bus_LV_195-10_0_6_node_65 | 0.4 | n |  | TRUE
74 | bus_LV_195-10_0_6_node_72 | 0.4 | n |  | TRUE
75 | bus_LV_195-10_0_6_node_63 | 0.4 | n |  | TRUE
76 | bus_LV_195-10_0_6_node_64 | 0.4 | n |  | TRUE
77 | bus_LV_195-10_0_6_node_66 | 0.4 | n |  | TRUE
78 | bus_LV_195-10_0_6_node_69 | 0.4 | n |  | TRUE
79 | bus_LV_195-10_0_6_node_70 | 0.4 | n |  | TRUE
80 | bus_LV_195-10_0_6_node_78 | 0.4 | n |  | TRUE
81 | bus_LV_195-10_0_6_node_97 | 0.4 | n |  | TRUE
82 | bus_LV_195-10_0_6_node_99 | 0.4 | n |  | TRUE
83 | bus_LV_195-10_0_6_node_100 | 0.4 | n |  | TRUE
84 | bus_LV_195-10_0_6_node_95 | 0.4 | n |  | TRUE
85 | bus_LV_195-10_0_6_node_79 | 0.4 | n |  | TRUE
86 | bus_LV_195-10_0_6_node_81 | 0.4 | n |  | TRUE
87 | bus_LV_195-10_0_6_node_82 | 0.4 | n |  | TRUE
88 | bus_LV_195-10_0_6_node_87 | 0.4 | n |  | TRUE
89 | bus_LV_195-10_0_6_node_85 | 0.4 | n |  | TRUE
90 | bus_LV_195-10_0_6_node_84 | 0.4 | n |  | TRUE
91 | bus_LV_195-10_0_6_node_86 | 0.4 | n |  | TRUE
92 | bus_LV_195-10_0_6_node_89 | 0.4 | n |  | TRUE
93 | bus_LV_195-10_0_6_node_90 | 0.4 | n |  | TRUE
94 | bus_LV_195-10_0_6_node_88 | 0.4 | n |  | TRUE
95 | bus_LV_195-10_0_6_node_96 | 0.4 | n |  | TRUE
96 | bus_LV_195-10_0_6_node_92 | 0.4 | n |  | TRUE
97 | bus_LV_195-10_0_6_node_106 | 0.4 | n |  | TRUE
98 | bus_LV_195-10_0_6_node_98 | 0.4 | n |  | TRUE
99 | bus_LV_195-10_0_6_node_94 | 0.4 | n |  | TRUE
100 | bus_LV_195-10_0_6_node_91 | 0.4 | n |  | TRUE
101 | bus_LV_195-10_0_6_node_103 | 0.4 | n |  | TRUE
102 | bus_LV_195-10_0_6_node_93 | 0.4 | n |  | TRUE
103 | bus_LV_195-10_0_6_node_104 | 0.4 | n |  | TRUE
104 | bus_LV_195-10_0_6_node_135 | 0.4 | n |  | TRUE
105 | bus_LV_195-10_0_6_node_102 | 0.4 | n |  | TRUE
106 | bus_LV_195-10_0_6_node_116 | 0.4 | n |  | TRUE
107 | bus_LV_195-10_0_6_node_117 | 0.4 | n |  | TRUE
108 | bus_LV_195-10_0_6_node_110 | 0.4 | n |  | TRUE
109 | bus_LV_195-10_0_6_node_136 | 0.4 | n |  | TRUE
110 | bus_LV_195-10_0_6_node_133 | 0.4 | n |  | TRUE
111 | bus_LV_195-10_0_6_node_101 | 0.4 | n |  | TRUE
112 | bus_LV_195-10_0_6_node_105 | 0.4 | n |  | TRUE
113 | bus_LV_195-10_0_6_node_118 | 0.4 | n |  | TRUE
114 | bus_LV_195-10_0_6_node_119 | 0.4 | n |  | TRUE
115 | bus_LV_195-10_0_6_node_107 | 0.4 | n |  | TRUE
116 | bus_LV_195-10_0_6_node_108 | 0.4 | n |  | TRUE
117 | bus_LV_195-10_0_6_node_109 | 0.4 | n |  | TRUE
118 | bus_LV_195-10_0_6_node_111 | 0.4 | n |  | TRUE
119 | bus_LV_195-10_0_6_node_112 | 0.4 | n |  | TRUE
120 | bus_LV_195-10_0_6_node_113 | 0.4 | n |  | TRUE
121 | bus_LV_195-10_0_6_node_125 | 0.4 | n |  | TRUE
122 | bus_LV_195-10_0_6_node_114 | 0.4 | n |  | TRUE
123 | bus_LV_195-10_0_6_node_127 | 0.4 | n |  | TRUE
124 | bus_LV_195-10_0_6_node_124 | 0.4 | n |  | TRUE
125 | bus_LV_195-10_0_6_node_115 | 0.4 | n |  | TRUE
126 | bus_LV_195-10_0_6_node_121 | 0.4 | n |  | TRUE
127 | bus_LV_195-10_0_6_node_122 | 0.4 | n |  | TRUE
128 | bus_LV_195-10_0_6_node_148 | 0.4 | n |  | TRUE
129 | bus_LV_195-10_0_6_node_146 | 0.4 | n |  | TRUE
130 | bus_LV_195-10_0_6_node_147 | 0.4 | n |  | TRUE
131 | bus_LV_195-10_0_6_node_120 | 0.4 | n |  | TRUE
132 | bus_LV_195-10_0_6_node_123 | 0.4 | n |  | TRUE
133 | bus_LV_195-10_0_6_node_126 | 0.4 | n |  | TRUE
134 | bus_LV_195-10_0_6_node_128 | 0.4 | n |  | TRUE
135 | bus_LV_195-10_0_6_node_129 | 0.4 | n |  | TRUE
136 | bus_LV_195-10_0_6_node_144 | 0.4 | n |  | TRUE
137 | bus_LV_195-10_0_6_node_139 | 0.4 | n |  | TRUE
138 | bus_LV_195-10_0_6_node_143 | 0.4 | n |  | TRUE
139 | bus_LV_195-10_0_6_node_145 | 0.4 | n |  | TRUE
140 | bus_LV_195-10_0_6_node_140 | 0.4 | n |  | TRUE
141 | bus_LV_195-10_0_6_node_130 | 0.4 | n |  | TRUE
142 | bus_LV_195-10_0_6_node_132 | 0.4 | n |  | TRUE
143 | bus_LV_195-10_0_6_node_134 | 0.4 | n |  | TRUE
144 | bus_LV_195-10_0_6_node_171 | 0.4 | n |  | TRUE
145 | bus_LV_195-10_0_6_node_160 | 0.4 | n |  | TRUE
146 | bus_LV_195-10_0_6_node_137 | 0.4 | n |  | TRUE
147 | bus_LV_195-10_0_6_node_138 | 0.4 | n |  | TRUE
148 | bus_LV_195-10_0_6_node_141 | 0.4 | n |  | TRUE
149 | bus_LV_195-10_0_6_node_142 | 0.4 | n |  | TRUE
150 | bus_LV_195-10_0_6_node_182 | 0.4 | n |  | TRUE
151 | bus_LV_195-10_0_6_node_183 | 0.4 | n |  | TRUE
152 | bus_LV_195-10_0_6_node_149 | 0.4 | n |  | TRUE
153 | bus_LV_195-10_0_6_node_150 | 0.4 | n |  | TRUE
154 | bus_LV_195-10_0_6_node_151 | 0.4 | n |  | TRUE
155 | bus_LV_195-10_0_6_node_152 | 0.4 | n |  | TRUE
156 | bus_LV_195-10_0_6_node_153 | 0.4 | n |  | TRUE
157 | bus_LV_195-10_0_6_node_164 | 0.4 | n |  | TRUE
158 | bus_LV_195-10_0_6_node_169 | 0.4 | n |  | TRUE
159 | bus_LV_195-10_0_6_node_165 | 0.4 | n |  | TRUE
160 | bus_LV_195-10_0_6_node_170 | 0.4 | n |  | TRUE
161 | bus_LV_195-10_0_6_node_154 | 0.4 | n |  | TRUE
162 | bus_LV_195-10_0_6_node_155 | 0.4 | n |  | TRUE
163 | bus_LV_195-10_0_6_node_157 | 0.4 | n |  | TRUE
164 | bus_LV_195-10_0_6_node_158 | 0.4 | n |  | TRUE
165 | bus_LV_195-10_0_6_node_173 | 0.4 | n |  | TRUE
166 | bus_LV_195-10_0_6_node_172 | 0.4 | n |  | TRUE
167 | bus_LV_195-10_0_6_node_166 | 0.4 | n |  | TRUE
168 | bus_LV_195-10_0_6_node_163 | 0.4 | n |  | TRUE
169 | bus_LV_195-10_0_6_node_168 | 0.4 | n |  | TRUE
170 | bus_LV_195-10_0_6_node_167 | 0.4 | n |  | TRUE
171 | bus_LV_195-10_0_6_node_178 | 0.4 | n |  | TRUE
172 | bus_LV_195-10_0_6_node_180 | 0.4 | n |  | TRUE
173 | bus_LV_195-10_0_6_node_181 | 0.4 | n |  | TRUE
174 | bus_MV_364_0_node_107 | 20 | n |  | TRUE

## load
| name | bus | p_mw | q_mvar | const_z_percent | const_i_percent | sn_mva | scaling | in_service | type
0 | LV_195-10_0_6_load_0 | 0 | 0.0016423 | 0.0004116 | 0 | 0 |  | 1 | TRUE | wye
1 | LV_195-10_0_6_load_3 | 3 | 0.0038063 | 0.00095395 | 0 | 0 |  | 1 | TRUE | wye
2 | LV_195-10_0_6_load_4 | 4 | 0.0068357 | 0.0017132 | 0 | 0 |  | 1 | TRUE | wye
3 | LV_195-10_0_6_load_5 | 5 | 0.0036491 | 0.00091455 | 0 | 0 |  | 1 | TRUE | wye
4 | LV_195-10_0_6_load_6 | 6 | 0.0023679 | 0.00059344 | 0 | 0 |  | 1 | TRUE | wye
5 | LV_195-10_0_6_load_7 | 7 | 0.0021495 | 0.00053871 | 0 | 0 |  | 1 | TRUE | wye
6 | LV_195-10_0_6_load_13 | 8 | 0.0012796 | 0.0003207 | 0 | 0 |  | 1 | TRUE | wye
7 | LV_195-10_0_6_load_17 | 9 | 0.00072581 | 0.00018191 | 0 | 0 |  | 1 | TRUE | wye
8 | LV_195-10_0_6_load_8 | 10 | 0.0018293 | 0.00045847 | 0 | 0 |  | 1 | TRUE | wye
9 | LV_195-10_0_6_load_9 | 12 | 0.0039482 | 0.00098952 | 0 | 0 |  | 1 | TRUE | wye
10 | LV_195-10_0_6_load_10 | 13 | 0.0027506 | 0.00068936 | 0 | 0 |  | 1 | TRUE | wye
11 | LV_195-10_0_6_load_11 | 14 | 0.0023369 | 0.00058567 | 0 | 0 |  | 1 | TRUE | wye
12 | LV_195-10_0_6_load_47 | 16 | 0.0019761 | 0.00049526 | 0 | 0 |  | 1 | TRUE | wye
13 | LV_195-10_0_6_load_62 | 17 | 0.0013792 | 0.00034566 | 0 | 0 |  | 1 | TRUE | wye
14 | LV_195-10_0_6_load_60 | 18 | 0.0016712 | 0.00041884 | 0 | 0 |  | 1 | TRUE | wye
15 | LV_195-10_0_6_load_34 | 20 | 0.00057982 | 0.00014532 | 0 | 0 |  | 1 | TRUE | wye
16 | LV_195-10_0_6_load_22 | 22 | 0.00072781 | 0.00018241 | 0 | 0 |  | 1 | TRUE | wye
17 | LV_195-10_0_6_load_35 | 23 | 0.0022952 | 0.00057523 | 0 | 0 |  | 1 | TRUE | wye
18 | LV_195-10_0_6_load_18 | 24 | 0.0017725 | 0.00044424 | 0 | 0 |  | 1 | TRUE | wye
19 | LV_195-10_0_6_load_19 | 25 | 0.0014547 | 0.00036459 | 0 | 0 |  | 1 | TRUE | wye
20 | LV_195-10_0_6_load_20 | 26 | 0.0028403 | 0.00071184 | 0 | 0 |  | 1 | TRUE | wye
21 | LV_195-10_0_6_load_76 | 29 | 0.0085011 | 0.0021306 | 0 | 0 |  | 1 | TRUE | wye
22 | LV_195-10_0_6_load_71 | 31 | 0.0058896 | 0.0014761 | 0 | 0 |  | 1 | TRUE | wye
23 | LV_195-10_0_6_load_37 | 34 | 0.0054386 | 0.001363 | 0 | 0 |  | 1 | TRUE | wye
24 | LV_195-10_0_6_load_59 | 35 | 0.0066725 | 0.0016723 | 0 | 0 |  | 1 | TRUE | wye
25 | LV_195-10_0_6_load_32 | 37 | 0.0030109 | 0.00075461 | 0 | 0 |  | 1 | TRUE | wye
26 | LV_195-10_0_6_load_25 | 39 | 0.0010766 | 0.00026983 | 0 | 0 |  | 1 | TRUE | wye
27 | LV_195-10_0_6_load_29 | 41 | 0.006589 | 0.0016513 | 0 | 0 |  | 1 | TRUE | wye
28 | LV_195-10_0_6_load_83 | 43 | 0.0029862 | 0.0007484 | 0 | 0 |  | 1 | TRUE | wye
29 | LV_195-10_0_6_load_75 | 44 | 0.010743 | 0.0026924 | 0 | 0 |  | 1 | TRUE | wye
30 | LV_195-10_0_6_load_31 | 45 | 0.0028997 | 0.00072674 | 0 | 0 |  | 1 | TRUE | wye
31 | LV_195-10_0_6_load_33 | 46 | 0.00075827 | 0.00019004 | 0 | 0 |  | 1 | TRUE | wye
32 | LV_195-10_0_6_load_131 | 51 | 0.0028481 | 0.0007138 | 0 | 0 |  | 1 | TRUE | wye
33 | LV_195-10_0_6_load_44 | 52 | 0.0011134 | 0.00027905 | 0 | 0 |  | 1 | TRUE | wye
34 | LV_195-10_0_6_load_45 | 54 | 0.0026877 | 0.00067361 | 0 | 0 |  | 1 | TRUE | wye
35 | LV_195-10_0_6_load_67 | 55 | 0.010995 | 0.0027556 | 0 | 0 |  | 1 | TRUE | wye
36 | LV_195-10_0_6_load_161 | 57 | 0.0060677 | 0.0015207 | 0 | 0 |  | 1 | TRUE | wye
37 | LV_195-10_0_6_load_162 | 58 | 0.0063015 | 0.0015793 | 0 | 0 |  | 1 | TRUE | wye
38 | LV_195-10_0_6_load_48 | 59 | 0.00080172 | 0.00020093 | 0 | 0 |  | 1 | TRUE | wye
39 | LV_195-10_0_6_load_49 | 60 | 0.00015725 | 3.9412e-05 | 0 | 0 |  | 1 | TRUE | wye
40 | LV_195-10_0_6_load_176 | 63 | 0.0016932 | 0.00042435 | 0 | 0 |  | 1 | TRUE | wye
41 | LV_195-10_0_6_load_56 | 65 | 7.6938e-05 | 1.9282e-05 | 0 | 0 |  | 1 | TRUE | wye
42 | LV_195-10_0_6_load_52 | 67 | 0.00037115 | 9.3018e-05 | 0 | 0 |  | 1 | TRUE | wye
43 | LV_195-10_0_6_load_53 | 68 | 0.00048397 | 0.00012129 | 0 | 0 |  | 1 | TRUE | wye
44 | LV_195-10_0_6_load_54 | 69 | 7.5381e-05 | 1.8892e-05 | 0 | 0 |  | 1 | TRUE | wye
45 | LV_195-10_0_6_load_159 | 70 | 0.0025499 | 0.00063906 | 0 | 0 |  | 1 | TRUE | wye
46 | LV_195-10_0_6_load_68 | 71 | 0.014696 | 0.0036832 | 0 | 0 |  | 1 | TRUE | wye
47 | LV_195-10_0_6_load_73 | 72 | 0.0061419 | 0.0015393 | 0 | 0 |  | 1 | TRUE | wye
48 | LV_195-10_0_6_load_72 | 74 | 0.0056256 | 0.0014099 | 0 | 0 |  | 1 | TRUE | wye
49 | LV_195-10_0_6_load_63 | 75 | 0.005718 | 0.0014331 | 0 | 0 |  | 1 | TRUE | wye
50 | LV_195-10_0_6_load_64 | 76 | 0.0057766 | 0.0014478 | 0 | 0 |  | 1 | TRUE | wye
51 | LV_195-10_0_6_load_69 | 78 | 0.010299 | 0.0025812 | 0 | 0 |  | 1 | TRUE | wye
52 | LV_195-10_0_6_load_70 | 79 | 0.0141 | 0.0035338 | 0 | 0 |  | 1 | TRUE | wye
53 | LV_195-10_0_6_load_78 | 80 | 0.0036393 | 0.0009121 | 0 | 0 |  | 1 | TRUE | wye
54 | LV_195-10_0_6_load_99 | 82 | 0.0034891 | 0.00087445 | 0 | 0 |  | 1 | TRUE | wye
55 | LV_195-10_0_6_load_100 | 83 | 0.001241 | 0.00031102 | 0 | 0 |  | 1 | TRUE | wye
56 | LV_195-10_0_6_load_95 | 84 | 0.0037304 | 0.00093493 | 0 | 0 |  | 1 | TRUE | wye
57 | LV_195-10_0_6_load_79 | 85 | 0.0039992 | 0.0010023 | 0 | 0 |  | 1 | TRUE | wye
58 | LV_195-10_0_6_load_81 | 86 | 0.0037224 | 0.00093293 | 0 | 0 |  | 1 | TRUE | wye
59 | LV_195-10_0_6_load_82 | 87 | 0.0017863 | 0.00044769 | 0 | 0 |  | 1 | TRUE | wye
60 | LV_195-10_0_6_load_87 | 88 | 0.0017955 | 0.00044999 | 0 | 0 |  | 1 | TRUE | wye
61 | LV_195-10_0_6_load_84 | 90 | 0.0030283 | 0.00075896 | 0 | 0 |  | 1 | TRUE | wye
62 | LV_195-10_0_6_load_89 | 92 | 0.0028675 | 0.00071866 | 0 | 0 |  | 1 | TRUE | wye
63 | LV_195-10_0_6_load_90 | 93 | 0.0051259 | 0.0012847 | 0 | 0 |  | 1 | TRUE | wye
64 | LV_195-10_0_6_load_88 | 94 | 0.0030349 | 0.00076062 | 0 | 0 |  | 1 | TRUE | wye
65 | LV_195-10_0_6_load_92 | 96 | 0.0030149 | 0.00075561 | 0 | 0 |  | 1 | TRUE | wye
66 | LV_195-10_0_6_load_106 | 97 | 0.0076293 | 0.0019121 | 0 | 0 |  | 1 | TRUE | wye
67 | LV_195-10_0_6_load_98 | 98 | 0.0032979 | 0.00082652 | 0 | 0 |  | 1 | TRUE | wye
68 | LV_195-10_0_6_load_94 | 99 | 0.003296 | 0.00082605 | 0 | 0 |  | 1 | TRUE | wye
69 | LV_195-10_0_6_load_91 | 100 | 0.0027633 | 0.00069255 | 0 | 0 |  | 1 | TRUE | wye
70 | LV_195-10_0_6_load_93 | 102 | 0.0045577 | 0.0011423 | 0 | 0 |  | 1 | TRUE | wye
71 | LV_195-10_0_6_load_104 | 103 | 0.0039038 | 0.00097837 | 0 | 0 |  | 1 | TRUE | wye
72 | LV_195-10_0_6_load_102 | 105 | 0.003035 | 0.00076063 | 0 | 0 |  | 1 | TRUE | wye
73 | LV_195-10_0_6_load_110 | 108 | 0.0015087 | 0.00037811 | 0 | 0 |  | 1 | TRUE | wye
74 | LV_195-10_0_6_load_136 | 109 | 0.0030355 | 0.00076077 | 0 | 0 |  | 1 | TRUE | wye
75 | LV_195-10_0_6_load_133 | 110 | 0.0010655 | 0.00026705 | 0 | 0 |  | 1 | TRUE | wye
76 | LV_195-10_0_6_load_101 | 111 | 0.0055225 | 0.0013841 | 0 | 0 |  | 1 | TRUE | wye
77 | LV_195-10_0_6_load_105 | 112 | 0.0066298 | 0.0016616 | 0 | 0 |  | 1 | TRUE | wye
78 | LV_195-10_0_6_load_118 | 113 | 0.0026417 | 0.00066206 | 0 | 0 |  | 1 | TRUE | wye
79 | LV_195-10_0_6_load_119 | 114 | 0.0057173 | 0.0014329 | 0 | 0 |  | 1 | TRUE | wye
80 | LV_195-10_0_6_load_107 | 115 | 0.0068076 | 0.0017061 | 0 | 0 |  | 1 | TRUE | wye
81 | LV_195-10_0_6_load_108 | 116 | 0.0016264 | 0.00040762 | 0 | 0 |  | 1 | TRUE | wye
82 | LV_195-10_0_6_load_111 | 118 | 0.0029914 | 0.00074971 | 0 | 0 |  | 1 | TRUE | wye
83 | LV_195-10_0_6_load_112 | 119 | 0.004479 | 0.0011225 | 0 | 0 |  | 1 | TRUE | wye
84 | LV_195-10_0_6_load_113 | 120 | 0.0065123 | 0.0016321 | 0 | 0 |  | 1 | TRUE | wye
85 | LV_195-10_0_6_load_114 | 122 | 0.0011696 | 0.00029312 | 0 | 0 |  | 1 | TRUE | wye
86 | LV_195-10_0_6_load_127 | 123 | 0.0039479 | 0.00098944 | 0 | 0 |  | 1 | TRUE | wye
87 | LV_195-10_0_6_load_124 | 124 | 0.0022214 | 0.00055675 | 0 | 0 |  | 1 | TRUE | wye
88 | LV_195-10_0_6_load_115 | 125 | 0.0018679 | 0.00046815 | 0 | 0 |  | 1 | TRUE | wye
89 | LV_195-10_0_6_load_121 | 126 | 0.0045126 | 0.001131 | 0 | 0 |  | 1 | TRUE | wye
90 | LV_195-10_0_6_load_122 | 127 | 0.0022537 | 0.00056482 | 0 | 0 |  | 1 | TRUE | wye
91 | LV_195-10_0_6_load_148 | 128 | 0.0012372 | 0.00031008 | 0 | 0 |  | 1 | TRUE | wye
92 | LV_195-10_0_6_load_146 | 129 | 0.0013606 | 0.000341 | 0 | 0 |  | 1 | TRUE | wye
93 | LV_195-10_0_6_load_147 | 130 | 0.001715 | 0.00042982 | 0 | 0 |  | 1 | TRUE | wye
94 | LV_195-10_0_6_load_120 | 131 | 0.0045471 | 0.0011396 | 0 | 0 |  | 1 | TRUE | wye
95 | LV_195-10_0_6_load_123 | 132 | 0.0029707 | 0.00074452 | 0 | 0 |  | 1 | TRUE | wye
96 | LV_195-10_0_6_load_128 | 134 | 0.001014 | 0.00025413 | 0 | 0 |  | 1 | TRUE | wye
97 | LV_195-10_0_6_load_129 | 135 | 0.0054313 | 0.0013612 | 0 | 0 |  | 1 | TRUE | wye
98 | LV_195-10_0_6_load_144 | 136 | 0.0012146 | 0.0003044 | 0 | 0 |  | 1 | TRUE | wye
99 | LV_195-10_0_6_load_139 | 137 | 0.003998 | 0.001002 | 0 | 0 |  | 1 | TRUE | wye
100 | LV_195-10_0_6_load_143 | 138 | 0.008142 | 0.0020406 | 0 | 0 |  | 1 | TRUE | wye
101 | LV_195-10_0_6_load_145 | 139 | 0.0018879 | 0.00047315 | 0 | 0 |  | 1 | TRUE | wye
102 | LV_195-10_0_6_load_130 | 141 | 0.0016662 | 0.0004176 | 0 | 0 |  | 1 | TRUE | wye
103 | LV_195-10_0_6_load_134 | 143 | 0.001535 | 0.0003847 | 0 | 0 |  | 1 | TRUE | wye
104 | LV_195-10_0_6_load_171 | 144 | 0.0070616 | 0.0017698 | 0 | 0 |  | 1 | TRUE | wye
105 | LV_195-10_0_6_load_137 | 146 | 0.0011931 | 0.00029901 | 0 | 0 |  | 1 | TRUE | wye
106 | LV_195-10_0_6_load_138 | 147 | 0.0038969 | 0.00097665 | 0 | 0 |  | 1 | TRUE | wye
107 | LV_195-10_0_6_load_141 | 148 | 0.0031717 | 0.00079491 | 0 | 0 |  | 1 | TRUE | wye
108 | LV_195-10_0_6_load_182 | 150 | 0.00075583 | 0.00018943 | 0 | 0 |  | 1 | TRUE | wye
109 | LV_195-10_0_6_load_149 | 152 | 0.0022126 | 0.00055452 | 0 | 0 |  | 1 | TRUE | wye
110 | LV_195-10_0_6_load_150 | 153 | 0.0038998 | 0.00097739 | 0 | 0 |  | 1 | TRUE | wye
111 | LV_195-10_0_6_load_151 | 154 | 0.0046997 | 0.0011779 | 0 | 0 |  | 1 | TRUE | wye
112 | LV_195-10_0_6_load_152 | 155 | 0.0096347 | 0.0024147 | 0 | 0 |  | 1 | TRUE | wye
113 | LV_195-10_0_6_load_153 | 156 | 0.0011059 | 0.00027716 | 0 | 0 |  | 1 | TRUE | wye
114 | LV_195-10_0_6_load_164 | 157 | 0.0016768 | 0.00042024 | 0 | 0 |  | 1 | TRUE | wye
115 | LV_195-10_0_6_load_169 | 158 | 0.0016014 | 0.00040136 | 0 | 0 |  | 1 | TRUE | wye
116 | LV_195-10_0_6_load_170 | 160 | 0.00057235 | 0.00014345 | 0 | 0 |  | 1 | TRUE | wye
117 | LV_195-10_0_6_load_154 | 161 | 0.0035946 | 0.00090088 | 0 | 0 |  | 1 | TRUE | wye
118 | LV_195-10_0_6_load_158 | 164 | 0.0024819 | 0.00062202 | 0 | 0 |  | 1 | TRUE | wye
119 | LV_195-10_0_6_load_173 | 165 | 0.0017261 | 0.0004326 | 0 | 0 |  | 1 | TRUE | wye
120 | LV_195-10_0_6_load_172 | 166 | 0.0022441 | 0.00056244 | 0 | 0 |  | 1 | TRUE | wye
121 | LV_195-10_0_6_load_166 | 167 | 0.0056601 | 0.0014186 | 0 | 0 |  | 1 | TRUE | wye
122 | LV_195-10_0_6_load_163 | 168 | 0.0066639 | 0.0016701 | 0 | 0 |  | 1 | TRUE | wye
123 | LV_195-10_0_6_load_168 | 169 | 0.0046247 | 0.0011591 | 0 | 0 |  | 1 | TRUE | wye
124 | LV_195-10_0_6_load_167 | 170 | 0.0047854 | 0.0011993 | 0 | 0 |  | 1 | TRUE | wye
125 | LV_195-10_0_6_load_178 | 171 | 0.0031421 | 0.00078747 | 0 | 0 |  | 1 | TRUE | wye
126 | LV_195-10_0_6_load_181 | 173 | 0.0017036 | 0.00042697 | 0 | 0 |  | 1 | TRUE | wye

## ext_grid
| name | bus | vm_pu | va_degree | slack_weight | in_service
0 |  | 95 | 1 | 0 | 1 | TRUE

## line
| name | std_type | from_bus | to_bus | length_km | r_ohm_per_km | x_ohm_per_km | c_nf_per_km | g_us_per_km | max_i_ka | df | parallel | type | in_service
0 | LV_195-10_0_6_line_0 |  | 0 | 1 | 0.0094404 | 0.125 | 0.08 | 261 | 0 | 0.364 | 1 | 1 | cs | TRUE
1 | LV_195-10_0_6_line_1 |  | 0 | 2 | 0.0034945 | 0.125 | 0.08 | 261 | 0 | 0.364 | 1 | 1 | cs | TRUE
2 | LV_195-10_0_6_line_2 |  | 1 | 3 | 0.014641 | 0.125 | 0.08 | 261 | 0 | 0.364 | 1 | 1 | cs | TRUE
3 | LV_195-10_0_6_line_3 |  | 1 | 4 | 0.045901 | 0.125 | 0.08 | 261 | 0 | 0.364 | 1 | 1 | cs | TRUE
4 | LV_195-10_0_6_line_4 |  | 2 | 5 | 0.0055201 | 0.125 | 0.08 | 261 | 0 | 0.364 | 1 | 1 | cs | TRUE
5 | LV_195-10_0_6_line_5 |  | 2 | 6 | 0.032295 | 0.125 | 0.08 | 261 | 0 | 0.364 | 1 | 1 | cs | TRUE
6 | LV_195-10_0_6_line_6 |  | 3 | 7 | 0.00048881 | 0.125 | 0.08 | 261 | 0 | 0.364 | 1 | 1 | cs | TRUE
7 | LV_195-10_0_6_line_7 |  | 4 | 8 | 0.0091364 | 0.125 | 0.08 | 261 | 0 | 0.364 | 1 | 1 | cs | TRUE
8 | LV_195-10_0_6_line_8 |  | 6 | 9 | 0.0010309 | 0.125 | 0.08 | 261 | 0 | 0.364 | 1 | 1 | cs | TRUE
9 | LV_195-10_0_6_line_9 |  | 7 | 10 | 0.0059602 | 0.125 | 0.08 | 261 | 0 | 0.364 | 1 | 1 | cs | TRUE
10 | LV_195-10_0_6_line_10 |  | 8 | 11 | 0.0099377 | 0.125 | 0.08 | 261 | 0 | 0.364 | 1 | 2 | cs | TRUE
11 | LV_195-10_0_6_line_11 |  | 10 | 12 | 0.023062 | 0.125 | 0.08 | 261 | 0 | 0.364 | 1 | 1 | cs | TRUE
12 | LV_195-10_0_6_line_12 |  | 11 | 19 | 0.034363 | 0.125 | 0.08 | 261 | 0 | 0.364 | 1 | 2 | cs | TRUE
13 | LV_195-10_0_6_line_13 |  | 11 | 20 | 0.0022117 | 0.125 | 0.08 | 261 | 0 | 0.364 | 1 | 1 | cs | TRUE
14 | LV_195-10_0_6_line_14 |  | 12 | 13 | 0.023945 | 0.125 | 0.08 | 261 | 0 | 0.364 | 1 | 1 | cs | TRUE
15 | LV_195-10_0_6_line_15 |  | 13 | 14 | 0.0050953 | 0.125 | 0.08 | 261 | 0 | 0.364 | 1 | 1 | cs | TRUE
16 | LV_195-10_0_6_line_16 |  | 14 | 15 | 0.037578 | 0.125 | 0.08 | 261 | 0 | 0.364 | 1 | 1 | cs | TRUE
17 | LV_195-10_0_6_line_17 |  | 15 | 16 | 0.016168 | 0.125 | 0.08 | 261 | 0 | 0.364 | 1 | 1 | cs | TRUE
18 | LV_195-10_0_6_line_18 |  | 15 | 17 | 0.05794 | 0.125 | 0.08 | 261 | 0 | 0.364 | 1 | 1 | cs | TRUE
19 | LV_195-10_0_6_line_19 |  | 17 | 18 | 0.012747 | 0.125 | 0.08 | 261 | 0 | 0.364 | 1 | 1 | cs | TRUE
20 | LV_195-10_0_6_line_20 |  | 19 | 21 | 0.025926 | 0.125 | 0.08 | 261 | 0 | 0.364 | 1 | 2 | cs | TRUE
21 | LV_195-10_0_6_line_21 |  | 19 | 22 | 0.024277 | 0.125 | 0.08 | 261 | 0 | 0.364 | 1 | 1 | cs | TRUE
22 | LV_195-10_0_6_line_22 |  | 20 | 23 | 0.019341 | 0.125 | 0.08 | 261 | 0 | 0.364 | 1 | 1 | cs | TRUE
23 | LV_195-10_0_6_line_23 |  | 21 | 37 | 0.012683 | 0.125 | 0.08 | 261 | 0 | 0.364 | 1 | 1 | cs | TRUE
24 | LV_195-10_0_6_line_24 |  | 21 | 38 | 0.009302 | 0.125 | 0.08 | 261 | 0 | 0.364 | 1 | 4 | cs | TRUE
25 | LV_195-10_0_6_line_25 |  | 22 | 26 | 0.0215 | 0.125 | 0.08 | 261 | 0 | 0.364 | 1 | 1 | cs | TRUE
26 | LV_195-10_0_6_line_26 |  | 24 | 25 | 0.018205 | 0.125 | 0.08 | 261 | 0 | 0.364 | 1 | 1 | cs | TRUE
27 | LV_195-10_0_6_line_27 |  | 24 | 26 | 0.019363 | 0.125 | 0.08 | 261 | 0 | 0.364 | 1 | 1 | cs | TRUE
28 | LV_195-10_0_6_line_28 |  | 27 | 28 | 0.015733 | 0.125 | 0.08 | 261 | 0 | 0.364 | 1 | 4 | cs | TRUE
29 | LV_195-10_0_6_line_29 |  | 27 | 29 | 0.017611 | 0.125 | 0.08 | 261 | 0 | 0.364 | 1 | 4 | cs | TRUE
30 | LV_195-10_0_6_line_30 |  | 27 | 30 | 0.032223 | 0.125 | 0.08 | 261 | 0 | 0.364 | 1 | 1 | cs | TRUE
31 | LV_195-10_0_6_line_31 |  | 28 | 31 | 0.016104 | 0.125 | 0.08 | 261 | 0 | 0.364 | 1 | 4 | cs | TRUE
32 | LV_195-10_0_6_line_32 |  | 29 | 53 | 0.022822 | 0.125 | 0.08 | 261 | 0 | 0.364 | 1 | 4 | cs | TRUE
33 | LV_195-10_0_6_line_33 |  | 30 | 50 | 0.009918 | 0.125 | 0.08 | 261 | 0 | 0.364 | 1 | 1 | cs | TRUE
34 | LV_195-10_0_6_line_34 |  | 30 | 34 | 0.027738 | 0.125 | 0.08 | 261 | 0 | 0.364 | 1 | 1 | cs | TRUE
35 | LV_195-10_0_6_line_35 |  | 31 | 55 | 0.0070996 | 0.125 | 0.08 | 261 | 0 | 0.364 | 1 | 4 | cs | TRUE
36 | LV_195-10_0_6_line_36 |  | 32 | 33 | 0.043069 | 0.125 | 0.08 | 261 | 0 | 0.364 | 1 | 1 | cs | TRUE
37 | LV_195-10_0_6_line_37 |  | 32 | 34 | 0.0085163 | 0.125 | 0.08 | 261 | 0 | 0.364 | 1 | 1 | cs | TRUE
38 | LV_195-10_0_6_line_38 |  | 33 | 52 | 0.013905 | 0.125 | 0.08 | 261 | 0 | 0.364 | 1 | 1 | cs | TRUE
39 | LV_195-10_0_6_line_39 |  | 35 | 36 | 0.016881 | 0.125 | 0.08 | 261 | 0 | 0.364 | 1 | 1 | cs | TRUE
40 | LV_195-10_0_6_line_40 |  | 36 | 49 | 0.030019 | 0.125 | 0.08 | 261 | 0 | 0.364 | 1 | 4 | cs | TRUE
41 | LV_195-10_0_6_line_41 |  | 36 | 41 | 0.0071046 | 0.125 | 0.08 | 261 | 0 | 0.364 | 1 | 4 | cs | TRUE
42 | LV_195-10_0_6_line_42 |  | 37 | 46 | 0.0022859 | 0.125 | 0.08 | 261 | 0 | 0.364 | 1 | 1 | cs | TRUE
43 | LV_195-10_0_6_line_43 |  | 38 | 39 | 0.0093228 | 0.125 | 0.08 | 261 | 0 | 0.364 | 1 | 4 | cs | TRUE
44 | LV_195-10_0_6_line_44 |  | 39 | 40 | 0.043382 | 0.125 | 0.08 | 261 | 0 | 0.364 | 1 | 4 | cs | TRUE
45 | LV_195-10_0_6_line_45 |  | 40 | 41 | 0.014763 | 0.125 | 0.08 | 261 | 0 | 0.364 | 1 | 4 | cs | TRUE
46 | LV_195-10_0_6_line_46 |  | 42 | 43 | 0.017341 | 0.125 | 0.08 | 261 | 0 | 0.364 | 1 | 4 | cs | TRUE
47 | LV_195-10_0_6_line_47 |  | 42 | 44 | 0.014112 | 0.125 | 0.08 | 261 | 0 | 0.364 | 1 | 4 | cs | TRUE
48 | LV_195-10_0_6_line_48 |  | 43 | 47 | 0.017682 | 0.125 | 0.08 | 261 | 0 | 0.364 | 1 | 4 | cs | TRUE
49 | LV_195-10_0_6_line_49 |  | 44 | 48 | 0.025521 | 0.125 | 0.08 | 261 | 0 | 0.364 | 1 | 4 | cs | TRUE
50 | LV_195-10_0_6_line_50 |  | 45 | 46 | 0.0086229 | 0.125 | 0.08 | 261 | 0 | 0.364 | 1 | 1 | cs | TRUE
51 | LV_195-10_0_6_line_51 |  | 47 | 87 | 0.016778 | 0.125 | 0.08 | 261 | 0 | 0.364 | 1 | 4 | cs | TRUE
52 | LV_195-10_0_6_line_52 |  | 47 | 85 | 0.035019 | 0.125 | 0.08 | 261 | 0 | 0.364 | 1 | 1 | cs | TRUE
53 | LV_195-10_0_6_line_53 |  | 48 | 78 | 0.0051178 | 0.125 | 0.08 | 261 | 0 | 0.364 | 1 | 4 | cs | TRUE
54 | LV_195-10_0_6_line_54 |  | 49 | 71 | 0.015966 | 0.125 | 0.08 | 261 | 0 | 0.364 | 1 | 4 | cs | TRUE
55 | LV_195-10_0_6_line_55 |  | 49 | 72 | 0.0030079 | 0.125 | 0.08 | 261 | 0 | 0.364 | 1 | 1 | cs | TRUE
56 | LV_195-10_0_6_line_56 |  | 50 | 51 | 0.0078364 | 0.125 | 0.08 | 261 | 0 | 0.364 | 1 | 1 | cs | TRUE
57 | LV_195-10_0_6_line_57 |  | 52 | 54 | 0.032754 | 0.125 | 0.08 | 261 | 0 | 0.364 | 1 | 1 | cs | TRUE
58 | LV_195-10_0_6_line_58 |  | 53 | 79 | 0.021745 | 0.125 | 0.08 | 261 | 0 | 0.364 | 1 | 4 | cs | TRUE
59 | LV_195-10_0_6_line_59 |  | 54 | 56 | 0.018729 | 0.125 | 0.08 | 261 | 0 | 0.364 | 1 | 1 | cs | TRUE
60 | LV_195-10_0_6_line_60 |  | 55 | 73 | 0.01482 | 0.125 | 0.08 | 261 | 0 | 0.364 | 1 | 4 | cs | TRUE
61 | LV_195-10_0_6_line_61 |  | 56 | 57 | 0.0066636 | 0.125 | 0.08 | 261 | 0 | 0.364 | 1 | 1 | cs | TRUE
62 | LV_195-10_0_6_line_62 |  | 57 | 58 | 0.024312 | 0.125 | 0.08 | 261 | 0 | 0.364 | 1 | 1 | cs | TRUE
63 | LV_195-10_0_6_line_63 |  | 58 | 168 | 0.026431 | 0.125 | 0.08 | 261 | 0 | 0.364 | 1 | 1 | cs | TRUE
64 | LV_195-10_0_6_line_64 |  | 59 | 60 | 0.028998 | 0.125 | 0.08 | 261 | 0 | 0.364 | 1 | 1 | cs | TRUE
65 | LV_195-10_0_6_line_65 |  | 59 | 61 | 0.0149 | 0.125 | 0.08 | 261 | 0 | 0.364 | 1 | 1 | cs | TRUE
66 | LV_195-10_0_6_line_66 |  | 61 | 62 | 0.06999 | 0.125 | 0.08 | 261 | 0 | 0.364 | 1 | 1 | cs | TRUE
67 | LV_195-10_0_6_line_67 |  | 62 | 65 | 0.042763 | 0.125 | 0.08 | 261 | 0 | 0.364 | 1 | 1 | cs | TRUE
68 | LV_195-10_0_6_line_68 |  | 63 | 64 | 0.026361 | 0.125 | 0.08 | 261 | 0 | 0.364 | 1 | 1 | cs | TRUE
69 | LV_195-10_0_6_line_69 |  | 64 | 70 | 0.028281 | 0.125 | 0.08 | 261 | 0 | 0.364 | 1 | 1 | cs | TRUE
70 | LV_195-10_0_6_line_70 |  | 64 | 163 | 0.031275 | 0.125 | 0.08 | 261 | 0 | 0.364 | 1 | 1 | cs | TRUE
71 | LV_195-10_0_6_line_71 |  | 65 | 66 | 0.0089086 | 0.125 | 0.08 | 261 | 0 | 0.364 | 1 | 1 | cs | TRUE
72 | LV_195-10_0_6_line_72 |  | 66 | 68 | 0.018423 | 0.125 | 0.08 | 261 | 0 | 0.364 | 1 | 1 | cs | TRUE
73 | LV_195-10_0_6_line_73 |  | 66 | 70 | 0.14954 | 0.125 | 0.08 | 261 | 0 | 0.364 | 1 | 1 | cs | TRUE
74 | LV_195-10_0_6_line_74 |  | 67 | 68 | 0.0039105 | 0.125 | 0.08 | 261 | 0 | 0.364 | 1 | 1 | cs | TRUE
75 | LV_195-10_0_6_line_75 |  | 67 | 69 | 0.0090567 | 0.125 | 0.08 | 261 | 0 | 0.364 | 1 | 1 | cs | TRUE
76 | LV_195-10_0_6_line_76 |  | 71 | 73 | 0.023098 | 0.125 | 0.08 | 261 | 0 | 0.364 | 1 | 4 | cs | TRUE
77 | LV_195-10_0_6_line_77 |  | 72 | 74 | 0.020853 | 0.125 | 0.08 | 261 | 0 | 0.364 | 1 | 1 | cs | TRUE
78 | LV_195-10_0_6_line_78 |  | 73 | 75 | 0.0025469 | 0.125 | 0.08 | 261 | 0 | 0.364 | 1 | 1 | cs | TRUE
79 | LV_195-10_0_6_line_79 |  | 75 | 76 | 0.019696 | 0.125 | 0.08 | 261 | 0 | 0.364 | 1 | 1 | cs | TRUE
80 | LV_195-10_0_6_line_80 |  | 77 | 78 | 0.013275 | 0.125 | 0.08 | 261 | 0 | 0.364 | 1 | 4 | cs | TRUE
81 | LV_195-10_0_6_line_81 |  | 77 | 79 | 0.024776 | 0.125 | 0.08 | 261 | 0 | 0.364 | 1 | 4 | cs | TRUE
82 | LV_195-10_0_6_line_82 |  | 80 | 81 | 0.011343 | 0.125 | 0.08 | 261 | 0 | 0.364 | 1 | 1 | cs | TRUE
83 | LV_195-10_0_6_line_83 |  | 81 | 82 | 0.039221 | 0.125 | 0.08 | 261 | 0 | 0.364 | 1 | 1 | cs | TRUE
84 | LV_195-10_0_6_line_84 |  | 81 | 83 | 0.032651 | 0.125 | 0.08 | 261 | 0 | 0.364 | 1 | 1 | cs | TRUE
85 | LV_195-10_0_6_line_85 |  | 81 | 84 | 0.023547 | 0.125 | 0.08 | 261 | 0 | 0.364 | 1 | 1 | cs | TRUE
86 | LV_195-10_0_6_line_86 |  | 83 | 104 | 0.0066632 | 0.125 | 0.08 | 261 | 0 | 0.364 | 1 | 1 | cs | TRUE
87 | LV_195-10_0_6_line_87 |  | 84 | 99 | 0.0033934 | 0.125 | 0.08 | 261 | 0 | 0.364 | 1 | 1 | cs | TRUE
88 | LV_195-10_0_6_line_88 |  | 85 | 86 | 0.015717 | 0.125 | 0.08 | 261 | 0 | 0.364 | 1 | 1 | cs | TRUE
89 | LV_195-10_0_6_line_89 |  | 87 | 88 | 0.0011921 | 0.125 | 0.08 | 261 | 0 | 0.364 | 1 | 4 | cs | TRUE
90 | LV_195-10_0_6_line_90 |  | 88 | 89 | 0.013239 | 0.125 | 0.08 | 261 | 0 | 0.364 | 1 | 4 | cs | TRUE
91 | LV_195-10_0_6_line_91 |  | 89 | 90 | 0.0339 | 0.125 | 0.08 | 261 | 0 | 0.364 | 1 | 4 | cs | TRUE
92 | LV_195-10_0_6_line_92 |  | 90 | 91 | 0.0096525 | 0.125 | 0.08 | 261 | 0 | 0.364 | 1 | 4 | cs | TRUE
93 | LV_195-10_0_6_line_93 |  | 91 | 92 | 0.019567 | 0.125 | 0.08 | 261 | 0 | 0.364 | 1 | 1 | cs | TRUE
94 | LV_195-10_0_6_line_94 |  | 91 | 93 | 0.017415 | 0.125 | 0.08 | 261 | 0 | 0.364 | 1 | 4 | cs | TRUE
95 | LV_195-10_0_6_line_95 |  | 92 | 96 | 0.015767 | 0.125 | 0.08 | 261 | 0 | 0.364 | 1 | 1 | cs | TRUE
96 | LV_195-10_0_6_line_96 |  | 93 | 97 | 0.00067821 | 0.125 | 0.08 | 261 | 0 | 0.364 | 1 | 4 | cs | TRUE
97 | LV_195-10_0_6_line_97 |  | 94 | 95 | 0.034354 | 0.125 | 0.08 | 261 | 0 | 0.364 | 1 | 1 | cs | TRUE
98 | LV_195-10_0_6_line_98 |  | 95 | 98 | 0.017178 | 0.125 | 0.08 | 261 | 0 | 0.364 | 1 | 4 | cs | TRUE
99 | LV_195-10_0_6_line_99 |  | 95 | 99 | 0.012108 | 0.125 | 0.08 | 261 | 0 | 0.364 | 1 | 1 | cs | TRUE
100 | LV_195-10_0_6_line_100 |  | 96 | 100 | 0.0076537 | 0.125 | 0.08 | 261 | 0 | 0.364 | 1 | 1 | cs | TRUE
101 | LV_195-10_0_6_line_101 |  | 97 | 101 | 0.019418 | 0.125 | 0.08 | 261 | 0 | 0.364 | 1 | 4 | cs | TRUE
102 | LV_195-10_0_6_line_102 |  | 98 | 103 | 0.029506 | 0.125 | 0.08 | 261 | 0 | 0.364 | 1 | 4 | cs | TRUE
103 | LV_195-10_0_6_line_103 |  | 100 | 102 | 0.0093311 | 0.125 | 0.08 | 261 | 0 | 0.364 | 1 | 1 | cs | TRUE
104 | LV_195-10_0_6_line_104 |  | 101 | 112 | 0.00414 | 0.125 | 0.08 | 261 | 0 | 0.364 | 1 | 4 | cs | TRUE
105 | LV_195-10_0_6_line_105 |  | 101 | 111 | 0.028653 | 0.125 | 0.08 | 261 | 0 | 0.364 | 1 | 4 | cs | TRUE
106 | LV_195-10_0_6_line_106 |  | 103 | 105 | 0.012053 | 0.125 | 0.08 | 261 | 0 | 0.364 | 1 | 4 | cs | TRUE
107 | LV_195-10_0_6_line_107 |  | 104 | 109 | 0.019528 | 0.125 | 0.08 | 261 | 0 | 0.364 | 1 | 1 | cs | TRUE
108 | LV_195-10_0_6_line_108 |  | 104 | 110 | 0.034092 | 0.125 | 0.08 | 261 | 0 | 0.364 | 1 | 1 | cs | TRUE
109 | LV_195-10_0_6_line_109 |  | 105 | 111 | 0.016499 | 0.125 | 0.08 | 261 | 0 | 0.364 | 1 | 4 | cs | TRUE
110 | LV_195-10_0_6_line_110 |  | 106 | 107 | 0.018892 | 0.125 | 0.08 | 261 | 0 | 0.364 | 1 | 1 | cs | TRUE
111 | LV_195-10_0_6_line_111 |  | 106 | 108 | 0.0065769 | 0.125 | 0.08 | 261 | 0 | 0.364 | 1 | 1 | cs | TRUE
112 | LV_195-10_0_6_line_112 |  | 107 | 128 | 0.058947 | 0.125 | 0.08 | 261 | 0 | 0.364 | 1 | 1 | cs | TRUE
113 | LV_195-10_0_6_line_113 |  | 107 | 129 | 0.0053387 | 0.125 | 0.08 | 261 | 0 | 0.364 | 1 | 1 | cs | TRUE
114 | LV_195-10_0_6_line_114 |  | 108 | 116 | 0.0071058 | 0.125 | 0.08 | 261 | 0 | 0.364 | 1 | 1 | cs | TRUE
115 | LV_195-10_0_6_line_115 |  | 109 | 146 | 0.0032581 | 0.125 | 0.08 | 261 | 0 | 0.364 | 1 | 1 | cs | TRUE
116 | LV_195-10_0_6_line_116 |  | 110 | 142 | 0.02018 | 0.125 | 0.08 | 261 | 0 | 0.364 | 1 | 1 | cs | TRUE
117 | LV_195-10_0_6_line_117 |  | 112 | 113 | 0.043809 | 0.125 | 0.08 | 261 | 0 | 0.364 | 1 | 2 | cs | TRUE
118 | LV_195-10_0_6_line_118 |  | 113 | 114 | 0.019946 | 0.125 | 0.08 | 261 | 0 | 0.364 | 1 | 1 | cs | TRUE
119 | LV_195-10_0_6_line_119 |  | 114 | 131 | 0.003947 | 0.125 | 0.08 | 261 | 0 | 0.364 | 1 | 1 | cs | TRUE
120 | LV_195-10_0_6_line_120 |  | 115 | 116 | 0.027584 | 0.125 | 0.08 | 261 | 0 | 0.364 | 1 | 1 | cs | TRUE
121 | LV_195-10_0_6_line_121 |  | 115 | 117 | 0.018192 | 0.125 | 0.08 | 261 | 0 | 0.364 | 1 | 1 | cs | TRUE
122 | LV_195-10_0_6_line_122 |  | 117 | 118 | 0.019369 | 0.125 | 0.08 | 261 | 0 | 0.364 | 1 | 1 | cs | TRUE
123 | LV_195-10_0_6_line_123 |  | 117 | 119 | 0.053943 | 0.125 | 0.08 | 261 | 0 | 0.364 | 1 | 1 | cs | TRUE
124 | LV_195-10_0_6_line_124 |  | 118 | 120 | 0.0051431 | 0.125 | 0.08 | 261 | 0 | 0.364 | 1 | 1 | cs | TRUE
125 | LV_195-10_0_6_line_125 |  | 119 | 121 | 0.021603 | 0.125 | 0.08 | 261 | 0 | 0.364 | 1 | 1 | cs | TRUE
126 | LV_195-10_0_6_line_126 |  | 120 | 122 | 0.023317 | 0.125 | 0.08 | 261 | 0 | 0.364 | 1 | 1 | cs | TRUE
127 | LV_195-10_0_6_line_127 |  | 121 | 123 | 0.014776 | 0.125 | 0.08 | 261 | 0 | 0.364 | 1 | 1 | cs | TRUE
128 | LV_195-10_0_6_line_128 |  | 121 | 124 | 0.03373 | 0.125 | 0.08 | 261 | 0 | 0.364 | 1 | 1 | cs | TRUE
129 | LV_195-10_0_6_line_129 |  | 122 | 125 | 0.0033535 | 0.125 | 0.08 | 261 | 0 | 0.364 | 1 | 1 | cs | TRUE
130 | LV_195-10_0_6_line_130 |  | 123 | 136 | 0.019996 | 0.125 | 0.08 | 261 | 0 | 0.364 | 1 | 1 | cs | TRUE
131 | LV_195-10_0_6_line_131 |  | 124 | 133 | 0.015275 | 0.125 | 0.08 | 261 | 0 | 0.364 | 1 | 1 | cs | TRUE
132 | LV_195-10_0_6_line_132 |  | 125 | 126 | 0.016557 | 0.125 | 0.08 | 261 | 0 | 0.364 | 1 | 1 | cs | TRUE
133 | LV_195-10_0_6_line_133 |  | 126 | 127 | 0.019622 | 0.125 | 0.08 | 261 | 0 | 0.364 | 1 | 1 | cs | TRUE
134 | LV_195-10_0_6_line_134 |  | 127 | 132 | 0.024106 | 0.125 | 0.08 | 261 | 0 | 0.364 | 1 | 1 | cs | TRUE
135 | LV_195-10_0_6_line_135 |  | 129 | 130 | 0.030264 | 0.125 | 0.08 | 261 | 0 | 0.364 | 1 | 1 | cs | TRUE
136 | LV_195-10_0_6_line_136 |  | 131 | 132 | 0.015821 | 0.125 | 0.08 | 261 | 0 | 0.364 | 1 | 1 | cs | TRUE
137 | LV_195-10_0_6_line_137 |  | 133 | 134 | 0.015651 | 0.125 | 0.08 | 261 | 0 | 0.364 | 1 | 1 | cs | TRUE
138 | LV_195-10_0_6_line_138 |  | 133 | 135 | 0.015423 | 0.125 | 0.08 | 261 | 0 | 0.364 | 1 | 1 | cs | TRUE
139 | LV_195-10_0_6_line_139 |  | 134 | 137 | 0.010057 | 0.125 | 0.08 | 261 | 0 | 0.364 | 1 | 1 | cs | TRUE
140 | LV_195-10_0_6_line_140 |  | 135 | 138 | 0.038091 | 0.125 | 0.08 | 261 | 0 | 0.364 | 1 | 1 | cs | TRUE
141 | LV_195-10_0_6_line_141 |  | 136 | 139 | 0.016611 | 0.125 | 0.08 | 261 | 0 | 0.364 | 1 | 1 | cs | TRUE
142 | LV_195-10_0_6_line_142 |  | 137 | 140 | 0.041239 | 0.125 | 0.08 | 261 | 0 | 0.364 | 1 | 1 | cs | TRUE
143 | LV_195-10_0_6_line_143 |  | 140 | 148 | 0.042587 | 0.125 | 0.08 | 261 | 0 | 0.364 | 1 | 1 | cs | TRUE
144 | LV_195-10_0_6_line_144 |  | 140 | 149 | 0.071176 | 0.125 | 0.08 | 261 | 0 | 0.364 | 1 | 1 | cs | TRUE
145 | LV_195-10_0_6_line_145 |  | 141 | 142 | 0.022142 | 0.125 | 0.08 | 261 | 0 | 0.364 | 1 | 1 | cs | TRUE
146 | LV_195-10_0_6_line_146 |  | 142 | 143 | 0.053901 | 0.125 | 0.08 | 261 | 0 | 0.364 | 1 | 1 | cs | TRUE
147 | LV_195-10_0_6_line_147 |  | 143 | 144 | 0.01392 | 0.125 | 0.08 | 261 | 0 | 0.364 | 1 | 1 | cs | TRUE
148 | LV_195-10_0_6_line_148 |  | 144 | 145 | 0.11885 | 0.125 | 0.08 | 261 | 0 | 0.364 | 1 | 1 | cs | TRUE
149 | LV_195-10_0_6_line_149 |  | 145 | 159 | 0.01478 | 0.125 | 0.08 | 261 | 0 | 0.364 | 1 | 1 | cs | TRUE
150 | LV_195-10_0_6_line_150 |  | 146 | 147 | 0.015945 | 0.125 | 0.08 | 261 | 0 | 0.364 | 1 | 1 | cs | TRUE
151 | LV_195-10_0_6_line_151 |  | 149 | 150 | 0.15838 | 0.125 | 0.08 | 261 | 0 | 0.364 | 1 | 1 | cs | TRUE
152 | LV_195-10_0_6_line_152 |  | 150 | 151 | 0.11939 | 0.125 | 0.08 | 261 | 0 | 0.364 | 1 | 1 | cs | TRUE
153 | LV_195-10_0_6_line_153 |  | 151 | 172 | 0.27714 | 0.125 | 0.08 | 261 | 0 | 0.364 | 1 | 1 | cs | TRUE
154 | LV_195-10_0_6_line_154 |  | 152 | 153 | 0.013426 | 0.125 | 0.08 | 261 | 0 | 0.364 | 1 | 1 | cs | TRUE
155 | LV_195-10_0_6_line_155 |  | 152 | 154 | 0.0086549 | 0.125 | 0.08 | 261 | 0 | 0.364 | 1 | 1 | cs | TRUE
156 | LV_195-10_0_6_line_156 |  | 153 | 155 | 0.014884 | 0.125 | 0.08 | 261 | 0 | 0.364 | 1 | 1 | cs | TRUE
157 | LV_195-10_0_6_line_157 |  | 154 | 156 | 0.027728 | 0.125 | 0.08 | 261 | 0 | 0.364 | 1 | 1 | cs | TRUE
158 | LV_195-10_0_6_line_158 |  | 155 | 157 | 0.058543 | 0.125 | 0.08 | 261 | 0 | 0.364 | 1 | 1 | cs | TRUE
159 | LV_195-10_0_6_line_159 |  | 156 | 158 | 0.0094865 | 0.125 | 0.08 | 261 | 0 | 0.364 | 1 | 1 | cs | TRUE
160 | LV_195-10_0_6_line_160 |  | 157 | 159 | 0.0067509 | 0.125 | 0.08 | 261 | 0 | 0.364 | 1 | 1 | cs | TRUE
161 | LV_195-10_0_6_line_161 |  | 158 | 160 | 0.0092875 | 0.125 | 0.08 | 261 | 0 | 0.364 | 1 | 1 | cs | TRUE
162 | LV_195-10_0_6_line_162 |  | 159 | 167 | 0.015301 | 0.125 | 0.08 | 261 | 0 | 0.364 | 1 | 1 | cs | TRUE
163 | LV_195-10_0_6_line_163 |  | 160 | 164 | 0.021039 | 0.125 | 0.08 | 261 | 0 | 0.364 | 1 | 1 | cs | TRUE
164 | LV_195-10_0_6_line_164 |  | 161 | 162 | 0.042296 | 0.125 | 0.08 | 261 | 0 | 0.364 | 1 | 1 | cs | TRUE
165 | LV_195-10_0_6_line_165 |  | 162 | 163 | 0.011014 | 0.125 | 0.08 | 261 | 0 | 0.364 | 1 | 1 | cs | TRUE
166 | LV_195-10_0_6_line_166 |  | 162 | 164 | 0.014322 | 0.125 | 0.08 | 261 | 0 | 0.364 | 1 | 1 | cs | TRUE
167 | LV_195-10_0_6_line_167 |  | 163 | 165 | 0.11059 | 0.125 | 0.08 | 261 | 0 | 0.364 | 1 | 1 | cs | TRUE
168 | LV_195-10_0_6_line_168 |  | 165 | 166 | 0.0032245 | 0.125 | 0.08 | 261 | 0 | 0.364 | 1 | 1 | cs | TRUE
169 | LV_195-10_0_6_line_169 |  | 167 | 169 | 0.02902 | 0.125 | 0.08 | 261 | 0 | 0.364 | 1 | 1 | cs | TRUE
170 | LV_195-10_0_6_line_170 |  | 169 | 170 | 0.028436 | 0.125 | 0.08 | 261 | 0 | 0.364 | 1 | 1 | cs | TRUE
171 | LV_195-10_0_6_line_171 |  | 171 | 172 | 0.036968 | 0.125 | 0.08 | 261 | 0 | 0.364 | 1 | 1 | cs | TRUE
172 | LV_195-10_0_6_line_172 |  | 172 | 173 | 0.059844 | 0.125 | 0.08 | 261 | 0 | 0.364 | 1 | 1 | cs | TRUE

## trafo
| name | std_type | hv_bus | lv_bus | sn_mva | vn_hv_kv | vn_lv_kv | vk_percent | vkr_percent | pfe_kw | i0_percent | shift_degree | tap_side | tap_neutral | tap_min | tap_max | tap_step_percent | tap_step_degree | tap_pos | tap_phase_shifter | parallel | df | in_service
0 | LV_195-10_0_6_trafo_96 | 0.63 MVA 20/0.4 kV | 174 | 95 | 0.63 | 20 | 0.4 | 6 | 1.206 | 1.65 | 0.2619 | 150 | hv | 0 | -2 | 2 | 2.5 | 0 | 0 | FALSE | 1 | 1 | TRUE

## line_geodata
| x0 | y0 | x1 | y1 | x2 | y2 | x3 | y3 | x4 | y4 | x5 | y5 | x6 | y6 | x7 | y7 | x8 | y8 | x9 | y9
0 | 2692947.6559 | 1243765.1111 | 2692949.5968 | 1243764.252 | 2692956.2935 | 1243761.3015
1 | 2692959.4914 | 1243759.8926 | 2692956.2935 | 1243761.3015
2 | 2692947.6559 | 1243765.1111 | 2692940.3638 | 1243752.4155
3 | 2692947.6559 | 1243765.1111 | 2692943.096 | 1243768.1309 | 2692927.7797 | 1243780.8339 | 2692921.6554 | 1243784.8076 | 2692915.652 | 1243788.7832 | 2692912.1415 | 1243791.408 | 2692911.2212 | 1243792.7769
4 | 2692959.4914 | 1243759.8926 | 2692961.938 | 1243758.5966 | 2692964.1887 | 1243757.014
5 | 2692959.4914 | 1243759.8926 | 2692956.7583 | 1243778.9752 | 2692965.282 | 1243788.8148
6 | 2692940.3638 | 1243752.4155 | 2692940.1203 | 1243751.9916
7 | 2692906.1239 | 1243800.3593 | 2692911.2212 | 1243792.7769
8 | 2692965.957 | 1243789.594 | 2692965.282 | 1243788.8148
9 | 2692940.1203 | 1243751.9916 | 2692939.6579 | 1243751.1865 | 2692936.8399 | 1243747.0179
10 | 2692900.5795 | 1243808.6066 | 2692906.1239 | 1243800.3593
11 | 2692929.3928 | 1243726.9741 | 2692933.4947 | 1243734.0105 | 2692931.6352 | 1243739.3186 | 2692936.8399 | 1243747.0179
12 | 2692900.5795 | 1243808.6066 | 2692908.5708 | 1243818.617 | 2692919.5091 | 1243828.1954 | 2692924.8254 | 1243832.8488
13 | 2692900.5795 | 1243808.6066 | 2692899.2186 | 1243806.8631
14 | 2692929.3928 | 1243726.9741 | 2692917.3332 | 1243706.2875
15 | 2692914.7671 | 1243701.8855 | 2692917.3332 | 1243706.2875
16 | 2692896.8626 | 1243669.0548 | 2692911.5267 | 1243695.0928 | 2692911.4416 | 1243696.1812 | 2692914.7671 | 1243701.8855
17 | 2692896.8626 | 1243669.0548 | 2692912.195 | 1243663.9257
18 | 2692896.8626 | 1243669.0548 | 2692876.4263 | 1243614.8387
19 | 2692876.4263 | 1243614.8387 | 2692887.1535 | 1243607.9536
20 | 2692924.8254 | 1243832.8488 | 2692908.6795 | 1243853.1668
21 | 2692924.8254 | 1243832.8488 | 2692932.6249 | 1243841.5887 | 2692938.8065 | 1243852.5256
22 | 2692899.2186 | 1243806.8631 | 2692887.3178 | 1243791.6168
23 | 2692908.6795 | 1243853.1668 | 2692897.0386 | 1243848.1324
24 | 2692908.6795 | 1243853.1668 | 2692903.5016 | 1243860.9027
25 | 2692952.4149 | 1243868.9341 | 2692942.5168 | 1243859.0901 | 2692938.8065 | 1243852.5256
26 | 2692965.1416 | 1243883.3793 | 2692971.4003 | 1243893.6463 | 2692972.8735 | 1243899.6487
27 | 2692952.4149 | 1243868.9341 | 2692962.3733 | 1243878.8382 | 2692965.1416 | 1243883.3793
28 | 2692844.6244 | 1244007.4133 | 2692857.6813 | 1244003.3146 | 2692859.6479 | 1244002.7449
29 | 2692844.6244 | 1244007.4133 | 2692827.5356 | 1244003.1549
30 | 2692844.6244 | 1244007.4133 | 2692827.446 | 1244015.028 | 2692815.5547 | 1244021.4357
31 | 2692859.6479 | 1244002.7449 | 2692859.8808 | 1243986.6423
32 | 2692805.391 | 1243997.6367 | 2692827.5356 | 1244003.1549
33 | 2692815.5547 | 1244021.4357 | 2692806.9143 | 1244026.3487
34 | 2692815.5547 | 1244021.4357 | 2692820.342 | 1244031.874 | 2692832.6161 | 1244042.5296
35 | 2692859.8808 | 1243986.6423 | 2692859.9836 | 1243979.5434
36 | 2692800.6513 | 1244067.2148 | 2692805.0401 | 1244070.2746 | 2692818.6818 | 1244052.9527 | 2692834.216 | 1244050.8942
37 | 2692834.216 | 1244050.8942 | 2692832.6161 | 1244042.5296
38 | 2692800.6513 | 1244067.2148 | 2692796.5255 | 1244072.4653 | 2692792.1183 | 1244078.1936
39 | 2692898.4375 | 1243923.1256 | 2692905.2856 | 1243938.5555
40 | 2692874.8003 | 1243934.3529 | 2692882.7876 | 1243934.4781 | 2692885.5075 | 1243931.1737 | 2692885.5582 | 1243927.9387 | 2692891.4562 | 1243928.2646 | 2692898.4375 | 1243923.1256
41 | 2692898.4375 | 1243923.1256 | 2692893.1386 | 1243918.3931
42 | 2692897.0386 | 1243848.1324 | 2692894.9404 | 1243847.225 | 2692894.9404 | 1243847.225
43 | 2692903.5016 | 1243860.9027 | 2692902.5619 | 1243869.2609 | 2692902.1412 | 1243870.07
44 | 2692882.1279 | 1243908.5594 | 2692902.1412 | 1243870.07
45 | 2692882.1279 | 1243908.5594 | 2692893.1386 | 1243918.3931
46 | 2692846.3716 | 1243901.6279 | 2692835.5177 | 1243888.1035
47 | 2692846.3716 | 1243901.6279 | 2692840.9971 | 1243914.6769
48 | 2692821.2158 | 1243880.9411 | 2692823.8101 | 1243886.1411 | 2692835.5177 | 1243888.1035
49 | 2692831.278 | 1243938.2748 | 2692840.9971 | 1243914.6769
50 | 2692890.6959 | 1243854.7309 | 2692894.9404 | 1243847.225
51 | 2692821.2158 | 1243880.9411 | 2692804.7836 | 1243877.5515
52 | 2692821.2158 | 1243880.9411 | 2692805.0578 | 1243912.009
53 | 2692831.278 | 1243938.2748 | 2692829.1148 | 1243942.913
54 | 2692874.8003 | 1243934.3529 | 2692874.2268 | 1243950.3091
55 | 2692874.8003 | 1243934.3529 | 2692871.7928 | 1243934.3058
56 | 2692806.9143 | 1244026.3487 | 2692800.0566 | 1244030.1409
57 | 2692772.1457 | 1244104.1535 | 2692792.1183 | 1244078.1936
58 | 2692805.391 | 1243997.6367 | 2692814.252 | 1243977.7792
59 | 2692761.9392 | 1244119.7934 | 2692766.5676 | 1244111.4039 | 2692772.1457 | 1244104.1535
60 | 2692860.198 | 1243964.725 | 2692859.9836 | 1243979.5434
61 | 2692761.9392 | 1244119.7934 | 2692758.5166 | 1244125.5108
62 | 2692758.5166 | 1244125.5108 | 2692748.3269 | 1244147.5845
63 | 2692737.2493 | 1244171.5817 | 2692748.3269 | 1244147.5845
64 | 2692407.9627 | 1244409.4426 | 2692399.1884 | 1244412.4863 | 2692389.5385 | 1244418.2181 | 2692382.8328 | 1244423.4202
65 | 2692416.5083 | 1244398.5901 | 2692412.4712 | 1244407.8786 | 2692407.9627 | 1244409.4426
66 | 2692485.8087 | 1244389.6854 | 2692470.5271 | 1244393.539 | 2692424.6657 | 1244399.3955 | 2692416.5083 | 1244398.5901
67 | 2692485.8087 | 1244389.6854 | 2692497.6322 | 1244383.6764 | 2692512.7342 | 1244372.926 | 2692523.089 | 1244369.3272
68 | 2692494.0802 | 1244201.0172 | 2692481.0681 | 1244223.9434
69 | 2692494.0802 | 1244201.0172 | 2692505.0238 | 1244214.131 | 2692515.6381 | 1244217.707
70 | 2692494.0802 | 1244201.0172 | 2692502.1108 | 1244179.9377 | 2692502.5414 | 1244171.2268
71 | 2692531.5039 | 1244366.4026 | 2692523.089 | 1244369.3272
72 | 2692531.5039 | 1244366.4026 | 2692547.127 | 1244376.1669
73 | 2692515.6381 | 1244217.707 | 2692531.5039 | 1244366.4026
74 | 2692550.4431 | 1244378.2395 | 2692547.127 | 1244376.1669
75 | 2692558.1232 | 1244383.0394 | 2692550.4431 | 1244378.2395
76 | 2692860.198 | 1243964.725 | 2692863.5531 | 1243964.7775 | 2692873.9831 | 1243957.0905 | 2692874.2268 | 1243950.3091
77 | 2692854.6021 | 1243937.3835 | 2692867.6752 | 1243938.0553 | 2692867.706 | 1243936.0876 | 2692871.7656 | 1243936.04 | 2692871.7928 | 1243934.3058
78 | 2692860.198 | 1243964.725 | 2692857.6514 | 1243964.6851
79 | 2692857.6514 | 1243964.6851 | 2692857.6225 | 1243966.5305 | 2692852.5313 | 1243966.3284 | 2692852.4897 | 1243968.9853 | 2692842.4277 | 1243968.1384
80 | 2692823.504 | 1243954.9435 | 2692829.1148 | 1243942.913
81 | 2692823.504 | 1243954.9435 | 2692823.3367 | 1243957.4205 | 2692814.252 | 1243977.7792
82 | 2692748.2204 | 1243968.1206 | 2692758.2996 | 1243973.3243
83 | 2692748.2204 | 1243968.1206 | 2692712.0845 | 1243952.8721
84 | 2692748.2204 | 1243968.1206 | 2692743.6094 | 1244000.4444
85 | 2692748.2204 | 1243968.1206 | 2692750.6196 | 1243944.6964
86 | 2692742.6684 | 1244007.0408 | 2692743.6094 | 1244000.4444
87 | 2692750.9654 | 1243941.3207 | 2692750.6196 | 1243944.6964
88 | 2692797.8057 | 1243925.9531 | 2692805.0578 | 1243912.009
89 | 2692803.6161 | 1243877.3107 | 2692804.7836 | 1243877.5515
90 | 2692790.6497 | 1243874.6361 | 2692803.6161 | 1243877.3107
91 | 2692790.6497 | 1243874.6361 | 2692796.9485 | 1243841.326
92 | 2692798.7419 | 1243831.8416 | 2692796.9485 | 1243841.326
93 | 2692798.7419 | 1243831.8416 | 2692802.3757 | 1243812.615
94 | 2692798.7419 | 1243831.8416 | 2692781.5519 | 1243829.0482
95 | 2692802.3757 | 1243812.615 | 2692805.3039 | 1243797.1221
96 | 2692781.5519 | 1243829.0482 | 2692780.8825 | 1243828.9394
97 | 2692752.1991 | 1243929.2759 | 2692767.5838 | 1243918.4305 | 2692776.5276 | 1243905.7332
98 | 2692752.1991 | 1243929.2759 | 2692753.7727 | 1243912.1701
99 | 2692752.1991 | 1243929.2759 | 2692750.9654 | 1243941.3207
100 | 2692806.7252 | 1243789.6016 | 2692805.3039 | 1243797.1221
101 | 2692761.716 | 1243825.8248 | 2692780.8825 | 1243828.9394
102 | 2692753.7727 | 1243912.1701 | 2692756.4757 | 1243882.7884
103 | 2692808.4581 | 1243780.4328 | 2692806.7252 | 1243789.6016
104 | 2692761.716 | 1243825.8248 | 2692762.0953 | 1243821.7022
105 | 2692761.716 | 1243825.8248 | 2692759.0912 | 1243854.3571
106 | 2692757.5798 | 1243870.7863 | 2692756.4757 | 1243882.7884
107 | 2692742.6684 | 1244007.0408 | 2692724.1688 | 1244000.7862
108 | 2692742.6684 | 1244007.0408 | 2692738.687 | 1244031.0855 | 2692739.0078 | 1244039.0854 | 2692739.4858 | 1244040.7305
109 | 2692759.0912 | 1243854.3571 | 2692757.5798 | 1243870.7863
110 | 2692660.929 | 1243942.4709 | 2692664.1953 | 1243937.0846 | 2692669.386 | 1243925.6015
111 | 2692669.386 | 1243925.6015 | 2692671.536 | 1243919.3859
112 | 2692660.929 | 1243942.4709 | 2692655.7653 | 1243941.5896 | 2692646.4288 | 1243952.3519 | 2692639.4682 | 1243959.0816 | 2692633.7408 | 1243962.3502 | 2692627.9697 | 1243968.8984 | 2692624.5937 | 1243969.7018 | 2692621.4553 | 1243967.8737 | 2692620.7007 | 1243965.3711 | 2692622.8769 | 1243961.0574
113 | 2692660.929 | 1243942.4709 | 2692658.1604 | 1243947.0356
114 | 2692673.859 | 1243912.6705 | 2692671.536 | 1243919.3859
115 | 2692721.0824 | 1243999.7427 | 2692724.1688 | 1244000.7862
116 | 2692748.0932 | 1244058.8756 | 2692741.0232 | 1244046.0221 | 2692739.4858 | 1244040.7305
117 | 2692759.2492 | 1243778.7639 | 2692760.5054 | 1243780.0049 | 2692763.3092 | 1243793.0807 | 2692763.1459 | 1243810.28 | 2692762.0953 | 1243821.7022
118 | 2692759.2492 | 1243778.7639 | 2692752.511 | 1243772.1073 | 2692744.1599 | 1243768.652 | 2692742.7283 | 1243768.5337
119 | 2692738.7947 | 1243768.2089 | 2692742.7283 | 1243768.5337
120 | 2692680.652 | 1243886.0538 | 2692678.7666 | 1243898.4832 | 2692673.859 | 1243912.6705
121 | 2692673.386 | 1243870.3669 | 2692679.3247 | 1243876.7979 | 2692680.907 | 1243884.3727 | 2692680.652 | 1243886.0538
122 | 2692673.386 | 1243870.3669 | 2692681.6317 | 1243852.8405
123 | 2692673.386 | 1243870.3669 | 2692665.5012 | 1243882.5418 | 2692655.7986 | 1243890.6075 | 2692644.7063 | 1243892.3133 | 2692634.2674 | 1243888.9701 | 2692630.8258 | 1243885.8624
124 | 2692683.8212 | 1243848.1867 | 2692681.6317 | 1243852.8405
125 | 2692620.7124 | 1243867.3645 | 2692625.9719 | 1243881.4794 | 2692630.8258 | 1243885.8624
126 | 2692693.7477 | 1243827.0877 | 2692683.8212 | 1243848.1867
127 | 2692620.7124 | 1243867.3645 | 2692614.5727 | 1243880.8047
128 | 2692620.7124 | 1243867.3645 | 2692621.8217 | 1243833.6526
129 | 2692693.7477 | 1243827.0877 | 2692695.1753 | 1243824.0532
130 | 2692606.2642 | 1243898.9924 | 2692614.5727 | 1243880.8047
131 | 2692622.3241 | 1243818.3863 | 2692621.8217 | 1243833.6526
132 | 2692702.2238 | 1243809.0714 | 2692695.1753 | 1243824.0532
133 | 2692702.2238 | 1243809.0714 | 2692710.5772 | 1243791.316
134 | 2692723.7318 | 1243771.3681 | 2692723.7318 | 1243771.3681 | 2692715.3158 | 1243781.244 | 2692710.5772 | 1243791.316
135 | 2692658.1604 | 1243947.0356 | 2692642.4657 | 1243972.9121
136 | 2692738.7947 | 1243768.2089 | 2692732.5346 | 1243767.6918 | 2692723.7318 | 1243771.3681
137 | 2692622.3241 | 1243818.3863 | 2692623.6973 | 1243802.7954
138 | 2692622.3241 | 1243818.3863 | 2692615.4625 | 1243832.1984
139 | 2692623.6973 | 1243802.7954 | 2692624.5798 | 1243792.777
140 | 2692586.331 | 1243849.8037 | 2692604.3941 | 1243848.4623 | 2692609.9471 | 1243843.3007 | 2692615.4625 | 1243832.1984
141 | 2692606.2642 | 1243898.9924 | 2692599.3619 | 1243914.1019
142 | 2692624.1934 | 1243752.9108 | 2692625.2888 | 1243756.8197 | 2692624.1349 | 1243765.3637 | 2692626.7527 | 1243768.1066 | 2692624.5798 | 1243792.777
143 | 2692613.9483 | 1243794.2486 | 2692624.1934 | 1243752.9108
144 | 2692624.1934 | 1243752.9108 | 2692625.7145 | 1243727.1486 | 2692627.9117 | 1243723.9138 | 2692631.9305 | 1243713.4242 | 2692636.841 | 1243683.6008
145 | 2692748.0932 | 1244058.8756 | 2692767.4703 | 1244048.1605
146 | 2692748.0932 | 1244058.8756 | 2692731.9983 | 1244068.2756 | 2692721.3363 | 1244076.8042 | 2692713.9994 | 1244087.2975 | 2692710.8983 | 1244095.538
147 | 2692705.9956 | 1244108.5656 | 2692710.8983 | 1244095.538
148 | 2692616.7957 | 1244177.1357 | 2692662.2298 | 1244159.5764 | 2692677.3687 | 1244151.8403 | 2692692.0771 | 1244139.2495 | 2692699.7261 | 1244125.2252 | 2692705.9956 | 1244108.5656
149 | 2692616.7957 | 1244177.1357 | 2692610.5124 | 1244163.7498
150 | 2692705.9778 | 1243994.6359 | 2692721.0824 | 1243999.7427
151 | 2692636.841 | 1243683.6008 | 2692512.6683 | 1243585.2811
152 | 2692419.0632 | 1243511.1648 | 2692512.6683 | 1243585.2811
153 | 2692519.7787 | 1243769.3609 | 2692419.0632 | 1243511.1648
154 | 2692596.413 | 1244106.0478 | 2692588.0395 | 1244108.2575 | 2692583.927 | 1244110.665
155 | 2692576.4578 | 1244115.0375 | 2692583.927 | 1244110.665
156 | 2692596.413 | 1244106.0478 | 2692600.213 | 1244105.045 | 2692611.1369 | 1244105.8606 | 2692611.1369 | 1244105.8606
157 | 2692554.0111 | 1244131.2677 | 2692572.1658 | 1244117.5501 | 2692576.4578 | 1244115.0375
158 | 2692607.9659 | 1244157.4976 | 2692606.0868 | 1244152.8837 | 2692608.4607 | 1244141.2231 | 2692619.0181 | 1244125.3427 | 2692619.0169 | 1244114.2899 | 2692611.1369 | 1244105.8606
159 | 2692554.0111 | 1244131.2677 | 2692546.4423 | 1244136.9867
160 | 2692610.5124 | 1244163.7498 | 2692607.9659 | 1244157.4976
161 | 2692546.4423 | 1244136.9867 | 2692539.0322 | 1244142.5857
162 | 2692610.5124 | 1244163.7498 | 2692624.9834 | 1244158.7789
163 | 2692522.3 | 1244155.3386 | 2692524.5854 | 1244153.5016 | 2692539.0322 | 1244142.5857
164 | 2692511.1371 | 1244164.3112 | 2692526.1169 | 1244187.5844 | 2692540.0592 | 1244191.9807
165 | 2692511.1371 | 1244164.3112 | 2692502.5414 | 1244171.2268
166 | 2692511.1371 | 1244164.3112 | 2692522.3 | 1244155.3386
167 | 2692502.5414 | 1244171.2268 | 2692455.6302 | 1244200.184 | 2692446.1584 | 1244202.2268 | 2692408.9337 | 1244190.1824 | 2692402.5663 | 1244188.2771
168 | 2692399.4771 | 1244187.3528 | 2692402.5663 | 1244188.2771
169 | 2692624.9834 | 1244158.7789 | 2692647.481 | 1244151.0508 | 2692652.2952 | 1244149.0021
170 | 2692677.9649 | 1244136.8424 | 2692667.6442 | 1244142.4703 | 2692652.2952 | 1244149.0021
171 | 2692519.7787 | 1243769.3609 | 2692499.3458 | 1243783.0526 | 2692489.011 | 1243789.854
172 | 2692519.7787 | 1243769.3609 | 2692530.5261 | 1243786.3746 | 2692539.8141 | 1243791.8012 | 2692549.0519 | 1243792.6904 | 2692560.667 | 1243791.3928 | 2692567.7952 | 1243795.0145

## bus_geodata
| x | y | coords
0 | 2692956.2935 | 1243761.3015
1 | 2692947.6559 | 1243765.1111
2 | 2692959.4914 | 1243759.8926
3 | 2692940.3638 | 1243752.4155
4 | 2692911.2212 | 1243792.7769
5 | 2692964.1887 | 1243757.014
6 | 2692965.282 | 1243788.8148
7 | 2692940.1203 | 1243751.9916
8 | 2692906.1239 | 1243800.3593
9 | 2692965.957 | 1243789.594
10 | 2692936.8399 | 1243747.0179
11 | 2692900.5795 | 1243808.6066
12 | 2692929.3928 | 1243726.9741
13 | 2692917.3332 | 1243706.2875
14 | 2692914.7671 | 1243701.8855
15 | 2692896.8626 | 1243669.0548
16 | 2692912.195 | 1243663.9257
17 | 2692876.4263 | 1243614.8387
18 | 2692887.1535 | 1243607.9536
19 | 2692924.8254 | 1243832.8488
20 | 2692899.2186 | 1243806.8631
21 | 2692908.6795 | 1243853.1668
22 | 2692938.8065 | 1243852.5256
23 | 2692887.3178 | 1243791.6168
24 | 2692965.1416 | 1243883.3793
25 | 2692972.8735 | 1243899.6487
26 | 2692952.4149 | 1243868.9341
27 | 2692844.6244 | 1244007.4133
28 | 2692859.6479 | 1244002.7449
29 | 2692827.5356 | 1244003.1549
30 | 2692815.5547 | 1244021.4357
31 | 2692859.8808 | 1243986.6423
32 | 2692834.216 | 1244050.8942
33 | 2692800.6513 | 1244067.2148
34 | 2692832.6161 | 1244042.5296
35 | 2692905.2856 | 1243938.5555
36 | 2692898.4375 | 1243923.1256
37 | 2692897.0386 | 1243848.1324
38 | 2692903.5016 | 1243860.9027
39 | 2692902.1412 | 1243870.07
40 | 2692882.1279 | 1243908.5594
41 | 2692893.1386 | 1243918.3931
42 | 2692846.3716 | 1243901.6279
43 | 2692835.5177 | 1243888.1035
44 | 2692840.9971 | 1243914.6769
45 | 2692890.6959 | 1243854.7309
46 | 2692894.9404 | 1243847.225
47 | 2692821.2158 | 1243880.9411
48 | 2692831.278 | 1243938.2748
49 | 2692874.8003 | 1243934.3529
50 | 2692806.9143 | 1244026.3487
51 | 2692800.0566 | 1244030.1409
52 | 2692792.1183 | 1244078.1936
53 | 2692805.391 | 1243997.6367
54 | 2692772.1457 | 1244104.1535
55 | 2692859.9836 | 1243979.5434
56 | 2692761.9392 | 1244119.7934
57 | 2692758.5166 | 1244125.5108
58 | 2692748.3269 | 1244147.5845
59 | 2692407.9627 | 1244409.4426
60 | 2692382.8328 | 1244423.4202
61 | 2692416.5083 | 1244398.5901
62 | 2692485.8087 | 1244389.6854
63 | 2692481.0681 | 1244223.9434
64 | 2692494.0802 | 1244201.0172
65 | 2692523.089 | 1244369.3272
66 | 2692531.5039 | 1244366.4026
67 | 2692550.4431 | 1244378.2395
68 | 2692547.127 | 1244376.1669
69 | 2692558.1232 | 1244383.0394
70 | 2692515.6381 | 1244217.707
71 | 2692874.2268 | 1243950.3091
72 | 2692871.7928 | 1243934.3058
73 | 2692860.198 | 1243964.725
74 | 2692854.6021 | 1243937.3835
75 | 2692857.6514 | 1243964.6851
76 | 2692842.4277 | 1243968.1384
77 | 2692823.504 | 1243954.9435
78 | 2692829.1148 | 1243942.913
79 | 2692814.252 | 1243977.7792
80 | 2692758.2996 | 1243973.3243
81 | 2692748.2204 | 1243968.1206
82 | 2692712.0845 | 1243952.8721
83 | 2692743.6094 | 1244000.4444
84 | 2692750.6196 | 1243944.6964
85 | 2692805.0578 | 1243912.009
86 | 2692797.8057 | 1243925.9531
87 | 2692804.7836 | 1243877.5515
88 | 2692803.6161 | 1243877.3107
89 | 2692790.6497 | 1243874.6361
90 | 2692796.9485 | 1243841.326
91 | 2692798.7419 | 1243831.8416
92 | 2692802.3757 | 1243812.615
93 | 2692781.5519 | 1243829.0482
94 | 2692776.5276 | 1243905.7332
95 | 2692752.1991 | 1243929.2759
96 | 2692805.3039 | 1243797.1221
97 | 2692780.8825 | 1243828.9394
98 | 2692753.7727 | 1243912.1701
99 | 2692750.9654 | 1243941.3207
100 | 2692806.7252 | 1243789.6016
101 | 2692761.716 | 1243825.8248
102 | 2692808.4581 | 1243780.4328
103 | 2692756.4757 | 1243882.7884
104 | 2692742.6684 | 1244007.0408
105 | 2692757.5798 | 1243870.7863
106 | 2692669.386 | 1243925.6015
107 | 2692660.929 | 1243942.4709
108 | 2692671.536 | 1243919.3859
109 | 2692724.1688 | 1244000.7862
110 | 2692739.4858 | 1244040.7305
111 | 2692759.0912 | 1243854.3571
112 | 2692762.0953 | 1243821.7022
113 | 2692759.2492 | 1243778.7639
114 | 2692742.7283 | 1243768.5337
115 | 2692680.652 | 1243886.0538
116 | 2692673.859 | 1243912.6705
117 | 2692673.386 | 1243870.3669
118 | 2692681.6317 | 1243852.8405
119 | 2692630.8258 | 1243885.8624
120 | 2692683.8212 | 1243848.1867
121 | 2692620.7124 | 1243867.3645
122 | 2692693.7477 | 1243827.0877
123 | 2692614.5727 | 1243880.8047
124 | 2692621.8217 | 1243833.6526
125 | 2692695.1753 | 1243824.0532
126 | 2692702.2238 | 1243809.0714
127 | 2692710.5772 | 1243791.316
128 | 2692622.8769 | 1243961.0574
129 | 2692658.1604 | 1243947.0356
130 | 2692642.4657 | 1243972.9121
131 | 2692738.7947 | 1243768.2089
132 | 2692723.7318 | 1243771.3681
133 | 2692622.3241 | 1243818.3863
134 | 2692623.6973 | 1243802.7954
135 | 2692615.4625 | 1243832.1984
136 | 2692606.2642 | 1243898.9924
137 | 2692624.5798 | 1243792.777
138 | 2692586.331 | 1243849.8037
139 | 2692599.3619 | 1243914.1019
140 | 2692624.1934 | 1243752.9108
141 | 2692767.4703 | 1244048.1605
142 | 2692748.0932 | 1244058.8756
143 | 2692710.8983 | 1244095.538
144 | 2692705.9956 | 1244108.5656
145 | 2692616.7957 | 1244177.1357
146 | 2692721.0824 | 1243999.7427
147 | 2692705.9778 | 1243994.6359
148 | 2692613.9483 | 1243794.2486
149 | 2692636.841 | 1243683.6008
150 | 2692512.6683 | 1243585.2811
151 | 2692419.0632 | 1243511.1648
152 | 2692583.927 | 1244110.665
153 | 2692596.413 | 1244106.0478
154 | 2692576.4578 | 1244115.0375
155 | 2692611.1369 | 1244105.8606
156 | 2692554.0111 | 1244131.2677
157 | 2692607.9659 | 1244157.4976
158 | 2692546.4423 | 1244136.9867
159 | 2692610.5124 | 1244163.7498
160 | 2692539.0322 | 1244142.5857
161 | 2692540.0592 | 1244191.9807
162 | 2692511.1371 | 1244164.3112
163 | 2692502.5414 | 1244171.2268
164 | 2692522.3 | 1244155.3386
165 | 2692402.5663 | 1244188.2771
166 | 2692399.4771 | 1244187.3528
167 | 2692624.9834 | 1244158.7789
168 | 2692737.2493 | 1244171.5817
169 | 2692652.2952 | 1244149.0021
170 | 2692677.9649 | 1244136.8424
171 | 2692489.011 | 1243789.854
172 | 2692519.7787 | 1243769.3609
173 | 2692567.7952 | 1243795.0145
174 | 2692748.2204 | 1243968.1206

## line_std_types
| c_nf_per_km | r_ohm_per_km | x_ohm_per_km | max_i_ka | type | q_mm2 | alpha | voltage_rating
NAYY 4x50 SE | 210 | 0.642 | 0.083 | 0.142 | cs | 50 | 0.00403 | LV
NAYY 4x120 SE | 264 | 0.225 | 0.08 | 0.242 | cs | 120 | 0.00403 | LV
NAYY 4x150 SE | 261 | 0.208 | 0.08 | 0.27 | cs | 150 | 0.00403 | LV
NA2XS2Y 1x95 RM/25 12/20 kV | 216 | 0.313 | 0.132 | 0.252 | cs | 95 | 0.00403 | MV
NA2XS2Y 1x185 RM/25 12/20 kV | 273 | 0.161 | 0.117 | 0.362 | cs | 185 | 0.00403 | MV
NA2XS2Y 1x240 RM/25 12/20 kV | 304 | 0.122 | 0.112 | 0.421 | cs | 240 | 0.00403 | MV
NA2XS2Y 1x95 RM/25 6/10 kV | 315 | 0.313 | 0.123 | 0.249 | cs | 95 | 0.00403 | MV
NA2XS2Y 1x185 RM/25 6/10 kV | 406 | 0.161 | 0.11 | 0.358 | cs | 185 | 0.00403 | MV
NA2XS2Y 1x240 RM/25 6/10 kV | 456 | 0.122 | 0.105 | 0.416 | cs | 240 | 0.00403 | MV
NA2XS2Y 1x150 RM/25 12/20 kV | 250 | 0.206 | 0.116 | 0.319 | cs | 150 | 0.00403 | MV
NA2XS2Y 1x120 RM/25 12/20 kV | 230 | 0.253 | 0.119 | 0.283 | cs | 120 | 0.00403 | MV
NA2XS2Y 1x70 RM/25 12/20 kV | 190 | 0.443 | 0.132 | 0.22 | cs | 70 | 0.00403 | MV
NA2XS2Y 1x150 RM/25 6/10 kV | 360 | 0.206 | 0.11 | 0.315 | cs | 150 | 0.00403 | MV
NA2XS2Y 1x120 RM/25 6/10 kV | 340 | 0.253 | 0.113 | 0.28 | cs | 120 | 0.00403 | MV
NA2XS2Y 1x70 RM/25 6/10 kV | 280 | 0.443 | 0.123 | 0.217 | cs | 70 | 0.00403 | MV
N2XS(FL)2Y 1x120 RM/35 64/110 kV | 112 | 0.153 | 0.166 | 0.366 | cs | 120 | 0.00393 | HV
N2XS(FL)2Y 1x185 RM/35 64/110 kV | 125 | 0.099 | 0.156 | 0.457 | cs | 185 | 0.00393 | HV
N2XS(FL)2Y 1x240 RM/35 64/110 kV | 135 | 0.075 | 0.149 | 0.526 | cs | 240 | 0.00393 | HV
N2XS(FL)2Y 1x300 RM/35 64/110 kV | 144 | 0.06 | 0.144 | 0.588 | cs | 300 | 0.00393 | HV
15-AL1/3-ST1A 0.4 | 11 | 1.8769 | 0.35 | 0.105 | ol | 16 | 0.00403 | LV
24-AL1/4-ST1A 0.4 | 11.25 | 1.2012 | 0.335 | 0.14 | ol | 24 | 0.00403 | LV
48-AL1/8-ST1A 0.4 | 12.2 | 0.5939 | 0.3 | 0.21 | ol | 48 | 0.00403 | LV
94-AL1/15-ST1A 0.4 | 13.2 | 0.306 | 0.29 | 0.35 | ol | 94 | 0.00403 | LV
34-AL1/6-ST1A 10.0 | 9.7 | 0.8342 | 0.36 | 0.17 | ol | 34 | 0.00403 | MV
48-AL1/8-ST1A 10.0 | 10.1 | 0.5939 | 0.35 | 0.21 | ol | 48 | 0.00403 | MV
70-AL1/11-ST1A 10.0 | 10.4 | 0.4132 | 0.339 | 0.29 | ol | 70 | 0.00403 | MV
94-AL1/15-ST1A 10.0 | 10.75 | 0.306 | 0.33 | 0.35 | ol | 94 | 0.00403 | MV
122-AL1/20-ST1A 10.0 | 11.1 | 0.2376 | 0.323 | 0.41 | ol | 122 | 0.00403 | MV
149-AL1/24-ST1A 10.0 | 11.25 | 0.194 | 0.315 | 0.47 | ol | 149 | 0.00403 | MV
34-AL1/6-ST1A 20.0 | 9.15 | 0.8342 | 0.382 | 0.17 | ol | 34 | 0.00403 | MV
48-AL1/8-ST1A 20.0 | 9.5 | 0.5939 | 0.372 | 0.21 | ol | 48 | 0.00403 | MV
70-AL1/11-ST1A 20.0 | 9.7 | 0.4132 | 0.36 | 0.29 | ol | 70 | 0.00403 | MV
94-AL1/15-ST1A 20.0 | 10 | 0.306 | 0.35 | 0.35 | ol | 94 | 0.00403 | MV
122-AL1/20-ST1A 20.0 | 10.3 | 0.2376 | 0.344 | 0.41 | ol | 122 | 0.00403 | MV
149-AL1/24-ST1A 20.0 | 10.5 | 0.194 | 0.337 | 0.47 | ol | 149 | 0.00403 | MV
184-AL1/30-ST1A 20.0 | 10.75 | 0.1571 | 0.33 | 0.535 | ol | 184 | 0.00403 | MV
243-AL1/39-ST1A 20.0 | 11 | 0.1188 | 0.32 | 0.645 | ol | 243 | 0.00403 | MV
48-AL1/8-ST1A 110.0 | 8 | 0.5939 | 0.46 | 0.21 | ol | 48 | 0.00403 | HV
70-AL1/11-ST1A 110.0 | 8.4 | 0.4132 | 0.45 | 0.29 | ol | 70 | 0.00403 | HV
94-AL1/15-ST1A 110.0 | 8.65 | 0.306 | 0.44 | 0.35 | ol | 94 | 0.00403 | HV
122-AL1/20-ST1A 110.0 | 8.5 | 0.2376 | 0.43 | 0.41 | ol | 122 | 0.00403 | HV
149-AL1/24-ST1A 110.0 | 8.75 | 0.194 | 0.41 | 0.47 | ol | 149 | 0.00403 | HV
184-AL1/30-ST1A 110.0 | 8.8 | 0.1571 | 0.4 | 0.535 | ol | 184 | 0.00403 | HV
243-AL1/39-ST1A 110.0 | 9 | 0.1188 | 0.39 | 0.645 | ol | 243 | 0.00403 | HV
305-AL1/39-ST1A 110.0 | 9.2 | 0.0949 | 0.38 | 0.74 | ol | 305 | 0.00403 | HV
490-AL1/64-ST1A 110.0 | 9.75 | 0.059 | 0.37 | 0.96 | ol | 490 | 0.00403 | HV
679-AL1/86-ST1A 110.0 | 9.95 | 0.042 | 0.36 | 1.15 | ol | 679 | 0.00403 | HV
490-AL1/64-ST1A 220.0 | 10 | 0.059 | 0.285 | 0.96 | ol | 490 | 0.00403 | HV
679-AL1/86-ST1A 220.0 | 11.7 | 0.042 | 0.275 | 1.15 | ol | 679 | 0.00403 | HV
490-AL1/64-ST1A 380.0 | 11 | 0.059 | 0.253 | 0.96 | ol | 490 | 0.00403 | HV
679-AL1/86-ST1A 380.0 | 14.6 | 0.042 | 0.25 | 1.15 | ol | 679 | 0.00403 | HV

## trafo_std_types
| i0_percent | pfe_kw | vkr_percent | sn_mva | vn_lv_kv | vn_hv_kv | vk_percent | shift_degree | vector_group | tap_side | tap_neutral | tap_min | tap_max | tap_step_degree | tap_step_percent | tap_phase_shifter
160 MVA 380/110 kV | 0.06 | 60 | 0.25 | 160 | 110 | 380 | 12.2 | 0 | Yy0 | hv | 0 | -9 | 9 | 0 | 1.5 | FALSE
100 MVA 220/110 kV | 0.06 | 55 | 0.26 | 100 | 110 | 220 | 12 | 0 | Yy0 | hv | 0 | -9 | 9 | 0 | 1.5 | FALSE
63 MVA 110/20 kV | 0.04 | 22 | 0.32 | 63 | 20 | 110 | 18 | 150 | YNd5 | hv | 0 | -9 | 9 | 0 | 1.5 | FALSE
40 MVA 110/20 kV | 0.05 | 18 | 0.34 | 40 | 20 | 110 | 16.2 | 150 | YNd5 | hv | 0 | -9 | 9 | 0 | 1.5 | FALSE
25 MVA 110/20 kV | 0.07 | 14 | 0.41 | 25 | 20 | 110 | 12 | 150 | YNd5 | hv | 0 | -9 | 9 | 0 | 1.5 | FALSE
63 MVA 110/10 kV | 0.04 | 22 | 0.32 | 63 | 10 | 110 | 18 | 150 | YNd5 | hv | 0 | -9 | 9 | 0 | 1.5 | FALSE
40 MVA 110/10 kV | 0.05 | 18 | 0.34 | 40 | 10 | 110 | 16.2 | 150 | YNd5 | hv | 0 | -9 | 9 | 0 | 1.5 | FALSE
25 MVA 110/10 kV | 0.07 | 14 | 0.41 | 25 | 10 | 110 | 12 | 150 | YNd5 | hv | 0 | -9 | 9 | 0 | 1.5 | FALSE
0.25 MVA 20/0.4 kV | 0.32 | 0.8 | 1.44 | 0.25 | 0.4 | 20 | 6 | 150 | Yzn5 | hv | 0 | -2 | 2 | 0 | 2.5 | FALSE
0.4 MVA 20/0.4 kV | 0.3375 | 1.35 | 1.425 | 0.4 | 0.4 | 20 | 6 | 150 | Dyn5 | hv | 0 | -2 | 2 | 0 | 2.5 | FALSE
0.63 MVA 20/0.4 kV | 0.2619 | 1.65 | 1.206 | 0.63 | 0.4 | 20 | 6 | 150 | Dyn5 | hv | 0 | -2 | 2 | 0 | 2.5 | FALSE
0.25 MVA 10/0.4 kV | 0.24 | 0.6 | 1.2 | 0.25 | 0.4 | 10 | 4 | 150 | Dyn5 | hv | 0 | -2 | 2 | 0 | 2.5 | FALSE
0.4 MVA 10/0.4 kV | 0.2375 | 0.95 | 1.325 | 0.4 | 0.4 | 10 | 4 | 150 | Dyn5 | hv | 0 | -2 | 2 | 0 | 2.5 | FALSE
0.63 MVA 10/0.4 kV | 0.1873 | 1.18 | 1.0794 | 0.63 | 0.4 | 10 | 4 | 150 | Dyn5 | hv | 0 | -2 | 2 | 0 | 2.5 | FALSE

## trafo3w_std_types
| sn_hv_mva | sn_mv_mva | sn_lv_mva | vn_hv_kv | vn_mv_kv | vn_lv_kv | vk_hv_percent | vk_mv_percent | vk_lv_percent | vkr_hv_percent | vkr_mv_percent | vkr_lv_percent | pfe_kw | i0_percent | shift_mv_degree | shift_lv_degree | vector_group | tap_side | tap_neutral | tap_min | tap_max | tap_step_percent
63/25/38 MVA 110/20/10 kV | 63 | 25 | 38 | 110 | 20 | 10 | 10.4 | 10.4 | 10.4 | 0.28 | 0.32 | 0.35 | 35 | 0.89 | 0 | 0 | YN0yn0yn0 | hv | 0 | -10 | 10 | 1.2
63/25/38 MVA 110/10/10 kV | 63 | 25 | 38 | 110 | 10 | 10 | 10.4 | 10.4 | 10.4 | 0.28 | 0.32 | 0.35 | 35 | 0.89 | 0 | 0 | YN0yn0yn0 | hv | 0 | -10 | 10 | 1.2

## fuse_std_types
| fuse_type | i_rated_a | t_avg | t_min | t_total | x_avg | x_min | x_total
HV 100A | HV 100A | 100 | 0 | [10.0, 3.64, 0.854, 0.281, 0.1, 0.0531, 0.022, 0.01] | [10.0, 4.267, 1.21, 0.403, 0.1, 0.058, 0.022, 0.01] | 0 | [300.0, 350.0, 450.0, 550.0, 700.0, 850.0, 1200.0, 1752.0] | [600.0, 700.0, 900.0, 1150.0, 1665.0, 2000.0, 3000.0, 4313.0]
HV 10A | HV 10A | 10 | 0 | [10.0, 1675.0, 0.344, 0.156, 0.1, 0.0417, 0.0171, 0.01] | [10.0, 1.3, 0.3, 0.155, 0.1, 0.0555, 0.023, 0.01] | 0 | [30.0, 32.0, 35.0, 37.0, 39.0, 50.0, 70.0, 88.0] | [60.0, 70.0, 80.0, 87.0, 94.0, 110.0, 150.0, 216.0]
HV 125A | HV 125A | 125 | 0 | [10.0, 1.82, 0.344, 0.1, 0.0467, 0.0269, 0.01] | [10.0, 2.478, 0.426, 0.1, 0.0427, 0.0211, 0.01] | 0 | [375.0, 500.0, 700.0, 925.0, 1200.0, 1500.0, 2341.0] | [750.0, 1000.0, 1500.0, 2200.0, 3000.0, 4000.0, 5765.0]
HV 160A | HV 160A | 160 | 0 | [10.0, 4.15, 1.03, 0.198, 0.1, 0.051, 0.0172, 0.01] | [10.0, 2.3, 0.734, 0.274, 0.1, 0.046, 0.0177, 0.01] | 0 | [480.0, 550.0, 700.0, 1000.0, 1260.0, 1600.0, 2500.0, 3227.0] | [960.0, 1300.0, 1700.0, 2200.0, 2996.0, 4000.0, 6000.0, 7946.0]
HV 16A | HV 16A | 16 | 0 | [10.0, 0.352, 0.164, 0.1, 0.0649, 0.0342, 0.01] | [10.0, 2.34, 0.722, 0.181, 0.1, 0.055, 0.0296, 0.01] | 0 | [48.0, 60.0, 65.0, 71.0, 80.0, 100.0, 162.0] | [96.0, 110.0, 125.0, 150.0, 168.0, 200.0, 250.0, 398.0]
HV 200A | HV 200A | 200 | 0 | [10.0, 4.267, 1.21, 0.403, 0.1, 0.058, 0.022, 0.01] | [10.0, 3.73, 1.654, 0.328, 0.1, 0.0531, 0.019, 0.01] | 0 | [600.0, 700.0, 900.0, 1150.0, 1665.0, 2000.0, 3000.0, 4313.0] | [1200.0, 1500.0, 1800.0, 2700.0, 3960.0, 5000.0, 7500.0, 10620.0]
HV 20A | HV 20A | 20 | 0 | [10.0, 1.3, 0.3, 0.155, 0.1, 0.0555, 0.023, 0.01] | [10.0, 1.3, 0.161, 0.1, 0.0611, 0.0399, 0.0141, 0.01] | 0 | [60.0, 70.0, 80.0, 87.0, 94.0, 110.0, 150.0, 216.0] | [120.0, 150.0, 200.0, 223.0, 260.0, 300.0, 450.0, 532.0]
HV 25A | HV 25A | 25 | 0 | [10.0, 2.512, 0.833, 0.299, 0.1, 0.0372, 0.0223, 0.01] | [10.0, 3.125, 0.597, 0.198, 0.1, 0.0378, 0.022, 0.01] | 0 | [75.0, 82.0, 90.0, 100.0, 124.0, 170.0, 200.0, 289.0] | [150.0, 170.0, 210.0, 250.0, 294.0, 400.0, 500.0, 711.0]
HV 31.5A | HV 31.5A | 31.5 | 0 | [10.0, 2.34, 0.722, 0.181, 0.1, 0.055, 0.0296, 0.01] | [10.0, 2.84, 0.368, 0.164, 0.1, 0.0621, 0.0378, 0.0195, 0.01] | 0 | [95.0, 110.0, 125.0, 150.0, 165.0, 200.0, 250.0, 390.0] | [189.0, 220.0, 300.0, 350.0, 393.0, 450.0, 530.0, 700.0, 960.0]
HV 40A | HV 40A | 40 | 0 | [10.0, 1.3, 0.161, 0.1, 0.0611, 0.0399, 0.0141, 0.01] | [10.0, 2.05, 0.369, 0.198, 0.1, 0.051, 0.0298, 0.01] | 0 | [120.0, 150.0, 200.0, 223.0, 260.0, 300.0, 450.0, 532.0] | [240.0, 300.0, 400.0, 450.0, 530.0, 650.0, 800.0, 1311.0]
HV 50A | HV 50A | 50 | 0 | [10.0, 3.215, 0.597, 0.198, 0.1, 0.0378, 0.022, 0.01] | [10.0, 3.64, 0.854, 0.281, 0.1, 0.0531, 0.022, 0.01] | 0 | [150.0, 170.0, 210.0, 250.0, 294.0, 400.0, 500.0, 711.0] | [300.0, 350.0, 450.0, 550.0, 700.0, 850.0, 1200.0, 1752.0]
HV 6.3A | HV 6.3A | 6.3 | 0 | [10.0, 1.39, 0.344, 0.168, 0.1, 0.056, 0.0263, 0.01] | [10.0, 1.711, 0.516, 0.198, 0.1, 0.0634, 0.0303, 0.01] | 0 | [19.0, 19.5, 20.4, 20.8, 22.0, 25.0, 32.0, 48.0] | [38.0, 40.0, 43.0, 48.0, 53.0, 60.0, 75.0, 118.0]
HV 63A | HV 63A | 63 | 0 | [10.0, 2.84, 0.368, 0.164, 0.1, 0.0621, 0.0378, 0.0195, 0.01] | [10.0, 1.82, 0.344, 0.1, 0.0467, 0.0269, 0.01] | 0 | [189.0, 220.0, 300.0, 350.0, 393.0, 450.0, 530.0, 700.0, 961.0] | [378.0, 500.0, 700.0, 934.0, 1200.0, 1500.0, 2366.0]
HV 80A | HV 80A | 80 | 0 | [10.0, 2.05, 0.369, 0.198, 0.1, 0.051, 0.0298, 0.01] | [10.0, 4.15, 1.03, 0.198, 0.1, 0.051, 0.0172, 0.01] | 0 | [240.0, 300.0, 400.0, 450.0, 530.0, 650.0, 800.0, 1311.0] | [480.0, 550.0, 700.0, 1000.0, 1260.0, 1600.0, 2500.0, 3227.0]
Siemens NH-1-100 | Siemens NH-1-100 | 100 | [5400.0, 2000.0, 400.0, 20.0, 1.0, 0.2, 0.012, 0.004] | 0 | 0 | [150.0, 190.0, 250.0, 430.0, 900.0, 1250.0, 2700.0, 3600.0] | 0 | 0
Siemens NH-1-125 | Siemens NH-1-125 | 125 | [4800.0, 120.0, 7.0, 0.1, 0.004] | 0 | 0 | [180.0, 400.0, 740.0, 2000.0, 4250.0] | 0 | 0
Siemens NH-1-16 | Siemens NH-1-16 | 16 | [4000.0, 400.0, 2.0, 0.1, 0.04, 0.01] | 0 | 0 | [26.0, 35.0, 75.0, 150.0, 200.0, 300.0] | 0 | 0
Siemens NH-1-160 | Siemens NH-1-160 | 160 | [4800.0, 120.0, 7.0, 0.1, 0.004] | 0 | 0 | [210.0, 500.0, 900.0, 2300.0, 5000.0] | 0 | 0
Siemens NH-1-25 | Siemens NH-1-25 | 25 | [4000.0, 1000.0, 10.0, 0.2, 0.02, 0.01] | 0 | 0 | [40.0, 50.0, 100.0, 210.0, 400.0, 500.0] | 0 | 0
Siemens NH-1-50 | Siemens NH-1-50 | 50 | [4000.0, 40.0, 4.0, 1.0, 0.02, 0.01] | 0 | 0 | [86.0, 200.0, 300.0, 400.0, 1000.0, 1280.0] | 0 | 0
Siemens NH-1-63 | Siemens NH-1-63 | 63 | [4000.0, 100.0, 10.0, 2.0, 0.04, 0.01] | 0 | 0 | [100.0, 200.0, 300.0, 400.0, 1000.0, 1500.0] | 0 | 0
Siemens NH-1-80 | Siemens NH-1-80 | 80 | [4800.0, 120.0, 7.0, 0.1, 0.01] | 0 | 0 | [150.58, 250.0, 450.0, 1150.0, 2470.0] | 0 | 0
Siemens NH-2-1000 | Siemens NH-2-1000 | 1000 | [4800.0, 120.0, 7.0, 0.1, 0.004] | 0 | 0 | [1900.0, 3500.0, 8400.0, 24000.0, 52000.0] | 0 | 0
Siemens NH-2-200 | Siemens NH-2-200 | 200 | [4800.0, 120.0, 7.0, 0.1, 0.004] | 0 | 0 | [280.0, 650.0, 1200.0, 3000.0, 7000.0] | 0 | 0
Siemens NH-2-224 | Siemens NH-2-224 | 224 | [4800.0, 120.0, 7.0, 0.2, 0.04, 0.004] | 0 | 0 | [400.0, 750.0, 1453.0, 3025.0, 4315.0, 7600.0] | 0 | 0
Siemens NH-2-250 | Siemens NH-2-250 | 250 | [4800.0, 120.0, 7.0, 0.1, 0.004] | 0 | 0 | [450.0, 800.0, 1650.0, 4000.0, 8500.0] | 0 | 0
Siemens NH-2-315 | Siemens NH-2-315 | 315 | [4800.0, 120.0, 7.0, 0.1, 0.004] | 0 | 0 | [550.0, 920.0, 1900.0, 5000.0, 11000.0] | 0 | 0
Siemens NH-2-355 | Siemens NH-2-355 | 355 | [4800.0, 120.0, 6.0, 0.1, 0.004] | 0 | 0 | [650.0, 1116.27, 2350.0, 5840.0, 12790.0] | 0 | 0
Siemens NH-2-400 | Siemens NH-2-400 | 400 | [4800.0, 120.0, 7.0, 0.1, 0.004] | 0 | 0 | [720.0, 1350.0, 2800.0, 6500.0, 15000.0] | 0 | 0
Siemens NH-2-425 | Siemens NH-2-425 | 425 | [4800.0, 120.0, 7.0, 0.1, 0.004] | 0 | 0 | [850.0, 1500.0, 3050.0, 7500.0, 16500.0] | 0 | 0
Siemens NH-2-630 | Siemens NH-2-630 | 630 | [4800.0, 120.0, 7.0, 0.1, 0.004] | 0 | 0 | [1200.0, 2000.0, 4800.0, 12000.0, 26000.0] | 0 | 0

## res_bus
| vm_pu | va_degree | p_mw | q_mvar
0 | 0.9714 | -0.55229 | 0.0016423 | 0.0004116
1 | 0.97147 | -0.55083 | 0 | 0
2 | 0.97137 | -0.55273 | 0 | 0
3 | 0.97117 | -0.55674 | 0.0038063 | 0.00095395
4 | 0.97277 | -0.52523 | 0.0068357 | 0.0017132
5 | 0.97135 | -0.5531 | 0.0036491 | 0.00091455
6 | 0.97128 | -0.55457 | 0.0023679 | 0.00059344
7 | 0.97116 | -0.5569 | 0.0021495 | 0.00053871
8 | 0.97308 | -0.51899 | 0.0012796 | 0.0003207
9 | 0.97128 | -0.55459 | 0.00072581 | 0.00018191
10 | 0.97107 | -0.55865 | 0.0018293 | 0.00045847
11 | 0.97326 | -0.51548 | 0 | 0
12 | 0.97077 | -0.56465 | 0.0039482 | 0.00098952
13 | 0.97054 | -0.56914 | 0.0027506 | 0.00068936
14 | 0.97051 | -0.56983 | 0.0023369 | 0.00058567
15 | 0.97033 | -0.57333 | 0 | 0
16 | 0.9703 | -0.57392 | 0.0019761 | 0.00049526
17 | 0.97017 | -0.5766 | 0.0013792 | 0.00034566
18 | 0.97015 | -0.577 | 0.0016712 | 0.00041884
19 | 0.97392 | -0.50246 | 0 | 0
20 | 0.97325 | -0.5156 | 0.00057982 | 0.00014532
21 | 0.9745 | -0.49102 | 0 | 0
22 | 0.97377 | -0.50549 | 0.00072781 | 0.00018241
23 | 0.97321 | -0.51642 | 0.0022952 | 0.00057523
24 | 0.97359 | -0.50904 | 0.0017725 | 0.00044424
25 | 0.97356 | -0.50952 | 0.0014547 | 0.00036459
26 | 0.97365 | -0.50789 | 0.0028403 | 0.00071184
27 | 0.97838 | -0.41495 | 0 | 0
28 | 0.97792 | -0.42383 | 0 | 0
29 | 0.97901 | -0.40253 | 0.0085011 | 0.0021306
30 | 0.97744 | -0.43323 | 0 | 0
31 | 0.97746 | -0.43293 | 0.0058896 | 0.0014761
32 | 0.97653 | -0.45111 | 0 | 0
33 | 0.97562 | -0.4691 | 0 | 0
34 | 0.97671 | -0.44755 | 0.0054386 | 0.001363
35 | 0.97549 | -0.47152 | 0.0066725 | 0.0016723
36 | 0.9756 | -0.46945 | 0 | 0
37 | 0.97442 | -0.49257 | 0.0030109 | 0.00075461
38 | 0.97462 | -0.48869 | 0 | 0
39 | 0.97474 | -0.48635 | 0.0010766 | 0.00026983
40 | 0.9753 | -0.47525 | 0 | 0
41 | 0.97549 | -0.47148 | 0.006589 | 0.0016513
42 | 0.98427 | -0.30028 | 0 | 0
43 | 0.98507 | -0.28479 | 0.0029862 | 0.0007484
44 | 0.98362 | -0.3129 | 0.010743 | 0.0026924
45 | 0.97439 | -0.49319 | 0.0028997 | 0.00072674
46 | 0.97441 | -0.49273 | 0.00075827 | 0.00019004
47 | 0.9859 | -0.26879 | 0 | 0
48 | 0.9825 | -0.33453 | 0 | 0
49 | 0.97608 | -0.45997 | 0 | 0
50 | 0.97742 | -0.43375 | 0 | 0
51 | 0.9774 | -0.43415 | 0.0028481 | 0.0007138
52 | 0.97532 | -0.47492 | 0.0011134 | 0.00027905
53 | 0.97988 | -0.38558 | 0 | 0
54 | 0.97466 | -0.48797 | 0.0026877 | 0.00067361
55 | 0.97726 | -0.43675 | 0.010995 | 0.0027556
56 | 0.97433 | -0.49451 | 0 | 0
57 | 0.97421 | -0.49684 | 0.0060677 | 0.0015207
58 | 0.97392 | -0.50263 | 0.0063015 | 0.0015793
59 | 0.97401 | -0.50148 | 0.00080172 | 0.00020093
60 | 0.97401 | -0.50157 | 0.00015725 | 3.9412e-05
61 | 0.97402 | -0.50122 | 0 | 0
62 | 0.97409 | -0.49998 | 0 | 0
63 | 0.97448 | -0.4921 | 0.0016932 | 0.00042435
64 | 0.97453 | -0.49128 | 0 | 0
65 | 0.97413 | -0.49923 | 7.6938e-05 | 1.9282e-05
66 | 0.97413 | -0.49906 | 0 | 0
67 | 0.97412 | -0.4994 | 0.00037115 | 9.3018e-05
68 | 0.97412 | -0.49937 | 0.00048397 | 0.00012129
69 | 0.97412 | -0.49942 | 7.5381e-05 | 1.8892e-05
70 | 0.97441 | -0.49363 | 0.0025499 | 0.00063906
71 | 0.97638 | -0.45407 | 0.014696 | 0.0036832
72 | 0.97605 | -0.46061 | 0.0061419 | 0.0015393
73 | 0.97689 | -0.44399 | 0 | 0
74 | 0.97594 | -0.46276 | 0.0056256 | 0.0014099
75 | 0.97687 | -0.44452 | 0.005718 | 0.0014331
76 | 0.97676 | -0.4466 | 0.0057766 | 0.0014478
77 | 0.98173 | -0.34953 | 0 | 0
78 | 0.98228 | -0.33887 | 0.010299 | 0.0025812
79 | 0.98071 | -0.36945 | 0.0141 | 0.0035338
80 | 0.99682 | -0.060188 | 0.0036393 | 0.0009121
81 | 0.99686 | -0.059464 | 0 | 0
82 | 0.99673 | -0.061865 | 0.0034891 | 0.00087445
83 | 0.99452 | -0.10393 | 0.001241 | 0.00031102
84 | 0.9987 | -0.024591 | 0.0037304 | 0.00093493
85 | 0.98565 | -0.27364 | 0.0039992 | 0.0010023
86 | 0.98559 | -0.27469 | 0.0037224 | 0.00093293
87 | 0.98671 | -0.25306 | 0.0017863 | 0.00044769
88 | 0.98677 | -0.25193 | 0.0017955 | 0.00044999
89 | 0.98743 | -0.23932 | 0 | 0
90 | 0.9891 | -0.2071 | 0.0030283 | 0.00075896
91 | 0.98959 | -0.19782 | 0 | 0
92 | 0.98935 | -0.20242 | 0.0028675 | 0.00071866
93 | 0.99051 | -0.18007 | 0.0051259 | 0.0012847
94 | 0.99991 | -0.0018177 | 0.0030349 | 0.00076062
95 | 1 | 0 | -0.45931 | -0.11781
96 | 0.9892 | -0.20532 | 0.0030149 | 0.00075561
97 | 0.99055 | -0.17936 | 0.0076293 | 0.0019121
98 | 0.99859 | -0.02661 | 0.0032979 | 0.00082652
99 | 0.99898 | -0.019355 | 0.003296 | 0.00082605
100 | 0.98915 | -0.20632 | 0.0027633 | 0.00069255
101 | 0.99164 | -0.15852 | 0 | 0
102 | 0.98911 | -0.20708 | 0.0045577 | 0.0011423
103 | 0.99618 | -0.072065 | 0.0039038 | 0.00097837
104 | 0.99405 | -0.11288 | 0 | 0
105 | 0.99521 | -0.090488 | 0.003035 | 0.00076063
106 | 0.97923 | -0.39875 | 0 | 0
107 | 0.97916 | -0.40024 | 0 | 0
108 | 0.97926 | -0.39824 | 0.0015087 | 0.00037811
109 | 0.9939 | -0.11568 | 0.0030355 | 0.00076077
110 | 0.99189 | -0.15392 | 0.0010655 | 0.00026705
111 | 0.99389 | -0.11555 | 0.0055225 | 0.0013841
112 | 0.99155 | -0.1603 | 0.0066298 | 0.0016616
113 | 0.98971 | -0.19555 | 0.0026417 | 0.00066206
114 | 0.98808 | -0.22681 | 0.0057173 | 0.0014329
115 | 0.97949 | -0.39375 | 0.0068076 | 0.0017061
116 | 0.9793 | -0.39749 | 0.0016264 | 0.00040762
117 | 0.97973 | -0.38904 | 0 | 0
118 | 0.98072 | -0.36957 | 0.0029914 | 0.00074971
119 | 0.97767 | -0.42942 | 0.004479 | 0.0011225
120 | 0.981 | -0.36413 | 0.0065123 | 0.0016321
121 | 0.97693 | -0.44388 | 0 | 0
122 | 0.98241 | -0.33676 | 0.0011696 | 0.00029312
123 | 0.97683 | -0.44578 | 0.0039479 | 0.00098944
124 | 0.976 | -0.46213 | 0.0022214 | 0.00055675
125 | 0.98261 | -0.33276 | 0.0018679 | 0.00046815
126 | 0.98366 | -0.31247 | 0.0045126 | 0.001131
127 | 0.98497 | -0.28689 | 0.0022537 | 0.00056482
128 | 0.97909 | -0.40156 | 0.0012372 | 0.00031008
129 | 0.97914 | -0.40054 | 0.0013606 | 0.000341
130 | 0.97909 | -0.40148 | 0.001715 | 0.00042982
131 | 0.98778 | -0.23261 | 0.0045471 | 0.0011396
132 | 0.98664 | -0.25459 | 0.0029707 | 0.00074452
133 | 0.97561 | -0.46979 | 0 | 0
134 | 0.97541 | -0.47375 | 0.001014 | 0.00025413
135 | 0.97542 | -0.47362 | 0.0054313 | 0.0013612
136 | 0.97678 | -0.44691 | 0.0012146 | 0.0003044
137 | 0.97529 | -0.47611 | 0.003998 | 0.001002
138 | 0.97513 | -0.47931 | 0.008142 | 0.0020406
139 | 0.97675 | -0.44749 | 0.0018879 | 0.00047315
140 | 0.97496 | -0.48276 | 0 | 0
141 | 0.9906 | -0.17857 | 0.0016662 | 0.0004176
142 | 0.99064 | -0.17791 | 0 | 0
143 | 0.98737 | -0.24069 | 0.001535 | 0.0003847
144 | 0.98655 | -0.25658 | 0.0070616 | 0.0017698
145 | 0.98028 | -0.37816 | 0 | 0
146 | 0.99389 | -0.11598 | 0.0011931 | 0.00029901
147 | 0.99383 | -0.11707 | 0.0038969 | 0.00097665
148 | 0.97483 | -0.48524 | 0.0031717 | 0.00079491
149 | 0.97458 | -0.4901 | 0 | 0
150 | 0.97376 | -0.50645 | 0.00075583 | 0.00018943
151 | 0.97322 | -0.51712 | 0 | 0
152 | 0.97632 | -0.45592 | 0.0022126 | 0.00055452
153 | 0.97665 | -0.44942 | 0.0038998 | 0.00097739
154 | 0.97612 | -0.45976 | 0.0046997 | 0.0011779
155 | 0.97707 | -0.44116 | 0.0096347 | 0.0024147
156 | 0.97562 | -0.46968 | 0.0011059 | 0.00027716
157 | 0.97924 | -0.3985 | 0.0016768 | 0.00042024
158 | 0.97546 | -0.47289 | 0.0016014 | 0.00040136
159 | 0.97951 | -0.39338 | 0 | 0
160 | 0.97531 | -0.47575 | 0.00057235 | 0.00014345
161 | 0.97467 | -0.48844 | 0.0035946 | 0.00090088
162 | 0.97481 | -0.48565 | 0 | 0
163 | 0.97471 | -0.48771 | 0 | 0
164 | 0.97499 | -0.48203 | 0.0024819 | 0.00062202
165 | 0.9743 | -0.49577 | 0.0017261 | 0.0004326
166 | 0.97429 | -0.49591 | 0.0022441 | 0.00056244
167 | 0.97929 | -0.39758 | 0.0056601 | 0.0014186
168 | 0.97375 | -0.50587 | 0.0066639 | 0.0016701
169 | 0.97904 | -0.40254 | 0.0046247 | 0.0011591
170 | 0.97891 | -0.40502 | 0.0047854 | 0.0011993
171 | 0.97186 | -0.54404 | 0.0031421 | 0.00078747
172 | 0.97197 | -0.5419 | 0 | 0
173 | 0.97187 | -0.54378 | 0.0017036 | 0.00042697
174 | 0.99998 | 149.9956 | 0 | 0

## res_line
| p_from_mw | q_from_mvar | p_to_mw | q_to_mvar | pl_mw | ql_mvar | i_from_ka | i_to_ka | i_ka | vm_from_pu | va_from_degree | vm_to_pu | va_to_degree | loading_percent
0 | -0.0083855 | -0.0021013 | 0.0083861 | 0.0021015 | 5.8412e-07 | 2.5696e-07 | 0.012845 | 0.012845 | 0.012845 | 0.9714 | -0.55229 | 0.97147 | -0.55083 | 3.5289
1 | 0.0067432 | 0.0016897 | -0.0067431 | -0.0016896 | 1.3982e-07 | 4.6225e-08 | 0.010329 | 0.010329 | 0.010329 | 0.9714 | -0.55229 | 0.97137 | -0.55273 | 2.8378
2 | 0.021863 | 0.0054829 | -0.021857 | -0.0054791 | 6.1574e-06 | 3.7595e-06 | 0.033489 | 0.033489 | 0.033489 | 0.97147 | -0.55083 | 0.97117 | -0.55674 | 9.2002
3 | -0.030249 | -0.0075844 | 0.030286 | 0.0076075 | 3.6953e-05 | 2.3081e-05 | 0.046334 | 0.046334 | 0.046334 | 0.97147 | -0.55083 | 0.97277 | -0.52523 | 12.7291
4 | 0.0036492 | 0.00091452 | -0.0036491 | -0.00091455 | 6.4686e-08 | -2.6933e-08 | 0.00559 | 0.0055901 | 0.0055901 | 0.97137 | -0.55273 | 0.97135 | -0.5531 | 1.5357
5 | 0.0030939 | 0.00077511 | -0.0030937 | -0.00077533 | 2.7204e-07 | -2.2564e-07 | 0.0047394 | 0.0047395 | 0.0047395 | 0.97137 | -0.55273 | 0.97128 | -0.55457 | 1.3021
6 | 0.01805 | 0.0045252 | -0.01805 | -0.0045251 | 1.4021e-07 | 8.3686e-08 | 0.027657 | 0.027657 | 0.027657 | 0.97117 | -0.55674 | 0.97116 | -0.5569 | 7.598
7 | -0.037122 | -0.0093207 | 0.037133 | 0.0093277 | 1.105e-05 | 6.9584e-06 | 0.05679 | 0.05679 | 0.05679 | 0.97277 | -0.52523 | 0.97308 | -0.51899 | 15.6017
8 | 0.00072581 | 0.00018189 | -0.00072581 | -0.00018191 | 4.7807e-10 | -1.2453e-08 | 0.001112 | 0.001112 | 0.001112 | 0.97128 | -0.55457 | 0.97128 | -0.55459 | 0.30548
9 | 0.015901 | 0.0039864 | -0.015899 | -0.0039856 | 1.3267e-06 | 7.7535e-07 | 0.024363 | 0.024363 | 0.024363 | 0.97116 | -0.5569 | 0.97107 | -0.55865 | 6.6933
10 | -0.038412 | -0.0096484 | 0.038419 | 0.0096522 | 6.4307e-06 | 3.8687e-06 | 0.058747 | 0.058747 | 0.058747 | 0.97308 | -0.51899 | 0.97326 | -0.51548 | 8.0696
11 | 0.01407 | 0.0035271 | -0.014066 | -0.0035248 | 4.0202e-06 | 2.2877e-06 | 0.02156 | 0.02156 | 0.02156 | 0.97107 | -0.55865 | 0.97077 | -0.56465 | 5.9232
12 | -0.041294 | -0.010373 | 0.041319 | 0.010388 | 2.5688e-05 | 1.5586e-05 | 0.063142 | 0.063142 | 0.063142 | 0.97326 | -0.51548 | 0.97392 | -0.50246 | 8.6734
13 | 0.0028751 | 0.00072034 | -0.0028751 | -0.00072036 | 1.6026e-08 | -1.7229e-08 | 0.0043957 | 0.0043957 | 0.0043957 | 0.97326 | -0.51548 | 0.97325 | -0.5156 | 1.2076
14 | 0.010118 | 0.0025353 | -0.010116 | -0.0025342 | 2.1597e-06 | 1.0862e-06 | 0.015508 | 0.015509 | 0.015509 | 0.97077 | -0.56465 | 0.97054 | -0.56914 | 4.2606
15 | 0.007365 | 0.0018449 | -0.0073647 | -0.0018448 | 2.4362e-07 | 9.2949e-08 | 0.011291 | 0.011291 | 0.011291 | 0.97054 | -0.56914 | 0.97051 | -0.56983 | 3.1021
16 | 0.0050279 | 0.0012591 | -0.005027 | -0.001259 | 8.3737e-07 | 7.1656e-08 | 0.0077085 | 0.0077087 | 0.0077087 | 0.97051 | -0.56983 | 0.97033 | -0.57333 | 2.1178
17 | 0.0019762 | 0.0004951 | -0.0019761 | -0.00049526 | 5.5679e-08 | -1.6407e-07 | 0.0030304 | 0.0030305 | 0.0030305 | 0.97033 | -0.57333 | 0.9703 | -0.57392 | 0.83255
18 | 0.0030509 | 0.00076395 | -0.0030504 | -0.00076436 | 4.7556e-07 | -4.1121e-07 | 0.0046783 | 0.0046786 | 0.0046786 | 0.97033 | -0.57333 | 0.97017 | -0.5766 | 1.2853
19 | 0.0016712 | 0.0004187 | -0.0016712 | -0.00041884 | 3.1405e-08 | -1.373e-07 | 0.0025632 | 0.0025633 | 0.0025633 | 0.97017 | -0.5766 | 0.97015 | -0.577 | 0.70419
20 | -0.048117 | -0.012091 | 0.048143 | 0.012108 | 2.628e-05 | 1.6174e-05 | 0.073527 | 0.073527 | 0.073527 | 0.97392 | -0.50246 | 0.9745 | -0.49102 | 10.0999
21 | 0.0067972 | 0.0017032 | -0.0067962 | -0.0017029 | 9.8187e-07 | 3.2634e-07 | 0.010385 | 0.010385 | 0.010385 | 0.97392 | -0.50246 | 0.97377 | -0.50549 | 2.8531
22 | 0.0022953 | 0.00057504 | -0.0022952 | -0.00057523 | 8.9317e-08 | -1.8318e-07 | 0.0035092 | 0.0035093 | 0.0035093 | 0.97325 | -0.5156 | 0.97321 | -0.51642 | 0.96409
23 | 0.0066695 | 0.0016715 | -0.006669 | -0.0016713 | 4.9327e-07 | 1.5769e-07 | 0.010184 | 0.010184 | 0.010184 | 0.9745 | -0.49102 | 0.97442 | -0.49257 | 2.7978
24 | -0.054812 | -0.013779 | 0.054819 | 0.013782 | 6.111e-06 | 3.4474e-06 | 0.083711 | 0.083711 | 0.083711 | 0.9745 | -0.49102 | 0.97462 | -0.48869 | 5.7494
25 | 0.0060684 | 0.0015205 | -0.0060677 | -0.0015203 | 6.9331e-07 | 1.7629e-07 | 0.0092731 | 0.0092732 | 0.0092732 | 0.97377 | -0.50549 | 0.97365 | -0.50789 | 2.5476
26 | 0.0014548 | 0.00036439 | -0.0014547 | -0.00036459 | 3.3749e-08 | -2.0478e-07 | 0.0022234 | 0.0022235 | 0.0022235 | 0.97359 | -0.50904 | 0.97356 | -0.50952 | 0.61084
27 | -0.0032273 | -0.00080862 | 0.0032275 | 0.00080849 | 1.7666e-07 | -1.2774e-07 | 0.0049325 | 0.0049324 | 0.0049325 | 0.97359 | -0.50904 | 0.97365 | -0.50789 | 1.3551
28 | 0.12432 | 0.031315 | -0.12427 | -0.031282 | 5.2761e-05 | 3.2977e-05 | 0.18913 | 0.18914 | 0.18914 | 0.97838 | -0.41495 | 0.97792 | -0.42383 | 12.99
29 | -0.15554 | -0.039177 | 0.15564 | 0.039236 | 9.2454e-05 | 5.8285e-05 | 0.23664 | 0.23664 | 0.23664 | 0.97838 | -0.41495 | 0.97901 | -0.40253 | 16.2525
30 | 0.031224 | 0.0078623 | -0.031196 | -0.0078452 | 2.7266e-05 | 1.7046e-05 | 0.047502 | 0.047502 | 0.047502 | 0.97838 | -0.41495 | 0.97744 | -0.43323 | 13.0499
31 | 0.12427 | 0.031282 | -0.12421 | -0.031248 | 5.4008e-05 | 3.3757e-05 | 0.18914 | 0.18914 | 0.18914 | 0.97792 | -0.42383 | 0.97746 | -0.43293 | 12.9901
32 | -0.16414 | -0.041366 | 0.16427 | 0.04145 | 0.00013325 | 8.413e-05 | 0.24956 | 0.24956 | 0.24956 | 0.97901 | -0.40253 | 0.97988 | -0.38558 | 17.1399
33 | 0.0028482 | 0.00071365 | -0.0028481 | -0.00071373 | 6.9923e-08 | -7.9559e-08 | 0.0043359 | 0.004336 | 0.004336 | 0.97744 | -0.43323 | 0.97742 | -0.43375 | 1.1912
34 | 0.028348 | 0.0071316 | -0.028329 | -0.0071195 | 1.9381e-05 | 1.2057e-05 | 0.043166 | 0.043166 | 0.043166 | 0.97744 | -0.43323 | 0.97671 | -0.44755 | 11.8588
35 | 0.11832 | 0.029772 | -0.1183 | -0.029759 | 2.1606e-05 | 1.3472e-05 | 0.18017 | 0.18017 | 0.18017 | 0.97746 | -0.43293 | 0.97726 | -0.43675 | 12.3743
36 | 0.022886 | 0.0057541 | -0.022867 | -0.0057421 | 1.965e-05 | 1.2038e-05 | 0.03488 | 0.034881 | 0.034881 | 0.97653 | -0.45111 | 0.97562 | -0.4691 | 9.5826
37 | -0.022886 | -0.0057541 | 0.02289 | 0.0057565 | 3.8854e-06 | 2.3801e-06 | 0.03488 | 0.03488 | 0.03488 | 0.97653 | -0.45111 | 0.97671 | -0.44755 | 9.5825
38 | 0.022867 | 0.0057421 | -0.02286 | -0.0057382 | 6.3441e-06 | 3.8866e-06 | 0.034881 | 0.034881 | 0.034881 | 0.97562 | -0.4691 | 0.97532 | -0.47492 | 9.5826
39 | -0.0066725 | -0.0016723 | 0.0066731 | 0.0016725 | 6.558e-07 | 2.0894e-07 | 0.010178 | 0.010178 | 0.010178 | 0.97549 | -0.47152 | 0.9756 | -0.46945 | 2.7962
40 | -0.069209 | -0.017406 | 0.069241 | 0.017424 | 3.1372e-05 | 1.8578e-05 | 0.10558 | 0.10558 | 0.10558 | 0.9756 | -0.46945 | 0.97608 | -0.45997 | 7.2515
41 | 0.062536 | 0.015733 | -0.06253 | -0.01573 | 6.0624e-06 | 3.5251e-06 | 0.095404 | 0.095404 | 0.095404 | 0.9756 | -0.46945 | 0.97549 | -0.47148 | 6.5525
42 | 0.0036581 | 0.0009167 | -0.0036581 | -0.00091671 | 2.675e-08 | -1.1355e-08 | 0.0055861 | 0.0055861 | 0.0055861 | 0.97442 | -0.49257 | 0.97441 | -0.49273 | 1.5347
43 | -0.054819 | -0.013782 | 0.054825 | 0.013786 | 6.1246e-06 | 3.455e-06 | 0.083711 | 0.083711 | 0.083711 | 0.97462 | -0.48869 | 0.97474 | -0.48635 | 5.7494
44 | -0.055901 | -0.014056 | 0.055931 | 0.014073 | 2.9629e-05 | 1.6799e-05 | 0.085354 | 0.085353 | 0.085354 | 0.97474 | -0.48635 | 0.9753 | -0.47525 | 5.8622
45 | -0.055931 | -0.014073 | 0.055941 | 0.014078 | 1.0083e-05 | 5.7159e-06 | 0.085353 | 0.085353 | 0.085353 | 0.9753 | -0.47525 | 0.97549 | -0.47148 | 5.8622
46 | -0.20016 | -0.05073 | 0.20031 | 0.050824 | 0.00014906 | 9.4517e-05 | 0.3028 | 0.3028 | 0.3028 | 0.98427 | -0.30028 | 0.98507 | -0.28479 | 20.7968
47 | 0.20016 | 0.05073 | -0.20004 | -0.050653 | 0.00012131 | 7.692e-05 | 0.3028 | 0.3028 | 0.3028 | 0.98427 | -0.30028 | 0.98362 | -0.3129 | 20.7968
48 | -0.20329 | -0.051573 | 0.20345 | 0.051672 | 0.00015655 | 9.9294e-05 | 0.30731 | 0.30731 | 0.30731 | 0.98507 | -0.28479 | 0.9859 | -0.26879 | 21.1066
49 | 0.18929 | 0.047961 | -0.1891 | -0.047836 | 0.00019646 | 0.00012444 | 0.28655 | 0.28655 | 0.28655 | 0.98362 | -0.3129 | 0.9825 | -0.33453 | 19.6807
50 | -0.0028997 | -0.00072674 | 0.0028998 | 0.00072667 | 6.3408e-08 | -6.6828e-08 | 0.0044282 | 0.0044282 | 0.0044282 | 0.97439 | -0.49319 | 0.97441 | -0.49273 | 1.2165
51 | -0.21117 | -0.053608 | 0.21133 | 0.05371 | 0.00016003 | 0.00010157 | 0.31897 | 0.31897 | 0.31897 | 0.9859 | -0.26879 | 0.98671 | -0.25306 | 21.9072
52 | 0.0077236 | 0.0019358 | -0.0077218 | -0.0019351 | 1.7846e-06 | 6.9567e-07 | 0.011657 | 0.011657 | 0.011657 | 0.9859 | -0.26879 | 0.98565 | -0.27364 | 3.2026
53 | 0.1891 | 0.047836 | -0.18906 | -0.047811 | 3.9396e-05 | 2.4954e-05 | 0.28655 | 0.28655 | 0.28655 | 0.9825 | -0.33453 | 0.98228 | -0.33887 | 19.6807
54 | -0.081009 | -0.020374 | 0.081032 | 0.020388 | 2.2839e-05 | 1.3818e-05 | 0.12352 | 0.12352 | 0.12352 | 0.97608 | -0.45997 | 0.97638 | -0.45407 | 8.4837
55 | 0.011768 | 0.0029495 | -0.011768 | -0.0029493 | 3.6306e-07 | 1.9476e-07 | 0.017941 | 0.017941 | 0.017941 | 0.97608 | -0.45997 | 0.97605 | -0.46061 | 4.9288
56 | 0.0028481 | 0.00071373 | -0.0028481 | -0.0007138 | 5.5249e-08 | -6.2856e-08 | 0.004336 | 0.004336 | 0.004336 | 0.97742 | -0.43375 | 0.9774 | -0.43415 | 1.1912
57 | 0.021747 | 0.0054592 | -0.021733 | -0.0054509 | 1.3524e-05 | 8.2468e-06 | 0.033182 | 0.033182 | 0.033182 | 0.97532 | -0.47492 | 0.97466 | -0.48797 | 9.1159
58 | -0.16427 | -0.04145 | 0.1644 | 0.041531 | 0.00012696 | 8.0157e-05 | 0.24956 | 0.24956 | 0.24956 | 0.97988 | -0.38558 | 0.98071 | -0.36945 | 17.1399
59 | 0.019046 | 0.0047773 | -0.01904 | -0.0047737 | 5.9389e-06 | 3.5675e-06 | 0.029079 | 0.029079 | 0.029079 | 0.97466 | -0.48797 | 0.97433 | -0.49451 | 7.9887
60 | 0.10731 | 0.027003 | -0.10727 | -0.02698 | 3.7108e-05 | 2.3007e-05 | 0.16343 | 0.16343 | 0.16343 | 0.97726 | -0.43675 | 0.97689 | -0.44399 | 11.2245
61 | 0.01904 | 0.0047737 | -0.019038 | -0.0047725 | 2.113e-06 | 1.2693e-06 | 0.029079 | 0.029079 | 0.029079 | 0.97433 | -0.49451 | 0.97421 | -0.49684 | 7.9887
62 | 0.01297 | 0.0032517 | -0.012966 | -0.0032498 | 3.5782e-06 | 1.9874e-06 | 0.019811 | 0.019811 | 0.019811 | 0.97421 | -0.49684 | 0.97392 | -0.50263 | 5.4426
63 | 0.0066649 | 0.0016705 | -0.0066639 | -0.0016701 | 1.0278e-06 | 3.2894e-07 | 0.010183 | 0.010183 | 0.010183 | 0.97392 | -0.50263 | 0.97375 | -0.50587 | 2.7976
64 | 0.00015725 | 3.9051e-05 | -0.00015725 | -3.9412e-05 | 6.2728e-10 | -3.6051e-07 | 0.00024011 | 0.00024024 | 0.00024024 | 0.97401 | -0.50148 | 0.97401 | -0.50157 | 0.066
65 | -0.00095898 | -0.00023998 | 0.00095899 | 0.0002398 | 1.199e-08 | -1.7778e-07 | 0.0014649 | 0.0014649 | 0.0014649 | 0.97401 | -0.50148 | 0.97402 | -0.50122 | 0.40245
66 | -0.00095899 | -0.0002398 | 0.00095905 | 0.00023897 | 5.6307e-08 | -8.3516e-07 | 0.0014649 | 0.0014645 | 0.0014649 | 0.97402 | -0.50122 | 0.97409 | -0.49998 | 0.40243
67 | -0.00095905 | -0.00023897 | 0.00095908 | 0.00023846 | 3.4391e-08 | -5.1033e-07 | 0.0014645 | 0.0014644 | 0.0014645 | 0.97409 | -0.49998 | 0.97413 | -0.49923 | 0.40235
68 | -0.0016932 | -0.00042435 | 0.0016933 | 0.00042407 | 6.6078e-08 | -2.8614e-07 | 0.0025855 | 0.0025854 | 0.0025855 | 0.97448 | -0.4921 | 0.97453 | -0.49128 | 0.71029
69 | 0.0045174 | 0.001128 | -0.0045169 | -0.001128 | 5.0437e-07 | -2.9519e-08 | 0.0068962 | 0.0068963 | 0.0068963 | 0.97453 | -0.49128 | 0.97441 | -0.49363 | 1.8946
70 | -0.0062107 | -0.001552 | 0.0062118 | 0.0015523 | 1.0543e-06 | 2.8504e-07 | 0.0094816 | 0.0094814 | 0.0094816 | 0.97453 | -0.49128 | 0.97471 | -0.48771 | 2.6048
71 | -0.001036 | -0.00025774 | 0.001036 | 0.00025764 | 8.3594e-09 | -1.0556e-07 | 0.0015819 | 0.0015818 | 0.0015819 | 0.97413 | -0.49923 | 0.97413 | -0.49906 | 0.43458
72 | 0.00093051 | 0.00023282 | -0.00093049 | -0.00023304 | 1.3956e-08 | -2.2042e-07 | 0.0014212 | 0.0014213 | 0.0014213 | 0.97413 | -0.49906 | 0.97412 | -0.49937 | 0.39047
73 | -0.0019665 | -0.00049046 | 0.001967 | 0.00048892 | 5.0562e-07 | -1.5386e-06 | 0.0030031 | 0.0030024 | 0.0030031 | 0.97413 | -0.49906 | 0.97441 | -0.49363 | 0.82502
74 | -0.00044653 | -0.0001118 | 0.00044653 | 0.00011175 | 6.8218e-10 | -4.8245e-08 | 0.00068205 | 0.00068204 | 0.00068205 | 0.97412 | -0.4994 | 0.97412 | -0.49937 | 0.18738
75 | 7.5381e-05 | 1.8779e-05 | -7.5381e-05 | -1.8892e-05 | 4.5012e-11 | -1.1272e-07 | 0.00011511 | 0.00011515 | 0.00011515 | 0.97412 | -0.4994 | 0.97412 | -0.49942 | 0.031634
76 | -0.095728 | -0.024071 | 0.095774 | 0.024099 | 4.6107e-05 | 2.8352e-05 | 0.14592 | 0.14592 | 0.14592 | 0.97638 | -0.45407 | 0.97689 | -0.44399 | 10.0219
77 | 0.0056262 | 0.00141 | -0.0056256 | -0.0014099 | 5.753e-07 | 1.076e-07 | 0.0085773 | 0.0085773 | 0.0085773 | 0.97605 | -0.46061 | 0.97594 | -0.46276 | 2.3564
78 | 0.011495 | 0.0028811 | -0.011495 | -0.0028809 | 2.9283e-07 | 1.5552e-07 | 0.01751 | 0.01751 | 0.01751 | 0.97689 | -0.44399 | 0.97687 | -0.44452 | 4.8105
79 | 0.0057772 | 0.0014479 | -0.0057766 | -0.0014478 | 5.7198e-07 | 1.1952e-07 | 0.0088001 | 0.0088002 | 0.0088002 | 0.97687 | -0.44452 | 0.97676 | -0.4466 | 2.4176
80 | -0.17867 | -0.045172 | 0.17876 | 0.04523 | 9.1363e-05 | 5.78e-05 | 0.27095 | 0.27095 | 0.27095 | 0.98173 | -0.34953 | 0.98228 | -0.33887 | 18.6092
81 | 0.17867 | 0.045172 | -0.1785 | -0.045064 | 0.00017052 | 0.00010788 | 0.27095 | 0.27095 | 0.27095 | 0.98173 | -0.34953 | 0.98071 | -0.36945 | 18.6092
82 | -0.0036393 | -0.0009121 | 0.0036395 | 0.00091204 | 1.2554e-07 | -6.7529e-08 | 0.0054327 | 0.0054326 | 0.0054327 | 0.99682 | -0.060188 | 0.99686 | -0.059464 | 1.4925
83 | 0.0034895 | 0.00087419 | -0.0034891 | -0.00087445 | 3.9905e-07 | -2.5588e-07 | 0.0052087 | 0.0052088 | 0.0052088 | 0.99686 | -0.059464 | 0.99673 | -0.061865 | 1.431
84 | 0.078616 | 0.020152 | -0.078447 | -0.020044 | 0.00016908 | 0.00010778 | 0.11751 | 0.11751 | 0.11751 | 0.99686 | -0.059464 | 0.99452 | -0.10393 | 32.2831
85 | -0.085745 | -0.021938 | 0.08589 | 0.022031 | 0.00014501 | 9.2502e-05 | 0.12815 | 0.12815 | 0.12815 | 0.99686 | -0.059464 | 0.9987 | -0.024591 | 35.2065
86 | 0.077206 | 0.019733 | -0.077173 | -0.019712 | 3.3422e-05 | 2.1304e-05 | 0.11565 | 0.11565 | 0.11565 | 0.99452 | -0.10393 | 0.99405 | -0.11288 | 31.773
87 | -0.08962 | -0.022965 | 0.089643 | 0.02298 | 2.275e-05 | 1.4516e-05 | 0.13371 | 0.13371 | 0.13371 | 0.9987 | -0.024591 | 0.99898 | -0.019355 | 36.7334
88 | 0.0037226 | 0.00093285 | -0.0037224 | -0.00093293 | 1.8615e-07 | -8.1172e-08 | 0.0056199 | 0.00562 | 0.00562 | 0.98565 | -0.27364 | 0.98559 | -0.27469 | 1.544
89 | -0.21312 | -0.054157 | 0.21313 | 0.054165 | 1.1563e-05 | 7.3395e-06 | 0.32166 | 0.32166 | 0.32166 | 0.98671 | -0.25306 | 0.98677 | -0.25193 | 22.0922
90 | -0.21493 | -0.054615 | 0.21506 | 0.054697 | 0.00013059 | 8.2902e-05 | 0.32437 | 0.32437 | 0.32437 | 0.98677 | -0.25193 | 0.98743 | -0.23932 | 22.2782
91 | -0.21506 | -0.054697 | 0.21539 | 0.05491 | 0.00033439 | 0.00021227 | 0.32437 | 0.32437 | 0.32437 | 0.98743 | -0.23932 | 0.9891 | -0.2071 | 22.2781
92 | -0.21842 | -0.055669 | 0.21852 | 0.055731 | 9.7905e-05 | 6.2163e-05 | 0.32892 | 0.32892 | 0.32892 | 0.9891 | -0.2071 | 0.98959 | -0.19782 | 22.591
93 | 0.013208 | 0.0033115 | -0.013205 | -0.0033099 | 2.8945e-06 | 1.6012e-06 | 0.019861 | 0.019861 | 0.019861 | 0.98959 | -0.19782 | 0.98935 | -0.20242 | 5.4565
94 | -0.23173 | -0.059042 | 0.23192 | 0.059169 | 0.00019862 | 0.00012622 | 0.34879 | 0.34879 | 0.34879 | 0.98959 | -0.19782 | 0.99051 | -0.18007 | 23.9551
95 | 0.010338 | 0.0025913 | -0.010336 | -0.0025905 | 1.4295e-06 | 7.1242e-07 | 0.015549 | 0.015549 | 0.015549 | 0.98935 | -0.20242 | 0.9892 | -0.20532 | 4.2716
96 | -0.23705 | -0.060453 | 0.23706 | 0.060458 | 8.0802e-06 | 5.1364e-06 | 0.35649 | 0.35649 | 0.35649 | 0.99051 | -0.18007 | 0.99055 | -0.17936 | 24.4839
97 | -0.0030349 | -0.00076062 | 0.0030352 | 0.00076034 | 2.6278e-07 | -2.8248e-07 | 0.0045164 | 0.0045163 | 0.0045164 | 0.99991 | -0.0018177 | 1 | 0 | 1.2408
98 | 0.3616 | 0.093191 | -0.36113 | -0.092893 | 0.00046782 | 0.00029851 | 0.53897 | 0.53897 | 0.53897 | 1 | 0 | 0.99859 | -0.02661 | 37.0175
99 | 0.093026 | 0.023862 | -0.092939 | -0.023806 | 8.7245e-05 | 5.5678e-05 | 0.13862 | 0.13862 | 0.13862 | 1 | 0 | 0.99898 | -0.019355 | 38.0821
100 | 0.0073216 | 0.0018349 | -0.0073212 | -0.0018348 | 3.4814e-07 | 1.2456e-07 | 0.011014 | 0.011014 | 0.011014 | 0.9892 | -0.20532 | 0.98915 | -0.20632 | 3.0257
101 | -0.24469 | -0.06237 | 0.24493 | 0.062527 | 0.00024646 | 0.00015673 | 0.36795 | 0.36795 | 0.36795 | 0.99055 | -0.17936 | 0.99164 | -0.15852 | 25.2711
102 | 0.35783 | 0.092066 | -0.35704 | -0.091563 | 0.00078897 | 0.0005034 | 0.53406 | 0.53406 | 0.53406 | 0.99859 | -0.02661 | 0.99618 | -0.072065 | 36.68
103 | 0.0045579 | 0.0011423 | -0.0045577 | -0.0011423 | 1.6451e-07 | -1.4486e-08 | 0.0068566 | 0.0068566 | 0.0068566 | 0.98915 | -0.20632 | 0.98911 | -0.20708 | 1.8837
104 | 0.098193 | 0.024986 | -0.098185 | -0.024981 | 8.4417e-06 | 5.1891e-06 | 0.14748 | 0.14748 | 0.14748 | 0.99164 | -0.15852 | 0.99155 | -0.1603 | 10.129
105 | -0.34313 | -0.087513 | 0.34384 | 0.087968 | 0.00071362 | 0.00045524 | 0.51543 | 0.51542 | 0.51543 | 0.99164 | -0.15852 | 0.99389 | -0.11555 | 35.4001
106 | 0.35314 | 0.090585 | -0.35282 | -0.090384 | 0.00031528 | 0.00020115 | 0.52823 | 0.52823 | 0.52823 | 0.99618 | -0.072065 | 0.99521 | -0.090488 | 36.2795
107 | 0.0081268 | 0.0020368 | -0.0081257 | -0.0020364 | 1.0838e-06 | 4.405e-07 | 0.012165 | 0.012165 | 0.012165 | 0.99405 | -0.11288 | 0.9939 | -0.11568 | 3.3421
108 | 0.069046 | 0.017675 | -0.068909 | -0.017588 | 0.00013692 | 8.7187e-05 | 0.10349 | 0.10349 | 0.10349 | 0.99405 | -0.11288 | 0.99189 | -0.15392 | 28.431
109 | 0.34979 | 0.089623 | -0.34936 | -0.089352 | 0.0004242 | 0.00027063 | 0.52369 | 0.52369 | 0.52369 | 0.99521 | -0.090488 | 0.99389 | -0.11555 | 35.9679
110 | 0.0043133 | 0.0010798 | -0.004313 | -0.0010798 | 3.0431e-07 | -4.2883e-08 | 0.006554 | 0.006554 | 0.006554 | 0.97923 | -0.39875 | 0.97916 | -0.40024 | 1.8006
111 | -0.0043133 | -0.0010798 | 0.0043134 | 0.0010798 | 1.0594e-07 | -1.4939e-08 | 0.006554 | 0.0065539 | 0.006554 | 0.97923 | -0.39875 | 0.97926 | -0.39824 | 1.8005
112 | 0.0012373 | 0.00030938 | -0.0012372 | -0.00031008 | 7.8143e-08 | -6.9138e-07 | 0.00188 | 0.0018803 | 0.0018803 | 0.97916 | -0.40024 | 0.97909 | -0.40156 | 0.51657
113 | 0.0030757 | 0.00077045 | -0.0030757 | -0.00077049 | 4.3736e-08 | -3.9158e-08 | 0.004674 | 0.004674 | 0.004674 | 0.97916 | -0.40024 | 0.97914 | -0.40054 | 1.2841
114 | -0.0058221 | -0.0014579 | 0.0058223 | 0.0014579 | 2.0854e-07 | 4.4063e-08 | 0.0088464 | 0.0088464 | 0.0088464 | 0.97926 | -0.39824 | 0.9793 | -0.39749 | 2.4303
115 | 0.0050902 | 0.0012756 | -0.0050901 | -0.0012756 | 7.0955e-08 | 3.1886e-09 | 0.0076207 | 0.0076208 | 0.0076208 | 0.9939 | -0.11568 | 0.99389 | -0.11598 | 2.0936
116 | 0.067843 | 0.017321 | -0.067765 | -0.017271 | 7.8563e-05 | 5.002e-05 | 0.10189 | 0.10189 | 0.10189 | 0.99189 | -0.15392 | 0.99064 | -0.17791 | 27.9919
117 | 0.091555 | 0.023319 | -0.091399 | -0.023221 | 0.00015537 | 9.8308e-05 | 0.13753 | 0.13753 | 0.13753 | 0.99155 | -0.1603 | 0.98971 | -0.19555 | 18.8915
118 | 0.088758 | 0.022559 | -0.088624 | -0.022473 | 0.00013342 | 8.5134e-05 | 0.13356 | 0.13356 | 0.13356 | 0.98971 | -0.19555 | 0.98808 | -0.22681 | 36.6919
119 | 0.082907 | 0.021041 | -0.082884 | -0.021026 | 2.3108e-05 | 1.4738e-05 | 0.12495 | 0.12495 | 0.12495 | 0.98808 | -0.22681 | 0.98778 | -0.23261 | 34.3265
120 | 0.0074501 | 0.001866 | -0.0074487 | -0.0018655 | 1.3249e-06 | 5.0084e-07 | 0.011318 | 0.011318 | 0.011318 | 0.97949 | -0.39375 | 0.9793 | -0.39749 | 3.1093
121 | -0.014258 | -0.0035722 | 0.014261 | 0.003574 | 3.2004e-06 | 1.8192e-06 | 0.021659 | 0.021659 | 0.021659 | 0.97949 | -0.39375 | 0.97973 | -0.38904 | 5.9504
122 | -0.055539 | -0.013972 | 0.05559 | 0.014004 | 5.1705e-05 | 3.2847e-05 | 0.084371 | 0.084371 | 0.084371 | 0.97973 | -0.38904 | 0.98072 | -0.36957 | 23.1788
123 | 0.041278 | 0.010398 | -0.041198 | -0.010347 | 7.9555e-05 | 5.0237e-05 | 0.062712 | 0.062712 | 0.062712 | 0.97973 | -0.38904 | 0.97767 | -0.42942 | 17.2285
124 | -0.058582 | -0.014754 | 0.058597 | 0.014764 | 1.5246e-05 | 9.6924e-06 | 0.08891 | 0.08891 | 0.08891 | 0.98072 | -0.36957 | 0.981 | -0.36413 | 24.4257
125 | 0.036719 | 0.0092247 | -0.036694 | -0.0092088 | 2.531e-05 | 1.5928e-05 | 0.055895 | 0.055895 | 0.055895 | 0.97767 | -0.42942 | 0.97693 | -0.44388 | 15.3557
126 | -0.065109 | -0.016396 | 0.065195 | 0.01645 | 8.5333e-05 | 5.4318e-05 | 0.098788 | 0.098788 | 0.098788 | 0.981 | -0.36413 | 0.98241 | -0.33676 | 27.1395
127 | 0.0070512 | 0.0017669 | -0.0070506 | -0.0017667 | 6.3915e-07 | 2.2406e-07 | 0.01074 | 0.01074 | 0.01074 | 0.97693 | -0.44388 | 0.97683 | -0.44578 | 2.9506
128 | 0.029643 | 0.0074419 | -0.029617 | -0.0074258 | 2.5791e-05 | 1.6084e-05 | 0.045155 | 0.045155 | 0.045155 | 0.97693 | -0.44388 | 0.976 | -0.46213 | 12.4052
129 | -0.066364 | -0.016743 | 0.066377 | 0.016751 | 1.2717e-05 | 8.0962e-06 | 0.10056 | 0.10056 | 0.10056 | 0.98241 | -0.33676 | 0.98261 | -0.33276 | 27.6261
130 | 0.0031027 | 0.00077723 | -0.0031025 | -0.00077737 | 1.6749e-07 | -1.4311e-07 | 0.0047262 | 0.0047263 | 0.0047263 | 0.97683 | -0.44578 | 0.97678 | -0.44691 | 1.2984
131 | 0.027395 | 0.0068691 | -0.027385 | -0.0068629 | 9.993e-06 | 6.2047e-06 | 0.041768 | 0.041768 | 0.041768 | 0.976 | -0.46213 | 0.97561 | -0.46979 | 11.4748
132 | -0.068245 | -0.01722 | 0.068311 | 0.017262 | 6.6367e-05 | 4.2265e-05 | 0.10339 | 0.10339 | 0.10339 | 0.98261 | -0.33276 | 0.98366 | -0.31247 | 28.4032
133 | -0.072824 | -0.018393 | 0.072913 | 0.01845 | 8.9383e-05 | 5.6956e-05 | 0.11021 | 0.11021 | 0.11021 | 0.98366 | -0.31247 | 0.98497 | -0.28689 | 30.2786
134 | -0.075167 | -0.019015 | 0.075283 | 0.019089 | 0.0001167 | 7.4379e-05 | 0.11362 | 0.11362 | 0.11362 | 0.98497 | -0.28689 | 0.98664 | -0.25459 | 31.2139
135 | 0.0017151 | 0.00042949 | -0.001715 | -0.00042982 | 7.7095e-08 | -3.3129e-07 | 0.0026063 | 0.0026064 | 0.0026064 | 0.97914 | -0.40054 | 0.97909 | -0.40148 | 0.71605
136 | 0.078337 | 0.019886 | -0.078254 | -0.019833 | 8.2748e-05 | 5.2757e-05 | 0.1181 | 0.1181 | 0.1181 | 0.98778 | -0.23261 | 0.98664 | -0.25459 | 32.4447
137 | 0.013807 | 0.0034587 | -0.013805 | -0.0034573 | 2.6028e-06 | 1.4704e-06 | 0.021059 | 0.021059 | 0.021059 | 0.97561 | -0.46979 | 0.97541 | -0.47375 | 5.7853
138 | 0.013578 | 0.0034041 | -0.013576 | -0.0034027 | 2.4805e-06 | 1.395e-06 | 0.02071 | 0.02071 | 0.02071 | 0.97561 | -0.46979 | 0.97542 | -0.47362 | 5.6895
139 | 0.012791 | 0.0032031 | -0.012789 | -0.0032024 | 1.4358e-06 | 7.9341e-07 | 0.019512 | 0.019512 | 0.019512 | 0.97541 | -0.47375 | 0.97529 | -0.47611 | 5.3604
140 | 0.0081442 | 0.0020415 | -0.008142 | -0.0020406 | 2.205e-06 | 9.3586e-07 | 0.012424 | 0.012424 | 0.012424 | 0.97542 | -0.47362 | 0.97513 | -0.47931 | 3.4133
141 | 0.0018879 | 0.00047298 | -0.0018879 | -0.00047315 | 5.1527e-08 | -1.7494e-07 | 0.002876 | 0.0028761 | 0.0028761 | 0.97678 | -0.44691 | 0.97675 | -0.44749 | 0.79013
142 | 0.0087914 | 0.0022004 | -0.0087886 | -0.0021991 | 2.7818e-06 | 1.2659e-06 | 0.013412 | 0.013412 | 0.013412 | 0.97529 | -0.47611 | 0.97496 | -0.48276 | 3.6847
143 | 0.0031721 | 0.00079462 | -0.0031717 | -0.00079491 | 3.7432e-07 | -2.9144e-07 | 0.0048413 | 0.0048415 | 0.0048415 | 0.97496 | -0.48276 | 0.97483 | -0.48524 | 1.3301
144 | 0.0056165 | 0.0014045 | -0.0056145 | -0.0014041 | 1.9608e-06 | 3.6768e-07 | 0.008571 | 0.0085713 | 0.0085713 | 0.97496 | -0.48276 | 0.97458 | -0.4901 | 2.3547
145 | -0.0016662 | -0.0004176 | 0.0016663 | 0.00041735 | 5.2015e-08 | -2.5178e-07 | 0.0025029 | 0.0025028 | 0.0025029 | 0.9906 | -0.17857 | 0.99064 | -0.17791 | 0.68761
146 | 0.066098 | 0.016853 | -0.065899 | -0.016726 | 0.00019966 | 0.00012709 | 0.099388 | 0.099388 | 0.099388 | 0.99064 | -0.17791 | 0.98737 | -0.24069 | 27.3044
147 | 0.064364 | 0.016341 | -0.064315 | -0.01631 | 4.9189e-05 | 3.1303e-05 | 0.097075 | 0.097075 | 0.097075 | 0.98737 | -0.24069 | 0.98655 | -0.25658 | 26.6689
148 | 0.057253 | 0.01454 | -0.05692 | -0.014329 | 0.00033288 | 0.00021153 | 0.086424 | 0.086424 | 0.086424 | 0.98655 | -0.25658 | 0.98028 | -0.37816 | 23.7429
149 | 0.05692 | 0.014329 | -0.056879 | -0.014303 | 4.1398e-05 | 2.6308e-05 | 0.086424 | 0.086424 | 0.086424 | 0.98028 | -0.37816 | 0.97951 | -0.39338 | 23.743
150 | 0.0038971 | 0.00097657 | -0.0038969 | -0.00097665 | 2.0355e-07 | -7.635e-08 | 0.0058345 | 0.0058346 | 0.0058346 | 0.99389 | -0.11598 | 0.99383 | -0.11707 | 1.6029
151 | 0.0056145 | 0.0014041 | -0.0056102 | -0.0014033 | 4.3639e-06 | 8.2094e-07 | 0.0085713 | 0.008572 | 0.008572 | 0.97458 | -0.4901 | 0.97376 | -0.50645 | 2.3549
152 | 0.0048543 | 0.0012139 | -0.0048519 | -0.0012138 | 2.4632e-06 | 9.2043e-08 | 0.007417 | 0.0074175 | 0.0074175 | 0.97376 | -0.50645 | 0.97322 | -0.51712 | 2.0378
153 | 0.0048519 | 0.0012138 | -0.0048462 | -0.0012135 | 5.7191e-06 | 2.2087e-07 | 0.0074175 | 0.0074188 | 0.0074188 | 0.97322 | -0.51712 | 0.97197 | -0.5419 | 2.0381
154 | -0.026479 | -0.00664 | 0.026488 | 0.006645 | 8.2004e-06 | 5.0803e-06 | 0.040359 | 0.040359 | 0.040359 | 0.97632 | -0.45592 | 0.97665 | -0.44942 | 11.0876
155 | 0.024267 | 0.0060854 | -0.024262 | -0.0060827 | 4.44e-06 | 2.7334e-06 | 0.036987 | 0.036987 | 0.036987 | 0.97632 | -0.45592 | 0.97612 | -0.45976 | 10.1612
156 | -0.030387 | -0.0076224 | 0.030399 | 0.0076299 | 1.1966e-05 | 7.4716e-06 | 0.0463 | 0.0463 | 0.0463 | 0.97665 | -0.44942 | 0.97707 | -0.44116 | 12.7199
157 | 0.019563 | 0.0049049 | -0.019553 | -0.0048993 | 9.2477e-06 | 5.5721e-06 | 0.029822 | 0.029822 | 0.029822 | 0.97612 | -0.45976 | 0.97562 | -0.46968 | 8.193
158 | -0.040034 | -0.010045 | 0.040116 | 0.010096 | 8.1618e-05 | 5.1501e-05 | 0.060973 | 0.060973 | 0.060973 | 0.97707 | -0.44116 | 0.97924 | -0.3985 | 16.751
159 | 0.018448 | 0.0046221 | -0.018445 | -0.0046204 | 2.8162e-06 | 1.6839e-06 | 0.028136 | 0.028136 | 0.028136 | 0.97562 | -0.46968 | 0.97546 | -0.47289 | 7.7296
160 | -0.041793 | -0.010516 | 0.041803 | 0.010523 | 1.0215e-05 | 6.4526e-06 | 0.063521 | 0.063521 | 0.063521 | 0.97924 | -0.3985 | 0.97951 | -0.39338 | 17.4509
161 | 0.016843 | 0.0042191 | -0.016841 | -0.0042177 | 2.2991e-06 | 1.3555e-06 | 0.025693 | 0.025693 | 0.025693 | 0.97546 | -0.47289 | 0.97531 | -0.47575 | 7.0585
162 | 0.015076 | 0.0037798 | -0.015073 | -0.003778 | 3.0099e-06 | 1.7338e-06 | 0.022903 | 0.022903 | 0.022903 | 0.97951 | -0.39338 | 0.97929 | -0.39758 | 6.2921
163 | 0.016269 | 0.0040743 | -0.016264 | -0.0040714 | 4.8603e-06 | 2.8481e-06 | 0.02482 | 0.02482 | 0.02482 | 0.97531 | -0.47575 | 0.97499 | -0.48203 | 6.8186
164 | -0.0035946 | -0.00090088 | 0.003595 | 0.00090066 | 4.7765e-07 | -2.2152e-07 | 0.0054878 | 0.0054876 | 0.0054878 | 0.97467 | -0.48844 | 0.97481 | -0.48565 | 1.5076
165 | 0.010185 | 0.0025474 | -0.010184 | -0.0025469 | 9.98e-07 | 5.0143e-07 | 0.015545 | 0.015545 | 0.015545 | 0.97481 | -0.48565 | 0.97471 | -0.48771 | 4.2705
166 | -0.01378 | -0.0034481 | 0.013782 | 0.0034494 | 2.3757e-06 | 1.3419e-06 | 0.021032 | 0.021032 | 0.021032 | 0.97481 | -0.48565 | 0.97499 | -0.48203 | 5.7781
167 | 0.0039718 | 0.0009946 | -0.0039702 | -0.000995 | 1.5247e-06 | -4.0203e-07 | 0.0060631 | 0.0060636 | 0.0060636 | 0.97471 | -0.48771 | 0.9743 | -0.49577 | 1.6658
168 | 0.0022442 | 0.0005624 | -0.0022441 | -0.00056244 | 1.4205e-08 | -3.1065e-08 | 0.0034274 | 0.0034274 | 0.0034274 | 0.9743 | -0.49577 | 0.97429 | -0.49591 | 0.9416
169 | 0.0094129 | 0.0023595 | -0.0094107 | -0.0023584 | 2.2263e-06 | 1.0598e-06 | 0.014303 | 0.014303 | 0.014303 | 0.97929 | -0.39758 | 0.97904 | -0.40254 | 3.9294
170 | 0.0047859 | 0.0011993 | -0.0047854 | -0.0011993 | 5.6423e-07 | 3.5645e-09 | 0.007274 | 0.0072741 | 0.0072741 | 0.97904 | -0.40254 | 0.97891 | -0.40502 | 1.9984
171 | -0.0031421 | -0.00078747 | 0.0031424 | 0.00078722 | 3.2083e-07 | -2.528e-07 | 0.0048108 | 0.0048106 | 0.0048108 | 0.97186 | -0.54404 | 0.97197 | -0.5419 | 1.3217
172 | 0.0017038 | 0.00042632 | -0.0017036 | -0.00042697 | 1.5267e-07 | -6.4393e-07 | 0.0026081 | 0.0026084 | 0.0026084 | 0.97197 | -0.5419 | 0.97187 | -0.54378 | 0.71659

## res_trafo
| p_hv_mw | q_hv_mvar | p_lv_mw | q_lv_mvar | pl_mw | ql_mvar | i_hv_ka | i_lv_ka | vm_hv_pu | va_hv_degree | vm_lv_pu | va_lv_degree | loading_percent
0 | -1.2729e-15 | -1.3162e-15 | 0.00165 | 1.2699e-07 | 0.00165 | 1.2699e-07 | 5.2857e-17 | 0.0023815 | 0.99998 | 149.9956 | 1 | 0 | 0.2619

## res_ext_grid
| p_mw | q_mvar
0 | 0.45931 | 0.11781

## res_load
| p_mw | q_mvar
0 | 0.0016423 | 0.0004116
1 | 0.0038063 | 0.00095395
2 | 0.0068357 | 0.0017132
3 | 0.0036491 | 0.00091455
4 | 0.0023679 | 0.00059344
5 | 0.0021495 | 0.00053871
6 | 0.0012796 | 0.0003207
7 | 0.00072581 | 0.00018191
8 | 0.0018293 | 0.00045847
9 | 0.0039482 | 0.00098952
10 | 0.0027506 | 0.00068936
11 | 0.0023369 | 0.00058567
12 | 0.0019761 | 0.00049526
13 | 0.0013792 | 0.00034566
14 | 0.0016712 | 0.00041884
15 | 0.00057982 | 0.00014532
16 | 0.00072781 | 0.00018241
17 | 0.0022952 | 0.00057523
18 | 0.0017725 | 0.00044424
19 | 0.0014547 | 0.00036459
20 | 0.0028403 | 0.00071184
21 | 0.0085011 | 0.0021306
22 | 0.0058896 | 0.0014761
23 | 0.0054386 | 0.001363
24 | 0.0066725 | 0.0016723
25 | 0.0030109 | 0.00075461
26 | 0.0010766 | 0.00026983
27 | 0.006589 | 0.0016513
28 | 0.0029862 | 0.0007484
29 | 0.010743 | 0.0026924
30 | 0.0028997 | 0.00072674
31 | 0.00075827 | 0.00019004
32 | 0.0028481 | 0.0007138
33 | 0.0011134 | 0.00027905
34 | 0.0026877 | 0.00067361
35 | 0.010995 | 0.0027556
36 | 0.0060677 | 0.0015207
37 | 0.0063015 | 0.0015793
38 | 0.00080172 | 0.00020093
39 | 0.00015725 | 3.9412e-05
40 | 0.0016932 | 0.00042435
41 | 7.6938e-05 | 1.9282e-05
42 | 0.00037115 | 9.3018e-05
43 | 0.00048397 | 0.00012129
44 | 7.5381e-05 | 1.8892e-05
45 | 0.0025499 | 0.00063906
46 | 0.014696 | 0.0036832
47 | 0.0061419 | 0.0015393
48 | 0.0056256 | 0.0014099
49 | 0.005718 | 0.0014331
50 | 0.0057766 | 0.0014478
51 | 0.010299 | 0.0025812
52 | 0.0141 | 0.0035338
53 | 0.0036393 | 0.0009121
54 | 0.0034891 | 0.00087445
55 | 0.001241 | 0.00031102
56 | 0.0037304 | 0.00093493
57 | 0.0039992 | 0.0010023
58 | 0.0037224 | 0.00093293
59 | 0.0017863 | 0.00044769
60 | 0.0017955 | 0.00044999
61 | 0.0030283 | 0.00075896
62 | 0.0028675 | 0.00071866
63 | 0.0051259 | 0.0012847
64 | 0.0030349 | 0.00076062
65 | 0.0030149 | 0.00075561
66 | 0.0076293 | 0.0019121
67 | 0.0032979 | 0.00082652
68 | 0.003296 | 0.00082605
69 | 0.0027633 | 0.00069255
70 | 0.0045577 | 0.0011423
71 | 0.0039038 | 0.00097837
72 | 0.003035 | 0.00076063
73 | 0.0015087 | 0.00037811
74 | 0.0030355 | 0.00076077
75 | 0.0010655 | 0.00026705
76 | 0.0055225 | 0.0013841
77 | 0.0066298 | 0.0016616
78 | 0.0026417 | 0.00066206
79 | 0.0057173 | 0.0014329
80 | 0.0068076 | 0.0017061
81 | 0.0016264 | 0.00040762
82 | 0.0029914 | 0.00074971
83 | 0.004479 | 0.0011225
84 | 0.0065123 | 0.0016321
85 | 0.0011696 | 0.00029312
86 | 0.0039479 | 0.00098944
87 | 0.0022214 | 0.00055675
88 | 0.0018679 | 0.00046815
89 | 0.0045126 | 0.001131
90 | 0.0022537 | 0.00056482
91 | 0.0012372 | 0.00031008
92 | 0.0013606 | 0.000341
93 | 0.001715 | 0.00042982
94 | 0.0045471 | 0.0011396
95 | 0.0029707 | 0.00074452
96 | 0.001014 | 0.00025413
97 | 0.0054313 | 0.0013612
98 | 0.0012146 | 0.0003044
99 | 0.003998 | 0.001002
100 | 0.008142 | 0.0020406
101 | 0.0018879 | 0.00047315
102 | 0.0016662 | 0.0004176
103 | 0.001535 | 0.0003847
104 | 0.0070616 | 0.0017698
105 | 0.0011931 | 0.00029901
106 | 0.0038969 | 0.00097665
107 | 0.0031717 | 0.00079491
108 | 0.00075583 | 0.00018943
109 | 0.0022126 | 0.00055452
110 | 0.0038998 | 0.00097739
111 | 0.0046997 | 0.0011779
112 | 0.0096347 | 0.0024147
113 | 0.0011059 | 0.00027716
114 | 0.0016768 | 0.00042024
115 | 0.0016014 | 0.00040136
116 | 0.00057235 | 0.00014345
117 | 0.0035946 | 0.00090088
118 | 0.0024819 | 0.00062202
119 | 0.0017261 | 0.0004326
120 | 0.0022441 | 0.00056244
121 | 0.0056601 | 0.0014186
122 | 0.0066639 | 0.0016701
123 | 0.0046247 | 0.0011591
124 | 0.0047854 | 0.0011993
125 | 0.0031421 | 0.00078747
126 | 0.0017036 | 0.00042697

## dtypes
| element | column | dtype
0 | bus | name | object
1 | bus | vn_kv | float64
2 | bus | type | object
3 | bus | zone | object
4 | bus | in_service | bool
5 | load | name | object
6 | load | bus | uint32
7 | load | p_mw | float64
8 | load | q_mvar | float64
9 | load | const_z_percent | float64
10 | load | const_i_percent | float64
11 | load | sn_mva | float64
12 | load | scaling | float64
13 | load | in_service | bool
14 | load | type | object
15 | ext_grid | name | object
16 | ext_grid | bus | uint32
17 | ext_grid | vm_pu | float64
18 | ext_grid | va_degree | float64
19 | ext_grid | slack_weight | float64
20 | ext_grid | in_service | bool
21 | line | name | object
22 | line | std_type | object
23 | line | from_bus | uint32
24 | line | to_bus | uint32
25 | line | length_km | float64
26 | line | r_ohm_per_km | float64
27 | line | x_ohm_per_km | float64
28 | line | c_nf_per_km | float64
29 | line | g_us_per_km | float64
30 | line | max_i_ka | float64
31 | line | df | float64
32 | line | parallel | uint32
33 | line | type | object
34 | line | in_service | bool
35 | trafo | name | object
36 | trafo | std_type | object
37 | trafo | hv_bus | uint32
38 | trafo | lv_bus | uint32
39 | trafo | sn_mva | float64
40 | trafo | vn_hv_kv | float64
41 | trafo | vn_lv_kv | float64
42 | trafo | vk_percent | float64
43 | trafo | vkr_percent | float64
44 | trafo | pfe_kw | float64
45 | trafo | i0_percent | float64
46 | trafo | shift_degree | float64
47 | trafo | tap_side | object
48 | trafo | tap_neutral | int32
49 | trafo | tap_min | int32
50 | trafo | tap_max | int32
51 | trafo | tap_step_percent | float64
52 | trafo | tap_step_degree | float64
53 | trafo | tap_pos | int32
54 | trafo | tap_phase_shifter | bool
55 | trafo | parallel | uint32
56 | trafo | df | float64
57 | trafo | in_service | bool
58 | line_geodata | coords | object
59 | bus_geodata | x | float64
60 | bus_geodata | y | float64
61 | bus_geodata | coords | object
62 | res_bus | vm_pu | float64
63 | res_bus | va_degree | float64
64 | res_bus | p_mw | float64
65 | res_bus | q_mvar | float64
66 | res_line | p_from_mw | float64
67 | res_line | q_from_mvar | float64
68 | res_line | p_to_mw | float64
69 | res_line | q_to_mvar | float64
70 | res_line | pl_mw | float64
71 | res_line | ql_mvar | float64
72 | res_line | i_from_ka | float64
73 | res_line | i_to_ka | float64
74 | res_line | i_ka | float64
75 | res_line | vm_from_pu | float64
76 | res_line | va_from_degree | float64
77 | res_line | vm_to_pu | float64
78 | res_line | va_to_degree | float64
79 | res_line | loading_percent | float64
80 | res_trafo | p_hv_mw | float64
81 | res_trafo | q_hv_mvar | float64
82 | res_trafo | p_lv_mw | float64
83 | res_trafo | q_lv_mvar | float64
84 | res_trafo | pl_mw | float64
85 | res_trafo | ql_mvar | float64
86 | res_trafo | i_hv_ka | float64
87 | res_trafo | i_lv_ka | float64
88 | res_trafo | vm_hv_pu | float64
89 | res_trafo | va_hv_degree | float64
90 | res_trafo | vm_lv_pu | float64
91 | res_trafo | va_lv_degree | float64
92 | res_trafo | loading_percent | float64
93 | res_ext_grid | p_mw | float64
94 | res_ext_grid | q_mvar | float64
95 | res_load | p_mw | float64
96 | res_load | q_mvar | float64

## parameters
| version | format_version | converged | OPF_converged | name | f_hz | sn_mva
0 | 2.14.6 | 2.14.0 | TRUE | FALSE |  | 50 | 1