## bus
| name | vn_kv | type | zone | in_service
0 | bus_LV_195-8_0_6_node_0 | 0.4 | n |  | TRUE
1 | bus_LV_195-8_0_6_node_1 | 0.4 | n |  | TRUE
2 | bus_LV_195-8_0_6_node_3 | 0.4 | n |  | TRUE
3 | bus_LV_195-8_0_6_node_31 | 0.4 | n |  | TRUE
4 | bus_LV_195-8_0_6_node_30 | 0.4 | n |  | TRUE
5 | bus_LV_195-8_0_6_node_2 | 0.4 | n |  | TRUE
6 | bus_LV_195-8_0_6_node_4 | 0.4 | n |  | TRUE
7 | bus_LV_195-8_0_6_node_5 | 0.4 | n |  | TRUE
8 | bus_LV_195-8_0_6_node_6 | 0.4 | n |  | TRUE
9 | bus_LV_195-8_0_6_node_7 | 0.4 | n |  | TRUE
10 | bus_LV_195-8_0_6_node_8 | 0.4 | n |  | TRUE
11 | bus_LV_195-8_0_6_node_175 | 0.4 | n |  | TRUE
12 | bus_LV_195-8_0_6_node_176 | 0.4 | n |  | TRUE
13 | bus_LV_195-8_0_6_node_180 | 0.4 | n |  | TRUE
14 | bus_LV_195-8_0_6_node_189 | 0.4 | n |  | TRUE
15 | bus_LV_195-8_0_6_node_174 | 0.4 | n |  | TRUE
16 | bus_LV_195-8_0_6_node_177 | 0.4 | n |  | TRUE
17 | bus_LV_195-8_0_6_node_181 | 0.4 | n |  | TRUE
18 | bus_LV_195-8_0_6_node_9 | 0.4 | n |  | TRUE
19 | bus_LV_195-8_0_6_node_10 | 0.4 | n |  | TRUE
20 | bus_LV_195-8_0_6_node_11 | 0.4 | n |  | TRUE
21 | bus_LV_195-8_0_6_node_139 | 0.4 | n |  | TRUE
22 | bus_LV_195-8_0_6_node_138 | 0.4 | n |  | TRUE
23 | bus_LV_195-8_0_6_node_143 | 0.4 | n |  | TRUE
24 | bus_LV_195-8_0_6_node_144 | 0.4 | n |  | TRUE
25 | bus_LV_195-8_0_6_node_14 | 0.4 | n |  | TRUE
26 | bus_LV_195-8_0_6_node_15 | 0.4 | n |  | TRUE
27 | bus_LV_195-8_0_6_node_16 | 0.4 | n |  | TRUE
28 | bus_LV_195-8_0_6_node_17 | 0.4 | n |  | TRUE
29 | bus_LV_195-8_0_6_node_18 | 0.4 | n |  | TRUE
30 | bus_LV_195-8_0_6_node_19 | 0.4 | n |  | TRUE
31 | bus_LV_195-8_0_6_node_25 | 0.4 | n |  | TRUE
32 | bus_LV_195-8_0_6_node_52 | 0.4 | n |  | TRUE
33 | bus_LV_195-8_0_6_node_188 | 0.4 | n |  | TRUE
34 | bus_LV_195-8_0_6_node_27 | 0.4 | n |  | TRUE
35 | bus_LV_195-8_0_6_node_53 | 0.4 | n |  | TRUE
36 | bus_LV_195-8_0_6_node_41 | 0.4 | n |  | TRUE
37 | bus_LV_195-8_0_6_node_187 | 0.4 | n |  | TRUE
38 | bus_LV_195-8_0_6_node_20 | 0.4 | n |  | TRUE
39 | bus_LV_195-8_0_6_node_21 | 0.4 | n |  | TRUE
40 | bus_LV_195-8_0_6_node_22 | 0.4 | n |  | TRUE
41 | bus_LV_195-8_0_6_node_23 | 0.4 | n |  | TRUE
42 | bus_LV_195-8_0_6_node_24 | 0.4 | n |  | TRUE
43 | bus_LV_195-8_0_6_node_33 | 0.4 | n |  | TRUE
44 | bus_LV_195-8_0_6_node_26 | 0.4 | n |  | TRUE
45 | bus_LV_195-8_0_6_node_29 | 0.4 | n |  | TRUE
46 | bus_LV_195-8_0_6_node_28 | 0.4 | n |  | TRUE
47 | bus_LV_195-8_0_6_node_32 | 0.4 | n |  | TRUE
48 | bus_LV_195-8_0_6_node_34 | 0.4 | n |  | TRUE
49 | bus_LV_195-8_0_6_node_35 | 0.4 | n |  | TRUE
50 | bus_LV_195-8_0_6_node_36 | 0.4 | n |  | TRUE
51 | bus_LV_195-8_0_6_node_37 | 0.4 | n |  | TRUE
52 | bus_LV_195-8_0_6_node_38 | 0.4 | n |  | TRUE
53 | bus_LV_195-8_0_6_node_39 | 0.4 | n |  | TRUE
54 | bus_LV_195-8_0_6_node_42 | 0.4 | n |  | TRUE
55 | bus_LV_195-8_0_6_node_44 | 0.4 | n |  | TRUE
56 | bus_LV_195-8_0_6_node_43 | 0.4 | n |  | TRUE
57 | bus_LV_195-8_0_6_node_50 | 0.4 | n |  | TRUE
58 | bus_LV_195-8_0_6_node_49 | 0.4 | n |  | TRUE
59 | bus_LV_195-8_0_6_node_51 | 0.4 | n |  | TRUE
60 | bus_LV_195-8_0_6_node_46 | 0.4 | n |  | TRUE
61 | bus_LV_195-8_0_6_node_45 | 0.4 | n |  | TRUE
62 | bus_LV_195-8_0_6_node_47 | 0.4 | n |  | TRUE
63 | bus_LV_195-8_0_6_node_48 | 0.4 | n |  | TRUE
64 | bus_LV_195-8_0_6_node_184 | 0.4 | n |  | TRUE
65 | bus_LV_195-8_0_6_node_80 | 0.4 | n |  | TRUE
66 | bus_LV_195-8_0_6_node_183 | 0.4 | n |  | TRUE
67 | bus_LV_195-8_0_6_node_54 | 0.4 | n |  | TRUE
68 | bus_LV_195-8_0_6_node_56 | 0.4 | n |  | TRUE
69 | bus_LV_195-8_0_6_node_57 | 0.4 | n |  | TRUE
70 | bus_LV_195-8_0_6_node_58 | 0.4 | n |  | TRUE
71 | bus_LV_195-8_0_6_node_59 | 0.4 | n |  | TRUE
72 | bus_LV_195-8_0_6_node_97 | 0.4 | n |  | TRUE
73 | bus_LV_195-8_0_6_node_100 | 0.4 | n |  | TRUE
74 | bus_LV_195-8_0_6_node_107 | 0.4 | n |  | TRUE
75 | bus_LV_195-8_0_6_node_104 | 0.4 | n |  | TRUE
76 | bus_LV_195-8_0_6_node_99 | 0.4 | n |  | TRUE
77 | bus_LV_195-8_0_6_node_96 | 0.4 | n |  | TRUE
78 | bus_LV_195-8_0_6_node_147 | 0.4 | n |  | TRUE
79 | bus_LV_195-8_0_6_node_105 | 0.4 | n |  | TRUE
80 | bus_LV_195-8_0_6_node_60 | 0.4 | n |  | TRUE
81 | bus_LV_195-8_0_6_node_62 | 0.4 | n |  | TRUE
82 | bus_LV_195-8_0_6_node_63 | 0.4 | n |  | TRUE
83 | bus_LV_195-8_0_6_node_64 | 0.4 | n |  | TRUE
84 | bus_LV_195-8_0_6_node_65 | 0.4 | n |  | TRUE
85 | bus_LV_195-8_0_6_node_66 | 0.4 | n |  | TRUE
86 | bus_LV_195-8_0_6_node_67 | 0.4 | n |  | TRUE
87 | bus_LV_195-8_0_6_node_68 | 0.4 | n |  | TRUE
88 | bus_LV_195-8_0_6_node_69 | 0.4 | n |  | TRUE
89 | bus_LV_195-8_0_6_node_70 | 0.4 | n |  | TRUE
90 | bus_LV_195-8_0_6_node_72 | 0.4 | n |  | TRUE
91 | bus_LV_195-8_0_6_node_71 | 0.4 | n |  | TRUE
92 | bus_LV_195-8_0_6_node_73 | 0.4 | n |  | TRUE
93 | bus_LV_195-8_0_6_node_75 | 0.4 | n |  | TRUE
94 | bus_LV_195-8_0_6_node_76 | 0.4 | n |  | TRUE
95 | bus_LV_195-8_0_6_node_74 | 0.4 | n |  | TRUE
96 | bus_LV_195-8_0_6_node_78 | 0.4 | n |  | TRUE
97 | bus_LV_195-8_0_6_node_81 | 0.4 | n |  | TRUE
98 | bus_LV_195-8_0_6_node_77 | 0.4 | n |  | TRUE
99 | bus_LV_195-8_0_6_node_98 | 0.4 | n |  | TRUE
100 | bus_LV_195-8_0_6_node_123 | 0.4 | n |  | TRUE
101 | bus_LV_195-8_0_6_node_108 | 0.4 | n |  | TRUE
102 | bus_LV_195-8_0_6_node_82 | 0.4 | n |  | TRUE
103 | bus_LV_195-8_0_6_node_109 | 0.4 | n |  | TRUE
104 | bus_LV_195-8_0_6_node_79 | 0.4 | n |  | TRUE
105 | bus_LV_195-8_0_6_node_86 | 0.4 | n |  | TRUE
106 | bus_LV_195-8_0_6_node_182 | 0.4 | n |  | TRUE
107 | bus_LV_195-8_0_6_node_83 | 0.4 | n |  | TRUE
108 | bus_LV_195-8_0_6_node_84 | 0.4 | n |  | TRUE
109 | bus_LV_195-8_0_6_node_85 | 0.4 | n |  | TRUE
110 | bus_LV_195-8_0_6_node_89 | 0.4 | n |  | TRUE
111 | bus_LV_195-8_0_6_node_87 | 0.4 | n |  | TRUE
112 | bus_LV_195-8_0_6_node_91 | 0.4 | n |  | TRUE
113 | bus_LV_195-8_0_6_node_88 | 0.4 | n |  | TRUE
114 | bus_LV_195-8_0_6_node_90 | 0.4 | n |  | TRUE
115 | bus_LV_195-8_0_6_node_94 | 0.4 | n |  | TRUE
116 | bus_LV_195-8_0_6_node_93 | 0.4 | n |  | TRUE
117 | bus_LV_195-8_0_6_node_92 | 0.4 | n |  | TRUE
118 | bus_LV_195-8_0_6_node_95 | 0.4 | n |  | TRUE
119 | bus_LV_195-8_0_6_node_101 | 0.4 | n |  | TRUE
120 | bus_LV_195-8_0_6_node_102 | 0.4 | n |  | TRUE
121 | bus_LV_195-8_0_6_node_103 | 0.4 | n |  | TRUE
122 | bus_LV_195-8_0_6_node_106 | 0.4 | n |  | TRUE
123 | bus_LV_195-8_0_6_node_111 | 0.4 | n |  | TRUE
124 | bus_LV_195-8_0_6_node_112 | 0.4 | n |  | TRUE
125 | bus_LV_195-8_0_6_node_148 | 0.4 | n |  | TRUE
126 | bus_LV_195-8_0_6_node_110 | 0.4 | n |  | TRUE
127 | bus_LV_195-8_0_6_node_117 | 0.4 | n |  | TRUE
128 | bus_LV_195-8_0_6_node_118 | 0.4 | n |  | TRUE
129 | bus_LV_195-8_0_6_node_116 | 0.4 | n |  | TRUE
130 | bus_LV_195-8_0_6_node_113 | 0.4 | n |  | TRUE
131 | bus_LV_195-8_0_6_node_124 | 0.4 | n |  | TRUE
132 | bus_LV_195-8_0_6_node_114 | 0.4 | n |  | TRUE
133 | bus_LV_195-8_0_6_node_115 | 0.4 | n |  | TRUE
134 | bus_LV_195-8_0_6_node_119 | 0.4 | n |  | TRUE
135 | bus_LV_195-8_0_6_node_120 | 0.4 | n |  | TRUE
136 | bus_LV_195-8_0_6_node_125 | 0.4 | n |  | TRUE
137 | bus_LV_195-8_0_6_node_121 | 0.4 | n |  | TRUE
138 | bus_LV_195-8_0_6_node_122 | 0.4 | n |  | TRUE
139 | bus_LV_195-8_0_6_node_126 | 0.4 | n |  | TRUE
140 | bus_LV_195-8_0_6_node_127 | 0.4 | n |  | TRUE
141 | bus_LV_195-8_0_6_node_128 | 0.4 | n |  | TRUE
142 | bus_LV_195-8_0_6_node_129 | 0.4 | n |  | TRUE
143 | bus_LV_195-8_0_6_node_149 | 0.4 | n |  | TRUE
144 | bus_LV_195-8_0_6_node_130 | 0.4 | n |  | TRUE
145 | bus_LV_195-8_0_6_node_150 | 0.4 | n |  | TRUE
146 | bus_LV_195-8_0_6_node_131 | 0.4 | n |  | TRUE
147 | bus_LV_195-8_0_6_node_132 | 0.4 | n |  | TRUE
148 | bus_LV_195-8_0_6_node_133 | 0.4 | n |  | TRUE
149 | bus_LV_195-8_0_6_node_134 | 0.4 | n |  | TRUE
150 | bus_LV_195-8_0_6_node_135 | 0.4 | n |  | TRUE
151 | bus_LV_195-8_0_6_node_136 | 0.4 | n |  | TRUE
152 | bus_LV_195-8_0_6_node_137 | 0.4 | n |  | TRUE
153 | bus_LV_195-8_0_6_node_146 | 0.4 | n |  | TRUE
154 | bus_LV_195-8_0_6_node_141 | 0.4 | n |  | TRUE
155 | bus_LV_195-8_0_6_node_157 | 0.4 | n |  | TRUE
156 | bus_LV_195-8_0_6_node_142 | 0.4 | n |  | TRUE
157 | bus_LV_195-8_0_6_node_140 | 0.4 | n |  | TRUE
158 | bus_LV_195-8_0_6_node_151 | 0.4 | n |  | TRUE
159 | bus_LV_195-8_0_6_node_145 | 0.4 | n |  | TRUE
160 | bus_LV_195-8_0_6_node_152 | 0.4 | n |  | TRUE
161 | bus_LV_195-8_0_6_node_172 | 0.4 | n |  | TRUE
162 | bus_LV_195-8_0_6_node_173 | 0.4 | n |  | TRUE
163 | bus_LV_195-8_0_6_node_153 | 0.4 | n |  | TRUE
164 | bus_LV_195-8_0_6_node_154 | 0.4 | n |  | TRUE
165 | bus_LV_195-8_0_6_node_155 | 0.4 | n |  | TRUE
166 | bus_LV_195-8_0_6_node_156 | 0.4 | n |  | TRUE
167 | bus_LV_195-8_0_6_node_158 | 0.4 | n |  | TRUE
168 | bus_LV_195-8_0_6_node_159 | 0.4 | n |  | TRUE
169 | bus_LV_195-8_0_6_node_160 | 0.4 | n |  | TRUE
170 | bus_LV_195-8_0_6_node_164 | 0.4 | n |  | TRUE
171 | bus_LV_195-8_0_6_node_165 | 0.4 | n |  | TRUE
172 | bus_LV_195-8_0_6_node_162 | 0.4 | n |  | TRUE
173 | bus_LV_195-8_0_6_node_161 | 0.4 | n |  | TRUE
174 | bus_LV_195-8_0_6_node_163 | 0.4 | n |  | TRUE
175 | bus_LV_195-8_0_6_node_166 | 0.4 | n |  | TRUE
176 | bus_LV_195-8_0_6_node_167 | 0.4 | n |  | TRUE
177 | bus_LV_195-8_0_6_node_171 | 0.4 | n |  | TRUE
178 | bus_LV_195-8_0_6_node_168 | 0.4 | n |  | TRUE
179 | bus_LV_195-8_0_6_node_169 | 0.4 | n |  | TRUE
180 | bus_LV_195-8_0_6_node_170 | 0.4 | n |  | TRUE
181 | bus_LV_195-8_0_6_node_179 | 0.4 | n |  | TRUE
182 | bus_LV_195-8_0_6_node_190 | 0.4 | n |  | TRUE
183 | bus_LV_195-8_0_6_node_191 | 0.4 | n |  | TRUE
184 | bus_LV_195-8_0_6_node_178 | 0.4 | n |  | TRUE
185 | bus_LV_195-8_0_6_node_185 | 0.4 | n |  | TRUE
186 | bus_LV_195-8_0_6_node_186 | 0.4 | n |  | TRUE
187 | bus_MV_364_0_node_40 | 20 | n |  | TRUE

## load
| name | bus | p_mw | q_mvar | const_z_percent | const_i_percent | sn_mva | scaling | in_service | type
0 | LV_195-8_0_6_load_0 | 0 | 0.0064399 | 0.001614 | 0 | 0 |  | 1 | TRUE | wye
1 | LV_195-8_0_6_load_31 | 3 | 0.001085 | 0.00027193 | 0 | 0 |  | 1 | TRUE | wye
2 | LV_195-8_0_6_load_2 | 5 | 0.0012499 | 0.00031325 | 0 | 0 |  | 1 | TRUE | wye
3 | LV_195-8_0_6_load_4 | 6 | 0.007337 | 0.0018388 | 0 | 0 |  | 1 | TRUE | wye
4 | LV_195-8_0_6_load_8 | 10 | 0.0012736 | 0.00031919 | 0 | 0 |  | 1 | TRUE | wye
5 | LV_195-8_0_6_load_176 | 12 | 0.0034872 | 0.00087398 | 0 | 0 |  | 1 | TRUE | wye
6 | LV_195-8_0_6_load_180 | 13 | 0.00080181 | 0.00020095 | 0 | 0 |  | 1 | TRUE | wye
7 | LV_195-8_0_6_load_189 | 14 | 0.01602 | 0.0040149 | 0 | 0 |  | 1 | TRUE | wye
8 | LV_195-8_0_6_load_177 | 16 | 0.0037998 | 0.00095233 | 0 | 0 |  | 1 | TRUE | wye
9 | LV_195-8_0_6_load_181 | 17 | 0.0017385 | 0.00043572 | 0 | 0 |  | 1 | TRUE | wye
10 | LV_195-8_0_6_load_9 | 18 | 0.0011456 | 0.00028712 | 0 | 0 |  | 1 | TRUE | wye
11 | LV_195-8_0_6_load_10 | 19 | 0.0037746 | 0.00094599 | 0 | 0 |  | 1 | TRUE | wye
12 | LV_195-8_0_6_load_11 | 20 | 0.0027429 | 0.00068743 | 0 | 0 |  | 1 | TRUE | wye
13 | LV_195-8_0_6_load_139 | 21 | 0.0026662 | 0.00066822 | 0 | 0 |  | 1 | TRUE | wye
14 | LV_195-8_0_6_load_138 | 22 | 0.0024863 | 0.00062311 | 0 | 0 |  | 1 | TRUE | wye
15 | LV_195-8_0_6_load_143 | 23 | 0.0028362 | 0.00071082 | 0 | 0 |  | 1 | TRUE | wye
16 | LV_195-8_0_6_load_14 | 25 | 0.0021721 | 0.00054438 | 0 | 0 |  | 1 | TRUE | wye
17 | LV_195-8_0_6_load_15 | 26 | 0.001205 | 0.00030201 | 0 | 0 |  | 1 | TRUE | wye
18 | LV_195-8_0_6_load_17 | 28 | 0.00059932 | 0.0001502 | 0 | 0 |  | 1 | TRUE | wye
19 | LV_195-8_0_6_load_18 | 29 | 0.0025652 | 0.00064289 | 0 | 0 |  | 1 | TRUE | wye
20 | LV_195-8_0_6_load_25 | 31 | 0.00073467 | 0.00018412 | 0 | 0 |  | 1 | TRUE | wye
21 | LV_195-8_0_6_load_188 | 33 | 0.0017374 | 0.00043544 | 0 | 0 |  | 1 | TRUE | wye
22 | LV_195-8_0_6_load_27 | 34 | 0.00075493 | 0.0001892 | 0 | 0 |  | 1 | TRUE | wye
23 | LV_195-8_0_6_load_53 | 35 | 0.0010204 | 0.00025574 | 0 | 0 |  | 1 | TRUE | wye
24 | LV_195-8_0_6_load_41 | 36 | 0.0026979 | 0.00067615 | 0 | 0 |  | 1 | TRUE | wye
25 | LV_195-8_0_6_load_187 | 37 | 0.0016503 | 0.00041362 | 0 | 0 |  | 1 | TRUE | wye
26 | LV_195-8_0_6_load_20 | 38 | 0.00091779 | 0.00023002 | 0 | 0 |  | 1 | TRUE | wye
27 | LV_195-8_0_6_load_21 | 39 | 0.00093499 | 0.00023433 | 0 | 0 |  | 1 | TRUE | wye
28 | LV_195-8_0_6_load_22 | 40 | 0.00054817 | 0.00013739 | 0 | 0 |  | 1 | TRUE | wye
29 | LV_195-8_0_6_load_23 | 41 | 0.0020228 | 0.00050697 | 0 | 0 |  | 1 | TRUE | wye
30 | LV_195-8_0_6_load_24 | 42 | 0.000569 | 0.0001426 | 0 | 0 |  | 1 | TRUE | wye
31 | LV_195-8_0_6_load_33 | 43 | 0.00065647 | 0.00016453 | 0 | 0 |  | 1 | TRUE | wye
32 | LV_195-8_0_6_load_26 | 44 | 0.00074591 | 0.00018694 | 0 | 0 |  | 1 | TRUE | wye
33 | LV_195-8_0_6_load_29 | 45 | 0.00029199 | 7.3181e-05 | 0 | 0 |  | 1 | TRUE | wye
34 | LV_195-8_0_6_load_28 | 46 | 0.00086302 | 0.00021629 | 0 | 0 |  | 1 | TRUE | wye
35 | LV_195-8_0_6_load_32 | 47 | 0.002048 | 0.00051328 | 0 | 0 |  | 1 | TRUE | wye
36 | LV_195-8_0_6_load_34 | 48 | 0.0024068 | 0.00060321 | 0 | 0 |  | 1 | TRUE | wye
37 | LV_195-8_0_6_load_35 | 49 | 0.0026667 | 0.00066835 | 0 | 0 |  | 1 | TRUE | wye
38 | LV_195-8_0_6_load_38 | 52 | 0.0017561 | 0.00044013 | 0 | 0 |  | 1 | TRUE | wye
39 | LV_195-8_0_6_load_39 | 53 | 0.0026902 | 0.00067423 | 0 | 0 |  | 1 | TRUE | wye
40 | LV_195-8_0_6_load_42 | 54 | 0.0018673 | 0.00046799 | 0 | 0 |  | 1 | TRUE | wye
41 | LV_195-8_0_6_load_44 | 55 | 0.0019175 | 0.00048057 | 0 | 0 |  | 1 | TRUE | wye
42 | LV_195-8_0_6_load_50 | 57 | 0.0018769 | 0.00047041 | 0 | 0 |  | 1 | TRUE | wye
43 | LV_195-8_0_6_load_51 | 59 | 0.0019445 | 0.00048733 | 0 | 0 |  | 1 | TRUE | wye
44 | LV_195-8_0_6_load_45 | 61 | 0.0017692 | 0.0004434 | 0 | 0 |  | 1 | TRUE | wye
45 | LV_195-8_0_6_load_47 | 62 | 0.0016044 | 0.00040211 | 0 | 0 |  | 1 | TRUE | wye
46 | LV_195-8_0_6_load_48 | 63 | 0.0020383 | 0.00051083 | 0 | 0 |  | 1 | TRUE | wye
47 | LV_195-8_0_6_load_80 | 65 | 0.0032922 | 0.0008251 | 0 | 0 |  | 1 | TRUE | wye
48 | LV_195-8_0_6_load_183 | 66 | 0.012763 | 0.0031987 | 0 | 0 |  | 1 | TRUE | wye
49 | LV_195-8_0_6_load_54 | 67 | 0.010526 | 0.002638 | 0 | 0 |  | 1 | TRUE | wye
50 | LV_195-8_0_6_load_57 | 69 | 0.0025652 | 0.0006429 | 0 | 0 |  | 1 | TRUE | wye
51 | LV_195-8_0_6_load_58 | 70 | 0.0020801 | 0.00052131 | 0 | 0 |  | 1 | TRUE | wye
52 | LV_195-8_0_6_load_100 | 73 | 0.0026102 | 0.00065417 | 0 | 0 |  | 1 | TRUE | wye
53 | LV_195-8_0_6_load_107 | 74 | 0.0087188 | 0.0021851 | 0 | 0 |  | 1 | TRUE | wye
54 | LV_195-8_0_6_load_104 | 75 | 0.0033283 | 0.00083414 | 0 | 0 |  | 1 | TRUE | wye
55 | LV_195-8_0_6_load_99 | 76 | 0.0032781 | 0.00082157 | 0 | 0 |  | 1 | TRUE | wye
56 | LV_195-8_0_6_load_96 | 77 | 0.0021945 | 0.00054999 | 0 | 0 |  | 1 | TRUE | wye
57 | LV_195-8_0_6_load_147 | 78 | 0.0056382 | 0.0014131 | 0 | 0 |  | 1 | TRUE | wye
58 | LV_195-8_0_6_load_105 | 79 | 0.0049565 | 0.0012422 | 0 | 0 |  | 1 | TRUE | wye
59 | LV_195-8_0_6_load_60 | 80 | 0.0014351 | 0.00035966 | 0 | 0 |  | 1 | TRUE | wye
60 | LV_195-8_0_6_load_63 | 82 | 0.0074394 | 0.0018645 | 0 | 0 |  | 1 | TRUE | wye
61 | LV_195-8_0_6_load_64 | 83 | 0.0013753 | 0.00034468 | 0 | 0 |  | 1 | TRUE | wye
62 | LV_195-8_0_6_load_65 | 84 | 0.003359 | 0.00084185 | 0 | 0 |  | 1 | TRUE | wye
63 | LV_195-8_0_6_load_66 | 85 | 0.0013572 | 0.00034015 | 0 | 0 |  | 1 | TRUE | wye
64 | LV_195-8_0_6_load_67 | 86 | 0.0036287 | 0.00090943 | 0 | 0 |  | 1 | TRUE | wye
65 | LV_195-8_0_6_load_68 | 87 | 0.004261 | 0.0010679 | 0 | 0 |  | 1 | TRUE | wye
66 | LV_195-8_0_6_load_69 | 88 | 0.0081733 | 0.0020484 | 0 | 0 |  | 1 | TRUE | wye
67 | LV_195-8_0_6_load_70 | 89 | 0.016991 | 0.0042583 | 0 | 0 |  | 1 | TRUE | wye
68 | LV_195-8_0_6_load_72 | 90 | 0.0036519 | 0.00091526 | 0 | 0 |  | 1 | TRUE | wye
69 | LV_195-8_0_6_load_71 | 91 | 0.0017627 | 0.00044177 | 0 | 0 |  | 1 | TRUE | wye
70 | LV_195-8_0_6_load_75 | 93 | 0.0071552 | 0.0017933 | 0 | 0 |  | 1 | TRUE | wye
71 | LV_195-8_0_6_load_74 | 95 | 0.0088728 | 0.0022237 | 0 | 0 |  | 1 | TRUE | wye
72 | LV_195-8_0_6_load_81 | 97 | 0.0076962 | 0.0019289 | 0 | 0 |  | 1 | TRUE | wye
73 | LV_195-8_0_6_load_123 | 100 | 0.0068008 | 0.0017044 | 0 | 0 |  | 1 | TRUE | wye
74 | LV_195-8_0_6_load_108 | 101 | 0.0053303 | 0.0013359 | 0 | 0 |  | 1 | TRUE | wye
75 | LV_195-8_0_6_load_82 | 102 | 0.0046575 | 0.0011673 | 0 | 0 |  | 1 | TRUE | wye
76 | LV_195-8_0_6_load_109 | 103 | 0.0047797 | 0.0011979 | 0 | 0 |  | 1 | TRUE | wye
77 | LV_195-8_0_6_load_79 | 104 | 0.011091 | 0.0027797 | 0 | 0 |  | 1 | TRUE | wye
78 | LV_195-8_0_6_load_83 | 107 | 0.012738 | 0.0031924 | 0 | 0 |  | 1 | TRUE | wye
79 | LV_195-8_0_6_load_85 | 109 | 0.0056474 | 0.0014154 | 0 | 0 |  | 1 | TRUE | wye
80 | LV_195-8_0_6_load_91 | 112 | 0.0028798 | 0.00072175 | 0 | 0 |  | 1 | TRUE | wye
81 | LV_195-8_0_6_load_88 | 113 | 0.0058599 | 0.0014686 | 0 | 0 |  | 1 | TRUE | wye
82 | LV_195-8_0_6_load_90 | 114 | 0.011909 | 0.0029847 | 0 | 0 |  | 1 | TRUE | wye
83 | LV_195-8_0_6_load_94 | 115 | 0.011399 | 0.0028567 | 0 | 0 |  | 1 | TRUE | wye
84 | LV_195-8_0_6_load_92 | 117 | 0.0029512 | 0.00073963 | 0 | 0 |  | 1 | TRUE | wye
85 | LV_195-8_0_6_load_95 | 118 | 0.0019617 | 0.00049166 | 0 | 0 |  | 1 | TRUE | wye
86 | LV_195-8_0_6_load_101 | 119 | 0.0024848 | 0.00062274 | 0 | 0 |  | 1 | TRUE | wye
87 | LV_195-8_0_6_load_102 | 120 | 0.0052612 | 0.0013186 | 0 | 0 |  | 1 | TRUE | wye
88 | LV_195-8_0_6_load_103 | 121 | 0.0019674 | 0.00049307 | 0 | 0 |  | 1 | TRUE | wye
89 | LV_195-8_0_6_load_106 | 122 | 0.0034419 | 0.00086261 | 0 | 0 |  | 1 | TRUE | wye
90 | LV_195-8_0_6_load_111 | 123 | 0.0040867 | 0.0010242 | 0 | 0 |  | 1 | TRUE | wye
91 | LV_195-8_0_6_load_148 | 125 | 0.006525 | 0.0016353 | 0 | 0 |  | 1 | TRUE | wye
92 | LV_195-8_0_6_load_110 | 126 | 0.003656 | 0.00091628 | 0 | 0 |  | 1 | TRUE | wye
93 | LV_195-8_0_6_load_117 | 127 | 0.002712 | 0.0006797 | 0 | 0 |  | 1 | TRUE | wye
94 | LV_195-8_0_6_load_118 | 128 | 0.004346 | 0.0010892 | 0 | 0 |  | 1 | TRUE | wye
95 | LV_195-8_0_6_load_116 | 129 | 0.006911 | 0.0017321 | 0 | 0 |  | 1 | TRUE | wye
96 | LV_195-8_0_6_load_113 | 130 | 0.0028013 | 0.00070208 | 0 | 0 |  | 1 | TRUE | wye
97 | LV_195-8_0_6_load_124 | 131 | 0.0021615 | 0.00054172 | 0 | 0 |  | 1 | TRUE | wye
98 | LV_195-8_0_6_load_114 | 132 | 0.0026683 | 0.00066875 | 0 | 0 |  | 1 | TRUE | wye
99 | LV_195-8_0_6_load_115 | 133 | 0.003383 | 0.00084787 | 0 | 0 |  | 1 | TRUE | wye
100 | LV_195-8_0_6_load_119 | 134 | 0.0027204 | 0.00068181 | 0 | 0 |  | 1 | TRUE | wye
101 | LV_195-8_0_6_load_120 | 135 | 0.0017178 | 0.00043051 | 0 | 0 |  | 1 | TRUE | wye
102 | LV_195-8_0_6_load_125 | 136 | 0.0019544 | 0.00048982 | 0 | 0 |  | 1 | TRUE | wye
103 | LV_195-8_0_6_load_121 | 137 | 0.0015953 | 0.00039981 | 0 | 0 |  | 1 | TRUE | wye
104 | LV_195-8_0_6_load_122 | 138 | 0.0032975 | 0.00082643 | 0 | 0 |  | 1 | TRUE | wye
105 | LV_195-8_0_6_load_127 | 140 | 0.0021963 | 0.00055044 | 0 | 0 |  | 1 | TRUE | wye
106 | LV_195-8_0_6_load_128 | 141 | 0.003694 | 0.0009258 | 0 | 0 |  | 1 | TRUE | wye
107 | LV_195-8_0_6_load_129 | 142 | 0.0040487 | 0.0010147 | 0 | 0 |  | 1 | TRUE | wye
108 | LV_195-8_0_6_load_149 | 143 | 0.0028222 | 0.00070731 | 0 | 0 |  | 1 | TRUE | wye
109 | LV_195-8_0_6_load_130 | 144 | 0.0022974 | 0.00057578 | 0 | 0 |  | 1 | TRUE | wye
110 | LV_195-8_0_6_load_150 | 145 | 0.0069388 | 0.001739 | 0 | 0 |  | 1 | TRUE | wye
111 | LV_195-8_0_6_load_131 | 146 | 0.0016297 | 0.00040845 | 0 | 0 |  | 1 | TRUE | wye
112 | LV_195-8_0_6_load_132 | 147 | 0.0020264 | 0.00050786 | 0 | 0 |  | 1 | TRUE | wye
113 | LV_195-8_0_6_load_133 | 148 | 0.0022817 | 0.00057186 | 0 | 0 |  | 1 | TRUE | wye
114 | LV_195-8_0_6_load_134 | 149 | 0.0044536 | 0.0011162 | 0 | 0 |  | 1 | TRUE | wye
115 | LV_195-8_0_6_load_135 | 150 | 0.0028334 | 0.00071011 | 0 | 0 |  | 1 | TRUE | wye
116 | LV_195-8_0_6_load_137 | 152 | 0.0034059 | 0.0008536 | 0 | 0 |  | 1 | TRUE | wye
117 | LV_195-8_0_6_load_157 | 155 | 0.0031992 | 0.00080178 | 0 | 0 |  | 1 | TRUE | wye
118 | LV_195-8_0_6_load_140 | 157 | 0.006415 | 0.0016078 | 0 | 0 |  | 1 | TRUE | wye
119 | LV_195-8_0_6_load_151 | 158 | 0.0034665 | 0.00086878 | 0 | 0 |  | 1 | TRUE | wye
120 | LV_195-8_0_6_load_145 | 159 | 0.0018438 | 0.00046211 | 0 | 0 |  | 1 | TRUE | wye
121 | LV_195-8_0_6_load_152 | 160 | 0.002808 | 0.00070376 | 0 | 0 |  | 1 | TRUE | wye
122 | LV_195-8_0_6_load_172 | 161 | 0.0020796 | 0.00052121 | 0 | 0 |  | 1 | TRUE | wye
123 | LV_195-8_0_6_load_173 | 162 | 0.0035705 | 0.00089485 | 0 | 0 |  | 1 | TRUE | wye
124 | LV_195-8_0_6_load_153 | 163 | 0.0012567 | 0.00031496 | 0 | 0 |  | 1 | TRUE | wye
125 | LV_195-8_0_6_load_154 | 164 | 0.0025045 | 0.0006277 | 0 | 0 |  | 1 | TRUE | wye
126 | LV_195-8_0_6_load_155 | 165 | 0.0029137 | 0.00073025 | 0 | 0 |  | 1 | TRUE | wye
127 | LV_195-8_0_6_load_156 | 166 | 0.0021983 | 0.00055094 | 0 | 0 |  | 1 | TRUE | wye
128 | LV_195-8_0_6_load_158 | 167 | 0.0089751 | 0.0022494 | 0 | 0 |  | 1 | TRUE | wye
129 | LV_195-8_0_6_load_159 | 168 | 0.0028615 | 0.00071715 | 0 | 0 |  | 1 | TRUE | wye
130 | LV_195-8_0_6_load_160 | 169 | 0.0025174 | 0.00063093 | 0 | 0 |  | 1 | TRUE | wye
131 | LV_195-8_0_6_load_165 | 171 | 0.0018419 | 0.00046162 | 0 | 0 |  | 1 | TRUE | wye
132 | LV_195-8_0_6_load_162 | 172 | 0.0041514 | 0.0010404 | 0 | 0 |  | 1 | TRUE | wye
133 | LV_195-8_0_6_load_161 | 173 | 0.0018275 | 0.00045801 | 0 | 0 |  | 1 | TRUE | wye
134 | LV_195-8_0_6_load_163 | 174 | 0.0016195 | 0.00040589 | 0 | 0 |  | 1 | TRUE | wye
135 | LV_195-8_0_6_load_166 | 175 | 0.0013695 | 0.00034322 | 0 | 0 |  | 1 | TRUE | wye
136 | LV_195-8_0_6_load_171 | 177 | 0.0011803 | 0.00029582 | 0 | 0 |  | 1 | TRUE | wye
137 | LV_195-8_0_6_load_168 | 178 | 0.0017689 | 0.00044333 | 0 | 0 |  | 1 | TRUE | wye
138 | LV_195-8_0_6_load_169 | 179 | 0.0016449 | 0.00041225 | 0 | 0 |  | 1 | TRUE | wye
139 | LV_195-8_0_6_load_179 | 181 | 0.0013839 | 0.00034684 | 0 | 0 |  | 1 | TRUE | wye
140 | LV_195-8_0_6_load_191 | 183 | 0.021435 | 0.005372 | 0 | 0 |  | 1 | TRUE | wye
141 | LV_195-8_0_6_load_178 | 184 | 0.0007849 | 0.00019671 | 0 | 0 |  | 1 | TRUE | wye
142 | LV_195-8_0_6_load_185 | 185 | 0.004065 | 0.0010188 | 0 | 0 |  | 1 | TRUE | wye
143 | LV_195-8_0_6_load_186 | 186 | 0.0013431 | 0.00033662 | 0 | 0 |  | 1 | TRUE | wye

## ext_grid
| name | bus | vm_pu | va_degree | slack_weight | in_service
0 |  | 132 | 1 | 0 | 1 | TRUE

## line
| name | std_type | from_bus | to_bus | length_km | r_ohm_per_km | x_ohm_per_km | c_nf_per_km | g_us_per_km | max_i_ka | df | parallel | type | in_service
0 | LV_195-8_0_6_line_0 |  | 0 | 1 | 0.08088 | 0.125 | 0.08 | 261 | 0 | 0.364 | 1 | 1 | cs | TRUE
1 | LV_195-8_0_6_line_1 |  | 1 | 2 | 0.041617 | 0.125 | 0.08 | 261 | 0 | 0.364 | 1 | 1 | cs | TRUE
2 | LV_195-8_0_6_line_2 |  | 2 | 5 | 0.024273 | 0.125 | 0.08 | 261 | 0 | 0.364 | 1 | 1 | cs | TRUE
3 | LV_195-8_0_6_line_3 |  | 2 | 3 | 0.10957 | 0.125 | 0.08 | 261 | 0 | 0.364 | 1 | 1 | cs | TRUE
4 | LV_195-8_0_6_line_4 |  | 3 | 4 | 0.01397 | 0.125 | 0.08 | 261 | 0 | 0.364 | 1 | 1 | cs | TRUE
5 | LV_195-8_0_6_line_5 |  | 4 | 47 | 0.060471 | 0.125 | 0.08 | 261 | 0 | 0.364 | 1 | 1 | cs | TRUE
6 | LV_195-8_0_6_line_6 |  | 4 | 46 | 0.018957 | 0.125 | 0.08 | 261 | 0 | 0.364 | 1 | 1 | cs | TRUE
7 | LV_195-8_0_6_line_7 |  | 6 | 7 | 0.02498 | 0.125 | 0.08 | 261 | 0 | 0.364 | 1 | 1 | cs | TRUE
8 | LV_195-8_0_6_line_8 |  | 6 | 8 | 0.028772 | 0.125 | 0.08 | 261 | 0 | 0.364 | 1 | 1 | cs | TRUE
9 | LV_195-8_0_6_line_9 |  | 7 | 9 | 0.03585 | 0.125 | 0.08 | 261 | 0 | 0.364 | 1 | 1 | cs | TRUE
10 | LV_195-8_0_6_line_10 |  | 8 | 10 | 0.0094852 | 0.125 | 0.08 | 261 | 0 | 0.364 | 1 | 1 | cs | TRUE
11 | LV_195-8_0_6_line_11 |  | 9 | 11 | 0.054549 | 0.125 | 0.08 | 261 | 0 | 0.364 | 1 | 1 | cs | TRUE
12 | LV_195-8_0_6_line_12 |  | 9 | 12 | 0.0096704 | 0.125 | 0.08 | 261 | 0 | 0.364 | 1 | 1 | cs | TRUE
13 | LV_195-8_0_6_line_13 |  | 10 | 13 | 0.0084606 | 0.125 | 0.08 | 261 | 0 | 0.364 | 1 | 1 | cs | TRUE
14 | LV_195-8_0_6_line_14 |  | 11 | 14 | 0.055475 | 0.125 | 0.08 | 261 | 0 | 0.364 | 1 | 1 | cs | TRUE
15 | LV_195-8_0_6_line_15 |  | 11 | 15 | 0.030849 | 0.125 | 0.08 | 261 | 0 | 0.364 | 1 | 1 | cs | TRUE
16 | LV_195-8_0_6_line_16 |  | 12 | 16 | 0.031158 | 0.125 | 0.08 | 261 | 0 | 0.364 | 1 | 1 | cs | TRUE
17 | LV_195-8_0_6_line_17 |  | 13 | 17 | 0.048097 | 0.125 | 0.08 | 261 | 0 | 0.364 | 1 | 1 | cs | TRUE
18 | LV_195-8_0_6_line_18 |  | 15 | 182 | 0.10315 | 0.125 | 0.08 | 261 | 0 | 0.364 | 1 | 1 | cs | TRUE
19 | LV_195-8_0_6_line_19 |  | 15 | 162 | 0.033275 | 0.125 | 0.08 | 261 | 0 | 0.364 | 1 | 1 | cs | TRUE
20 | LV_195-8_0_6_line_20 |  | 16 | 184 | 0.020635 | 0.125 | 0.08 | 261 | 0 | 0.364 | 1 | 1 | cs | TRUE
21 | LV_195-8_0_6_line_21 |  | 18 | 19 | 0.0058314 | 0.125 | 0.08 | 261 | 0 | 0.364 | 1 | 1 | cs | TRUE
22 | LV_195-8_0_6_line_22 |  | 19 | 20 | 0.02759 | 0.125 | 0.08 | 261 | 0 | 0.364 | 1 | 1 | cs | TRUE
23 | LV_195-8_0_6_line_23 |  | 20 | 21 | 0.0071416 | 0.125 | 0.08 | 261 | 0 | 0.364 | 1 | 1 | cs | TRUE
24 | LV_195-8_0_6_line_24 |  | 21 | 22 | 0.0074438 | 0.125 | 0.08 | 261 | 0 | 0.364 | 1 | 1 | cs | TRUE
25 | LV_195-8_0_6_line_25 |  | 22 | 152 | 0.00035431 | 0.125 | 0.08 | 261 | 0 | 0.364 | 1 | 1 | cs | TRUE
26 | LV_195-8_0_6_line_26 |  | 23 | 24 | 0.043189 | 0.125 | 0.08 | 261 | 0 | 0.364 | 1 | 1 | cs | TRUE
27 | LV_195-8_0_6_line_27 |  | 24 | 159 | 0.073235 | 0.125 | 0.08 | 261 | 0 | 0.364 | 1 | 1 | cs | TRUE
28 | LV_195-8_0_6_line_28 |  | 24 | 156 | 0.016793 | 0.125 | 0.08 | 261 | 0 | 0.364 | 1 | 1 | cs | TRUE
29 | LV_195-8_0_6_line_29 |  | 25 | 26 | 0.013638 | 0.125 | 0.08 | 261 | 0 | 0.364 | 1 | 5 | cs | TRUE
30 | LV_195-8_0_6_line_30 |  | 25 | 27 | 0.019292 | 0.125 | 0.08 | 261 | 0 | 0.364 | 1 | 5 | cs | TRUE
31 | LV_195-8_0_6_line_31 |  | 26 | 28 | 0.024434 | 0.125 | 0.08 | 261 | 0 | 0.364 | 1 | 5 | cs | TRUE
32 | LV_195-8_0_6_line_32 |  | 27 | 29 | 0.013484 | 0.125 | 0.08 | 261 | 0 | 0.364 | 1 | 1 | cs | TRUE
33 | LV_195-8_0_6_line_33 |  | 27 | 30 | 0.049216 | 0.125 | 0.08 | 261 | 0 | 0.364 | 1 | 5 | cs | TRUE
34 | LV_195-8_0_6_line_34 |  | 28 | 31 | 0.0061325 | 0.125 | 0.08 | 261 | 0 | 0.364 | 1 | 5 | cs | TRUE
35 | LV_195-8_0_6_line_35 |  | 30 | 32 | 0.029538 | 0.125 | 0.08 | 261 | 0 | 0.364 | 1 | 5 | cs | TRUE
36 | LV_195-8_0_6_line_36 |  | 30 | 33 | 0.043605 | 0.125 | 0.08 | 261 | 0 | 0.364 | 1 | 1 | cs | TRUE
37 | LV_195-8_0_6_line_37 |  | 31 | 34 | 0.024507 | 0.125 | 0.08 | 261 | 0 | 0.364 | 1 | 5 | cs | TRUE
38 | LV_195-8_0_6_line_38 |  | 32 | 35 | 0.023984 | 0.125 | 0.08 | 261 | 0 | 0.364 | 1 | 5 | cs | TRUE
39 | LV_195-8_0_6_line_39 |  | 32 | 36 | 0.048896 | 0.125 | 0.08 | 261 | 0 | 0.364 | 1 | 1 | cs | TRUE
40 | LV_195-8_0_6_line_40 |  | 33 | 37 | 0.040152 | 0.125 | 0.08 | 261 | 0 | 0.364 | 1 | 1 | cs | TRUE
41 | LV_195-8_0_6_line_41 |  | 34 | 42 | 0.0092505 | 0.125 | 0.08 | 261 | 0 | 0.364 | 1 | 5 | cs | TRUE
42 | LV_195-8_0_6_line_42 |  | 35 | 64 | 0.0091267 | 0.125 | 0.08 | 261 | 0 | 0.364 | 1 | 5 | cs | TRUE
43 | LV_195-8_0_6_line_43 |  | 36 | 51 | 0.031404 | 0.125 | 0.08 | 261 | 0 | 0.364 | 1 | 1 | cs | TRUE
44 | LV_195-8_0_6_line_44 |  | 37 | 186 | 0.035051 | 0.125 | 0.08 | 261 | 0 | 0.364 | 1 | 1 | cs | TRUE
45 | LV_195-8_0_6_line_45 |  | 38 | 39 | 0.0040497 | 0.125 | 0.08 | 261 | 0 | 0.364 | 1 | 1 | cs | TRUE
46 | LV_195-8_0_6_line_46 |  | 38 | 40 | 0.028131 | 0.125 | 0.08 | 261 | 0 | 0.364 | 1 | 2 | cs | TRUE
47 | LV_195-8_0_6_line_47 |  | 39 | 41 | 0.0307 | 0.125 | 0.08 | 261 | 0 | 0.364 | 1 | 1 | cs | TRUE
48 | LV_195-8_0_6_line_48 |  | 40 | 42 | 0.024082 | 0.125 | 0.08 | 261 | 0 | 0.364 | 1 | 5 | cs | TRUE
49 | LV_195-8_0_6_line_49 |  | 40 | 43 | 0.046874 | 0.125 | 0.08 | 261 | 0 | 0.364 | 1 | 1 | cs | TRUE
50 | LV_195-8_0_6_line_50 |  | 41 | 44 | 0.0043974 | 0.125 | 0.08 | 261 | 0 | 0.364 | 1 | 1 | cs | TRUE
51 | LV_195-8_0_6_line_51 |  | 44 | 45 | 0.011631 | 0.125 | 0.08 | 261 | 0 | 0.364 | 1 | 1 | cs | TRUE
52 | LV_195-8_0_6_line_52 |  | 45 | 46 | 0.017281 | 0.125 | 0.08 | 261 | 0 | 0.364 | 1 | 1 | cs | TRUE
53 | LV_195-8_0_6_line_53 |  | 48 | 49 | 0.0064297 | 0.125 | 0.08 | 261 | 0 | 0.364 | 1 | 1 | cs | TRUE
54 | LV_195-8_0_6_line_54 |  | 48 | 50 | 0.0070629 | 0.125 | 0.08 | 261 | 0 | 0.364 | 1 | 1 | cs | TRUE
55 | LV_195-8_0_6_line_55 |  | 49 | 51 | 0.025762 | 0.125 | 0.08 | 261 | 0 | 0.364 | 1 | 1 | cs | TRUE
56 | LV_195-8_0_6_line_56 |  | 50 | 52 | 0.018491 | 0.125 | 0.08 | 261 | 0 | 0.364 | 1 | 1 | cs | TRUE
57 | LV_195-8_0_6_line_57 |  | 50 | 53 | 0.0097583 | 0.125 | 0.08 | 261 | 0 | 0.364 | 1 | 1 | cs | TRUE
58 | LV_195-8_0_6_line_58 |  | 52 | 54 | 0.01417 | 0.125 | 0.08 | 261 | 0 | 0.364 | 1 | 1 | cs | TRUE
59 | LV_195-8_0_6_line_59 |  | 53 | 55 | 0.012842 | 0.125 | 0.08 | 261 | 0 | 0.364 | 1 | 1 | cs | TRUE
60 | LV_195-8_0_6_line_60 |  | 54 | 56 | 0.011261 | 0.125 | 0.08 | 261 | 0 | 0.364 | 1 | 1 | cs | TRUE
61 | LV_195-8_0_6_line_61 |  | 56 | 58 | 0.012015 | 0.125 | 0.08 | 261 | 0 | 0.364 | 1 | 1 | cs | TRUE
62 | LV_195-8_0_6_line_62 |  | 56 | 57 | 0.0093266 | 0.125 | 0.08 | 261 | 0 | 0.364 | 1 | 1 | cs | TRUE
63 | LV_195-8_0_6_line_63 |  | 58 | 59 | 0.01616 | 0.125 | 0.08 | 261 | 0 | 0.364 | 1 | 1 | cs | TRUE
64 | LV_195-8_0_6_line_64 |  | 58 | 60 | 0.003557 | 0.125 | 0.08 | 261 | 0 | 0.364 | 1 | 1 | cs | TRUE
65 | LV_195-8_0_6_line_65 |  | 60 | 63 | 0.016751 | 0.125 | 0.08 | 261 | 0 | 0.364 | 1 | 1 | cs | TRUE
66 | LV_195-8_0_6_line_66 |  | 60 | 61 | 0.010188 | 0.125 | 0.08 | 261 | 0 | 0.364 | 1 | 1 | cs | TRUE
67 | LV_195-8_0_6_line_67 |  | 61 | 62 | 0.013016 | 0.125 | 0.08 | 261 | 0 | 0.364 | 1 | 1 | cs | TRUE
68 | LV_195-8_0_6_line_68 |  | 64 | 65 | 0.0043615 | 0.125 | 0.08 | 261 | 0 | 0.364 | 1 | 1 | cs | TRUE
69 | LV_195-8_0_6_line_69 |  | 64 | 66 | 0.029864 | 0.125 | 0.08 | 261 | 0 | 0.364 | 1 | 5 | cs | TRUE
70 | LV_195-8_0_6_line_70 |  | 65 | 96 | 0.026395 | 0.125 | 0.08 | 261 | 0 | 0.364 | 1 | 1 | cs | TRUE
71 | LV_195-8_0_6_line_71 |  | 66 | 106 | 0.0062981 | 0.125 | 0.08 | 261 | 0 | 0.364 | 1 | 5 | cs | TRUE
72 | LV_195-8_0_6_line_72 |  | 67 | 68 | 0.03939 | 0.125 | 0.08 | 261 | 0 | 0.364 | 1 | 1 | cs | TRUE
73 | LV_195-8_0_6_line_73 |  | 68 | 69 | 0.027938 | 0.125 | 0.08 | 261 | 0 | 0.364 | 1 | 5 | cs | TRUE
74 | LV_195-8_0_6_line_74 |  | 68 | 70 | 0.023307 | 0.125 | 0.08 | 261 | 0 | 0.364 | 1 | 1 | cs | TRUE
75 | LV_195-8_0_6_line_75 |  | 68 | 71 | 0.079411 | 0.125 | 0.08 | 261 | 0 | 0.364 | 1 | 5 | cs | TRUE
76 | LV_195-8_0_6_line_76 |  | 69 | 72 | 0.01995 | 0.125 | 0.08 | 261 | 0 | 0.364 | 1 | 5 | cs | TRUE
77 | LV_195-8_0_6_line_77 |  | 70 | 73 | 0.025712 | 0.125 | 0.08 | 261 | 0 | 0.364 | 1 | 1 | cs | TRUE
78 | LV_195-8_0_6_line_78 |  | 71 | 74 | 0.022825 | 0.125 | 0.08 | 261 | 0 | 0.364 | 1 | 1 | cs | TRUE
79 | LV_195-8_0_6_line_79 |  | 71 | 75 | 0.011475 | 0.125 | 0.08 | 261 | 0 | 0.364 | 1 | 5 | cs | TRUE
80 | LV_195-8_0_6_line_80 |  | 72 | 76 | 0.037812 | 0.125 | 0.08 | 261 | 0 | 0.364 | 1 | 1 | cs | TRUE
81 | LV_195-8_0_6_line_81 |  | 72 | 77 | 0.016657 | 0.125 | 0.08 | 261 | 0 | 0.364 | 1 | 5 | cs | TRUE
82 | LV_195-8_0_6_line_82 |  | 74 | 78 | 0.01821 | 0.125 | 0.08 | 261 | 0 | 0.364 | 1 | 1 | cs | TRUE
83 | LV_195-8_0_6_line_83 |  | 75 | 79 | 0.015142 | 0.125 | 0.08 | 261 | 0 | 0.364 | 1 | 5 | cs | TRUE
84 | LV_195-8_0_6_line_84 |  | 76 | 119 | 0.027367 | 0.125 | 0.08 | 261 | 0 | 0.364 | 1 | 1 | cs | TRUE
85 | LV_195-8_0_6_line_85 |  | 77 | 99 | 0.021259 | 0.125 | 0.08 | 261 | 0 | 0.364 | 1 | 5 | cs | TRUE
86 | LV_195-8_0_6_line_86 |  | 78 | 125 | 0.014666 | 0.125 | 0.08 | 261 | 0 | 0.364 | 1 | 1 | cs | TRUE
87 | LV_195-8_0_6_line_87 |  | 79 | 122 | 0.018747 | 0.125 | 0.08 | 261 | 0 | 0.364 | 1 | 5 | cs | TRUE
88 | LV_195-8_0_6_line_88 |  | 80 | 81 | 0.031146 | 0.125 | 0.08 | 261 | 0 | 0.364 | 1 | 1 | cs | TRUE
89 | LV_195-8_0_6_line_89 |  | 81 | 82 | 0.038954 | 0.125 | 0.08 | 261 | 0 | 0.364 | 1 | 1 | cs | TRUE
90 | LV_195-8_0_6_line_90 |  | 81 | 83 | 0.027631 | 0.125 | 0.08 | 261 | 0 | 0.364 | 1 | 1 | cs | TRUE
91 | LV_195-8_0_6_line_91 |  | 81 | 84 | 0.02128 | 0.125 | 0.08 | 261 | 0 | 0.364 | 1 | 1 | cs | TRUE
92 | LV_195-8_0_6_line_92 |  | 83 | 85 | 0.021092 | 0.125 | 0.08 | 261 | 0 | 0.364 | 1 | 1 | cs | TRUE
93 | LV_195-8_0_6_line_93 |  | 84 | 86 | 0.039071 | 0.125 | 0.08 | 261 | 0 | 0.364 | 1 | 1 | cs | TRUE
94 | LV_195-8_0_6_line_94 |  | 86 | 87 | 0.027949 | 0.125 | 0.08 | 261 | 0 | 0.364 | 1 | 1 | cs | TRUE
95 | LV_195-8_0_6_line_95 |  | 87 | 88 | 0.020056 | 0.125 | 0.08 | 261 | 0 | 0.364 | 1 | 1 | cs | TRUE
96 | LV_195-8_0_6_line_96 |  | 88 | 89 | 0.0082483 | 0.125 | 0.08 | 261 | 0 | 0.364 | 1 | 1 | cs | TRUE
97 | LV_195-8_0_6_line_97 |  | 89 | 90 | 0.01189 | 0.125 | 0.08 | 261 | 0 | 0.364 | 1 | 1 | cs | TRUE
98 | LV_195-8_0_6_line_98 |  | 90 | 91 | 0.0046443 | 0.125 | 0.08 | 261 | 0 | 0.364 | 1 | 1 | cs | TRUE
99 | LV_195-8_0_6_line_99 |  | 91 | 92 | 0.006718 | 0.125 | 0.08 | 261 | 0 | 0.364 | 1 | 1 | cs | TRUE
100 | LV_195-8_0_6_line_100 |  | 92 | 93 | 0.015134 | 0.125 | 0.08 | 261 | 0 | 0.364 | 1 | 5 | cs | TRUE
101 | LV_195-8_0_6_line_101 |  | 92 | 94 | 0.042931 | 0.125 | 0.08 | 261 | 0 | 0.364 | 1 | 5 | cs | TRUE
102 | LV_195-8_0_6_line_102 |  | 93 | 97 | 0.010437 | 0.125 | 0.08 | 261 | 0 | 0.364 | 1 | 5 | cs | TRUE
103 | LV_195-8_0_6_line_103 |  | 94 | 98 | 0.008594 | 0.125 | 0.08 | 261 | 0 | 0.364 | 1 | 1 | cs | TRUE
104 | LV_195-8_0_6_line_104 |  | 94 | 99 | 0.05851 | 0.125 | 0.08 | 261 | 0 | 0.364 | 1 | 5 | cs | TRUE
105 | LV_195-8_0_6_line_105 |  | 94 | 100 | 0.012555 | 0.125 | 0.08 | 261 | 0 | 0.364 | 1 | 1 | cs | TRUE
106 | LV_195-8_0_6_line_106 |  | 95 | 96 | 0.0043246 | 0.125 | 0.08 | 261 | 0 | 0.364 | 1 | 1 | cs | TRUE
107 | LV_195-8_0_6_line_107 |  | 97 | 102 | 0.017335 | 0.125 | 0.08 | 261 | 0 | 0.364 | 1 | 5 | cs | TRUE
108 | LV_195-8_0_6_line_108 |  | 98 | 101 | 0.05285 | 0.125 | 0.08 | 261 | 0 | 0.364 | 1 | 1 | cs | TRUE
109 | LV_195-8_0_6_line_109 |  | 101 | 103 | 0.032757 | 0.125 | 0.08 | 261 | 0 | 0.364 | 1 | 1 | cs | TRUE
110 | LV_195-8_0_6_line_110 |  | 102 | 107 | 0.018048 | 0.125 | 0.08 | 261 | 0 | 0.364 | 1 | 5 | cs | TRUE
111 | LV_195-8_0_6_line_111 |  | 103 | 126 | 0.036309 | 0.125 | 0.08 | 261 | 0 | 0.364 | 1 | 1 | cs | TRUE
112 | LV_195-8_0_6_line_112 |  | 104 | 105 | 0.019233 | 0.125 | 0.08 | 261 | 0 | 0.364 | 1 | 1 | cs | TRUE
113 | LV_195-8_0_6_line_113 |  | 105 | 106 | 0.032625 | 0.125 | 0.08 | 261 | 0 | 0.364 | 1 | 1 | cs | TRUE
114 | LV_195-8_0_6_line_114 |  | 106 | 115 | 0.026626 | 0.125 | 0.08 | 261 | 0 | 0.364 | 1 | 5 | cs | TRUE
115 | LV_195-8_0_6_line_115 |  | 107 | 108 | 0.01425 | 0.125 | 0.08 | 261 | 0 | 0.364 | 1 | 5 | cs | TRUE
116 | LV_195-8_0_6_line_116 |  | 108 | 109 | 0.016599 | 0.125 | 0.08 | 261 | 0 | 0.364 | 1 | 5 | cs | TRUE
117 | LV_195-8_0_6_line_117 |  | 109 | 110 | 0.0094095 | 0.125 | 0.08 | 261 | 0 | 0.364 | 1 | 5 | cs | TRUE
118 | LV_195-8_0_6_line_118 |  | 110 | 114 | 0.026877 | 0.125 | 0.08 | 261 | 0 | 0.364 | 1 | 1 | cs | TRUE
119 | LV_195-8_0_6_line_119 |  | 110 | 113 | 0.01359 | 0.125 | 0.08 | 261 | 0 | 0.364 | 1 | 5 | cs | TRUE
120 | LV_195-8_0_6_line_120 |  | 111 | 112 | 0.0032584 | 0.125 | 0.08 | 261 | 0 | 0.364 | 1 | 5 | cs | TRUE
121 | LV_195-8_0_6_line_121 |  | 111 | 113 | 0.020273 | 0.125 | 0.08 | 261 | 0 | 0.364 | 1 | 5 | cs | TRUE
122 | LV_195-8_0_6_line_122 |  | 112 | 116 | 0.024319 | 0.125 | 0.08 | 261 | 0 | 0.364 | 1 | 5 | cs | TRUE
123 | LV_195-8_0_6_line_123 |  | 114 | 117 | 0.0044504 | 0.125 | 0.08 | 261 | 0 | 0.364 | 1 | 1 | cs | TRUE
124 | LV_195-8_0_6_line_124 |  | 115 | 116 | 0.02092 | 0.125 | 0.08 | 261 | 0 | 0.364 | 1 | 5 | cs | TRUE
125 | LV_195-8_0_6_line_125 |  | 116 | 118 | 0.020285 | 0.125 | 0.08 | 261 | 0 | 0.364 | 1 | 1 | cs | TRUE
126 | LV_195-8_0_6_line_126 |  | 119 | 120 | 0.014435 | 0.125 | 0.08 | 261 | 0 | 0.364 | 1 | 1 | cs | TRUE
127 | LV_195-8_0_6_line_127 |  | 120 | 121 | 0.0019484 | 0.125 | 0.08 | 261 | 0 | 0.364 | 1 | 1 | cs | TRUE
128 | LV_195-8_0_6_line_128 |  | 122 | 123 | 0.013705 | 0.125 | 0.08 | 261 | 0 | 0.364 | 1 | 5 | cs | TRUE
129 | LV_195-8_0_6_line_129 |  | 123 | 124 | 0.0026488 | 0.125 | 0.08 | 261 | 0 | 0.364 | 1 | 5 | cs | TRUE
130 | LV_195-8_0_6_line_130 |  | 124 | 129 | 0.039159 | 0.125 | 0.08 | 261 | 0 | 0.364 | 1 | 5 | cs | TRUE
131 | LV_195-8_0_6_line_131 |  | 124 | 130 | 0.035374 | 0.125 | 0.08 | 261 | 0 | 0.364 | 1 | 5 | cs | TRUE
132 | LV_195-8_0_6_line_132 |  | 126 | 127 | 0.083027 | 0.125 | 0.08 | 261 | 0 | 0.364 | 1 | 1 | cs | TRUE
133 | LV_195-8_0_6_line_133 |  | 127 | 128 | 0.035628 | 0.125 | 0.08 | 261 | 0 | 0.364 | 1 | 1 | cs | TRUE
134 | LV_195-8_0_6_line_134 |  | 129 | 131 | 0.015132 | 0.125 | 0.08 | 261 | 0 | 0.364 | 1 | 5 | cs | TRUE
135 | LV_195-8_0_6_line_135 |  | 130 | 132 | 0.0019666 | 0.125 | 0.08 | 261 | 0 | 0.364 | 1 | 5 | cs | TRUE
136 | LV_195-8_0_6_line_136 |  | 131 | 136 | 0.013339 | 0.125 | 0.08 | 261 | 0 | 0.364 | 1 | 5 | cs | TRUE
137 | LV_195-8_0_6_line_137 |  | 132 | 133 | 0.020219 | 0.125 | 0.08 | 261 | 0 | 0.364 | 1 | 1 | cs | TRUE
138 | LV_195-8_0_6_line_138 |  | 133 | 134 | 0.024006 | 0.125 | 0.08 | 261 | 0 | 0.364 | 1 | 1 | cs | TRUE
139 | LV_195-8_0_6_line_139 |  | 134 | 135 | 0.031494 | 0.125 | 0.08 | 261 | 0 | 0.364 | 1 | 1 | cs | TRUE
140 | LV_195-8_0_6_line_140 |  | 135 | 137 | 0.029841 | 0.125 | 0.08 | 261 | 0 | 0.364 | 1 | 1 | cs | TRUE
141 | LV_195-8_0_6_line_141 |  | 136 | 139 | 0.01377 | 0.125 | 0.08 | 261 | 0 | 0.364 | 1 | 5 | cs | TRUE
142 | LV_195-8_0_6_line_142 |  | 137 | 138 | 0.027762 | 0.125 | 0.08 | 261 | 0 | 0.364 | 1 | 1 | cs | TRUE
143 | LV_195-8_0_6_line_143 |  | 139 | 140 | 0.046367 | 0.125 | 0.08 | 261 | 0 | 0.364 | 1 | 1 | cs | TRUE
144 | LV_195-8_0_6_line_144 |  | 139 | 141 | 0.025248 | 0.125 | 0.08 | 261 | 0 | 0.364 | 1 | 5 | cs | TRUE
145 | LV_195-8_0_6_line_145 |  | 140 | 142 | 0.0078234 | 0.125 | 0.08 | 261 | 0 | 0.364 | 1 | 1 | cs | TRUE
146 | LV_195-8_0_6_line_146 |  | 141 | 143 | 0.022668 | 0.125 | 0.08 | 261 | 0 | 0.364 | 1 | 5 | cs | TRUE
147 | LV_195-8_0_6_line_147 |  | 142 | 144 | 0.02248 | 0.125 | 0.08 | 261 | 0 | 0.364 | 1 | 1 | cs | TRUE
148 | LV_195-8_0_6_line_148 |  | 143 | 145 | 0.013674 | 0.125 | 0.08 | 261 | 0 | 0.364 | 1 | 5 | cs | TRUE
149 | LV_195-8_0_6_line_149 |  | 144 | 146 | 0.0025549 | 0.125 | 0.08 | 261 | 0 | 0.364 | 1 | 1 | cs | TRUE
150 | LV_195-8_0_6_line_150 |  | 145 | 153 | 0.012004 | 0.125 | 0.08 | 261 | 0 | 0.364 | 1 | 5 | cs | TRUE
151 | LV_195-8_0_6_line_151 |  | 147 | 148 | 0.0064303 | 0.125 | 0.08 | 261 | 0 | 0.364 | 1 | 1 | cs | TRUE
152 | LV_195-8_0_6_line_152 |  | 147 | 149 | 0.015399 | 0.125 | 0.08 | 261 | 0 | 0.364 | 1 | 1 | cs | TRUE
153 | LV_195-8_0_6_line_153 |  | 148 | 150 | 0.0076056 | 0.125 | 0.08 | 261 | 0 | 0.364 | 1 | 1 | cs | TRUE
154 | LV_195-8_0_6_line_154 |  | 149 | 151 | 0.014089 | 0.125 | 0.08 | 261 | 0 | 0.364 | 1 | 1 | cs | TRUE
155 | LV_195-8_0_6_line_155 |  | 150 | 152 | 0.017285 | 0.125 | 0.08 | 261 | 0 | 0.364 | 1 | 1 | cs | TRUE
156 | LV_195-8_0_6_line_156 |  | 151 | 153 | 0.038579 | 0.125 | 0.08 | 261 | 0 | 0.364 | 1 | 2 | cs | TRUE
157 | LV_195-8_0_6_line_157 |  | 151 | 154 | 0.050438 | 0.125 | 0.08 | 261 | 0 | 0.364 | 1 | 2 | cs | TRUE
158 | LV_195-8_0_6_line_158 |  | 153 | 155 | 0.029196 | 0.125 | 0.08 | 261 | 0 | 0.364 | 1 | 1 | cs | TRUE
159 | LV_195-8_0_6_line_159 |  | 154 | 156 | 0.013752 | 0.125 | 0.08 | 261 | 0 | 0.364 | 1 | 1 | cs | TRUE
160 | LV_195-8_0_6_line_160 |  | 154 | 157 | 0.034522 | 0.125 | 0.08 | 261 | 0 | 0.364 | 1 | 1 | cs | TRUE
161 | LV_195-8_0_6_line_161 |  | 156 | 158 | 0.043476 | 0.125 | 0.08 | 261 | 0 | 0.364 | 1 | 1 | cs | TRUE
162 | LV_195-8_0_6_line_162 |  | 158 | 160 | 0.0054884 | 0.125 | 0.08 | 261 | 0 | 0.364 | 1 | 1 | cs | TRUE
163 | LV_195-8_0_6_line_163 |  | 159 | 161 | 0.019856 | 0.125 | 0.08 | 261 | 0 | 0.364 | 1 | 1 | cs | TRUE
164 | LV_195-8_0_6_line_164 |  | 160 | 163 | 0.02581 | 0.125 | 0.08 | 261 | 0 | 0.364 | 1 | 1 | cs | TRUE
165 | LV_195-8_0_6_line_165 |  | 161 | 162 | 0.037593 | 0.125 | 0.08 | 261 | 0 | 0.364 | 1 | 1 | cs | TRUE
166 | LV_195-8_0_6_line_166 |  | 163 | 164 | 0.0030715 | 0.125 | 0.08 | 261 | 0 | 0.364 | 1 | 1 | cs | TRUE
167 | LV_195-8_0_6_line_167 |  | 164 | 165 | 0.0029381 | 0.125 | 0.08 | 261 | 0 | 0.364 | 1 | 1 | cs | TRUE
168 | LV_195-8_0_6_line_168 |  | 165 | 166 | 0.030256 | 0.125 | 0.08 | 261 | 0 | 0.364 | 1 | 1 | cs | TRUE
169 | LV_195-8_0_6_line_169 |  | 166 | 167 | 0.017989 | 0.125 | 0.08 | 261 | 0 | 0.364 | 1 | 1 | cs | TRUE
170 | LV_195-8_0_6_line_170 |  | 167 | 168 | 0.014457 | 0.125 | 0.08 | 261 | 0 | 0.364 | 1 | 1 | cs | TRUE
171 | LV_195-8_0_6_line_171 |  | 168 | 169 | 0.034644 | 0.125 | 0.08 | 261 | 0 | 0.364 | 1 | 1 | cs | TRUE
172 | LV_195-8_0_6_line_172 |  | 169 | 170 | 0.0055153 | 0.125 | 0.08 | 261 | 0 | 0.364 | 1 | 1 | cs | TRUE
173 | LV_195-8_0_6_line_173 |  | 170 | 171 | 0.019093 | 0.125 | 0.08 | 261 | 0 | 0.364 | 1 | 1 | cs | TRUE
174 | LV_195-8_0_6_line_174 |  | 170 | 172 | 0.017725 | 0.125 | 0.08 | 261 | 0 | 0.364 | 1 | 1 | cs | TRUE
175 | LV_195-8_0_6_line_175 |  | 171 | 175 | 0.013505 | 0.125 | 0.08 | 261 | 0 | 0.364 | 1 | 1 | cs | TRUE
176 | LV_195-8_0_6_line_176 |  | 172 | 173 | 0.024786 | 0.125 | 0.08 | 261 | 0 | 0.364 | 1 | 1 | cs | TRUE
177 | LV_195-8_0_6_line_177 |  | 173 | 174 | 7.5293e-05 | 0.125 | 0.08 | 261 | 0 | 0.364 | 1 | 1 | cs | TRUE
178 | LV_195-8_0_6_line_178 |  | 175 | 176 | 0.0015598 | 0.125 | 0.08 | 261 | 0 | 0.364 | 1 | 1 | cs | TRUE
179 | LV_195-8_0_6_line_179 |  | 176 | 177 | 0.038258 | 0.125 | 0.08 | 261 | 0 | 0.364 | 1 | 1 | cs | TRUE
180 | LV_195-8_0_6_line_180 |  | 176 | 178 | 0.025097 | 0.125 | 0.08 | 261 | 0 | 0.364 | 1 | 1 | cs | TRUE
181 | LV_195-8_0_6_line_181 |  | 178 | 179 | 0.004133 | 0.125 | 0.08 | 261 | 0 | 0.364 | 1 | 1 | cs | TRUE
182 | LV_195-8_0_6_line_182 |  | 179 | 180 | 0.010789 | 0.125 | 0.08 | 261 | 0 | 0.364 | 1 | 1 | cs | TRUE
183 | LV_195-8_0_6_line_183 |  | 180 | 181 | 0.023714 | 0.125 | 0.08 | 261 | 0 | 0.364 | 1 | 1 | cs | TRUE
184 | LV_195-8_0_6_line_184 |  | 182 | 183 | 0.043006 | 0.125 | 0.08 | 261 | 0 | 0.364 | 1 | 1 | cs | TRUE
185 | LV_195-8_0_6_line_185 |  | 185 | 186 | 0.035904 | 0.125 | 0.08 | 261 | 0 | 0.364 | 1 | 1 | cs | TRUE

## trafo
| name | std_type | hv_bus | lv_bus | sn_mva | vn_hv_kv | vn_lv_kv | vk_percent | vkr_percent | pfe_kw | i0_percent | shift_degree | tap_side | tap_neutral | tap_min | tap_max | tap_step_percent | tap_step_degree | tap_pos | tap_phase_shifter | parallel | df | in_service
0 | LV_195-8_0_6_trafo_114 | 0.63 MVA 20/0.4 kV | 187 | 132 | 0.63 | 20 | 0.4 | 6 | 1.206 | 1.65 | 0.2619 | 150 | hv | 0 | -2 | 2 | 2.5 | 0 | 0 | FALSE | 1 | 1 | TRUE

## line_geodata
| x0 | y0 | x1 | y1 | x2 | y2 | x3 | y3 | x4 | y4 | x5 | y5 | x6 | y6
0 | 2691897.8265 | 1243366.9845 | 2691889.3075 | 1243395.2737 | 2691882.6333 | 1243398.6618 | 2691864.1355 | 1243394.3166 | 2691856.0321 | 1243417.8084
1 | 2691897.8265 | 1243366.9845 | 2691915.2471 | 1243372.0692 | 2691937.9301 | 1243378.5254
2 | 2691937.9301 | 1243378.5254 | 2691932.0074 | 1243386.0949 | 2691925.9144 | 1243399.4309
3 | 2692000.4586 | 1243288.5444 | 2691937.9301 | 1243378.5254
4 | 2692007.792 | 1243276.6543 | 2692000.4586 | 1243288.5444
5 | 2692007.792 | 1243276.6543 | 2691973.1702 | 1243246.4729 | 2691964.4289 | 1243234.8532
6 | 2692007.792 | 1243276.6543 | 2692018.9925 | 1243261.3601
7 | 2691559.1354 | 1243161.2404 | 2691554.299 | 1243185.7476
8 | 2691548.7285 | 1243213.9747 | 2691554.299 | 1243185.7476
9 | 2691559.1354 | 1243161.2404 | 2691560.5399 | 1243153.0226 | 2691562.4286 | 1243143.3001 | 2691556.4159 | 1243132.2324 | 2691552.5803 | 1243129.0041
10 | 2691548.7285 | 1243213.9747 | 2691555.7971 | 1243220.2996 | 2691555.7971 | 1243220.2996
11 | 2691552.5803 | 1243129.0041 | 2691510.7602 | 1243093.8329
12 | 2691552.5803 | 1243129.0041 | 2691562.1737 | 1243127.7871
13 | 2691555.7971 | 1243220.2996 | 2691556.7255 | 1243228.709
14 | 2691510.7602 | 1243093.8329 | 2691510.1866 | 1243116.3075 | 2691512.3747 | 1243129.7957 | 2691521.4699 | 1243146.8598
15 | 2691494.2639 | 1243069.9274 | 2691494.2446 | 1243077.0547 | 2691498.5887 | 1243083.5932 | 2691510.7602 | 1243093.8329
16 | 2691562.1737 | 1243127.7871 | 2691569.6147 | 1243126.8431 | 2691578.4095 | 1243126.6342 | 2691590.6159 | 1243129.7027 | 2691592.6632 | 1243130.6914
17 | 2691544.9389 | 1243275.3397 | 2691556.7255 | 1243228.709
18 | 2691494.2639 | 1243069.9274 | 2691393.9416 | 1243045.9304
19 | 2691494.2639 | 1243069.9274 | 2691497.9756 | 1243062.5792 | 2691505.224 | 1243057.754 | 2691521.5373 | 1243056.9147
20 | 2691592.6632 | 1243130.6914 | 2691607.1459 | 1243137.686 | 2691611.4215 | 1243136.1239
21 | 2691658.4828 | 1242923.0366 | 2691660.4369 | 1242928.5308 | 2691660.4369 | 1242928.5308
22 | 2691660.4369 | 1242928.5308 | 2691664.8232 | 1242929.8884 | 2691672.38 | 1242951.6101
23 | 2691674.7265 | 1242958.3551 | 2691672.38 | 1242951.6101
24 | 2691677.1724 | 1242965.3856 | 2691674.7265 | 1242958.3551
25 | 2691677.1724 | 1242965.3856 | 2691677.2888 | 1242965.7203
26 | 2691610.8068 | 1242991.7226 | 2691610.8258 | 1242978.2573 | 2691609.4594 | 1242948.5647
27 | 2691610.8068 | 1242991.7226 | 2691609.4346 | 1243010.0818 | 2691607.7338 | 1243019.8628 | 2691603.9935 | 1243029.0564 | 2691597.7081 | 1243038.5776 | 2691588.8386 | 1243046.5466 | 2691578.5934 | 1243052.0704
28 | 2691610.8068 | 1242991.7226 | 2691627.3186 | 1242995.0356
29 | 2692117.5382 | 1243090.4383 | 2692109.8456 | 1243101.7
30 | 2692121.5468 | 1243072.5334 | 2692122.6868 | 1243077.9773 | 2692121.0769 | 1243085.2578 | 2692117.5382 | 1243090.4383
31 | 2692096.0636 | 1243121.8762 | 2692109.8456 | 1243101.7
32 | 2692121.5468 | 1243072.5334 | 2692133.3362 | 1243079.0768
33 | 2692075.9122 | 1243062.173 | 2692108.2891 | 1243063.1762 | 2692114.1309 | 1243064.7458 | 2692118.45 | 1243067.9819 | 2692121.5468 | 1243072.5334
34 | 2692096.0636 | 1243121.8762 | 2692095.9294 | 1243122.0727 | 2692093.5081 | 1243127.447
35 | 2692050.1129 | 1243047.9733 | 2692066.1427 | 1243058.452 | 2692075.9122 | 1243062.173
36 | 2692075.9122 | 1243062.173 | 2692078.3006 | 1243073.3962 | 2692076.7574 | 1243081.2559 | 2692064.9986 | 1243102.3166
37 | 2692083.4415 | 1243149.7908 | 2692093.5081 | 1243127.447
38 | 2692050.1129 | 1243047.9733 | 2692031.1648 | 1243033.2699
39 | 2692050.1129 | 1243047.9733 | 2692063.1626 | 1243050.2774 | 2692073.5647 | 1243046.8585 | 2692093.5532 | 1243032.3573
40 | 2692045.4249 | 1243137.3744 | 2692064.9986 | 1243102.3166
41 | 2692079.6416 | 1243158.2249 | 2692083.4415 | 1243149.7908
42 | 2692023.9544 | 1243027.6747 | 2692031.1648 | 1243033.2699
43 | 2692118.9724 | 1243013.9163 | 2692093.5532 | 1243032.3573
44 | 2692028.338 | 1243167.978 | 2692045.4249 | 1243137.3744
45 | 2692057.9823 | 1243205.734 | 2692056.2999 | 1243209.4177
46 | 2692069.6693 | 1243180.1455 | 2692057.9823 | 1243205.734
47 | 2692038.673 | 1243234.4864 | 2692055.0872 | 1243212.0729 | 2692056.2999 | 1243209.4177
48 | 2692079.6416 | 1243158.2249 | 2692076.7712 | 1243164.5961 | 2692069.6693 | 1243180.1455
49 | 2692069.6693 | 1243180.1455 | 2692112.1289 | 1243200.0033
50 | 2692036.0748 | 1243238.0342 | 2692038.673 | 1243234.4864
51 | 2692029.2029 | 1243247.4178 | 2692036.0748 | 1243238.0342
52 | 2692018.9925 | 1243261.3601 | 2692029.2029 | 1243247.4178
53 | 2692135.4037 | 1243039.3946 | 2692132.7917 | 1243038.7049 | 2692129.7592 | 1243036.5363
54 | 2692142.2326 | 1243041.1978 | 2692135.4037 | 1243039.3946
55 | 2692118.9724 | 1243013.9163 | 2692125.9731 | 1243033.8288 | 2692129.7592 | 1243036.5363
56 | 2692142.2326 | 1243041.1978 | 2692148.3182 | 1243037.7786 | 2692154.277 | 1243027.9305
57 | 2692142.2326 | 1243041.1978 | 2692148.5807 | 1243048.609
58 | 2692154.277 | 1243027.9305 | 2692157.9712 | 1243026.142 | 2692159.5366 | 1243021.2405 | 2692164.1841 | 1243019.6256
59 | 2692148.5807 | 1243048.609 | 2692154.2311 | 1243055.2057 | 2692157.4394 | 1243057.8482
60 | 2692174.8214 | 1243015.9294 | 2692164.1841 | 1243019.6256
61 | 2692174.8214 | 1243015.9294 | 2692179.3048 | 1243014.4313 | 2692184.2405 | 1243019.8231
62 | 2692174.8214 | 1243015.9294 | 2692171.6889 | 1243007.1446
63 | 2692184.2405 | 1243019.8231 | 2692187.1576 | 1243023.7714 | 2692189.1375 | 1243032.0861 | 2692188.7495 | 1243034.7619
64 | 2692184.2405 | 1243019.8231 | 2692187.0416 | 1243017.6205
65 | 2692187.0416 | 1243017.6205 | 2692188.2776 | 1243019.808 | 2692190.347 | 1243019.9291 | 2692192.423 | 1243021.5737 | 2692193.3163 | 1243024.4119 | 2692192.5876 | 1243030.913
66 | 2692187.0416 | 1243017.6205 | 2692189.3912 | 1243015.7667 | 2692194.2728 | 1243014.4305 | 2692196.4021 | 1243014.575
67 | 2692209.2771 | 1243016.4651 | 2692197.2481 | 1243014.6324 | 2692196.4021 | 1243014.575
68 | 2692023.9544 | 1243027.6747 | 2692020.5077 | 1243025.0022
69 | 2692023.9544 | 1243027.6747 | 2692011.8813 | 1243054.9899
70 | 2691999.648 | 1243008.8282 | 2692020.5077 | 1243025.0022
71 | 2692009.3351 | 1243060.7505 | 2692011.8813 | 1243054.9899
72 | 2691828.0241 | 1242902.8357 | 2691830.9751 | 1242900.2238 | 2691843.3896 | 1242894.7563 | 2691852.4911 | 1242889.4154 | 2691858.5277 | 1242882.815 | 2691859.6492 | 1242880.7081
73 | 2691828.0241 | 1242902.8357 | 2691831.9728 | 1242903.1637 | 2691837.8684 | 1242905.1786 | 2691854.3615 | 1242911.7255
74 | 2691828.0241 | 1242902.8357 | 2691830.9365 | 1242925.9598
75 | 2691804.7733 | 1242970.5375 | 2691807.2258 | 1242924.43 | 2691810.3851 | 1242912.7479 | 2691818.9359 | 1242904.3962 | 2691828.0241 | 1242902.8357
76 | 2691873.2836 | 1242917.9919 | 2691860.6343 | 1242914.2155 | 2691854.3615 | 1242911.7255
77 | 2691830.9365 | 1242925.9598 | 2691831.5854 | 1242931.1118 | 2691830.6592 | 1242951.6098
78 | 2691804.7733 | 1242970.5375 | 2691782.0597 | 1242968.2872
79 | 2691804.7733 | 1242970.5375 | 2691803.8387 | 1242981.974
80 | 2691873.2836 | 1242917.9919 | 2691868.8302 | 1242955.1284 | 2691868.818 | 1242955.5377
81 | 2691873.2836 | 1242917.9919 | 2691889.393 | 1242913.7572
82 | 2691782.0597 | 1242968.2872 | 2691763.9384 | 1242966.4918
83 | 2691803.8387 | 1242981.974 | 2691802.6053 | 1242997.0661
84 | 2691868.818 | 1242955.5377 | 2691868.0051 | 1242982.8928
85 | 2691909.9538 | 1242908.3525 | 2691889.393 | 1242913.7572
86 | 2691753.1457 | 1242956.562 | 2691763.9384 | 1242966.4918
87 | 2691801.0784 | 1243015.7508 | 2691802.6053 | 1242997.0661
88 | 2692044.8764 | 1242907.0648 | 2692040.4291 | 1242900.3908 | 2692023.6802 | 1242884.4442
89 | 2692044.8764 | 1242907.0648 | 2692056.5173 | 1242930.9965 | 2692057.6266 | 1242943.3007
90 | 2692044.8764 | 1242907.0648 | 2692064.959 | 1242894.1444 | 2692066.986 | 1242890.988
91 | 2692044.8764 | 1242907.0648 | 2692030.1498 | 1242918.7784 | 2692028.09 | 1242920.129
92 | 2692066.986 | 1242890.988 | 2692078.3827 | 1242873.2403
93 | 2691992.0071 | 1242915.5761 | 2692013.5561 | 1242924.6366 | 2692022.3139 | 1242923.9163 | 2692028.09 | 1242920.129
94 | 2691992.0071 | 1242915.5761 | 2691990.4082 | 1242914.9039 | 2691981.8714 | 1242915.0272 | 2691975.1191 | 1242921.9499 | 2691973.0351 | 1242929.6807
95 | 2691973.0351 | 1242929.6807 | 2691969.5043 | 1242942.7784 | 2691967.7327 | 1242949.0223
96 | 2691967.7327 | 1242949.0223 | 2691965.4813 | 1242956.9573
97 | 2691962.2359 | 1242968.3957 | 2691965.4813 | 1242956.9573
98 | 2691961.1534 | 1242972.9115 | 2691962.0913 | 1242968.9053 | 2691962.2359 | 1242968.3957
99 | 2691959.6221 | 1242979.4526 | 2691961.1534 | 1242972.9115
100 | 2691959.6221 | 1242979.4526 | 2691957.2502 | 1242994.3996
101 | 2691919.7 | 1242965.7907 | 2691924.4399 | 1242966.2756 | 2691933.9747 | 1242967.602 | 2691940.105 | 1242968.6088 | 2691959.6221 | 1242979.4526
102 | 2691957.2502 | 1242994.3996 | 2691955.6145 | 1243004.7077
103 | 2691919.7 | 1242965.7907 | 2691918.97 | 1242974.3524
104 | 2691909.9538 | 1242908.3525 | 2691919.6338 | 1242951.5234 | 2691919.7 | 1242965.7907
105 | 2691919.7 | 1242965.7907 | 2691917.0192 | 1242965.6046 | 2691914.5344 | 1242956.0552
106 | 2691999.648 | 1243008.8282 | 2691996.3107 | 1243006.078
107 | 2691955.6145 | 1243004.7077 | 2691952.8976 | 1243021.8287
108 | 2691918.97 | 1242974.3524 | 2691918.351 | 1242980.1471 | 2691914.2475 | 1242998.5973 | 2691908.1461 | 1243026.0482
109 | 2691908.1461 | 1243026.0482 | 2691901.0386 | 1243058.0253
110 | 2691952.8976 | 1243021.8287 | 2691950.069 | 1243039.6537
111 | 2691901.0386 | 1243058.0253 | 2691899.1247 | 1243066.6361 | 2691894.6654 | 1243082.2009 | 2691891.1777 | 1243092.9461
112 | 2691979.0806 | 1243056.4561 | 2691981.1601 | 1243051.5402 | 2691985.0124 | 1243038.1894
113 | 2692009.3351 | 1243060.7505 | 2691994.8768 | 1243057.6351 | 2691989.5655 | 1243056.463 | 2691989.2078 | 1243058.5702 | 2691979.0806 | 1243056.4561
114 | 2692009.3351 | 1243060.7505 | 2692006.8184 | 1243071.9198 | 2691999.6142 | 1243085.2774
115 | 2691944.8994 | 1243052.857 | 2691949.6771 | 1243042.1231 | 2691950.069 | 1243039.6537
116 | 2691944.8994 | 1243052.857 | 2691943.9596 | 1243054.9663 | 2691938.0014 | 1243067.9545
117 | 2691934.078 | 1243076.507 | 2691938.0014 | 1243067.9545
118 | 2691934.078 | 1243076.507 | 2691926.5569 | 1243102.3099
119 | 2691934.078 | 1243076.507 | 2691946.5877 | 1243081.8168
120 | 2691965.2131 | 1243089.8216 | 2691968.0482 | 1243091.4277
121 | 2691965.2131 | 1243089.8216 | 2691949.9843 | 1243083.2585 | 2691946.5877 | 1243081.8168
122 | 2691989.2076 | 1243103.4147 | 2691968.0482 | 1243091.4277
123 | 2691925.3115 | 1243106.5826 | 2691926.5569 | 1243102.3099
124 | 2691989.2076 | 1243103.4147 | 2691993.9603 | 1243095.7605 | 2691999.6142 | 1243085.2774
125 | 2691989.2076 | 1243103.4147 | 2692006.9715 | 1243113.2085
126 | 2691868.0051 | 1242982.8928 | 2691867.9143 | 1242985.9483 | 2691870.6087 | 1242997.0027
127 | 2691871.0701 | 1242998.8957 | 2691870.6087 | 1242997.0027
128 | 2691801.0784 | 1243015.7508 | 2691799.9622 | 1243029.4101
129 | 2691799.7464 | 1243032.05 | 2691799.9622 | 1243029.4101
130 | 2691799.7464 | 1243032.05 | 2691796.6237 | 1243071.0846
131 | 2691799.7464 | 1243032.05 | 2691811.1135 | 1243034.1608 | 2691817.3712 | 1243037.6824 | 2691823.5108 | 1243043.9488 | 2691827.6329 | 1243050.6398
132 | 2691891.1777 | 1243092.9461 | 2691888.8227 | 1243100.2016 | 2691882.1538 | 1243117.856 | 2691872.7592 | 1243139.7046 | 2691860.054 | 1243169.8834
133 | 2691846.2298 | 1243202.7201 | 2691860.054 | 1243169.8834
134 | 2691794.292 | 1243085.9048 | 2691795.7253 | 1243082.3142 | 2691796.6237 | 1243071.0846
135 | 2691827.6329 | 1243050.6398 | 2691827.6329 | 1243050.6398 | 2691828.4484 | 1243052.4293
136 | 2691794.292 | 1243085.9048 | 2691792.5402 | 1243090.2931 | 2691785.3459 | 1243095.0298 | 2691785.3459 | 1243095.0298
137 | 2691832.5319 | 1243072.0521 | 2691832.3333 | 1243066.8579 | 2691830.1845 | 1243056.239 | 2691828.4484 | 1243052.4293
138 | 2691832.5319 | 1243072.0521 | 2691832.7422 | 1243077.55 | 2691831.5452 | 1243086.9941 | 2691829.1057 | 1243095.6405
139 | 2691829.1057 | 1243095.6405 | 2691829.1057 | 1243095.6405 | 2691816.524 | 1243124.5117
140 | 2691816.524 | 1243124.5117 | 2691804.6026 | 1243151.8676
141 | 2691772.3151 | 1243092.4819 | 2691778.4137 | 1243095.5341 | 2691785.3459 | 1243095.0298
142 | 2691804.6026 | 1243151.8676 | 2691793.5118 | 1243177.3177
143 | 2691772.3151 | 1243092.4819 | 2691767.253 | 1243108.9159 | 2691760.3166 | 1243137.2507
144 | 2691772.3151 | 1243092.4819 | 2691751.1429 | 1243078.727
145 | 2691758.4564 | 1243144.8497 | 2691760.3166 | 1243137.2507
146 | 2691751.1429 | 1243078.727 | 2691751.0299 | 1243078.6536 | 2691732.6194 | 1243065.6606
147 | 2691758.4564 | 1243144.8497 | 2691753.1111 | 1243166.6852
148 | 2691721.4472 | 1243057.776 | 2691732.6194 | 1243065.6606
149 | 2691752.5036 | 1243169.1668 | 2691753.1111 | 1243166.6852
150 | 2691712.8149 | 1243049.4523 | 2691720.6325 | 1243057.2011 | 2691721.4472 | 1243057.776
151 | 2691687.5801 | 1242995.3023 | 2691685.4673 | 1242989.2291
152 | 2691687.5801 | 1242995.3023 | 2691690.4456 | 1243003.5391 | 2691690.3603 | 1243010.2164
153 | 2691682.9683 | 1242982.0457 | 2691685.4673 | 1242989.2291
154 | 2691685.183 | 1243023.1724 | 2691690.3373 | 1243012.0104 | 2691690.3603 | 1243010.2164
155 | 2691677.2888 | 1242965.7203 | 2691682.9683 | 1242982.0457
156 | 2691685.183 | 1243023.1724 | 2691695.9977 | 1243029.7222 | 2691700.6985 | 1243034.1981 | 2691708.4217 | 1243044.6364 | 2691712.8149 | 1243049.4523
157 | 2691685.183 | 1243023.1724 | 2691639.7997 | 1243000.8882
158 | 2691712.8149 | 1243049.4523 | 2691719.2954 | 1243043.4591 | 2691734.2736 | 1243029.5914
159 | 2691627.3186 | 1242995.0356 | 2691639.7997 | 1243000.8882
160 | 2691639.7997 | 1243000.8882 | 2691647.6021 | 1242985.664 | 2691641.5226 | 1242969.3453
161 | 2691627.3186 | 1242995.0356 | 2691626.1985 | 1242999.5216 | 2691626.0888 | 1243005.1574 | 2691634.05 | 1243037.4041
162 | 2691635.3655 | 1243042.7325 | 2691634.05 | 1243037.4041
163 | 2691578.5934 | 1243052.0704 | 2691570.5596 | 1243054.3926 | 2691559.0811 | 1243054.9832
164 | 2691635.3655 | 1243042.7325 | 2691641.5518 | 1243067.7903
165 | 2691559.0811 | 1243054.9832 | 2691521.5373 | 1243056.9147
166 | 2691641.5518 | 1243067.7903 | 2691642.288 | 1243070.7722
167 | 2691642.9923 | 1243073.6246 | 2691642.288 | 1243070.7722
168 | 2691642.9923 | 1243073.6246 | 2691643.8246 | 1243076.9959 | 2691649.0089 | 1243103.2733
169 | 2691652.4909 | 1243120.9225 | 2691649.0089 | 1243103.2733
170 | 2691652.4909 | 1243120.9225 | 2691652.7276 | 1243122.1226 | 2691654.3796 | 1243135.2532
171 | 2691654.3796 | 1243135.2532 | 2691658.7042 | 1243169.6262
172 | 2691659.3926 | 1243175.0984 | 2691658.7042 | 1243169.6262
173 | 2691659.3926 | 1243175.0984 | 2691659.6469 | 1243194.1901
174 | 2691659.3926 | 1243175.0984 | 2691677.1088 | 1243174.5392
175 | 2691659.6469 | 1243194.1901 | 2691659.8267 | 1243207.6934
176 | 2691701.8821 | 1243173.7573 | 2691677.1088 | 1243174.5392
177 | 2691701.9574 | 1243173.7549 | 2691701.8821 | 1243173.7573
178 | 2691659.8474 | 1243209.2531 | 2691659.8267 | 1243207.6934
179 | 2691659.8474 | 1243209.2531 | 2691697.5407 | 1243216.4185
180 | 2691659.8474 | 1243209.2531 | 2691659.8582 | 1243210.0205 | 2691660.185 | 1243234.3482
181 | 2691660.185 | 1243234.3482 | 2691660.2406 | 1243238.4808
182 | 2691660.3855 | 1243249.269 | 2691660.2406 | 1243238.4808
183 | 2691660.3855 | 1243249.269 | 2691654.6605 | 1243257.2643 | 2691649.177 | 1243262.3501 | 2691644.0893 | 1243266.2855
184 | 2691393.9416 | 1243045.9304 | 2691382.1465 | 1243087.2907
185 | 2692010.835 | 1243199.3268 | 2692028.338 | 1243167.978

## bus_geodata
| x | y | coords
0 | 2691856.0321 | 1243417.8084
1 | 2691897.8265 | 1243366.9845
2 | 2691937.9301 | 1243378.5254
3 | 2692000.4586 | 1243288.5444
4 | 2692007.792 | 1243276.6543
5 | 2691925.9144 | 1243399.4309
6 | 2691554.299 | 1243185.7476
7 | 2691559.1354 | 1243161.2404
8 | 2691548.7285 | 1243213.9747
9 | 2691552.5803 | 1243129.0041
10 | 2691555.7971 | 1243220.2996
11 | 2691510.7602 | 1243093.8329
12 | 2691562.1737 | 1243127.7871
13 | 2691556.7255 | 1243228.709
14 | 2691521.4699 | 1243146.8598
15 | 2691494.2639 | 1243069.9274
16 | 2691592.6632 | 1243130.6914
17 | 2691544.9389 | 1243275.3397
18 | 2691658.4828 | 1242923.0366
19 | 2691660.4369 | 1242928.5308
20 | 2691672.38 | 1242951.6101
21 | 2691674.7265 | 1242958.3551
22 | 2691677.1724 | 1242965.3856
23 | 2691609.4594 | 1242948.5647
24 | 2691610.8068 | 1242991.7226
25 | 2692117.5382 | 1243090.4383
26 | 2692109.8456 | 1243101.7
27 | 2692121.5468 | 1243072.5334
28 | 2692096.0636 | 1243121.8762
29 | 2692133.3362 | 1243079.0768
30 | 2692075.9122 | 1243062.173
31 | 2692093.5081 | 1243127.447
32 | 2692050.1129 | 1243047.9733
33 | 2692064.9986 | 1243102.3166
34 | 2692083.4415 | 1243149.7908
35 | 2692031.1648 | 1243033.2699
36 | 2692093.5532 | 1243032.3573
37 | 2692045.4249 | 1243137.3744
38 | 2692057.9823 | 1243205.734
39 | 2692056.2999 | 1243209.4177
40 | 2692069.6693 | 1243180.1455
41 | 2692038.673 | 1243234.4864
42 | 2692079.6416 | 1243158.2249
43 | 2692112.1289 | 1243200.0033
44 | 2692036.0748 | 1243238.0342
45 | 2692029.2029 | 1243247.4178
46 | 2692018.9925 | 1243261.3601
47 | 2691964.4289 | 1243234.8532
48 | 2692135.4037 | 1243039.3946
49 | 2692129.7592 | 1243036.5363
50 | 2692142.2326 | 1243041.1978
51 | 2692118.9724 | 1243013.9163
52 | 2692154.277 | 1243027.9305
53 | 2692148.5807 | 1243048.609
54 | 2692164.1841 | 1243019.6256
55 | 2692157.4394 | 1243057.8482
56 | 2692174.8214 | 1243015.9294
57 | 2692171.6889 | 1243007.1446
58 | 2692184.2405 | 1243019.8231
59 | 2692188.7495 | 1243034.7619
60 | 2692187.0416 | 1243017.6205
61 | 2692196.4021 | 1243014.575
62 | 2692209.2771 | 1243016.4651
63 | 2692192.5876 | 1243030.913
64 | 2692023.9544 | 1243027.6747
65 | 2692020.5077 | 1243025.0022
66 | 2692011.8813 | 1243054.9899
67 | 2691859.6492 | 1242880.7081
68 | 2691828.0241 | 1242902.8357
69 | 2691854.3615 | 1242911.7255
70 | 2691830.9365 | 1242925.9598
71 | 2691804.7733 | 1242970.5375
72 | 2691873.2836 | 1242917.9919
73 | 2691830.6592 | 1242951.6098
74 | 2691782.0597 | 1242968.2872
75 | 2691803.8387 | 1242981.974
76 | 2691868.818 | 1242955.5377
77 | 2691889.393 | 1242913.7572
78 | 2691763.9384 | 1242966.4918
79 | 2691802.6053 | 1242997.0661
80 | 2692023.6802 | 1242884.4442
81 | 2692044.8764 | 1242907.0648
82 | 2692057.6266 | 1242943.3006
83 | 2692066.986 | 1242890.988
84 | 2692028.09 | 1242920.129
85 | 2692078.3827 | 1242873.2403
86 | 2691992.0071 | 1242915.5761
87 | 2691973.0351 | 1242929.6807
88 | 2691967.7327 | 1242949.0223
89 | 2691965.4813 | 1242956.9573
90 | 2691962.2359 | 1242968.3957
91 | 2691961.1534 | 1242972.9115
92 | 2691959.6221 | 1242979.4526
93 | 2691957.2502 | 1242994.3996
94 | 2691919.7 | 1242965.7907
95 | 2691996.3107 | 1243006.078
96 | 2691999.648 | 1243008.8282
97 | 2691955.6145 | 1243004.7077
98 | 2691918.97 | 1242974.3524
99 | 2691909.9538 | 1242908.3525
100 | 2691914.5344 | 1242956.0552
101 | 2691908.1461 | 1243026.0482
102 | 2691952.8976 | 1243021.8287
103 | 2691901.0386 | 1243058.0253
104 | 2691985.0124 | 1243038.1894
105 | 2691979.0806 | 1243056.4561
106 | 2692009.3351 | 1243060.7505
107 | 2691950.069 | 1243039.6537
108 | 2691944.8994 | 1243052.8571
109 | 2691938.0014 | 1243067.9545
110 | 2691934.078 | 1243076.507
111 | 2691965.2131 | 1243089.8216
112 | 2691968.0482 | 1243091.4277
113 | 2691946.5877 | 1243081.8168
114 | 2691926.5569 | 1243102.3099
115 | 2691999.6142 | 1243085.2774
116 | 2691989.2076 | 1243103.4147
117 | 2691925.3115 | 1243106.5826
118 | 2692006.9715 | 1243113.2085
119 | 2691868.0051 | 1242982.8928
120 | 2691870.6087 | 1242997.0027
121 | 2691871.0701 | 1242998.8957
122 | 2691801.0784 | 1243015.7508
123 | 2691799.9622 | 1243029.4101
124 | 2691799.7464 | 1243032.05
125 | 2691753.1457 | 1242956.562
126 | 2691891.1777 | 1243092.9461
127 | 2691860.054 | 1243169.8834
128 | 2691846.2298 | 1243202.7201
129 | 2691796.6237 | 1243071.0846
130 | 2691827.6329 | 1243050.6398
131 | 2691794.292 | 1243085.9048
132 | 2691828.4484 | 1243052.4293
133 | 2691832.5319 | 1243072.0521
134 | 2691829.1057 | 1243095.6405
135 | 2691816.524 | 1243124.5117
136 | 2691785.3459 | 1243095.0298
137 | 2691804.6026 | 1243151.8676
138 | 2691793.5118 | 1243177.3177
139 | 2691772.3151 | 1243092.4819
140 | 2691760.3166 | 1243137.2507
141 | 2691751.1429 | 1243078.727
142 | 2691758.4564 | 1243144.8497
143 | 2691732.6194 | 1243065.6606
144 | 2691753.1111 | 1243166.6852
145 | 2691721.4472 | 1243057.776
146 | 2691752.5036 | 1243169.1668
147 | 2691687.5801 | 1242995.3023
148 | 2691685.4673 | 1242989.2291
149 | 2691690.3603 | 1243010.2164
150 | 2691682.9683 | 1242982.0457
151 | 2691685.183 | 1243023.1724
152 | 2691677.2888 | 1242965.7203
153 | 2691712.8149 | 1243049.4523
154 | 2691639.7997 | 1243000.8882
155 | 2691734.2736 | 1243029.5914
156 | 2691627.3186 | 1242995.0356
157 | 2691641.5226 | 1242969.3453
158 | 2691634.05 | 1243037.4041
159 | 2691578.5934 | 1243052.0704
160 | 2691635.3655 | 1243042.7325
161 | 2691559.0811 | 1243054.9832
162 | 2691521.5373 | 1243056.9147
163 | 2691641.5518 | 1243067.7903
164 | 2691642.288 | 1243070.7722
165 | 2691642.9923 | 1243073.6246
166 | 2691649.0089 | 1243103.2733
167 | 2691652.4909 | 1243120.9225
168 | 2691654.3796 | 1243135.2532
169 | 2691658.7042 | 1243169.6262
170 | 2691659.3926 | 1243175.0984
171 | 2691659.6469 | 1243194.1901
172 | 2691677.1088 | 1243174.5392
173 | 2691701.8821 | 1243173.7573
174 | 2691701.9574 | 1243173.7549
175 | 2691659.8267 | 1243207.6934
176 | 2691659.8474 | 1243209.2531
177 | 2691697.5407 | 1243216.4185
178 | 2691660.185 | 1243234.3482
179 | 2691660.2406 | 1243238.4808
180 | 2691660.3855 | 1243249.269
181 | 2691644.0893 | 1243266.2855
182 | 2691393.9416 | 1243045.9304
183 | 2691382.1465 | 1243087.2907
184 | 2691611.4215 | 1243136.1239
185 | 2692010.835 | 1243199.3268
186 | 2692028.338 | 1243167.978
187 | 2691799.7464 | 1243032.05

## line_std_types
| c_nf_per_km | r_ohm_per_km | x_ohm_per_km | max_i_ka | type | q_mm2 | alpha | voltage_rating
NAYY 4x50 SE | 210 | 0.642 | 0.083 | 0.142 | cs | 50 | 0.00403 | LV
NAYY 4x120 SE | 264 | 0.225 | 0.08 | 0.242 | cs | 120 | 0.00403 | LV
NAYY 4x150 SE | 261 | 0.208 | 0.08 | 0.27 | cs | 150 | 0.00403 | LV
NA2XS2Y 1x95 RM/25 12/20 kV | 216 | 0.313 | 0.132 | 0.252 | cs | 95 | 0.00403 | MV
NA2XS2Y 1x185 RM/25 12/20 kV | 273 | 0.161 | 0.117 | 0.362 | cs | 185 | 0.00403 | MV
NA2XS2Y 1x240 RM/25 12/20 kV | 304 | 0.122 | 0.112 | 0.421 | cs | 240 | 0.00403 | MV
NA2XS2Y 1x95 RM/25 6/10 kV | 315 | 0.313 | 0.123 | 0.249 | cs | 95 | 0.00403 | MV
NA2XS2Y 1x185 RM/25 6/10 kV | 406 | 0.161 | 0.11 | 0.358 | cs | 185 | 0.00403 | MV
NA2XS2Y 1x240 RM/25 6/10 kV | 456 | 0.122 | 0.105 | 0.416 | cs | 240 | 0.00403 | MV
NA2XS2Y 1x150 RM/25 12/20 kV | 250 | 0.206 | 0.116 | 0.319 | cs | 150 | 0.00403 | MV
NA2XS2Y 1x120 RM/25 12/20 kV | 230 | 0.253 | 0.119 | 0.283 | cs | 120 | 0.00403 | MV
NA2XS2Y 1x70 RM/25 12/20 kV | 190 | 0.443 | 0.132 | 0.22 | cs | 70 | 0.00403 | MV
NA2XS2Y 1x150 RM/25 6/10 kV | 360 | 0.206 | 0.11 | 0.315 | cs | 150 | 0.00403 | MV
NA2XS2Y 1x120 RM/25 6/10 kV | 340 | 0.253 | 0.113 | 0.28 | cs | 120 | 0.00403 | MV
NA2XS2Y 1x70 RM/25 6/10 kV | 280 | 0.443 | 0.123 | 0.217 | cs | 70 | 0.00403 | MV
N2XS(FL)2Y 1x120 RM/35 64/110 kV | 112 | 0.153 | 0.166 | 0.366 | cs | 120 | 0.00393 | HV
N2XS(FL)2Y 1x185 RM/35 64/110 kV | 125 | 0.099 | 0.156 | 0.457 | cs | 185 | 0.00393 | HV
N2XS(FL)2Y 1x240 RM/35 64/110 kV | 135 | 0.075 | 0.149 | 0.526 | cs | 240 | 0.00393 | HV
N2XS(FL)2Y 1x300 RM/35 64/110 kV | 144 | 0.06 | 0.144 | 0.588 | cs | 300 | 0.00393 | HV
15-AL1/3-ST1A 0.4 | 11 | 1.8769 | 0.35 | 0.105 | ol | 16 | 0.00403 | LV
24-AL1/4-ST1A 0.4 | 11.25 | 1.2012 | 0.335 | 0.14 | ol | 24 | 0.00403 | LV
48-AL1/8-ST1A 0.4 | 12.2 | 0.5939 | 0.3 | 0.21 | ol | 48 | 0.00403 | LV
94-AL1/15-ST1A 0.4 | 13.2 | 0.306 | 0.29 | 0.35 | ol | 94 | 0.00403 | LV
34-AL1/6-ST1A 10.0 | 9.7 | 0.8342 | 0.36 | 0.17 | ol | 34 | 0.00403 | MV
48-AL1/8-ST1A 10.0 | 10.1 | 0.5939 | 0.35 | 0.21 | ol | 48 | 0.00403 | MV
70-AL1/11-ST1A 10.0 | 10.4 | 0.4132 | 0.339 | 0.29 | ol | 70 | 0.00403 | MV
94-AL1/15-ST1A 10.0 | 10.75 | 0.306 | 0.33 | 0.35 | ol | 94 | 0.00403 | MV
122-AL1/20-ST1A 10.0 | 11.1 | 0.2376 | 0.323 | 0.41 | ol | 122 | 0.00403 | MV
149-AL1/24-ST1A 10.0 | 11.25 | 0.194 | 0.315 | 0.47 | ol | 149 | 0.00403 | MV
34-AL1/6-ST1A 20.0 | 9.15 | 0.8342 | 0.382 | 0.17 | ol | 34 | 0.00403 | MV
48-AL1/8-ST1A 20.0 | 9.5 | 0.5939 | 0.372 | 0.21 | ol | 48 | 0.00403 | MV
70-AL1/11-ST1A 20.0 | 9.7 | 0.4132 | 0.36 | 0.29 | ol | 70 | 0.00403 | MV
94-AL1/15-ST1A 20.0 | 10 | 0.306 | 0.35 | 0.35 | ol | 94 | 0.00403 | MV
122-AL1/20-ST1A 20.0 | 10.3 | 0.2376 | 0.344 | 0.41 | ol | 122 | 0.00403 | MV
149-AL1/24-ST1A 20.0 | 10.5 | 0.194 | 0.337 | 0.47 | ol | 149 | 0.00403 | MV
184-AL1/30-ST1A 20.0 | 10.75 | 0.1571 | 0.33 | 0.535 | ol | 184 | 0.00403 | MV
243-AL1/39-ST1A 20.0 | 11 | 0.1188 | 0.32 | 0.645 | ol | 243 | 0.00403 | MV
48-AL1/8-ST1A 110.0 | 8 | 0.5939 | 0.46 | 0.21 | ol | 48 | 0.00403 | HV
70-AL1/11-ST1A 110.0 | 8.4 | 0.4132 | 0.45 | 0.29 | ol | 70 | 0.00403 | HV
94-AL1/15-ST1A 110.0 | 8.65 | 0.306 | 0.44 | 0.35 | ol | 94 | 0.00403 | HV
122-AL1/20-ST1A 110.0 | 8.5 | 0.2376 | 0.43 | 0.41 | ol | 122 | 0.00403 | HV
149-AL1/24-ST1A 110.0 | 8.75 | 0.194 | 0.41 | 0.47 | ol | 149 | 0.00403 | HV
184-AL1/30-ST1A 110.0 | 8.8 | 0.1571 | 0.4 | 0.535 | ol | 184 | 0.00403 | HV
243-AL1/39-ST1A 110.0 | 9 | 0.1188 | 0.39 | 0.645 | ol | 243 | 0.00403 | HV
305-AL1/39-ST1A 110.0 | 9.2 | 0.0949 | 0.38 | 0.74 | ol | 305 | 0.00403 | HV
490-AL1/64-ST1A 110.0 | 9.75 | 0.059 | 0.37 | 0.96 | ol | 490 | 0.00403 | HV
679-AL1/86-ST1A 110.0 | 9.95 | 0.042 | 0.36 | 1.15 | ol | 679 | 0.00403 | HV
490-AL1/64-ST1A 220.0 | 10 | 0.059 | 0.285 | 0.96 | ol | 490 | 0.00403 | HV
679-AL1/86-ST1A 220.0 | 11.7 | 0.042 | 0.275 | 1.15 | ol | 679 | 0.00403 | HV
490-AL1/64-ST1A 380.0 | 11 | 0.059 | 0.253 | 0.96 | ol | 490 | 0.00403 | HV
679-AL1/86-ST1A 380.0 | 14.6 | 0.042 | 0.25 | 1.15 | ol | 679 | 0.00403 | HV

## trafo_std_types
| i0_percent | pfe_kw | vkr_percent | sn_mva | vn_lv_kv | vn_hv_kv | vk_percent | shift_degree | vector_group | tap_side | tap_neutral | tap_min | tap_max | tap_step_degree | tap_step_percent | tap_phase_shifter
160 MVA 380/110 kV | 0.06 | 60 | 0.25 | 160 | 110 | 380 | 12.2 | 0 | Yy0 | hv | 0 | -9 | 9 | 0 | 1.5 | FALSE
100 MVA 220/110 kV | 0.06 | 55 | 0.26 | 100 | 110 | 220 | 12 | 0 | Yy0 | hv | 0 | -9 | 9 | 0 | 1.5 | FALSE
63 MVA 110/20 kV | 0.04 | 22 | 0.32 | 63 | 20 | 110 | 18 | 150 | YNd5 | hv | 0 | -9 | 9 | 0 | 1.5 | FALSE
40 MVA 110/20 kV | 0.05 | 18 | 0.34 | 40 | 20 | 110 | 16.2 | 150 | YNd5 | hv | 0 | -9 | 9 | 0 | 1.5 | FALSE
25 MVA 110/20 kV | 0.07 | 14 | 0.41 | 25 | 20 | 110 | 12 | 150 | YNd5 | hv | 0 | -9 | 9 | 0 | 1.5 | FALSE
63 MVA 110/10 kV | 0.04 | 22 | 0.32 | 63 | 10 | 110 | 18 | 150 | YNd5 | hv | 0 | -9 | 9 | 0 | 1.5 | FALSE
40 MVA 110/10 kV | 0.05 | 18 | 0.34 | 40 | 10 | 110 | 16.2 | 150 | YNd5 | hv | 0 | -9 | 9 | 0 | 1.5 | FALSE
25 MVA 110/10 kV | 0.07 | 14 | 0.41 | 25 | 10 | 110 | 12 | 150 | YNd5 | hv | 0 | -9 | 9 | 0 | 1.5 | FALSE
0.25 MVA 20/0.4 kV | 0.32 | 0.8 | 1.44 | 0.25 | 0.4 | 20 | 6 | 150 | Yzn5 | hv | 0 | -2 | 2 | 0 | 2.5 | FALSE
0.4 MVA 20/0.4 kV | 0.3375 | 1.35 | 1.425 | 0.4 | 0.4 | 20 | 6 | 150 | Dyn5 | hv | 0 | -2 | 2 | 0 | 2.5 | FALSE
0.63 MVA 20/0.4 kV | 0.2619 | 1.65 | 1.206 | 0.63 | 0.4 | 20 | 6 | 150 | Dyn5 | hv | 0 | -2 | 2 | 0 | 2.5 | FALSE
0.25 MVA 10/0.4 kV | 0.24 | 0.6 | 1.2 | 0.25 | 0.4 | 10 | 4 | 150 | Dyn5 | hv | 0 | -2 | 2 | 0 | 2.5 | FALSE
0.4 MVA 10/0.4 kV | 0.2375 | 0.95 | 1.325 | 0.4 | 0.4 | 10 | 4 | 150 | Dyn5 | hv | 0 | -2 | 2 | 0 | 2.5 | FALSE
0.63 MVA 10/0.4 kV | 0.1873 | 1.18 | 1.0794 | 0.63 | 0.4 | 10 | 4 | 150 | Dyn5 | hv | 0 | -2 | 2 | 0 | 2.5 | FALSE

## trafo3w_std_types
| sn_hv_mva | sn_mv_mva | sn_lv_mva | vn_hv_kv | vn_mv_kv | vn_lv_kv | vk_hv_percent | vk_mv_percent | vk_lv_percent | vkr_hv_percent | vkr_mv_percent | vkr_lv_percent | pfe_kw | i0_percent | shift_mv_degree | shift_lv_degree | vector_group | tap_side | tap_neutral | tap_min | tap_max | tap_step_percent
63/25/38 MVA 110/20/10 kV | 63 | 25 | 38 | 110 | 20 | 10 | 10.4 | 10.4 | 10.4 | 0.28 | 0.32 | 0.35 | 35 | 0.89 | 0 | 0 | YN0yn0yn0 | hv | 0 | -10 | 10 | 1.2
63/25/38 MVA 110/10/10 kV | 63 | 25 | 38 | 110 | 10 | 10 | 10.4 | 10.4 | 10.4 | 0.28 | 0.32 | 0.35 | 35 | 0.89 | 0 | 0 | YN0yn0yn0 | hv | 0 | -10 | 10 | 1.2

## fuse_std_types
| fuse_type | i_rated_a | t_avg | t_min | t_total | x_avg | x_min | x_total
HV 100A | HV 100A | 100 | 0 | [10.0, 3.64, 0.854, 0.281, 0.1, 0.0531, 0.022, 0.01] | [10.0, 4.267, 1.21, 0.403, 0.1, 0.058, 0.022, 0.01] | 0 | [300.0, 350.0, 450.0, 550.0, 700.0, 850.0, 1200.0, 1752.0] | [600.0, 700.0, 900.0, 1150.0, 1665.0, 2000.0, 3000.0, 4313.0]
HV 10A | HV 10A | 10 | 0 | [10.0, 1675.0, 0.344, 0.156, 0.1, 0.0417, 0.0171, 0.01] | [10.0, 1.3, 0.3, 0.155, 0.1, 0.0555, 0.023, 0.01] | 0 | [30.0, 32.0, 35.0, 37.0, 39.0, 50.0, 70.0, 88.0] | [60.0, 70.0, 80.0, 87.0, 94.0, 110.0, 150.0, 216.0]
HV 125A | HV 125A | 125 | 0 | [10.0, 1.82, 0.344, 0.1, 0.0467, 0.0269, 0.01] | [10.0, 2.478, 0.426, 0.1, 0.0427, 0.0211, 0.01] | 0 | [375.0, 500.0, 700.0, 925.0, 1200.0, 1500.0, 2341.0] | [750.0, 1000.0, 1500.0, 2200.0, 3000.0, 4000.0, 5765.0]
HV 160A | HV 160A | 160 | 0 | [10.0, 4.15, 1.03, 0.198, 0.1, 0.051, 0.0172, 0.01] | [10.0, 2.3, 0.734, 0.274, 0.1, 0.046, 0.0177, 0.01] | 0 | [480.0, 550.0, 700.0, 1000.0, 1260.0, 1600.0, 2500.0, 3227.0] | [960.0, 1300.0, 1700.0, 2200.0, 2996.0, 4000.0, 6000.0, 7946.0]
HV 16A | HV 16A | 16 | 0 | [10.0, 0.352, 0.164, 0.1, 0.0649, 0.0342, 0.01] | [10.0, 2.34, 0.722, 0.181, 0.1, 0.055, 0.0296, 0.01] | 0 | [48.0, 60.0, 65.0, 71.0, 80.0, 100.0, 162.0] | [96.0, 110.0, 125.0, 150.0, 168.0, 200.0, 250.0, 398.0]
HV 200A | HV 200A | 200 | 0 | [10.0, 4.267, 1.21, 0.403, 0.1, 0.058, 0.022, 0.01] | [10.0, 3.73, 1.654, 0.328, 0.1, 0.0531, 0.019, 0.01] | 0 | [600.0, 700.0, 900.0, 1150.0, 1665.0, 2000.0, 3000.0, 4313.0] | [1200.0, 1500.0, 1800.0, 2700.0, 3960.0, 5000.0, 7500.0, 10620.0]
HV 20A | HV 20A | 20 | 0 | [10.0, 1.3, 0.3, 0.155, 0.1, 0.0555, 0.023, 0.01] | [10.0, 1.3, 0.161, 0.1, 0.0611, 0.0399, 0.0141, 0.01] | 0 | [60.0, 70.0, 80.0, 87.0, 94.0, 110.0, 150.0, 216.0] | [120.0, 150.0, 200.0, 223.0, 260.0, 300.0, 450.0, 532.0]
HV 25A | HV 25A | 25 | 0 | [10.0, 2.512, 0.833, 0.299, 0.1, 0.0372, 0.0223, 0.01] | [10.0, 3.125, 0.597, 0.198, 0.1, 0.0378, 0.022, 0.01] | 0 | [75.0, 82.0, 90.0, 100.0, 124.0, 170.0, 200.0, 289.0] | [150.0, 170.0, 210.0, 250.0, 294.0, 400.0, 500.0, 711.0]
HV 31.5A | HV 31.5A | 31.5 | 0 | [10.0, 2.34, 0.722, 0.181, 0.1, 0.055, 0.0296, 0.01] | [10.0, 2.84, 0.368, 0.164, 0.1, 0.0621, 0.0378, 0.0195, 0.01] | 0 | [95.0, 110.0, 125.0, 150.0, 165.0, 200.0, 250.0, 390.0] | [189.0, 220.0, 300.0, 350.0, 393.0, 450.0, 530.0, 700.0, 960.0]
HV 40A | HV 40A | 40 | 0 | [10.0, 1.3, 0.161, 0.1, 0.0611, 0.0399, 0.0141, 0.01] | [10.0, 2.05, 0.369, 0.198, 0.1, 0.051, 0.0298, 0.01] | 0 | [120.0, 150.0, 200.0, 223.0, 260.0, 300.0, 450.0, 532.0] | [240.0, 300.0, 400.0, 450.0, 530.0, 650.0, 800.0, 1311.0]
HV 50A | HV 50A | 50 | 0 | [10.0, 3.215, 0.597, 0.198, 0.1, 0.0378, 0.022, 0.01] | [10.0, 3.64, 0.854, 0.281, 0.1, 0.0531, 0.022, 0.01] | 0 | [150.0, 170.0, 210.0, 250.0, 294.0, 400.0, 500.0, 711.0] | [300.0, 350.0, 450.0, 550.0, 700.0, 850.0, 1200.0, 1752.0]
HV 6.3A | HV 6.3A | 6.3 | 0 | [10.0, 1.39, 0.344, 0.168, 0.1, 0.056, 0.0263, 0.01] | [10.0, 1.711, 0.516, 0.198, 0.1, 0.0634, 0.0303, 0.01] | 0 | [19.0, 19.5, 20.4, 20.8, 22.0, 25.0, 32.0, 48.0] | [38.0, 40.0, 43.0, 48.0, 53.0, 60.0, 75.0, 118.0]
HV 63A | HV 63A | 63 | 0 | [10.0, 2.84, 0.368, 0.164, 0.1, 0.0621, 0.0378, 0.0195, 0.01] | [10.0, 1.82, 0.344, 0.1, 0.0467, 0.0269, 0.01] | 0 | [189.0, 220.0, 300.0, 350.0, 393.0, 450.0, 530.0, 700.0, 961.0] | [378.0, 500.0, 700.0, 934.0, 1200.0, 1500.0, 2366.0]
HV 80A | HV 80A | 80 | 0 | [10.0, 2.05, 0.369, 0.198, 0.1, 0.051, 0.0298, 0.01] | [10.0, 4.15, 1.03, 0.198, 0.1, 0.051, 0.0172, 0.01] | 0 | [240.0, 300.0, 400.0, 450.0, 530.0, 650.0, 800.0, 1311.0] | [480.0, 550.0, 700.0, 1000.0, 1260.0, 1600.0, 2500.0, 3227.0]
Siemens NH-1-100 | Siemens NH-1-100 | 100 | [5400.0, 2000.0, 400.0, 20.0, 1.0, 0.2, 0.012, 0.004] | 0 | 0 | [150.0, 190.0, 250.0, 430.0, 900.0, 1250.0, 2700.0, 3600.0] | 0 | 0
Siemens NH-1-125 | Siemens NH-1-125 | 125 | [4800.0, 120.0, 7.0, 0.1, 0.004] | 0 | 0 | [180.0, 400.0, 740.0, 2000.0, 4250.0] | 0 | 0
Siemens NH-1-16 | Siemens NH-1-16 | 16 | [4000.0, 400.0, 2.0, 0.1, 0.04, 0.01] | 0 | 0 | [26.0, 35.0, 75.0, 150.0, 200.0, 300.0] | 0 | 0
Siemens NH-1-160 | Siemens NH-1-160 | 160 | [4800.0, 120.0, 7.0, 0.1, 0.004] | 0 | 0 | [210.0, 500.0, 900.0, 2300.0, 5000.0] | 0 | 0
Siemens NH-1-25 | Siemens NH-1-25 | 25 | [4000.0, 1000.0, 10.0, 0.2, 0.02, 0.01] | 0 | 0 | [40.0, 50.0, 100.0, 210.0, 400.0, 500.0] | 0 | 0
Siemens NH-1-50 | Siemens NH-1-50 | 50 | [4000.0, 40.0, 4.0, 1.0, 0.02, 0.01] | 0 | 0 | [86.0, 200.0, 300.0, 400.0, 1000.0, 1280.0] | 0 | 0
Siemens NH-1-63 | Siemens NH-1-63 | 63 | [4000.0, 100.0, 10.0, 2.0, 0.04, 0.01] | 0 | 0 | [100.0, 200.0, 300.0, 400.0, 1000.0, 1500.0] | 0 | 0
Siemens NH-1-80 | Siemens NH-1-80 | 80 | [4800.0, 120.0, 7.0, 0.1, 0.01] | 0 | 0 | [150.58, 250.0, 450.0, 1150.0, 2470.0] | 0 | 0
Siemens NH-2-1000 | Siemens NH-2-1000 | 1000 | [4800.0, 120.0, 7.0, 0.1, 0.004] | 0 | 0 | [1900.0, 3500.0, 8400.0, 24000.0, 52000.0] | 0 | 0
Siemens NH-2-200 | Siemens NH-2-200 | 200 | [4800.0, 120.0, 7.0, 0.1, 0.004] | 0 | 0 | [280.0, 650.0, 1200.0, 3000.0, 7000.0] | 0 | 0
Siemens NH-2-224 | Siemens NH-2-224 | 224 | [4800.0, 120.0, 7.0, 0.2, 0.04, 0.004] | 0 | 0 | [400.0, 750.0, 1453.0, 3025.0, 4315.0, 7600.0] | 0 | 0
Siemens NH-2-250 | Siemens NH-2-250 | 250 | [4800.0, 120.0, 7.0, 0.1, 0.004] | 0 | 0 | [450.0, 800.0, 1650.0, 4000.0, 8500.0] | 0 | 0
Siemens NH-2-315 | Siemens NH-2-315 | 315 | [4800.0, 120.0, 7.0, 0.1, 0.004] | 0 | 0 | [550.0, 920.0, 1900.0, 5000.0, 11000.0] | 0 | 0
Siemens NH-2-355 | Siemens NH-2-355 | 355 | [4800.0, 120.0, 6.0, 0.1, 0.004] | 0 | 0 | [650.0, 1116.27, 2350.0, 5840.0, 12790.0] | 0 | 0
Siemens NH-2-400 | Siemens NH-2-400 | 400 | [4800.0, 120.0, 7.0, 0.1, 0.004] | 0 | 0 | [720.0, 1350.0, 2800.0, 6500.0, 15000.0] | 0 | 0
Siemens NH-2-425 | Siemens NH-2-425 | 425 | [4800.0, 120.0, 7.0, 0.1, 0.004] | 0 | 0 | [850.0, 1500.0, 3050.0, 7500.0, 16500.0] | 0 | 0
Siemens NH-2-630 | Siemens NH-2-630 | 630 | [4800.0, 120.0, 7.0, 0.1, 0.004] | 0 | 0 | [1200.0, 2000.0, 4800.0, 12000.0, 26000.0] | 0 | 0

## res_bus
| vm_pu | va_degree | p_mw | q_mvar
0 | 0.97015 | -0.5772 | 0.0064399 | 0.001614
1 | 0.97063 | -0.56755 | 0 | 0
2 | 0.97088 | -0.56259 | 0 | 0
3 | 0.97167 | -0.54701 | 0.001085 | 0.00027193
4 | 0.97178 | -0.54475 | 0 | 0
5 | 0.97085 | -0.56316 | 0.0012499 | 0.00031325
6 | 0.97159 | -0.54803 | 0.007337 | 0.0018388
7 | 0.97185 | -0.54289 | 0 | 0
8 | 0.97149 | -0.55006 | 0 | 0
9 | 0.97223 | -0.53551 | 0 | 0
10 | 0.97146 | -0.55073 | 0.0012736 | 0.00031919
11 | 0.97321 | -0.51619 | 0 | 0
12 | 0.97215 | -0.53695 | 0.0034872 | 0.00087398
13 | 0.97144 | -0.55112 | 0.00080181 | 0.00020095
14 | 0.97238 | -0.53255 | 0.01602 | 0.0040149
15 | 0.97422 | -0.49619 | 0 | 0
16 | 0.97202 | -0.53958 | 0.0037998 | 0.00095233
17 | 0.97136 | -0.55267 | 0.0017385 | 0.00043572
18 | 0.98748 | -0.23888 | 0.0011456 | 0.00028712
19 | 0.98748 | -0.23876 | 0.0037746 | 0.00094599
20 | 0.98761 | -0.23633 | 0.0027429 | 0.00068743
21 | 0.98766 | -0.23536 | 0.0026662 | 0.00066822
22 | 0.98773 | -0.23398 | 0.0024863 | 0.00062311
23 | 0.98352 | -0.31486 | 0.0028362 | 0.00071082
24 | 0.98363 | -0.31265 | 0 | 0
25 | 0.97342 | -0.51249 | 0.0021721 | 0.00054438
26 | 0.97336 | -0.51358 | 0.001205 | 0.00030201
27 | 0.9735 | -0.5108 | 0 | 0
28 | 0.97327 | -0.51542 | 0.00059932 | 0.0001502
29 | 0.97347 | -0.51143 | 0.0025652 | 0.00064289
30 | 0.97375 | -0.50601 | 0 | 0
31 | 0.97325 | -0.51587 | 0.00073467 | 0.00018412
32 | 0.97394 | -0.50218 | 0 | 0
33 | 0.97339 | -0.51307 | 0.0017374 | 0.00043544
34 | 0.97316 | -0.5176 | 0.00075493 | 0.0001892
35 | 0.97421 | -0.49685 | 0.0010204 | 0.00025574
36 | 0.97279 | -0.52489 | 0.0026979 | 0.00067615
37 | 0.97312 | -0.51828 | 0.0016503 | 0.00041362
38 | 0.97283 | -0.52411 | 0.00091779 | 0.00023002
39 | 0.97277 | -0.52528 | 0.00093499 | 0.00023433
40 | 0.97305 | -0.5198 | 0.00054817 | 0.00013739
41 | 0.97235 | -0.53363 | 0.0020228 | 0.00050697
42 | 0.97313 | -0.51822 | 0.000569 | 0.0001426
43 | 0.97302 | -0.52037 | 0.00065647 | 0.00016453
44 | 0.97229 | -0.53466 | 0.00074591 | 0.00018694
45 | 0.97216 | -0.53723 | 0.00029199 | 7.3181e-05
46 | 0.97198 | -0.54096 | 0.00086302 | 0.00021629
47 | 0.97167 | -0.54704 | 0.002048 | 0.00051328
48 | 0.97147 | -0.55102 | 0.0024068 | 0.00060321
49 | 0.97158 | -0.54866 | 0.0026667 | 0.00066835
50 | 0.97135 | -0.55329 | 0 | 0
51 | 0.97213 | -0.53794 | 0 | 0
52 | 0.97113 | -0.55769 | 0.0017561 | 0.00044013
53 | 0.97131 | -0.55412 | 0.0026902 | 0.00067423
54 | 0.97098 | -0.5606 | 0.0018673 | 0.00046799
55 | 0.97128 | -0.55458 | 0.0019175 | 0.00048057
56 | 0.97088 | -0.56252 | 0 | 0
57 | 0.97087 | -0.56284 | 0.0018769 | 0.00047041
58 | 0.9708 | -0.56415 | 0 | 0
59 | 0.97077 | -0.56474 | 0.0019445 | 0.00048733
60 | 0.97078 | -0.56451 | 0 | 0
61 | 0.97075 | -0.56515 | 0.0017692 | 0.0004434
62 | 0.97073 | -0.56553 | 0.0016044 | 0.00040211
63 | 0.97075 | -0.56514 | 0.0020383 | 0.00051083
64 | 0.97431 | -0.49479 | 0 | 0
65 | 0.97426 | -0.49576 | 0.0032922 | 0.0008251
66 | 0.97472 | -0.48671 | 0.012763 | 0.0031987
67 | 0.98828 | -0.22295 | 0.010526 | 0.002638
68 | 0.98866 | -0.21555 | 0 | 0
69 | 0.98725 | -0.24262 | 0.0025652 | 0.0006429
70 | 0.98856 | -0.2175 | 0.0020801 | 0.00052131
71 | 0.99289 | -0.13475 | 0 | 0
72 | 0.98626 | -0.26182 | 0 | 0
73 | 0.9885 | -0.2187 | 0.0026102 | 0.00065417
74 | 0.99245 | -0.14319 | 0.0087188 | 0.0021851
75 | 0.99354 | -0.12229 | 0.0033283 | 0.00083414
76 | 0.98581 | -0.27062 | 0.0032781 | 0.00082157
77 | 0.98547 | -0.27709 | 0.0021945 | 0.00054999
78 | 0.99225 | -0.14711 | 0.0056382 | 0.0014131
79 | 0.99441 | -0.10569 | 0.0049565 | 0.0012422
80 | 0.97686 | -0.44485 | 0.0014351 | 0.00035966
81 | 0.9769 | -0.44403 | 0 | 0
82 | 0.97664 | -0.44933 | 0.0074394 | 0.0018645
83 | 0.97683 | -0.44541 | 0.0013753 | 0.00034468
84 | 0.97713 | -0.43952 | 0.003359 | 0.00084185
85 | 0.97681 | -0.44594 | 0.0013572 | 0.00034015
86 | 0.97768 | -0.42885 | 0.0036287 | 0.00090943
87 | 0.97816 | -0.41938 | 0.004261 | 0.0010679
88 | 0.97858 | -0.41103 | 0.0081733 | 0.0020484
89 | 0.97882 | -0.40637 | 0.016991 | 0.0042583
90 | 0.97935 | -0.39599 | 0.0036519 | 0.00091526
91 | 0.97957 | -0.39163 | 0.0017627 | 0.00044177
92 | 0.97991 | -0.38511 | 0 | 0
93 | 0.97942 | -0.39459 | 0.0071552 | 0.0017933
94 | 0.98171 | -0.34997 | 0 | 0
95 | 0.97401 | -0.50077 | 0.0088728 | 0.0022237
96 | 0.97405 | -0.50007 | 0 | 0
97 | 0.9791 | -0.40086 | 0.0076962 | 0.0019289
98 | 0.98154 | -0.3532 | 0 | 0
99 | 0.98446 | -0.29646 | 0 | 0
100 | 0.98163 | -0.35151 | 0.0068008 | 0.0017044
101 | 0.98052 | -0.37314 | 0.0053303 | 0.0013359
102 | 0.97859 | -0.41079 | 0.0046575 | 0.0011673
103 | 0.98005 | -0.38235 | 0.0047797 | 0.0011979
104 | 0.97429 | -0.49527 | 0.011091 | 0.0027797
105 | 0.97449 | -0.49135 | 0 | 0
106 | 0.97483 | -0.48471 | 0 | 0
107 | 0.97808 | -0.42085 | 0.012738 | 0.0031924
108 | 0.97771 | -0.42813 | 0 | 0
109 | 0.97727 | -0.43662 | 0.0056474 | 0.0014154
110 | 0.97704 | -0.44124 | 0 | 0
111 | 0.97631 | -0.45561 | 0 | 0
112 | 0.97624 | -0.45697 | 0.0028798 | 0.00072175
113 | 0.97673 | -0.44718 | 0.0058599 | 0.0014686
114 | 0.97667 | -0.44853 | 0.011909 | 0.0029847
115 | 0.97531 | -0.47519 | 0.011399 | 0.0028567
116 | 0.97573 | -0.46684 | 0 | 0
117 | 0.97665 | -0.44877 | 0.0029512 | 0.00073963
118 | 0.9757 | -0.46757 | 0.0019617 | 0.00049166
119 | 0.98556 | -0.27539 | 0.0024848 | 0.00062274
120 | 0.98546 | -0.27727 | 0.0052612 | 0.0013186
121 | 0.98546 | -0.27734 | 0.0019674 | 0.00049307
122 | 0.99551 | -0.084846 | 0.0034419 | 0.00086261
123 | 0.99632 | -0.069474 | 0.0040867 | 0.0010242
124 | 0.99648 | -0.066467 | 0 | 0
125 | 0.99216 | -0.1488 | 0.006525 | 0.0016353
126 | 0.97969 | -0.38941 | 0.003656 | 0.00091628
127 | 0.97915 | -0.40007 | 0.002712 | 0.0006797
128 | 0.97901 | -0.40288 | 0.004346 | 0.0010892
129 | 0.99514 | -0.091996 | 0.006911 | 0.0017321
130 | 0.99981 | -0.0035072 | 0.0028013 | 0.00070208
131 | 0.99464 | -0.10151 | 0.0021615 | 0.00054172
132 | 1 | 0 | -0.53511 | -0.13729
133 | 0.99977 | -0.0044829 | 0.003383 | 0.00084787
134 | 0.99956 | -0.0083911 | 0.0027204 | 0.00068181
135 | 0.99937 | -0.012025 | 0.0017178 | 0.00043051
136 | 0.9942 | -0.1098 | 0.0019544 | 0.00048982
137 | 0.99924 | -0.014574 | 0.0015953 | 0.00039981
138 | 0.99916 | -0.016172 | 0.0032975 | 0.00082643
139 | 0.99376 | -0.11828 | 0 | 0
140 | 0.99333 | -0.12661 | 0.0021963 | 0.00055044
141 | 0.99299 | -0.13293 | 0.003694 | 0.0009258
142 | 0.99327 | -0.12771 | 0.0040487 | 0.0010147
143 | 0.99231 | -0.1458 | 0.0028222 | 0.00070731
144 | 0.99319 | -0.12927 | 0.0022974 | 0.00057578
145 | 0.99191 | -0.15344 | 0.0069388 | 0.001739
146 | 0.99318 | -0.12934 | 0.0016297 | 0.00040845
147 | 0.98825 | -0.22386 | 0.0020264 | 0.00050786
148 | 0.98812 | -0.2263 | 0.0022817 | 0.00057186
149 | 0.98858 | -0.21744 | 0.0044536 | 0.0011162
150 | 0.98799 | -0.22889 | 0.0028334 | 0.00071011
151 | 0.98894 | -0.21045 | 0 | 0
152 | 0.98773 | -0.2339 | 0.0034059 | 0.0008536
153 | 0.99158 | -0.15985 | 0 | 0
154 | 0.98613 | -0.26442 | 0 | 0
155 | 0.99149 | -0.16151 | 0.0031992 | 0.00080178
156 | 0.98468 | -0.2924 | 0 | 0
157 | 0.98593 | -0.26839 | 0.006415 | 0.0016078
158 | 0.98282 | -0.32865 | 0.0034665 | 0.00086878
159 | 0.97925 | -0.39772 | 0.0018438 | 0.00046211
160 | 0.9826 | -0.33289 | 0.002808 | 0.00070376
161 | 0.97809 | -0.42025 | 0.0020796 | 0.00052121
162 | 0.97598 | -0.46161 | 0.0035705 | 0.00089485
163 | 0.98165 | -0.35156 | 0.0012567 | 0.00031496
164 | 0.98154 | -0.35371 | 0.0025045 | 0.0006277
165 | 0.98144 | -0.35564 | 0.0029137 | 0.00073025
166 | 0.98051 | -0.37392 | 0.0021983 | 0.00055094
167 | 0.97999 | -0.38408 | 0.0089751 | 0.0022494
168 | 0.97969 | -0.3899 | 0.0028615 | 0.00071715
169 | 0.97907 | -0.40206 | 0.0025174 | 0.00063093
170 | 0.97898 | -0.40374 | 0 | 0
171 | 0.97882 | -0.40694 | 0.0018419 | 0.00046162
172 | 0.97886 | -0.40619 | 0.0041514 | 0.0010404
173 | 0.97878 | -0.40775 | 0.0018275 | 0.00045801
174 | 0.97878 | -0.40775 | 0.0016195 | 0.00040589
175 | 0.97873 | -0.40874 | 0.0013695 | 0.00034322
176 | 0.97872 | -0.40891 | 0 | 0
177 | 0.97868 | -0.40973 | 0.0011803 | 0.00029582
178 | 0.97861 | -0.4111 | 0.0017689 | 0.00044333
179 | 0.9786 | -0.41133 | 0.0016449 | 0.00041225
180 | 0.97858 | -0.4116 | 0 | 0
181 | 0.97855 | -0.4122 | 0.0013839 | 0.00034684
182 | 0.97216 | -0.53689 | 0 | 0
183 | 0.9713 | -0.5539 | 0.021435 | 0.005372
184 | 0.97201 | -0.53988 | 0.0007849 | 0.00019671
185 | 0.97281 | -0.52446 | 0.004065 | 0.0010188
186 | 0.97295 | -0.52177 | 0.0013431 | 0.00033662
187 | 0.99998 | 149.9956 | 0 | 0

## res_line
| p_from_mw | q_from_mvar | p_to_mw | q_to_mvar | pl_mw | ql_mvar | i_from_ka | i_to_ka | i_ka | vm_from_pu | va_from_degree | vm_to_pu | va_to_degree | loading_percent
0 | -0.0064399 | -0.001614 | 0.0064429 | 0.0016149 | 2.9591e-06 | 8.9465e-07 | 0.0098776 | 0.0098772 | 0.0098776 | 0.97015 | -0.5772 | 0.97063 | -0.56755 | 2.7136
1 | -0.0064429 | -0.0016149 | 0.0064444 | 0.0016154 | 1.5225e-06 | 4.599e-07 | 0.0098772 | 0.0098771 | 0.0098772 | 0.97063 | -0.56755 | 0.97088 | -0.56259 | 2.7135
2 | 0.0012499 | 0.00031297 | -0.0012499 | -0.00031325 | 3.3403e-08 | -2.7879e-07 | 0.0019156 | 0.0019157 | 0.0019157 | 0.97088 | -0.56259 | 0.97085 | -0.56316 | 0.52629
3 | -0.0076943 | -0.0019283 | 0.0077 | 0.0019306 | 5.714e-06 | 2.3008e-06 | 0.011793 | 0.011792 | 0.011793 | 0.97088 | -0.56259 | 0.97167 | -0.54701 | 3.2397
4 | -0.0087851 | -0.0022026 | 0.008786 | 0.002203 | 9.4821e-07 | 4.338e-07 | 0.013454 | 0.013454 | 0.013454 | 0.97167 | -0.54701 | 0.97178 | -0.54475 | 3.6961
5 | 0.0020482 | 0.00051267 | -0.002048 | -0.00051328 | 2.2304e-07 | -6.0636e-07 | 0.0031361 | 0.0031363 | 0.0031363 | 0.97178 | -0.54475 | 0.97167 | -0.54704 | 0.86163
6 | -0.010834 | -0.0027157 | 0.010836 | 0.0027167 | 1.9565e-06 | 1.0172e-06 | 0.01659 | 0.01659 | 0.01659 | 0.97178 | -0.54475 | 0.97198 | -0.54096 | 4.5576
7 | -0.011152 | -0.0027939 | 0.011154 | 0.0027954 | 2.7323e-06 | 1.4392e-06 | 0.017079 | 0.017078 | 0.017079 | 0.97159 | -0.54803 | 0.97185 | -0.54289 | 4.6919
8 | 0.0038146 | 0.00095512 | -0.0038142 | -0.00095524 | 3.6821e-07 | -1.2063e-07 | 0.0058418 | 0.0058419 | 0.0058419 | 0.97159 | -0.54803 | 0.97149 | -0.55006 | 1.6049
9 | -0.011154 | -0.0027954 | 0.011158 | 0.0027975 | 3.9212e-06 | 2.0652e-06 | 0.017078 | 0.017078 | 0.017078 | 0.97185 | -0.54289 | 0.97223 | -0.53551 | 4.6919
10 | 0.0038142 | 0.00095524 | -0.0038141 | -0.00095528 | 1.2139e-07 | -3.9749e-08 | 0.0058419 | 0.005842 | 0.005842 | 0.97149 | -0.55006 | 0.97146 | -0.55073 | 1.6049
11 | -0.019231 | -0.0048204 | 0.019249 | 0.0048311 | 1.7722e-05 | 1.0665e-05 | 0.029434 | 0.029434 | 0.029434 | 0.97223 | -0.53551 | 0.97321 | -0.51619 | 8.0863
12 | 0.0080731 | 0.002023 | -0.0080725 | -0.0020228 | 5.5364e-07 | 2.3442e-07 | 0.012356 | 0.012356 | 0.012356 | 0.97223 | -0.53551 | 0.97215 | -0.53695 | 3.3945
13 | 0.0025405 | 0.00063608 | -0.0025405 | -0.00063616 | 4.8039e-08 | -7.4004e-08 | 0.0038912 | 0.0038912 | 0.0038912 | 0.97146 | -0.55073 | 0.97144 | -0.55112 | 1.069
14 | 0.016032 | 0.0040222 | -0.01602 | -0.0040149 | 1.2502e-05 | 7.3126e-06 | 0.024515 | 0.024515 | 0.024515 | 0.97321 | -0.51619 | 0.97238 | -0.53255 | 6.7348
15 | -0.035281 | -0.0088533 | 0.035315 | 0.0088745 | 3.3669e-05 | 2.1164e-05 | 0.053949 | 0.053948 | 0.053949 | 0.97321 | -0.51619 | 0.97422 | -0.49619 | 14.821
16 | 0.0045853 | 0.0011488 | -0.0045847 | -0.0011488 | 5.7553e-07 | -1.7924e-08 | 0.0070183 | 0.0070185 | 0.0070185 | 0.97215 | -0.53695 | 0.97202 | -0.53958 | 1.9281
17 | 0.0017387 | 0.0004352 | -0.0017385 | -0.00043572 | 1.2792e-07 | -5.1356e-07 | 0.002663 | 0.0026632 | 0.0026632 | 0.97144 | -0.55112 | 0.97136 | -0.55267 | 0.73166
18 | 0.021494 | 0.005408 | -0.021452 | -0.0053826 | 4.171e-05 | 2.5413e-05 | 0.032837 | 0.032837 | 0.032837 | 0.97422 | -0.49619 | 0.97216 | -0.53689 | 9.0212
19 | -0.056809 | -0.014283 | 0.056903 | 0.014342 | 9.3981e-05 | 5.9733e-05 | 0.086785 | 0.086785 | 0.086785 | 0.97422 | -0.49619 | 0.97598 | -0.46161 | 23.8421
20 | 0.00078491 | 0.00019647 | -0.0007849 | -0.00019671 | 1.1172e-08 | -2.4863e-07 | 0.0012015 | 0.0012016 | 0.0012016 | 0.97202 | -0.53958 | 0.97201 | -0.53988 | 0.33011
21 | -0.0011456 | -0.00028712 | 0.0011456 | 0.00028705 | 6.5167e-09 | -7.0429e-08 | 0.0017263 | 0.0017263 | 0.0017263 | 0.98748 | -0.23888 | 0.98748 | -0.23876 | 0.47426
22 | -0.0049202 | -0.001233 | 0.0049207 | 0.001233 | 5.6871e-07 | 1.0971e-08 | 0.0074141 | 0.0074139 | 0.0074141 | 0.98748 | -0.23876 | 0.98761 | -0.23633 | 2.0368
23 | -0.0076636 | -0.0019205 | 0.007664 | 0.0019206 | 3.5705e-07 | 1.3712e-07 | 0.011547 | 0.011547 | 0.011547 | 0.98761 | -0.23633 | 0.98766 | -0.23536 | 3.1721
24 | -0.01033 | -0.0025888 | 0.010331 | 0.0025892 | 6.7615e-07 | 3.3746e-07 | 0.015564 | 0.015563 | 0.015564 | 0.98766 | -0.23536 | 0.98773 | -0.23398 | 4.2757
25 | -0.012817 | -0.0032123 | 0.012817 | 0.0032123 | 4.9537e-08 | 2.7169e-08 | 0.019309 | 0.019309 | 0.019309 | 0.98773 | -0.23398 | 0.98773 | -0.2339 | 5.3047
26 | -0.0028362 | -0.00071082 | 0.0028365 | 0.00071046 | 2.982e-07 | -3.5731e-07 | 0.004291 | 0.0042908 | 0.004291 | 0.98352 | -0.31486 | 0.98363 | -0.31265 | 1.1789
27 | 0.064849 | 0.016508 | -0.064584 | -0.01634 | 0.0002648 | 0.00016855 | 0.098194 | 0.098194 | 0.098194 | 0.98363 | -0.31265 | 0.97925 | -0.39772 | 26.9764
28 | -0.067686 | -0.017219 | 0.067752 | 0.017261 | 6.6142e-05 | 4.2117e-05 | 0.10248 | 0.10248 | 0.10248 | 0.98363 | -0.31265 | 0.98468 | -0.2924 | 28.1551
29 | 0.021702 | 0.0054396 | -0.0217 | -0.0054397 | 1.1257e-06 | -1.2718e-07 | 0.033174 | 0.033175 | 0.033175 | 0.97342 | -0.51249 | 0.97336 | -0.51358 | 1.8228
30 | -0.023874 | -0.0059839 | 0.023876 | 0.005984 | 1.9271e-06 | 3.4106e-08 | 0.036495 | 0.036494 | 0.036495 | 0.97342 | -0.51249 | 0.9735 | -0.5108 | 2.0052
31 | 0.020495 | 0.0051377 | -0.020494 | -0.0051381 | 1.7991e-06 | -3.6697e-07 | 0.031332 | 0.031333 | 0.031333 | 0.97336 | -0.51358 | 0.97327 | -0.51542 | 1.7216
32 | 0.0025653 | 0.00064278 | -0.0025652 | -0.00064289 | 7.7738e-08 | -1.1789e-07 | 0.003921 | 0.003921 | 0.003921 | 0.9735 | -0.5108 | 0.97347 | -0.51143 | 1.0772
33 | -0.026441 | -0.0066268 | 0.026447 | 0.0066276 | 6.029e-06 | 7.9823e-07 | 0.040415 | 0.040414 | 0.040415 | 0.9735 | -0.5108 | 0.97375 | -0.50601 | 2.2206
34 | 0.019894 | 0.0049879 | -0.019894 | -0.004988 | 4.2552e-07 | -1.0871e-07 | 0.030417 | 0.030417 | 0.030417 | 0.97327 | -0.51542 | 0.97325 | -0.51587 | 1.6713
35 | -0.035249 | -0.008834 | 0.035255 | 0.0088363 | 6.4276e-06 | 2.2761e-06 | 0.053865 | 0.053864 | 0.053865 | 0.97375 | -0.50601 | 0.97394 | -0.50218 | 2.9596
36 | 0.008802 | 0.0022065 | -0.0087991 | -0.0022051 | 2.9585e-06 | 1.3512e-06 | 0.013451 | 0.013451 | 0.013451 | 0.97375 | -0.50601 | 0.97339 | -0.51307 | 3.6953
37 | 0.019159 | 0.0048038 | -0.019158 | -0.0048043 | 1.5773e-06 | -5.1311e-07 | 0.029294 | 0.029294 | 0.029294 | 0.97325 | -0.51587 | 0.97316 | -0.5176 | 1.6096
38 | -0.060555 | -0.015198 | 0.06057 | 0.015207 | 1.5399e-05 | 8.3627e-06 | 0.092525 | 0.092525 | 0.092525 | 0.97394 | -0.50218 | 0.97421 | -0.49685 | 5.0838
39 | 0.025299 | 0.0063619 | -0.025272 | -0.006345 | 2.7406e-05 | 1.6932e-05 | 0.038661 | 0.038661 | 0.038661 | 0.97394 | -0.50218 | 0.97279 | -0.52489 | 10.6211
40 | 0.0070616 | 0.0017697 | -0.0070599 | -0.001769 | 1.7547e-06 | 6.2402e-07 | 0.010795 | 0.010795 | 0.010795 | 0.97339 | -0.51307 | 0.97312 | -0.51828 | 2.9657
41 | 0.018403 | 0.0046151 | -0.018402 | -0.0046154 | 5.4938e-07 | -2.2304e-07 | 0.02814 | 0.02814 | 0.02814 | 0.97316 | -0.5176 | 0.97313 | -0.51822 | 1.5462
42 | -0.06159 | -0.015462 | 0.061596 | 0.015466 | 6.0589e-06 | 3.3095e-06 | 0.094083 | 0.094083 | 0.094083 | 0.97421 | -0.49685 | 0.97431 | -0.49479 | 5.1694
43 | 0.022574 | 0.0056689 | -0.02256 | -0.0056603 | 1.4045e-05 | 8.599e-06 | 0.034534 | 0.034534 | 0.034534 | 0.97279 | -0.52489 | 0.97213 | -0.53794 | 9.4874
44 | 0.0054095 | 0.0013554 | -0.0054086 | -0.0013553 | 8.9933e-07 | 1.402e-07 | 0.0082717 | 0.0082718 | 0.0082718 | 0.97312 | -0.51828 | 0.97295 | -0.52177 | 2.2725
45 | 0.015706 | 0.0039406 | -0.015705 | -0.00394 | 8.7656e-07 | 5.1072e-07 | 0.024025 | 0.024025 | 0.024025 | 0.97283 | -0.52411 | 0.97277 | -0.52528 | 6.6003
46 | -0.016624 | -0.0041706 | 0.016627 | 0.0041721 | 3.4106e-06 | 1.4841e-06 | 0.025429 | 0.025429 | 0.025429 | 0.97283 | -0.52411 | 0.97305 | -0.5198 | 3.493
47 | 0.01477 | 0.0037057 | -0.014764 | -0.0037023 | 5.8774e-06 | 3.3806e-06 | 0.022595 | 0.022595 | 0.022595 | 0.97277 | -0.52528 | 0.97235 | -0.53363 | 6.2074
48 | -0.017832 | -0.0044734 | 0.017833 | 0.0044728 | 1.3432e-06 | -6.3619e-07 | 0.027271 | 0.02727 | 0.027271 | 0.97305 | -0.5198 | 0.97313 | -0.51822 | 1.4984
49 | 0.00065648 | 0.00016395 | -0.00065647 | -0.00016453 | 1.7712e-08 | -5.7089e-07 | 0.0010037 | 0.0010039 | 0.0010039 | 0.97305 | -0.5198 | 0.97302 | -0.52037 | 0.2758
50 | 0.012741 | 0.0031954 | -0.012741 | -0.003195 | 6.27e-07 | 3.4674e-07 | 0.019499 | 0.019499 | 0.019499 | 0.97235 | -0.53363 | 0.97229 | -0.53466 | 5.3569
51 | 0.011995 | 0.0030081 | -0.011993 | -0.0030073 | 1.4699e-06 | 7.9647e-07 | 0.018358 | 0.018358 | 0.018358 | 0.97229 | -0.53466 | 0.97216 | -0.53723 | 5.0433
52 | 0.011701 | 0.0029341 | -0.011699 | -0.002933 | 2.0789e-06 | 1.1163e-06 | 0.017911 | 0.017911 | 0.017911 | 0.97216 | -0.53723 | 0.97198 | -0.54096 | 4.9206
53 | -0.019879 | -0.0049835 | 0.019882 | 0.0049849 | 2.2356e-06 | 1.3512e-06 | 0.03045 | 0.03045 | 0.03045 | 0.97147 | -0.55102 | 0.97158 | -0.54866 | 8.3654
54 | 0.017473 | 0.0043803 | -0.017471 | -0.0043792 | 1.8972e-06 | 1.1267e-06 | 0.026764 | 0.026764 | 0.026764 | 0.97147 | -0.55102 | 0.97135 | -0.55329 | 7.3527
55 | -0.022548 | -0.0056532 | 0.02256 | 0.0056603 | 1.1522e-05 | 7.0546e-06 | 0.034534 | 0.034534 | 0.034534 | 0.97158 | -0.54866 | 0.97213 | -0.53794 | 9.4875
56 | 0.012863 | 0.0032245 | -0.01286 | -0.003223 | 2.6924e-06 | 1.4943e-06 | 0.019705 | 0.019705 | 0.019705 | 0.97135 | -0.55329 | 0.97113 | -0.55769 | 5.4134
57 | 0.004608 | 0.0011547 | -0.0046078 | -0.0011547 | 1.8234e-07 | -4.0891e-09 | 0.0070589 | 0.0070589 | 0.0070589 | 0.97135 | -0.55329 | 0.97131 | -0.55412 | 1.9393
58 | 0.011104 | 0.0027829 | -0.011102 | -0.0027821 | 1.5382e-06 | 8.0916e-07 | 0.017014 | 0.017014 | 0.017014 | 0.97113 | -0.55769 | 0.97098 | -0.5606 | 4.6742
59 | 0.0019176 | 0.00048044 | -0.0019175 | -0.00048057 | 4.1559e-08 | -1.3235e-07 | 0.0029376 | 0.0029376 | 0.0029376 | 0.97131 | -0.55412 | 0.97128 | -0.55458 | 0.80705
60 | 0.0092351 | 0.0023141 | -0.0092342 | -0.0023137 | 8.4582e-07 | 4.0205e-07 | 0.014152 | 0.014153 | 0.014153 | 0.97098 | -0.5606 | 0.97088 | -0.56252 | 3.8881
61 | 0.0073573 | 0.0018434 | -0.0073567 | -0.0018432 | 5.7287e-07 | 2.1807e-07 | 0.011276 | 0.011276 | 0.011276 | 0.97088 | -0.56252 | 0.9708 | -0.56415 | 3.0978
62 | 0.001877 | 0.00047031 | -0.0018769 | -0.00047041 | 2.8943e-08 | -9.6811e-08 | 0.0028767 | 0.0028767 | 0.0028767 | 0.97088 | -0.56252 | 0.97087 | -0.56284 | 0.79031
63 | 0.0019445 | 0.00048717 | -0.0019445 | -0.00048733 | 5.3833e-08 | -1.6535e-07 | 0.0029805 | 0.0029805 | 0.0029805 | 0.9708 | -0.56415 | 0.97077 | -0.56474 | 0.81883
64 | 0.0054122 | 0.001356 | -0.0054121 | -0.001356 | 9.179e-08 | 1.4766e-08 | 0.0082954 | 0.0082955 | 0.0082955 | 0.9708 | -0.56415 | 0.97078 | -0.56451 | 2.279
65 | 0.0020383 | 0.00051067 | -0.0020383 | -0.00051083 | 6.1317e-08 | -1.6786e-07 | 0.0031243 | 0.0031243 | 0.0031243 | 0.97078 | -0.56451 | 0.97075 | -0.56514 | 0.85833
66 | 0.0033738 | 0.00084531 | -0.0033736 | -0.00084537 | 1.0217e-07 | -6.0574e-08 | 0.0051712 | 0.0051712 | 0.0051712 | 0.97078 | -0.56451 | 0.97075 | -0.56515 | 1.4207
67 | 0.0016045 | 0.00040197 | -0.0016044 | -0.00040211 | 2.9523e-08 | -1.4202e-07 | 0.0024594 | 0.0024594 | 0.0024594 | 0.97075 | -0.56515 | 0.97073 | -0.56553 | 0.67567
68 | 0.012168 | 0.0030501 | -0.012167 | -0.0030498 | 5.6482e-07 | 3.0717e-07 | 0.018583 | 0.018583 | 0.018583 | 0.97431 | -0.49479 | 0.97426 | -0.49576 | 5.1053
69 | -0.073764 | -0.018516 | 0.073792 | 0.018532 | 2.8431e-05 | 1.6336e-05 | 0.11267 | 0.11267 | 0.11267 | 0.97431 | -0.49479 | 0.97472 | -0.48671 | 6.1904
70 | 0.0088749 | 0.0022247 | -0.0088731 | -0.0022239 | 1.8187e-06 | 8.3536e-07 | 0.013555 | 0.013555 | 0.013555 | 0.97426 | -0.49576 | 0.97405 | -0.50007 | 3.7239
71 | -0.086555 | -0.021731 | 0.086564 | 0.021736 | 8.249e-06 | 4.8868e-06 | 0.13215 | 0.13215 | 0.13215 | 0.97472 | -0.48671 | 0.97483 | -0.48471 | 7.261
72 | -0.010526 | -0.002638 | 0.01053 | 0.0026399 | 3.7101e-06 | 1.8696e-06 | 0.015848 | 0.015848 | 0.015848 | 0.98828 | -0.22295 | 0.98866 | -0.21555 | 4.354
73 | 0.27418 | 0.069835 | -0.27382 | -0.069608 | 0.0003575 | 0.00022701 | 0.41306 | 0.41306 | 0.41306 | 0.98866 | -0.21555 | 0.98725 | -0.24262 | 22.6956
74 | 0.0046908 | 0.0011752 | -0.0046904 | -0.0011752 | 4.3563e-07 | -2.0039e-08 | 0.0070599 | 0.00706 | 0.00706 | 0.98866 | -0.21555 | 0.98856 | -0.2175 | 1.9396
75 | -0.2894 | -0.07365 | 0.29053 | 0.074369 | 0.001132 | 0.00071937 | 0.43597 | 0.43597 | 0.43597 | 0.98866 | -0.21555 | 0.99289 | -0.13475 | 23.9543
76 | 0.27125 | 0.068965 | -0.271 | -0.068806 | 0.00025053 | 0.00015907 | 0.40919 | 0.40919 | 0.40919 | 0.98725 | -0.24262 | 0.98626 | -0.26182 | 22.4832
77 | 0.0026103 | 0.00065393 | -0.0026102 | -0.00065417 | 1.4885e-07 | -2.3436e-07 | 0.003929 | 0.0039291 | 0.0039291 | 0.98856 | -0.2175 | 0.9885 | -0.2187 | 1.0794
78 | 0.020893 | 0.00524 | -0.020885 | -0.0052349 | 8.3927e-06 | 5.0762e-06 | 0.031313 | 0.031314 | 0.031314 | 0.99289 | -0.13475 | 0.99245 | -0.14319 | 8.6026
79 | -0.31142 | -0.079609 | 0.31161 | 0.079729 | 0.00018791 | 0.00011952 | 0.46728 | 0.46728 | 0.46728 | 0.99289 | -0.13475 | 0.99354 | -0.12229 | 25.6747
80 | 0.013 | 0.0032602 | -0.012994 | -0.0032572 | 5.4552e-06 | 3.009e-06 | 0.019614 | 0.019614 | 0.019614 | 0.98626 | -0.26182 | 0.98581 | -0.27062 | 5.3886
81 | 0.258 | 0.065546 | -0.25781 | -0.065425 | 0.0001896 | 0.00012028 | 0.38958 | 0.38958 | 0.38958 | 0.98626 | -0.26182 | 0.98547 | -0.27709 | 21.4056
82 | 0.012166 | 0.0030497 | -0.012164 | -0.0030485 | 2.2722e-06 | 1.219e-06 | 0.018241 | 0.018241 | 0.018241 | 0.99245 | -0.14319 | 0.99225 | -0.14711 | 5.0113
83 | -0.31494 | -0.080563 | 0.31519 | 0.080724 | 0.00025329 | 0.00016113 | 0.47226 | 0.47226 | 0.47226 | 0.99354 | -0.12229 | 0.99441 | -0.10569 | 25.9486
84 | 0.0097162 | 0.0024357 | -0.009714 | -0.0024346 | 2.2075e-06 | 1.064e-06 | 0.014666 | 0.014666 | 0.014666 | 0.98581 | -0.27062 | 0.98556 | -0.27539 | 4.0292
85 | 0.25562 | 0.064875 | -0.25538 | -0.064725 | 0.0002379 | 0.0001509 | 0.38627 | 0.38627 | 0.38627 | 0.98547 | -0.27709 | 0.98446 | -0.29646 | 21.2235
86 | 0.0065255 | 0.0016355 | -0.006525 | -0.0016353 | 5.2667e-07 | 1.4766e-07 | 0.0097859 | 0.009786 | 0.009786 | 0.99225 | -0.14711 | 0.99216 | -0.1488 | 2.6885
87 | -0.32015 | -0.081966 | 0.32047 | 0.082172 | 0.00032352 | 0.00020583 | 0.47968 | 0.47968 | 0.47968 | 0.99441 | -0.10569 | 0.99551 | -0.084846 | 26.3561
88 | -0.0014351 | -0.00035966 | 0.0014351 | 0.00035931 | 5.5809e-08 | -3.5423e-07 | 0.002186 | 0.0021859 | 0.002186 | 0.97686 | -0.44485 | 0.9769 | -0.44403 | 0.60055
89 | 0.0074413 | 0.0018652 | -0.0074394 | -0.0018645 | 1.8767e-06 | 7.1353e-07 | 0.011335 | 0.011335 | 0.011335 | 0.9769 | -0.44403 | 0.97664 | -0.44933 | 3.114
90 | 0.0027327 | 0.00068436 | -0.0027325 | -0.00068459 | 1.7952e-07 | -2.3103e-07 | 0.0041623 | 0.0041624 | 0.0041624 | 0.9769 | -0.44403 | 0.97683 | -0.44541 | 1.1435
91 | -0.011609 | -0.0029089 | 0.011612 | 0.0029102 | 2.4952e-06 | 1.3304e-06 | 0.017683 | 0.017683 | 0.017683 | 0.9769 | -0.44403 | 0.97713 | -0.43952 | 4.8579
92 | 0.0013572 | 0.0003399 | -0.0013572 | -0.00034015 | 3.3807e-08 | -2.4239e-07 | 0.0020674 | 0.0020675 | 0.0020675 | 0.97683 | -0.44541 | 0.97681 | -0.44594 | 0.56799
93 | -0.014971 | -0.003752 | 0.014978 | 0.0037564 | 7.615e-06 | 4.3839e-06 | 0.022798 | 0.022798 | 0.022798 | 0.97713 | -0.43952 | 0.97768 | -0.42885 | 6.2632
94 | -0.018607 | -0.0046659 | 0.018615 | 0.0046709 | 8.4063e-06 | 5.0294e-06 | 0.028321 | 0.02832 | 0.028321 | 0.97768 | -0.42885 | 0.97816 | -0.41938 | 7.7804
95 | -0.022876 | -0.0057388 | 0.022885 | 0.0057444 | 9.1093e-06 | 5.5781e-06 | 0.034802 | 0.034802 | 0.034802 | 0.97816 | -0.41938 | 0.97858 | -0.41103 | 9.5611
96 | -0.031059 | -0.0077928 | 0.031066 | 0.0077971 | 6.8998e-06 | 4.3122e-06 | 0.047231 | 0.04723 | 0.047231 | 0.97858 | -0.41103 | 0.97882 | -0.40637 | 12.9754
97 | -0.048056 | -0.012055 | 0.04808 | 0.01207 | 2.3799e-05 | 1.5082e-05 | 0.07306 | 0.07306 | 0.07306 | 0.97882 | -0.40637 | 0.97935 | -0.39599 | 20.0714
98 | -0.051732 | -0.012986 | 0.051743 | 0.012993 | 1.0762e-05 | 6.8292e-06 | 0.078609 | 0.078609 | 0.078609 | 0.97935 | -0.39599 | 0.97957 | -0.39163 | 21.5958
99 | -0.053506 | -0.013434 | 0.053522 | 0.013445 | 1.6646e-05 | 1.0569e-05 | 0.081286 | 0.081286 | 0.081286 | 0.97957 | -0.39163 | 0.97991 | -0.38511 | 22.3314
100 | 0.17316 | 0.043678 | -0.17308 | -0.043629 | 7.854e-05 | 4.9313e-05 | 0.26305 | 0.26305 | 0.26305 | 0.97991 | -0.38511 | 0.97942 | -0.39459 | 14.4533
101 | -0.22668 | -0.057123 | 0.22706 | 0.057365 | 0.00038177 | 0.00024162 | 0.34434 | 0.34434 | 0.34434 | 0.97991 | -0.38511 | 0.98171 | -0.34997 | 18.9196
102 | 0.16593 | 0.041836 | -0.16588 | -0.041804 | 4.978e-05 | 3.1203e-05 | 0.25218 | 0.25218 | 0.25218 | 0.97942 | -0.39459 | 0.9791 | -0.40086 | 13.856
103 | 0.020862 | 0.0052399 | -0.020858 | -0.005238 | 3.2232e-06 | 1.9542e-06 | 0.031625 | 0.031625 | 0.031625 | 0.98171 | -0.34997 | 0.98154 | -0.3532 | 8.6882
104 | -0.25473 | -0.064309 | 0.25538 | 0.064725 | 0.00065474 | 0.00041533 | 0.38627 | 0.38627 | 0.38627 | 0.98171 | -0.34997 | 0.98446 | -0.29646 | 21.2236
105 | 0.0068013 | 0.0017046 | -0.0068008 | -0.0017044 | 5.0034e-07 | 1.615e-07 | 0.010309 | 0.010309 | 0.010309 | 0.98171 | -0.34997 | 0.98163 | -0.35151 | 2.8322
106 | -0.0088728 | -0.0022237 | 0.0088731 | 0.0022239 | 2.9798e-07 | 1.3688e-07 | 0.013555 | 0.013555 | 0.013555 | 0.97401 | -0.50077 | 0.97405 | -0.50007 | 3.7239
107 | 0.15818 | 0.039876 | -0.15811 | -0.039828 | 7.5191e-05 | 4.7032e-05 | 0.24048 | 0.24048 | 0.24048 | 0.9791 | -0.40086 | 0.97859 | -0.41079 | 13.2134
108 | 0.020858 | 0.005238 | -0.020839 | -0.005226 | 1.9822e-05 | 1.2019e-05 | 0.031625 | 0.031625 | 0.031625 | 0.98154 | -0.3532 | 0.98052 | -0.37314 | 8.6883
109 | 0.015508 | 0.0038901 | -0.015502 | -0.0038861 | 6.8048e-06 | 3.9421e-06 | 0.023536 | 0.023536 | 0.023536 | 0.98052 | -0.37314 | 0.98005 | -0.38235 | 6.466
110 | 0.15345 | 0.038661 | -0.15337 | -0.038615 | 7.3739e-05 | 4.606e-05 | 0.2334 | 0.2334 | 0.2334 | 0.97859 | -0.41079 | 0.97808 | -0.42085 | 12.8243
111 | 0.010722 | 0.0026882 | -0.010718 | -0.0026864 | 3.6084e-06 | 1.852e-06 | 0.016279 | 0.016279 | 0.016279 | 0.98005 | -0.38235 | 0.97969 | -0.38941 | 4.4724
112 | -0.011091 | -0.0027797 | 0.011093 | 0.0027808 | 2.0695e-06 | 1.0849e-06 | 0.016939 | 0.016939 | 0.016939 | 0.97429 | -0.49527 | 0.97449 | -0.49135 | 4.6537
113 | -0.011093 | -0.0027808 | 0.011097 | 0.0027826 | 3.5105e-06 | 1.8401e-06 | 0.016939 | 0.016939 | 0.016939 | 0.97449 | -0.49135 | 0.97483 | -0.48471 | 4.6537
114 | -0.09766 | -0.024518 | 0.097705 | 0.024545 | 4.4386e-05 | 2.6747e-05 | 0.14909 | 0.14909 | 0.14909 | 0.97483 | -0.48471 | 0.97531 | -0.47519 | 8.1917
115 | 0.14064 | 0.035423 | -0.14059 | -0.035392 | 4.8954e-05 | 3.0436e-05 | 0.21402 | 0.21402 | 0.21402 | 0.97808 | -0.42085 | 0.97771 | -0.42813 | 11.7595
116 | 0.14059 | 0.035392 | -0.14053 | -0.035357 | 5.7024e-05 | 3.5455e-05 | 0.21402 | 0.21402 | 0.21402 | 0.97771 | -0.42813 | 0.97727 | -0.43662 | 11.7596
117 | 0.13488 | 0.033941 | -0.13485 | -0.033923 | 2.9781e-05 | 1.847e-05 | 0.20543 | 0.20543 | 0.20543 | 0.97727 | -0.43662 | 0.97704 | -0.44124 | 11.2871
118 | 0.014865 | 0.0037273 | -0.01486 | -0.0037243 | 5.1663e-06 | 2.97e-06 | 0.02264 | 0.022641 | 0.022641 | 0.97704 | -0.44124 | 0.97667 | -0.44853 | 6.2199
119 | 0.11999 | 0.030196 | -0.11995 | -0.030175 | 3.4053e-05 | 2.0943e-05 | 0.18278 | 0.18279 | 0.18279 | 0.97704 | -0.44124 | 0.97673 | -0.44718 | 10.0431
120 | 0.11405 | 0.028678 | -0.11404 | -0.028674 | 7.3869e-06 | 4.5239e-06 | 0.17386 | 0.17386 | 0.17386 | 0.97631 | -0.45561 | 0.97624 | -0.45697 | 9.5527
121 | -0.11405 | -0.028678 | 0.11409 | 0.028706 | 4.5958e-05 | 2.8145e-05 | 0.17386 | 0.17386 | 0.17386 | 0.97631 | -0.45561 | 0.97673 | -0.44718 | 9.5527
122 | 0.11116 | 0.027952 | -0.11111 | -0.02792 | 5.2383e-05 | 3.2005e-05 | 0.16947 | 0.16947 | 0.16947 | 0.97624 | -0.45697 | 0.97573 | -0.46684 | 9.3115
123 | 0.0029512 | 0.0007396 | -0.0029512 | -0.00073963 | 3.374e-08 | -3.4099e-08 | 0.0044963 | 0.0044963 | 0.0044963 | 0.97667 | -0.44853 | 0.97665 | -0.44877 | 1.2353
124 | -0.1091 | -0.027402 | 0.10915 | 0.027428 | 4.3485e-05 | 2.6525e-05 | 0.16648 | 0.16648 | 0.16648 | 0.97531 | -0.47519 | 0.97573 | -0.46684 | 9.1472
125 | 0.0019618 | 0.00049145 | -0.0019617 | -0.00049166 | 6.8086e-08 | -2.0978e-07 | 0.0029917 | 0.0029918 | 0.0029918 | 0.97573 | -0.46684 | 0.9757 | -0.46757 | 0.82193
126 | 0.0072292 | 0.0018119 | -0.0072286 | -0.0018116 | 6.4489e-07 | 2.288e-07 | 0.010915 | 0.010915 | 0.010915 | 0.98556 | -0.27539 | 0.98546 | -0.27727 | 2.9986
127 | 0.0019674 | 0.00049305 | -0.0019674 | -0.00049307 | 6.4478e-09 | -2.0697e-08 | 0.0029707 | 0.0029707 | 0.0029707 | 0.98546 | -0.27727 | 0.98546 | -0.27734 | 0.81612
128 | -0.32391 | -0.083035 | 0.32416 | 0.083189 | 0.0002416 | 0.00015373 | 0.48482 | 0.48482 | 0.48482 | 0.99551 | -0.084846 | 0.99632 | -0.069474 | 26.6387
129 | -0.32824 | -0.084213 | 0.32829 | 0.084243 | 4.7878e-05 | 3.047e-05 | 0.49093 | 0.49093 | 0.49093 | 0.99632 | -0.069474 | 0.99648 | -0.066467 | 26.974
130 | 0.18797 | 0.048091 | -0.18774 | -0.047945 | 0.00023198 | 0.00014592 | 0.28105 | 0.28105 | 0.28105 | 0.99648 | -0.066467 | 0.99514 | -0.091996 | 15.4421
131 | -0.51627 | -0.13233 | 0.51785 | 0.13334 | 0.001581 | 0.0010096 | 0.77197 | 0.77197 | 0.77197 | 0.99648 | -0.066467 | 0.99981 | -0.0035072 | 42.4161
132 | 0.0070622 | 0.0017701 | -0.0070586 | -0.0017688 | 3.5825e-06 | 1.2479e-06 | 0.010727 | 0.010727 | 0.010727 | 0.97969 | -0.38941 | 0.97915 | -0.40007 | 2.9469
133 | 0.0043466 | 0.0010891 | -0.004346 | -0.0010892 | 5.8296e-07 | -7.4971e-08 | 0.0066054 | 0.0066056 | 0.0066056 | 0.97915 | -0.40007 | 0.97901 | -0.40288 | 1.8147
134 | 0.18083 | 0.046213 | -0.18075 | -0.046161 | 8.317e-05 | 5.2246e-05 | 0.27071 | 0.27071 | 0.27071 | 0.99514 | -0.091996 | 0.99464 | -0.10151 | 14.8744
135 | -0.52065 | -0.13405 | 0.52074 | 0.1341 | 8.885e-05 | 5.6735e-05 | 0.77614 | 0.77614 | 0.77614 | 0.99981 | -0.0035072 | 1 | 0 | 42.6451
136 | 0.17859 | 0.045619 | -0.17852 | -0.045574 | 7.1574e-05 | 4.4942e-05 | 0.26748 | 0.26748 | 0.26748 | 0.99464 | -0.10151 | 0.9942 | -0.1098 | 14.6967
137 | 0.01272 | 0.0031888 | -0.012718 | -0.0031873 | 2.7166e-06 | 1.4734e-06 | 0.018928 | 0.018929 | 0.018929 | 1 | 0 | 0.99977 | -0.0044829 | 5.2002
138 | 0.0093347 | 0.0023395 | -0.0093329 | -0.0023387 | 1.7377e-06 | 7.9737e-07 | 0.013893 | 0.013894 | 0.013894 | 0.99977 | -0.0044829 | 0.99956 | -0.0083911 | 3.8169
139 | 0.0066125 | 0.0016569 | -0.0066114 | -0.0016565 | 1.1444e-06 | 3.1967e-07 | 0.0098437 | 0.0098438 | 0.0098438 | 0.99956 | -0.0083911 | 0.99937 | -0.012025 | 2.7043
140 | 0.0048936 | 0.001226 | -0.004893 | -0.001226 | 5.9408e-07 | -1.0735e-08 | 0.0072862 | 0.0072863 | 0.0072863 | 0.99937 | -0.012025 | 0.99924 | -0.014574 | 2.0017
141 | 0.17656 | 0.045084 | -0.17649 | -0.045039 | 7.2283e-05 | 4.5369e-05 | 0.26455 | 0.26456 | 0.26456 | 0.9942 | -0.1098 | 0.99376 | -0.11828 | 14.536
142 | 0.0032977 | 0.00082622 | -0.0032975 | -0.00082643 | 2.5106e-07 | -2.0295e-07 | 0.0049107 | 0.0049108 | 0.0049108 | 0.99924 | -0.014574 | 0.99916 | -0.016172 | 1.3491
143 | 0.010177 | 0.0025514 | -0.010173 | -0.0025494 | 4.0378e-06 | 1.9837e-06 | 0.015239 | 0.015239 | 0.015239 | 0.99376 | -0.11828 | 0.99333 | -0.12661 | 4.1865
144 | 0.16631 | 0.042488 | -0.16619 | -0.042414 | 0.0001177 | 7.3696e-05 | 0.24932 | 0.24932 | 0.24932 | 0.99376 | -0.11828 | 0.99299 | -0.13293 | 13.6988
145 | 0.0079765 | 0.001999 | -0.0079761 | -0.0019988 | 4.1887e-07 | 1.6681e-07 | 0.011949 | 0.011949 | 0.011949 | 0.99333 | -0.12661 | 0.99327 | -0.12771 | 3.2827
146 | 0.1625 | 0.041488 | -0.1624 | -0.041425 | 0.00010104 | 6.3199e-05 | 0.24378 | 0.24378 | 0.24378 | 0.99299 | -0.13293 | 0.99231 | -0.1458 | 13.3946
147 | 0.0039274 | 0.0009841 | -0.0039271 | -0.0009842 | 2.9183e-07 | -1.0417e-07 | 0.0058836 | 0.0058837 | 0.0058837 | 0.99327 | -0.12771 | 0.99319 | -0.12927 | 1.6164
148 | 0.15958 | 0.040718 | -0.15952 | -0.040681 | 5.8852e-05 | 3.6782e-05 | 0.23955 | 0.23955 | 0.23955 | 0.99231 | -0.1458 | 0.99191 | -0.15344 | 13.1621
149 | 0.0016297 | 0.00040842 | -0.0016297 | -0.00040845 | 5.712e-09 | -2.9408e-08 | 0.0024417 | 0.0024417 | 0.0024417 | 0.99319 | -0.12927 | 0.99318 | -0.12934 | 0.6708
150 | 0.15258 | 0.038942 | -0.15253 | -0.038912 | 4.7272e-05 | 2.948e-05 | 0.22914 | 0.22914 | 0.22914 | 0.99191 | -0.15344 | 0.99158 | -0.15985 | 12.5902
151 | 0.021347 | 0.0053531 | -0.021344 | -0.0053515 | 2.4914e-06 | 1.5121e-06 | 0.032143 | 0.032143 | 0.032143 | 0.98825 | -0.22386 | 0.98812 | -0.2263 | 8.8306
152 | -0.023373 | -0.0058609 | 0.02338 | 0.0058653 | 7.1526e-06 | 4.3803e-06 | 0.035194 | 0.035194 | 0.035194 | 0.98825 | -0.22386 | 0.98858 | -0.21744 | 9.6688
153 | 0.019063 | 0.0047797 | -0.01906 | -0.0047783 | 2.3504e-06 | 1.4069e-06 | 0.028707 | 0.028707 | 0.028707 | 0.98812 | -0.2263 | 0.98799 | -0.22889 | 7.8866
154 | -0.027834 | -0.0069815 | 0.027843 | 0.0069872 | 9.2744e-06 | 5.7549e-06 | 0.041898 | 0.041898 | 0.041898 | 0.98858 | -0.21744 | 0.98894 | -0.21045 | 11.5104
155 | 0.016227 | 0.0040682 | -0.016223 | -0.0040659 | 3.8717e-06 | 2.2566e-06 | 0.02444 | 0.02444 | 0.02444 | 0.98799 | -0.22889 | 0.98773 | -0.2339 | 6.7143
156 | -0.14897 | -0.037879 | 0.14933 | 0.038111 | 0.00036406 | 0.000232 | 0.22434 | 0.22434 | 0.22434 | 0.98894 | -0.21045 | 0.99158 | -0.15985 | 30.8161
157 | 0.12113 | 0.030892 | -0.12081 | -0.030691 | 0.00031479 | 0.00020017 | 0.18244 | 0.18244 | 0.18244 | 0.98894 | -0.21045 | 0.98613 | -0.26442 | 25.061
158 | 0.0031994 | 0.00080157 | -0.0031992 | -0.00080178 | 2.5238e-07 | -2.1505e-07 | 0.0048011 | 0.0048012 | 0.0048012 | 0.99158 | -0.15985 | 0.99149 | -0.16151 | 1.319
159 | 0.11439 | 0.029083 | -0.11424 | -0.028985 | 0.00015392 | 9.8334e-05 | 0.17276 | 0.17276 | 0.17276 | 0.98613 | -0.26442 | 0.98468 | -0.2924 | 47.4622
160 | 0.0064163 | 0.0016081 | -0.006415 | -0.0016078 | 1.2135e-06 | 3.363e-07 | 0.0096818 | 0.0096819 | 0.0096819 | 0.98613 | -0.26442 | 0.98593 | -0.26839 | 2.6599
161 | 0.046489 | 0.011724 | -0.046408 | -0.011673 | 8.0522e-05 | 5.0982e-05 | 0.070278 | 0.070278 | 0.070278 | 0.98468 | -0.2924 | 0.98282 | -0.32865 | 19.3072
162 | 0.042942 | 0.010804 | -0.042933 | -0.010799 | 8.7036e-06 | 5.5008e-06 | 0.06503 | 0.06503 | 0.06503 | 0.98282 | -0.32865 | 0.9826 | -0.33289 | 17.8653
163 | 0.06274 | 0.015878 | -0.062673 | -0.015835 | 6.7758e-05 | 4.3115e-05 | 0.095392 | 0.095392 | 0.095392 | 0.97925 | -0.39772 | 0.97809 | -0.42025 | 26.2067
164 | 0.040125 | 0.010095 | -0.040089 | -0.010073 | 3.5752e-05 | 2.2555e-05 | 0.060777 | 0.060777 | 0.060777 | 0.9826 | -0.33289 | 0.98165 | -0.35156 | 16.6971
165 | 0.060593 | 0.015313 | -0.060473 | -0.015237 | 0.00011992 | 7.6275e-05 | 0.092229 | 0.092229 | 0.092229 | 0.97809 | -0.42025 | 0.97598 | -0.46161 | 25.3376
166 | 0.038832 | 0.0097576 | -0.038828 | -0.009755 | 3.9921e-06 | 2.5161e-06 | 0.058873 | 0.058873 | 0.058873 | 0.98165 | -0.35156 | 0.98154 | -0.35371 | 16.1738
167 | 0.036324 | 0.0091273 | -0.036321 | -0.0091252 | 3.342e-06 | 2.1018e-06 | 0.055076 | 0.055076 | 0.055076 | 0.98154 | -0.35371 | 0.98144 | -0.35564 | 15.1307
168 | 0.033407 | 0.008395 | -0.033378 | -0.0083767 | 2.9117e-05 | 1.8253e-05 | 0.050658 | 0.050658 | 0.050658 | 0.98144 | -0.35564 | 0.98051 | -0.37392 | 13.9171
169 | 0.031179 | 0.0078258 | -0.031164 | -0.0078164 | 1.5107e-05 | 9.4416e-06 | 0.047322 | 0.047322 | 0.047322 | 0.98051 | -0.37392 | 0.97999 | -0.38408 | 13.0006
170 | 0.022189 | 0.005567 | -0.022183 | -0.0055632 | 6.1551e-06 | 3.7572e-06 | 0.033694 | 0.033694 | 0.033694 | 0.97999 | -0.38408 | 0.97969 | -0.3899 | 9.2567
171 | 0.019322 | 0.0048461 | -0.01931 | -0.0048394 | 1.119e-05 | 6.7255e-06 | 0.029348 | 0.029348 | 0.029348 | 0.97969 | -0.3899 | 0.97907 | -0.40206 | 8.0627
172 | 0.016793 | 0.0042084 | -0.016792 | -0.0042076 | 1.3472e-06 | 7.9287e-07 | 0.025522 | 0.025522 | 0.025522 | 0.97907 | -0.40206 | 0.97898 | -0.40374 | 7.0116
173 | 0.0091921 | 0.0023031 | -0.0091907 | -0.0023025 | 1.3976e-06 | 6.5446e-07 | 0.013971 | 0.013972 | 0.013972 | 0.97898 | -0.40374 | 0.97882 | -0.40694 | 3.8383
174 | 0.0075995 | 0.0019045 | -0.0075986 | -0.0019042 | 8.8685e-07 | 3.4475e-07 | 0.011551 | 0.011551 | 0.011551 | 0.97898 | -0.40374 | 0.97886 | -0.40619 | 3.1733
175 | 0.0073489 | 0.0018408 | -0.0073482 | -0.0018406 | 6.3202e-07 | 2.3477e-07 | 0.011171 | 0.011172 | 0.011172 | 0.97882 | -0.40694 | 0.97873 | -0.40874 | 3.0691
176 | 0.0034472 | 0.00086375 | -0.003447 | -0.00086389 | 2.5524e-07 | -1.4819e-07 | 0.0052402 | 0.0052404 | 0.0052404 | 0.97886 | -0.40619 | 0.97878 | -0.40775 | 1.4397
177 | 0.0016195 | 0.00040589 | -0.0016195 | -0.00040589 | 1.6977e-10 | -8.3675e-10 | 0.0024621 | 0.0024621 | 0.0024621 | 0.97878 | -0.40775 | 0.97878 | -0.40775 | 0.6764
178 | 0.0059787 | 0.0014974 | -0.0059787 | -0.0014974 | 4.8326e-08 | 1.1326e-08 | 0.0090894 | 0.0090894 | 0.0090894 | 0.97873 | -0.40874 | 0.97872 | -0.40891 | 2.4971
179 | 0.0011804 | 0.00029537 | -0.0011803 | -0.00029582 | 4.6202e-08 | -4.512e-07 | 0.0017945 | 0.0017946 | 0.0017946 | 0.97872 | -0.40891 | 0.97868 | -0.40973 | 0.49303
180 | 0.0047983 | 0.001202 | -0.0047978 | -0.001202 | 5.0086e-07 | 5.1899e-09 | 0.007295 | 0.0072951 | 0.0072951 | 0.97872 | -0.40891 | 0.97861 | -0.4111 | 2.0042
181 | 0.0030289 | 0.00075866 | -0.0030289 | -0.00075869 | 3.2872e-08 | -3.0888e-08 | 0.0046054 | 0.0046054 | 0.0046054 | 0.97861 | -0.4111 | 0.9786 | -0.41133 | 1.2652
182 | 0.001384 | 0.00034644 | -0.0013839 | -0.00034657 | 1.7915e-08 | -1.2408e-07 | 0.0021042 | 0.0021043 | 0.0021043 | 0.9786 | -0.41133 | 0.97858 | -0.4116 | 0.5781
183 | 0.0013839 | 0.00034657 | -0.0013839 | -0.00034684 | 3.938e-08 | -2.7272e-07 | 0.0021043 | 0.0021044 | 0.0021044 | 0.97858 | -0.4116 | 0.97855 | -0.4122 | 0.57813
184 | 0.021452 | 0.0053826 | -0.021435 | -0.005372 | 1.739e-05 | 1.0597e-05 | 0.032837 | 0.032837 | 0.032837 | 0.97216 | -0.53689 | 0.9713 | -0.5539 | 9.0213
185 | -0.004065 | -0.0010188 | 0.0040655 | 0.0010187 | 5.2052e-07 | -1.127e-07 | 0.0062178 | 0.0062176 | 0.0062178 | 0.97281 | -0.52446 | 0.97295 | -0.52177 | 1.7082

## res_trafo
| p_hv_mw | q_hv_mvar | p_lv_mw | q_lv_mvar | pl_mw | ql_mvar | i_hv_ka | i_lv_ka | vm_hv_pu | va_hv_degree | vm_lv_pu | va_lv_degree | loading_percent
0 | -1.2729e-15 | -1.3162e-15 | 0.00165 | 1.2699e-07 | 0.00165 | 1.2699e-07 | 5.2857e-17 | 0.0023815 | 0.99998 | 149.9956 | 1 | 0 | 0.2619

## res_ext_grid
| p_mw | q_mvar
0 | 0.53778 | 0.13796

## res_load
| p_mw | q_mvar
0 | 0.0064399 | 0.001614
1 | 0.001085 | 0.00027193
2 | 0.0012499 | 0.00031325
3 | 0.007337 | 0.0018388
4 | 0.0012736 | 0.00031919
5 | 0.0034872 | 0.00087398
6 | 0.00080181 | 0.00020095
7 | 0.01602 | 0.0040149
8 | 0.0037998 | 0.00095233
9 | 0.0017385 | 0.00043572
10 | 0.0011456 | 0.00028712
11 | 0.0037746 | 0.00094599
12 | 0.0027429 | 0.00068743
13 | 0.0026662 | 0.00066822
14 | 0.0024863 | 0.00062311
15 | 0.0028362 | 0.00071082
16 | 0.0021721 | 0.00054438
17 | 0.001205 | 0.00030201
18 | 0.00059932 | 0.0001502
19 | 0.0025652 | 0.00064289
20 | 0.00073467 | 0.00018412
21 | 0.0017374 | 0.00043544
22 | 0.00075493 | 0.0001892
23 | 0.0010204 | 0.00025574
24 | 0.0026979 | 0.00067615
25 | 0.0016503 | 0.00041362
26 | 0.00091779 | 0.00023002
27 | 0.00093499 | 0.00023433
28 | 0.00054817 | 0.00013739
29 | 0.0020228 | 0.00050697
30 | 0.000569 | 0.0001426
31 | 0.00065647 | 0.00016453
32 | 0.00074591 | 0.00018694
33 | 0.00029199 | 7.3181e-05
34 | 0.00086302 | 0.00021629
35 | 0.002048 | 0.00051328
36 | 0.0024068 | 0.00060321
37 | 0.0026667 | 0.00066835
38 | 0.0017561 | 0.00044013
39 | 0.0026902 | 0.00067423
40 | 0.0018673 | 0.00046799
41 | 0.0019175 | 0.00048057
42 | 0.0018769 | 0.00047041
43 | 0.0019445 | 0.00048733
44 | 0.0017692 | 0.0004434
45 | 0.0016044 | 0.00040211
46 | 0.0020383 | 0.00051083
47 | 0.0032922 | 0.0008251
48 | 0.012763 | 0.0031987
49 | 0.010526 | 0.002638
50 | 0.0025652 | 0.0006429
51 | 0.0020801 | 0.00052131
52 | 0.0026102 | 0.00065417
53 | 0.0087188 | 0.0021851
54 | 0.0033283 | 0.00083414
55 | 0.0032781 | 0.00082157
56 | 0.0021945 | 0.00054999
57 | 0.0056382 | 0.0014131
58 | 0.0049565 | 0.0012422
59 | 0.0014351 | 0.00035966
60 | 0.0074394 | 0.0018645
61 | 0.0013753 | 0.00034468
62 | 0.003359 | 0.00084185
63 | 0.0013572 | 0.00034015
64 | 0.0036287 | 0.00090943
65 | 0.004261 | 0.0010679
66 | 0.0081733 | 0.0020484
67 | 0.016991 | 0.0042583
68 | 0.0036519 | 0.00091526
69 | 0.0017627 | 0.00044177
70 | 0.0071552 | 0.0017933
71 | 0.0088728 | 0.0022237
72 | 0.0076962 | 0.0019289
73 | 0.0068008 | 0.0017044
74 | 0.0053303 | 0.0013359
75 | 0.0046575 | 0.0011673
76 | 0.0047797 | 0.0011979
77 | 0.011091 | 0.0027797
78 | 0.012738 | 0.0031924
79 | 0.0056474 | 0.0014154
80 | 0.0028798 | 0.00072175
81 | 0.0058599 | 0.0014686
82 | 0.011909 | 0.0029847
83 | 0.011399 | 0.0028567
84 | 0.0029512 | 0.00073963
85 | 0.0019617 | 0.00049166
86 | 0.0024848 | 0.00062274
87 | 0.0052612 | 0.0013186
88 | 0.0019674 | 0.00049307
89 | 0.0034419 | 0.00086261
90 | 0.0040867 | 0.0010242
91 | 0.006525 | 0.0016353
92 | 0.003656 | 0.00091628
93 | 0.002712 | 0.0006797
94 | 0.004346 | 0.0010892
95 | 0.006911 | 0.0017321
96 | 0.0028013 | 0.00070208
97 | 0.0021615 | 0.00054172
98 | 0.0026683 | 0.00066875
99 | 0.003383 | 0.00084787
100 | 0.0027204 | 0.00068181
101 | 0.0017178 | 0.00043051
102 | 0.0019544 | 0.00048982
103 | 0.0015953 | 0.00039981
104 | 0.0032975 | 0.00082643
105 | 0.0021963 | 0.00055044
106 | 0.003694 | 0.0009258
107 | 0.0040487 | 0.0010147
108 | 0.0028222 | 0.00070731
109 | 0.0022974 | 0.00057578
110 | 0.0069388 | 0.001739
111 | 0.0016297 | 0.00040845
112 | 0.0020264 | 0.00050786
113 | 0.0022817 | 0.00057186
114 | 0.0044536 | 0.0011162
115 | 0.0028334 | 0.00071011
116 | 0.0034059 | 0.0008536
117 | 0.0031992 | 0.00080178
118 | 0.006415 | 0.0016078
119 | 0.0034665 | 0.00086878
120 | 0.0018438 | 0.00046211
121 | 0.002808 | 0.00070376
122 | 0.0020796 | 0.00052121
123 | 0.0035705 | 0.00089485
124 | 0.0012567 | 0.00031496
125 | 0.0025045 | 0.0006277
126 | 0.0029137 | 0.00073025
127 | 0.0021983 | 0.00055094
128 | 0.0089751 | 0.0022494
129 | 0.0028615 | 0.00071715
130 | 0.0025174 | 0.00063093
131 | 0.0018419 | 0.00046162
132 | 0.0041514 | 0.0010404
133 | 0.0018275 | 0.00045801
134 | 0.0016195 | 0.00040589
135 | 0.0013695 | 0.00034322
136 | 0.0011803 | 0.00029582
137 | 0.0017689 | 0.00044333
138 | 0.0016449 | 0.00041225
139 | 0.0013839 | 0.00034684
140 | 0.021435 | 0.005372
141 | 0.0007849 | 0.00019671
142 | 0.004065 | 0.0010188
143 | 0.0013431 | 0.00033662

## dtypes
| element | column | dtype
0 | bus | name | object
1 | bus | vn_kv | float64
2 | bus | type | object
3 | bus | zone | object
4 | bus | in_service | bool
5 | load | name | object
6 | load | bus | uint32
7 | load | p_mw | float64
8 | load | q_mvar | float64
9 | load | const_z_percent | float64
10 | load | const_i_percent | float64
11 | load | sn_mva | float64
12 | load | scaling | float64
13 | load | in_service | bool
14 | load | type | object
15 | ext_grid | name | object
16 | ext_grid | bus | uint32
17 | ext_grid | vm_pu | float64
18 | ext_grid | va_degree | float64
19 | ext_grid | slack_weight | float64
20 | ext_grid | in_service | bool
21 | line | name | object
22 | line | std_type | object
23 | line | from_bus | uint32
24 | line | to_bus | uint32
25 | line | length_km | float64
26 | line | r_ohm_per_km | float64
27 | line | x_ohm_per_km | float64
28 | line | c_nf_per_km | float64
29 | line | g_us_per_km | float64
30 | line | max_i_ka | float64
31 | line | df | float64
32 | line | parallel | uint32
33 | line | type | object
34 | line | in_service | bool
35 | trafo | name | object
36 | trafo | std_type | object
37 | trafo | hv_bus | uint32
38 | trafo | lv_bus | uint32
39 | trafo | sn_mva | float64
40 | trafo | vn_hv_kv | float64
41 | trafo | vn_lv_kv | float64
42 | trafo | vk_percent | float64
43 | trafo | vkr_percent | float64
44 | trafo | pfe_kw | float64
45 | trafo | i0_percent | float64
46 | trafo | shift_degree | float64
47 | trafo | tap_side | object
48 | trafo | tap_neutral | int32
49 | trafo | tap_min | int32
50 | trafo | tap_max | int32
51 | trafo | tap_step_percent | float64
52 | trafo | tap_step_degree | float64
53 | trafo | tap_pos | int32
54 | trafo | tap_phase_shifter | bool
55 | trafo | parallel | uint32
56 | trafo | df | float64
57 | trafo | in_service | bool
58 | line_geodata | coords | object
59 | bus_geodata | x | float64
60 | bus_geodata | y | float64
61 | bus_geodata | coords | object
62 | res_bus | vm_pu | float64
63 | res_bus | va_degree | float64
64 | res_bus | p_mw | float64
65 | res_bus | q_mvar | float64
66 | res_line | p_from_mw | float64
67 | res_line | q_from_mvar | float64
68 | res_line | p_to_mw | float64
69 | res_line | q_to_mvar | float64
70 | res_line | pl_mw | float64
71 | res_line | ql_mvar | float64
72 | res_line | i_from_ka | float64
73 | res_line | i_to_ka | float64
74 | res_line | i_ka | float64
75 | res_line | vm_from_pu | float64
76 | res_line | va_from_degree | float64
77 | res_line | vm_to_pu | float64
78 | res_line | va_to_degree | float64
79 | res_line | loading_percent | float64
80 | res_trafo | p_hv_mw | float64
81 | res_trafo | q_hv_mvar | float64
82 | res_trafo | p_lv_mw | float64
83 | res_trafo | q_lv_mvar | float64
84 | res_trafo | pl_mw | float64
85 | res_trafo | ql_mvar | float64
86 | res_trafo | i_hv_ka | float64
87 | res_trafo | i_lv_ka | float64
88 | res_trafo | vm_hv_pu | float64
89 | res_trafo | va_hv_degree | float64
90 | res_trafo | vm_lv_pu | float64
91 | res_trafo | va_lv_degree | float64
92 | res_trafo | loading_percent | float64
93 | res_ext_grid | p_mw | float64
94 | res_ext_grid | q_mvar | float64
95 | res_load | p_mw | float64
96 | res_load | q_mvar | float64

## parameters
| version | format_version | converged | OPF_converged | name | f_hz | sn_mva
0 | 2.14.6 | 2.14.0 | TRUE | FALSE |  | 50 | 1