## bus
| name | vn_kv | type | zone | in_service
0 | bus_LV_196-1_0_10_node_0 | 0.4 | n |  | TRUE
1 | bus_LV_196-1_0_10_node_1 | 0.4 | n |  | TRUE
2 | bus_LV_196-1_0_10_node_2 | 0.4 | n |  | TRUE
3 | bus_LV_196-1_0_10_node_3 | 0.4 | n |  | TRUE
4 | bus_LV_196-1_0_10_node_4 | 0.4 | n |  | TRUE
5 | bus_LV_196-1_0_10_node_5 | 0.4 | n |  | TRUE
6 | bus_LV_196-1_0_10_node_13 | 0.4 | n |  | TRUE
7 | bus_LV_196-1_0_10_node_14 | 0.4 | n |  | TRUE
8 | bus_LV_196-1_0_10_node_271 | 0.4 | n |  | TRUE
9 | bus_LV_196-1_0_10_node_6 | 0.4 | n |  | TRUE
10 | bus_LV_196-1_0_10_node_8 | 0.4 | n |  | TRUE
11 | bus_LV_196-1_0_10_node_124 | 0.4 | n |  | TRUE
12 | bus_LV_196-1_0_10_node_7 | 0.4 | n |  | TRUE
13 | bus_LV_196-1_0_10_node_163 | 0.4 | n |  | TRUE
14 | bus_LV_196-1_0_10_node_160 | 0.4 | n |  | TRUE
15 | bus_LV_196-1_0_10_node_9 | 0.4 | n |  | TRUE
16 | bus_LV_196-1_0_10_node_172 | 0.4 | n |  | TRUE
17 | bus_LV_196-1_0_10_node_156 | 0.4 | n |  | TRUE
18 | bus_LV_196-1_0_10_node_155 | 0.4 | n |  | TRUE
19 | bus_LV_196-1_0_10_node_10 | 0.4 | n |  | TRUE
20 | bus_LV_196-1_0_10_node_164 | 0.4 | n |  | TRUE
21 | bus_LV_196-1_0_10_node_167 | 0.4 | n |  | TRUE
22 | bus_LV_196-1_0_10_node_159 | 0.4 | n |  | TRUE
23 | bus_LV_196-1_0_10_node_270 | 0.4 | n |  | TRUE
24 | bus_LV_196-1_0_10_node_132 | 0.4 | n |  | TRUE
25 | bus_LV_196-1_0_10_node_25 | 0.4 | n |  | TRUE
26 | bus_LV_196-1_0_10_node_126 | 0.4 | n |  | TRUE
27 | bus_LV_196-1_0_10_node_127 | 0.4 | n |  | TRUE
28 | bus_LV_196-1_0_10_node_162 | 0.4 | n |  | TRUE
29 | bus_LV_196-1_0_10_node_173 | 0.4 | n |  | TRUE
30 | bus_LV_196-1_0_10_node_169 | 0.4 | n |  | TRUE
31 | bus_LV_196-1_0_10_node_165 | 0.4 | n |  | TRUE
32 | bus_LV_196-1_0_10_node_147 | 0.4 | n |  | TRUE
33 | bus_LV_196-1_0_10_node_144 | 0.4 | n |  | TRUE
34 | bus_LV_196-1_0_10_node_150 | 0.4 | n |  | TRUE
35 | bus_LV_196-1_0_10_node_146 | 0.4 | n |  | TRUE
36 | bus_LV_196-1_0_10_node_281 | 0.4 | n |  | TRUE
37 | bus_LV_196-1_0_10_node_175 | 0.4 | n |  | TRUE
38 | bus_LV_196-1_0_10_node_158 | 0.4 | n |  | TRUE
39 | bus_LV_196-1_0_10_node_46 | 0.4 | n |  | TRUE
40 | bus_LV_196-1_0_10_node_30 | 0.4 | n |  | TRUE
41 | bus_LV_196-1_0_10_node_54 | 0.4 | n |  | TRUE
42 | bus_LV_196-1_0_10_node_28 | 0.4 | n |  | TRUE
43 | bus_LV_196-1_0_10_node_265 | 0.4 | n |  | TRUE
44 | bus_LV_196-1_0_10_node_99 | 0.4 | n |  | TRUE
45 | bus_LV_196-1_0_10_node_151 | 0.4 | n |  | TRUE
46 | bus_LV_196-1_0_10_node_32 | 0.4 | n |  | TRUE
47 | bus_LV_196-1_0_10_node_294 | 0.4 | n |  | TRUE
48 | bus_LV_196-1_0_10_node_287 | 0.4 | n |  | TRUE
49 | bus_LV_196-1_0_10_node_43 | 0.4 | n |  | TRUE
50 | bus_LV_196-1_0_10_node_33 | 0.4 | n |  | TRUE
51 | bus_LV_196-1_0_10_node_117 | 0.4 | n |  | TRUE
52 | bus_LV_196-1_0_10_node_115 | 0.4 | n |  | TRUE
53 | bus_LV_196-1_0_10_node_37 | 0.4 | n |  | TRUE
54 | bus_LV_196-1_0_10_node_178 | 0.4 | n |  | TRUE
55 | bus_LV_196-1_0_10_node_182 | 0.4 | n |  | TRUE
56 | bus_LV_196-1_0_10_node_38 | 0.4 | n |  | TRUE
57 | bus_LV_196-1_0_10_node_284 | 0.4 | n |  | TRUE
58 | bus_LV_196-1_0_10_node_283 | 0.4 | n |  | TRUE
59 | bus_LV_196-1_0_10_node_41 | 0.4 | n |  | TRUE
60 | bus_LV_196-1_0_10_node_171 | 0.4 | n |  | TRUE
61 | bus_LV_196-1_0_10_node_181 | 0.4 | n |  | TRUE
62 | bus_LV_196-1_0_10_node_296 | 0.4 | n |  | TRUE
63 | bus_LV_196-1_0_10_node_291 | 0.4 | n |  | TRUE
64 | bus_LV_196-1_0_10_node_282 | 0.4 | n |  | TRUE
65 | bus_LV_196-1_0_10_node_49 | 0.4 | n |  | TRUE
66 | bus_LV_196-1_0_10_node_290 | 0.4 | n |  | TRUE
67 | bus_LV_196-1_0_10_node_50 | 0.4 | n |  | TRUE
68 | bus_LV_196-1_0_10_node_183 | 0.4 | n |  | TRUE
69 | bus_LV_196-1_0_10_node_52 | 0.4 | n |  | TRUE
70 | bus_LV_196-1_0_10_node_299 | 0.4 | n |  | TRUE
71 | bus_LV_196-1_0_10_node_295 | 0.4 | n |  | TRUE
72 | bus_LV_196-1_0_10_node_97 | 0.4 | n |  | TRUE
73 | bus_LV_196-1_0_10_node_55 | 0.4 | n |  | TRUE
74 | bus_LV_196-1_0_10_node_285 | 0.4 | n |  | TRUE
75 | bus_LV_196-1_0_10_node_264 | 0.4 | n |  | TRUE
76 | bus_LV_196-1_0_10_node_98 | 0.4 | n |  | TRUE
77 | bus_LV_196-1_0_10_node_157 | 0.4 | n |  | TRUE
78 | bus_LV_196-1_0_10_node_109 | 0.4 | n |  | TRUE
79 | bus_LV_196-1_0_10_node_263 | 0.4 | n |  | TRUE
80 | bus_LV_196-1_0_10_node_297 | 0.4 | n |  | TRUE
81 | bus_LV_196-1_0_10_node_298 | 0.4 | n |  | TRUE
82 | bus_LV_196-1_0_10_node_118 | 0.4 | n |  | TRUE
83 | bus_LV_196-1_0_10_node_113 | 0.4 | n |  | TRUE
84 | bus_LV_196-1_0_10_node_207 | 0.4 | n |  | TRUE
85 | bus_LV_196-1_0_10_node_206 | 0.4 | n |  | TRUE
86 | bus_LV_196-1_0_10_node_176 | 0.4 | n |  | TRUE
87 | bus_LV_196-1_0_10_node_168 | 0.4 | n |  | TRUE
88 | bus_LV_196-1_0_10_node_179 | 0.4 | n |  | TRUE
89 | bus_LV_196-1_0_10_node_212 | 0.4 | n |  | TRUE
90 | bus_LV_196-1_0_10_node_210 | 0.4 | n |  | TRUE
91 | bus_LV_196-1_0_10_node_292 | 0.4 | n |  | TRUE
92 | bus_LV_196-1_0_10_node_184 | 0.4 | n |  | TRUE
93 | bus_LV_196-1_0_10_node_286 | 0.4 | n |  | TRUE
94 | bus_LV_196-1_0_10_node_100 | 0.4 | n |  | TRUE
95 | bus_LV_196-1_0_10_node_101 | 0.4 | n |  | TRUE
96 | bus_LV_196-1_0_10_node_102 | 0.4 | n |  | TRUE
97 | bus_LV_196-1_0_10_node_103 | 0.4 | n |  | TRUE
98 | bus_LV_196-1_0_10_node_104 | 0.4 | n |  | TRUE
99 | bus_LV_196-1_0_10_node_262 | 0.4 | n |  | TRUE
100 | bus_LV_196-1_0_10_node_108 | 0.4 | n |  | TRUE
101 | bus_LV_196-1_0_10_node_106 | 0.4 | n |  | TRUE
102 | bus_LV_196-1_0_10_node_107 | 0.4 | n |  | TRUE
103 | bus_LV_196-1_0_10_node_105 | 0.4 | n |  | TRUE
104 | bus_LV_196-1_0_10_node_135 | 0.4 | n |  | TRUE
105 | bus_LV_196-1_0_10_node_110 | 0.4 | n |  | TRUE
106 | bus_LV_196-1_0_10_node_141 | 0.4 | n |  | TRUE
107 | bus_LV_196-1_0_10_node_137 | 0.4 | n |  | TRUE
108 | bus_LV_196-1_0_10_node_139 | 0.4 | n |  | TRUE
109 | bus_LV_196-1_0_10_node_136 | 0.4 | n |  | TRUE
110 | bus_LV_196-1_0_10_node_143 | 0.4 | n |  | TRUE
111 | bus_LV_196-1_0_10_node_140 | 0.4 | n |  | TRUE
112 | bus_LV_196-1_0_10_node_111 | 0.4 | n |  | TRUE
113 | bus_LV_196-1_0_10_node_112 | 0.4 | n |  | TRUE
114 | bus_LV_196-1_0_10_node_114 | 0.4 | n |  | TRUE
115 | bus_LV_196-1_0_10_node_116 | 0.4 | n |  | TRUE
116 | bus_LV_196-1_0_10_node_119 | 0.4 | n |  | TRUE
117 | bus_LV_196-1_0_10_node_120 | 0.4 | n |  | TRUE
118 | bus_LV_196-1_0_10_node_122 | 0.4 | n |  | TRUE
119 | bus_LV_196-1_0_10_node_134 | 0.4 | n |  | TRUE
120 | bus_LV_196-1_0_10_node_170 | 0.4 | n |  | TRUE
121 | bus_LV_196-1_0_10_node_276 | 0.4 | n |  | TRUE
122 | bus_LV_196-1_0_10_node_166 | 0.4 | n |  | TRUE
123 | bus_LV_196-1_0_10_node_133 | 0.4 | n |  | TRUE
124 | bus_LV_196-1_0_10_node_123 | 0.4 | n |  | TRUE
125 | bus_LV_196-1_0_10_node_125 | 0.4 | n |  | TRUE
126 | bus_LV_196-1_0_10_node_128 | 0.4 | n |  | TRUE
127 | bus_LV_196-1_0_10_node_129 | 0.4 | n |  | TRUE
128 | bus_LV_196-1_0_10_node_130 | 0.4 | n |  | TRUE
129 | bus_LV_196-1_0_10_node_280 | 0.4 | n |  | TRUE
130 | bus_LV_196-1_0_10_node_279 | 0.4 | n |  | TRUE
131 | bus_LV_196-1_0_10_node_277 | 0.4 | n |  | TRUE
132 | bus_LV_196-1_0_10_node_278 | 0.4 | n |  | TRUE
133 | bus_LV_196-1_0_10_node_142 | 0.4 | n |  | TRUE
134 | bus_LV_196-1_0_10_node_145 | 0.4 | n |  | TRUE
135 | bus_LV_196-1_0_10_node_152 | 0.4 | n |  | TRUE
136 | bus_LV_196-1_0_10_node_148 | 0.4 | n |  | TRUE
137 | bus_LV_196-1_0_10_node_153 | 0.4 | n |  | TRUE
138 | bus_LV_196-1_0_10_node_154 | 0.4 | n |  | TRUE
139 | bus_LV_196-1_0_10_node_161 | 0.4 | n |  | TRUE
140 | bus_LV_196-1_0_10_node_174 | 0.4 | n |  | TRUE
141 | bus_LV_196-1_0_10_node_177 | 0.4 | n |  | TRUE
142 | bus_LV_196-1_0_10_node_192 | 0.4 | n |  | TRUE
143 | bus_LV_196-1_0_10_node_200 | 0.4 | n |  | TRUE
144 | bus_LV_196-1_0_10_node_187 | 0.4 | n |  | TRUE
145 | bus_LV_196-1_0_10_node_189 | 0.4 | n |  | TRUE
146 | bus_LV_196-1_0_10_node_185 | 0.4 | n |  | TRUE
147 | bus_LV_196-1_0_10_node_202 | 0.4 | n |  | TRUE
148 | bus_LV_196-1_0_10_node_204 | 0.4 | n |  | TRUE
149 | bus_LV_196-1_0_10_node_201 | 0.4 | n |  | TRUE
150 | bus_LV_196-1_0_10_node_186 | 0.4 | n |  | TRUE
151 | bus_LV_196-1_0_10_node_188 | 0.4 | n |  | TRUE
152 | bus_LV_196-1_0_10_node_190 | 0.4 | n |  | TRUE
153 | bus_LV_196-1_0_10_node_191 | 0.4 | n |  | TRUE
154 | bus_LV_196-1_0_10_node_193 | 0.4 | n |  | TRUE
155 | bus_LV_196-1_0_10_node_199 | 0.4 | n |  | TRUE
156 | bus_LV_196-1_0_10_node_196 | 0.4 | n |  | TRUE
157 | bus_LV_196-1_0_10_node_259 | 0.4 | n |  | TRUE
158 | bus_LV_196-1_0_10_node_211 | 0.4 | n |  | TRUE
159 | bus_LV_196-1_0_10_node_194 | 0.4 | n |  | TRUE
160 | bus_LV_196-1_0_10_node_195 | 0.4 | n |  | TRUE
161 | bus_LV_196-1_0_10_node_197 | 0.4 | n |  | TRUE
162 | bus_LV_196-1_0_10_node_198 | 0.4 | n |  | TRUE
163 | bus_LV_196-1_0_10_node_205 | 0.4 | n |  | TRUE
164 | bus_LV_196-1_0_10_node_203 | 0.4 | n |  | TRUE
165 | bus_LV_196-1_0_10_node_208 | 0.4 | n |  | TRUE
166 | bus_LV_196-1_0_10_node_214 | 0.4 | n |  | TRUE
167 | bus_LV_196-1_0_10_node_209 | 0.4 | n |  | TRUE
168 | bus_MV_356_0_node_88 | 20 | n |  | TRUE

## load
| name | bus | p_mw | q_mvar | const_z_percent | const_i_percent | sn_mva | scaling | in_service | type
0 | LV_196-1_0_10_load_0 | 0 | 0.0034427 | 0.00086281 | 0 | 0 |  | 1 | TRUE | wye
1 | LV_196-1_0_10_load_1 | 1 | 0.0060128 | 0.001507 | 0 | 0 |  | 1 | TRUE | wye
2 | LV_196-1_0_10_load_2 | 2 | 0.0041347 | 0.0010363 | 0 | 0 |  | 1 | TRUE | wye
3 | LV_196-1_0_10_load_5 | 5 | 0.0040217 | 0.0010079 | 0 | 0 |  | 1 | TRUE | wye
4 | LV_196-1_0_10_load_14 | 7 | 0.005823 | 0.0014594 | 0 | 0 |  | 1 | TRUE | wye
5 | LV_196-1_0_10_load_271 | 8 | 0.0044905 | 0.0011254 | 0 | 0 |  | 1 | TRUE | wye
6 | LV_196-1_0_10_load_160 | 14 | 0.011828 | 0.0029644 | 0 | 0 |  | 1 | TRUE | wye
7 | LV_196-1_0_10_load_172 | 16 | 0.0029923 | 0.00074994 | 0 | 0 |  | 1 | TRUE | wye
8 | LV_196-1_0_10_load_156 | 17 | 0.014783 | 0.0037049 | 0 | 0 |  | 1 | TRUE | wye
9 | LV_196-1_0_10_load_155 | 18 | 0.026927 | 0.0067485 | 0 | 0 |  | 1 | TRUE | wye
10 | LV_196-1_0_10_load_164 | 20 | 0.0010351 | 0.00025942 | 0 | 0 |  | 1 | TRUE | wye
11 | LV_196-1_0_10_load_159 | 22 | 0.0024838 | 0.00062249 | 0 | 0 |  | 1 | TRUE | wye
12 | LV_196-1_0_10_load_270 | 23 | 0.0071108 | 0.0017821 | 0 | 0 |  | 1 | TRUE | wye
13 | LV_196-1_0_10_load_132 | 24 | 0.00013071 | 3.2759e-05 | 0 | 0 |  | 1 | TRUE | wye
14 | LV_196-1_0_10_load_162 | 28 | 0.00063262 | 0.00015855 | 0 | 0 |  | 1 | TRUE | wye
15 | LV_196-1_0_10_load_173 | 29 | 0.00047632 | 0.00011938 | 0 | 0 |  | 1 | TRUE | wye
16 | LV_196-1_0_10_load_169 | 30 | 0.0061844 | 0.00155 | 0 | 0 |  | 1 | TRUE | wye
17 | LV_196-1_0_10_load_165 | 31 | 0.0076895 | 0.0019272 | 0 | 0 |  | 1 | TRUE | wye
18 | LV_196-1_0_10_load_147 | 32 | 0.0049341 | 0.0012366 | 0 | 0 |  | 1 | TRUE | wye
19 | LV_196-1_0_10_load_150 | 34 | 0.0049703 | 0.0012457 | 0 | 0 |  | 1 | TRUE | wye
20 | LV_196-1_0_10_load_281 | 36 | 0.001986 | 0.00049774 | 0 | 0 |  | 1 | TRUE | wye
21 | LV_196-1_0_10_load_175 | 37 | 0.0019763 | 0.00049531 | 0 | 0 |  | 1 | TRUE | wye
22 | LV_196-1_0_10_load_158 | 38 | 0.0025847 | 0.00064777 | 0 | 0 |  | 1 | TRUE | wye
23 | LV_196-1_0_10_load_265 | 43 | 0.0064626 | 0.0016197 | 0 | 0 |  | 1 | TRUE | wye
24 | LV_196-1_0_10_load_99 | 44 | 0.0039506 | 0.00099011 | 0 | 0 |  | 1 | TRUE | wye
25 | LV_196-1_0_10_load_151 | 45 | 0.002105 | 0.00052758 | 0 | 0 |  | 1 | TRUE | wye
26 | LV_196-1_0_10_load_294 | 47 | 0.001477 | 0.00037018 | 0 | 0 |  | 1 | TRUE | wye
27 | LV_196-1_0_10_load_117 | 51 | 0.010779 | 0.0027015 | 0 | 0 |  | 1 | TRUE | wye
28 | LV_196-1_0_10_load_115 | 52 | 0.040003 | 0.010026 | 0 | 0 |  | 1 | TRUE | wye
29 | LV_196-1_0_10_load_182 | 55 | 0.0039999 | 0.0010025 | 0 | 0 |  | 1 | TRUE | wye
30 | LV_196-1_0_10_load_284 | 57 | 0.00065577 | 0.00016435 | 0 | 0 |  | 1 | TRUE | wye
31 | LV_196-1_0_10_load_283 | 58 | 0.00065083 | 0.00016311 | 0 | 0 |  | 1 | TRUE | wye
32 | LV_196-1_0_10_load_171 | 60 | 0.0040704 | 0.0010201 | 0 | 0 |  | 1 | TRUE | wye
33 | LV_196-1_0_10_load_181 | 61 | 0.0019826 | 0.00049689 | 0 | 0 |  | 1 | TRUE | wye
34 | LV_196-1_0_10_load_296 | 62 | 0.0013654 | 0.00034221 | 0 | 0 |  | 1 | TRUE | wye
35 | LV_196-1_0_10_load_282 | 64 | 0.00068942 | 0.00017278 | 0 | 0 |  | 1 | TRUE | wye
36 | LV_196-1_0_10_load_290 | 66 | 0.0013886 | 0.00034802 | 0 | 0 |  | 1 | TRUE | wye
37 | LV_196-1_0_10_load_183 | 68 | 0.00096019 | 0.00024065 | 0 | 0 |  | 1 | TRUE | wye
38 | LV_196-1_0_10_load_299 | 70 | 0.0015206 | 0.0003811 | 0 | 0 |  | 1 | TRUE | wye
39 | LV_196-1_0_10_load_97 | 72 | 0.0017403 | 0.00043615 | 0 | 0 |  | 1 | TRUE | wye
40 | LV_196-1_0_10_load_264 | 75 | 0.0046492 | 0.0011652 | 0 | 0 |  | 1 | TRUE | wye
41 | LV_196-1_0_10_load_157 | 77 | 0.0094021 | 0.0023564 | 0 | 0 |  | 1 | TRUE | wye
42 | LV_196-1_0_10_load_263 | 79 | 0.0038675 | 0.00096928 | 0 | 0 |  | 1 | TRUE | wye
43 | LV_196-1_0_10_load_297 | 80 | 0.001531 | 0.00038371 | 0 | 0 |  | 1 | TRUE | wye
44 | LV_196-1_0_10_load_298 | 81 | 0.001367 | 0.0003426 | 0 | 0 |  | 1 | TRUE | wye
45 | LV_196-1_0_10_load_113 | 83 | 0.023234 | 0.0058229 | 0 | 0 |  | 1 | TRUE | wye
46 | LV_196-1_0_10_load_207 | 84 | 0.0034392 | 0.00086195 | 0 | 0 |  | 1 | TRUE | wye
47 | LV_196-1_0_10_load_206 | 85 | 0.00071941 | 0.0001803 | 0 | 0 |  | 1 | TRUE | wye
48 | LV_196-1_0_10_load_176 | 86 | 0.002172 | 0.00054434 | 0 | 0 |  | 1 | TRUE | wye
49 | LV_196-1_0_10_load_168 | 87 | 0.005306 | 0.0013298 | 0 | 0 |  | 1 | TRUE | wye
50 | LV_196-1_0_10_load_212 | 89 | 0.00053037 | 0.00013292 | 0 | 0 |  | 1 | TRUE | wye
51 | LV_196-1_0_10_load_210 | 90 | 0.00070324 | 0.00017625 | 0 | 0 |  | 1 | TRUE | wye
52 | LV_196-1_0_10_load_292 | 91 | 0.0015179 | 0.00038042 | 0 | 0 |  | 1 | TRUE | wye
53 | LV_196-1_0_10_load_286 | 93 | 0.0014968 | 0.00037513 | 0 | 0 |  | 1 | TRUE | wye
54 | LV_196-1_0_10_load_100 | 94 | 0.0062378 | 0.0015633 | 0 | 0 |  | 1 | TRUE | wye
55 | LV_196-1_0_10_load_101 | 95 | 0.0018533 | 0.00046448 | 0 | 0 |  | 1 | TRUE | wye
56 | LV_196-1_0_10_load_102 | 96 | 0.0031356 | 0.00078586 | 0 | 0 |  | 1 | TRUE | wye
57 | LV_196-1_0_10_load_103 | 97 | 0.0053135 | 0.0013317 | 0 | 0 |  | 1 | TRUE | wye
58 | LV_196-1_0_10_load_105 | 103 | 0.0022563 | 0.00056547 | 0 | 0 |  | 1 | TRUE | wye
59 | LV_196-1_0_10_load_135 | 104 | 0.0016296 | 0.00040841 | 0 | 0 |  | 1 | TRUE | wye
60 | LV_196-1_0_10_load_110 | 105 | 0.0014671 | 0.00036769 | 0 | 0 |  | 1 | TRUE | wye
61 | LV_196-1_0_10_load_139 | 108 | 0.0020947 | 0.00052499 | 0 | 0 |  | 1 | TRUE | wye
62 | LV_196-1_0_10_load_143 | 110 | 0.0021714 | 0.00054421 | 0 | 0 |  | 1 | TRUE | wye
63 | LV_196-1_0_10_load_140 | 111 | 0.0025623 | 0.00064217 | 0 | 0 |  | 1 | TRUE | wye
64 | LV_196-1_0_10_load_111 | 112 | 0.005655 | 0.0014173 | 0 | 0 |  | 1 | TRUE | wye
65 | LV_196-1_0_10_load_114 | 114 | 0.00064876 | 0.00016259 | 0 | 0 |  | 1 | TRUE | wye
66 | LV_196-1_0_10_load_116 | 115 | 0.063702 | 0.015965 | 0 | 0 |  | 1 | TRUE | wye
67 | LV_196-1_0_10_load_120 | 117 | 0.00035741 | 8.9575e-05 | 0 | 0 |  | 1 | TRUE | wye
68 | LV_196-1_0_10_load_122 | 118 | 0.0054782 | 0.001373 | 0 | 0 |  | 1 | TRUE | wye
69 | LV_196-1_0_10_load_134 | 119 | 0.0051626 | 0.0012939 | 0 | 0 |  | 1 | TRUE | wye
70 | LV_196-1_0_10_load_170 | 120 | 0.00076369 | 0.0001914 | 0 | 0 |  | 1 | TRUE | wye
71 | LV_196-1_0_10_load_133 | 123 | 0.00072678 | 0.00018215 | 0 | 0 |  | 1 | TRUE | wye
72 | LV_196-1_0_10_load_123 | 124 | 0.00059733 | 0.0001497 | 0 | 0 |  | 1 | TRUE | wye
73 | LV_196-1_0_10_load_128 | 126 | 0.0003502 | 8.7768e-05 | 0 | 0 |  | 1 | TRUE | wye
74 | LV_196-1_0_10_load_129 | 127 | 0.0010777 | 0.0002701 | 0 | 0 |  | 1 | TRUE | wye
75 | LV_196-1_0_10_load_130 | 128 | 0.00032634 | 8.1789e-05 | 0 | 0 |  | 1 | TRUE | wye
76 | LV_196-1_0_10_load_280 | 129 | 0.00028585 | 7.1642e-05 | 0 | 0 |  | 1 | TRUE | wye
77 | LV_196-1_0_10_load_277 | 131 | 0.00061946 | 0.00015525 | 0 | 0 |  | 1 | TRUE | wye
78 | LV_196-1_0_10_load_278 | 132 | 0.0051475 | 0.0012901 | 0 | 0 |  | 1 | TRUE | wye
79 | LV_196-1_0_10_load_145 | 134 | 0.0085549 | 0.002144 | 0 | 0 |  | 1 | TRUE | wye
80 | LV_196-1_0_10_load_152 | 135 | 0.0045733 | 0.0011462 | 0 | 0 |  | 1 | TRUE | wye
81 | LV_196-1_0_10_load_148 | 136 | 0.0008194 | 0.00020536 | 0 | 0 |  | 1 | TRUE | wye
82 | LV_196-1_0_10_load_153 | 137 | 0.010707 | 0.0026835 | 0 | 0 |  | 1 | TRUE | wye
83 | LV_196-1_0_10_load_154 | 138 | 0.0080005 | 0.0020051 | 0 | 0 |  | 1 | TRUE | wye
84 | LV_196-1_0_10_load_161 | 139 | 0.011656 | 0.0029212 | 0 | 0 |  | 1 | TRUE | wye
85 | LV_196-1_0_10_load_174 | 140 | 0.0013646 | 0.00034199 | 0 | 0 |  | 1 | TRUE | wye
86 | LV_196-1_0_10_load_177 | 141 | 0.0016325 | 0.00040914 | 0 | 0 |  | 1 | TRUE | wye
87 | LV_196-1_0_10_load_192 | 142 | 0.0011769 | 0.00029496 | 0 | 0 |  | 1 | TRUE | wye
88 | LV_196-1_0_10_load_189 | 145 | 0.0012175 | 0.00030513 | 0 | 0 |  | 1 | TRUE | wye
89 | LV_196-1_0_10_load_185 | 146 | 0.00031007 | 7.7711e-05 | 0 | 0 |  | 1 | TRUE | wye
90 | LV_196-1_0_10_load_202 | 147 | 0.0010974 | 0.00027504 | 0 | 0 |  | 1 | TRUE | wye
91 | LV_196-1_0_10_load_204 | 148 | 0.0014548 | 0.00036461 | 0 | 0 |  | 1 | TRUE | wye
92 | LV_196-1_0_10_load_201 | 149 | 0.0017752 | 0.00044491 | 0 | 0 |  | 1 | TRUE | wye
93 | LV_196-1_0_10_load_186 | 150 | 0.00032644 | 8.1813e-05 | 0 | 0 |  | 1 | TRUE | wye
94 | LV_196-1_0_10_load_191 | 153 | 0.0022977 | 0.00057585 | 0 | 0 |  | 1 | TRUE | wye
95 | LV_196-1_0_10_load_193 | 154 | 0.00025232 | 6.3237e-05 | 0 | 0 |  | 1 | TRUE | wye
96 | LV_196-1_0_10_load_199 | 155 | 0.000205 | 5.1377e-05 | 0 | 0 |  | 1 | TRUE | wye
97 | LV_196-1_0_10_load_196 | 156 | 0.00058455 | 0.0001465 | 0 | 0 |  | 1 | TRUE | wye
98 | LV_196-1_0_10_load_259 | 157 | 0.00070549 | 0.00017681 | 0 | 0 |  | 1 | TRUE | wye
99 | LV_196-1_0_10_load_194 | 159 | 0.00079796 | 0.00019999 | 0 | 0 |  | 1 | TRUE | wye
100 | LV_196-1_0_10_load_195 | 160 | 0.0010147 | 0.0002543 | 0 | 0 |  | 1 | TRUE | wye
101 | LV_196-1_0_10_load_197 | 161 | 0.0011996 | 0.00030065 | 0 | 0 |  | 1 | TRUE | wye
102 | LV_196-1_0_10_load_205 | 163 | 0.00080988 | 0.00020298 | 0 | 0 |  | 1 | TRUE | wye
103 | LV_196-1_0_10_load_203 | 164 | 0.00030909 | 7.7465e-05 | 0 | 0 |  | 1 | TRUE | wye
104 | LV_196-1_0_10_load_208 | 165 | 0.00055355 | 0.00013873 | 0 | 0 |  | 1 | TRUE | wye
105 | LV_196-1_0_10_load_214 | 166 | 0.00043737 | 0.00010961 | 0 | 0 |  | 1 | TRUE | wye
106 | LV_196-1_0_10_load_209 | 167 | 0.00030587 | 7.6658e-05 | 0 | 0 |  | 1 | TRUE | wye

## ext_grid
| name | bus | vm_pu | va_degree | slack_weight | in_service
0 |  | 127 | 1 | 0 | 1 | TRUE

## line
| name | std_type | from_bus | to_bus | length_km | r_ohm_per_km | x_ohm_per_km | c_nf_per_km | g_us_per_km | max_i_ka | df | parallel | type | in_service
0 | LV_196-1_0_10_line_0 |  | 0 | 1 | 0.043003 | 0.125 | 0.08 | 261 | 0 | 0.364 | 1 | 1 | cs | TRUE
1 | LV_196-1_0_10_line_1 |  | 0 | 2 | 0.020292 | 0.125 | 0.08 | 261 | 0 | 0.364 | 1 | 1 | cs | TRUE
2 | LV_196-1_0_10_line_2 |  | 1 | 3 | 0.04105 | 0.125 | 0.08 | 261 | 0 | 0.364 | 1 | 1 | cs | TRUE
3 | LV_196-1_0_10_line_3 |  | 2 | 4 | 0.050761 | 0.125 | 0.08 | 261 | 0 | 0.364 | 1 | 1 | cs | TRUE
4 | LV_196-1_0_10_line_4 |  | 3 | 5 | 0.004361 | 0.125 | 0.08 | 261 | 0 | 0.364 | 1 | 1 | cs | TRUE
5 | LV_196-1_0_10_line_5 |  | 4 | 6 | 0.025633 | 0.125 | 0.08 | 261 | 0 | 0.364 | 1 | 5 | cs | TRUE
6 | LV_196-1_0_10_line_6 |  | 4 | 7 | 0.027646 | 0.125 | 0.08 | 261 | 0 | 0.364 | 1 | 5 | cs | TRUE
7 | LV_196-1_0_10_line_7 |  | 5 | 8 | 0.028453 | 0.125 | 0.08 | 261 | 0 | 0.364 | 1 | 1 | cs | TRUE
8 | LV_196-1_0_10_line_8 |  | 6 | 17 | 0.0042673 | 0.125 | 0.08 | 261 | 0 | 0.364 | 1 | 5 | cs | TRUE
9 | LV_196-1_0_10_line_9 |  | 7 | 22 | 0.017396 | 0.125 | 0.08 | 261 | 0 | 0.364 | 1 | 5 | cs | TRUE
10 | LV_196-1_0_10_line_10 |  | 8 | 23 | 0.0011568 | 0.125 | 0.08 | 261 | 0 | 0.364 | 1 | 1 | cs | TRUE
11 | LV_196-1_0_10_line_11 |  | 9 | 10 | 0.14425 | 0.125 | 0.08 | 261 | 0 | 0.364 | 1 | 5 | cs | TRUE
12 | LV_196-1_0_10_line_12 |  | 9 | 11 | 0.039649 | 0.125 | 0.08 | 261 | 0 | 0.364 | 1 | 5 | cs | TRUE
13 | LV_196-1_0_10_line_13 |  | 10 | 15 | 0.059561 | 0.125 | 0.08 | 261 | 0 | 0.364 | 1 | 5 | cs | TRUE
14 | LV_196-1_0_10_line_14 |  | 10 | 16 | 0.027607 | 0.125 | 0.08 | 261 | 0 | 0.364 | 1 | 1 | cs | TRUE
15 | LV_196-1_0_10_line_15 |  | 10 | 12 | 0.064514 | 0.125 | 0.08 | 261 | 0 | 0.364 | 1 | 5 | cs | TRUE
16 | LV_196-1_0_10_line_16 |  | 11 | 26 | 0.008362 | 0.125 | 0.08 | 261 | 0 | 0.364 | 1 | 5 | cs | TRUE
17 | LV_196-1_0_10_line_17 |  | 11 | 27 | 0.013891 | 0.125 | 0.08 | 261 | 0 | 0.364 | 1 | 1 | cs | TRUE
18 | LV_196-1_0_10_line_18 |  | 12 | 13 | 0.039503 | 0.125 | 0.08 | 261 | 0 | 0.364 | 1 | 5 | cs | TRUE
19 | LV_196-1_0_10_line_19 |  | 12 | 14 | 0.036043 | 0.125 | 0.08 | 261 | 0 | 0.364 | 1 | 1 | cs | TRUE
20 | LV_196-1_0_10_line_20 |  | 13 | 20 | 0.019391 | 0.125 | 0.08 | 261 | 0 | 0.364 | 1 | 5 | cs | TRUE
21 | LV_196-1_0_10_line_21 |  | 13 | 28 | 0.0063825 | 0.125 | 0.08 | 261 | 0 | 0.364 | 1 | 1 | cs | TRUE
22 | LV_196-1_0_10_line_22 |  | 15 | 17 | 0.041898 | 0.125 | 0.08 | 261 | 0 | 0.364 | 1 | 5 | cs | TRUE
23 | LV_196-1_0_10_line_23 |  | 15 | 18 | 0.030885 | 0.125 | 0.08 | 261 | 0 | 0.364 | 1 | 1 | cs | TRUE
24 | LV_196-1_0_10_line_24 |  | 16 | 29 | 0.01621 | 0.125 | 0.08 | 261 | 0 | 0.364 | 1 | 1 | cs | TRUE
25 | LV_196-1_0_10_line_25 |  | 19 | 20 | 0.015463 | 0.125 | 0.08 | 261 | 0 | 0.364 | 1 | 5 | cs | TRUE
26 | LV_196-1_0_10_line_26 |  | 19 | 21 | 0.02313 | 0.125 | 0.08 | 261 | 0 | 0.364 | 1 | 5 | cs | TRUE
27 | LV_196-1_0_10_line_27 |  | 21 | 30 | 0.022244 | 0.125 | 0.08 | 261 | 0 | 0.364 | 1 | 1 | cs | TRUE
28 | LV_196-1_0_10_line_28 |  | 21 | 31 | 0.023855 | 0.125 | 0.08 | 261 | 0 | 0.364 | 1 | 5 | cs | TRUE
29 | LV_196-1_0_10_line_29 |  | 22 | 38 | 0.0052661 | 0.125 | 0.08 | 261 | 0 | 0.364 | 1 | 5 | cs | TRUE
30 | LV_196-1_0_10_line_30 |  | 24 | 25 | 0.12959 | 0.125 | 0.08 | 261 | 0 | 0.364 | 1 | 1 | cs | TRUE
31 | LV_196-1_0_10_line_31 |  | 25 | 39 | 0.05086 | 0.125 | 0.08 | 261 | 0 | 0.364 | 1 | 2 | cs | TRUE
32 | LV_196-1_0_10_line_32 |  | 25 | 40 | 0.049471 | 0.125 | 0.08 | 261 | 0 | 0.364 | 1 | 1 | cs | TRUE
33 | LV_196-1_0_10_line_33 |  | 25 | 41 | 0.018756 | 0.125 | 0.08 | 261 | 0 | 0.364 | 1 | 5 | cs | TRUE
34 | LV_196-1_0_10_line_34 |  | 26 | 126 | 0.016094 | 0.125 | 0.08 | 261 | 0 | 0.364 | 1 | 5 | cs | TRUE
35 | LV_196-1_0_10_line_35 |  | 27 | 128 | 0.025639 | 0.125 | 0.08 | 261 | 0 | 0.364 | 1 | 1 | cs | TRUE
36 | LV_196-1_0_10_line_36 |  | 28 | 139 | 0.030827 | 0.125 | 0.08 | 261 | 0 | 0.364 | 1 | 1 | cs | TRUE
37 | LV_196-1_0_10_line_37 |  | 29 | 140 | 0.0081287 | 0.125 | 0.08 | 261 | 0 | 0.364 | 1 | 1 | cs | TRUE
38 | LV_196-1_0_10_line_38 |  | 31 | 122 | 0.01667 | 0.125 | 0.08 | 261 | 0 | 0.364 | 1 | 5 | cs | TRUE
39 | LV_196-1_0_10_line_39 |  | 32 | 33 | 0.023277 | 0.125 | 0.08 | 261 | 0 | 0.364 | 1 | 1 | cs | TRUE
40 | LV_196-1_0_10_line_40 |  | 33 | 35 | 0.043332 | 0.125 | 0.08 | 261 | 0 | 0.364 | 1 | 1 | cs | TRUE
41 | LV_196-1_0_10_line_41 |  | 33 | 133 | 0.026402 | 0.125 | 0.08 | 261 | 0 | 0.364 | 1 | 1 | cs | TRUE
42 | LV_196-1_0_10_line_42 |  | 34 | 35 | 0.033404 | 0.125 | 0.08 | 261 | 0 | 0.364 | 1 | 1 | cs | TRUE
43 | LV_196-1_0_10_line_43 |  | 35 | 136 | 0.022246 | 0.125 | 0.08 | 261 | 0 | 0.364 | 1 | 1 | cs | TRUE
44 | LV_196-1_0_10_line_44 |  | 36 | 37 | 0.035803 | 0.125 | 0.08 | 261 | 0 | 0.364 | 1 | 1 | cs | TRUE
45 | LV_196-1_0_10_line_45 |  | 37 | 140 | 0.028854 | 0.125 | 0.08 | 261 | 0 | 0.364 | 1 | 1 | cs | TRUE
46 | LV_196-1_0_10_line_46 |  | 38 | 138 | 0.012553 | 0.125 | 0.08 | 261 | 0 | 0.364 | 1 | 5 | cs | TRUE
47 | LV_196-1_0_10_line_47 |  | 39 | 64 | 0.019742 | 0.125 | 0.08 | 261 | 0 | 0.364 | 1 | 1 | cs | TRUE
48 | LV_196-1_0_10_line_48 |  | 40 | 45 | 0.010439 | 0.125 | 0.08 | 261 | 0 | 0.364 | 1 | 1 | cs | TRUE
49 | LV_196-1_0_10_line_49 |  | 41 | 72 | 0.019941 | 0.125 | 0.08 | 261 | 0 | 0.364 | 1 | 5 | cs | TRUE
50 | LV_196-1_0_10_line_50 |  | 42 | 43 | 0.0097045 | 0.125 | 0.08 | 261 | 0 | 0.364 | 1 | 5 | cs | TRUE
51 | LV_196-1_0_10_line_51 |  | 42 | 44 | 0.020401 | 0.125 | 0.08 | 261 | 0 | 0.364 | 1 | 5 | cs | TRUE
52 | LV_196-1_0_10_line_52 |  | 43 | 75 | 0.013361 | 0.125 | 0.08 | 261 | 0 | 0.364 | 1 | 5 | cs | TRUE
53 | LV_196-1_0_10_line_53 |  | 44 | 76 | 0.020173 | 0.125 | 0.08 | 261 | 0 | 0.364 | 1 | 5 | cs | TRUE
54 | LV_196-1_0_10_line_54 |  | 45 | 79 | 0.016664 | 0.125 | 0.08 | 261 | 0 | 0.364 | 1 | 1 | cs | TRUE
55 | LV_196-1_0_10_line_55 |  | 46 | 47 | 0.009763 | 0.125 | 0.08 | 261 | 0 | 0.364 | 1 | 1 | cs | TRUE
56 | LV_196-1_0_10_line_56 |  | 46 | 48 | 0.034771 | 0.125 | 0.08 | 261 | 0 | 0.364 | 1 | 1 | cs | TRUE
57 | LV_196-1_0_10_line_57 |  | 46 | 49 | 0.038322 | 0.125 | 0.08 | 261 | 0 | 0.364 | 1 | 1 | cs | TRUE
58 | LV_196-1_0_10_line_58 |  | 48 | 80 | 0.009074 | 0.125 | 0.08 | 261 | 0 | 0.364 | 1 | 1 | cs | TRUE
59 | LV_196-1_0_10_line_59 |  | 48 | 71 | 0.043528 | 0.125 | 0.08 | 261 | 0 | 0.364 | 1 | 1 | cs | TRUE
60 | LV_196-1_0_10_line_60 |  | 48 | 74 | 0.017605 | 0.125 | 0.08 | 261 | 0 | 0.364 | 1 | 1 | cs | TRUE
61 | LV_196-1_0_10_line_61 |  | 49 | 62 | 0.010886 | 0.125 | 0.08 | 261 | 0 | 0.364 | 1 | 1 | cs | TRUE
62 | LV_196-1_0_10_line_62 |  | 49 | 63 | 0.018557 | 0.125 | 0.08 | 261 | 0 | 0.364 | 1 | 1 | cs | TRUE
63 | LV_196-1_0_10_line_63 |  | 50 | 51 | 0.081628 | 0.125 | 0.08 | 261 | 0 | 0.364 | 1 | 2 | cs | TRUE
64 | LV_196-1_0_10_line_64 |  | 50 | 52 | 0.03337 | 0.125 | 0.08 | 261 | 0 | 0.364 | 1 | 1 | cs | TRUE
65 | LV_196-1_0_10_line_65 |  | 51 | 82 | 0.047096 | 0.125 | 0.08 | 261 | 0 | 0.364 | 1 | 2 | cs | TRUE
66 | LV_196-1_0_10_line_66 |  | 52 | 83 | 0.0014585 | 0.125 | 0.08 | 261 | 0 | 0.364 | 1 | 1 | cs | TRUE
67 | LV_196-1_0_10_line_67 |  | 53 | 54 | 0.05532 | 0.125 | 0.08 | 261 | 0 | 0.364 | 1 | 5 | cs | TRUE
68 | LV_196-1_0_10_line_68 |  | 53 | 55 | 0.017561 | 0.125 | 0.08 | 261 | 0 | 0.364 | 1 | 5 | cs | TRUE
69 | LV_196-1_0_10_line_69 |  | 54 | 86 | 0.1873 | 0.125 | 0.08 | 261 | 0 | 0.364 | 1 | 5 | cs | TRUE
70 | LV_196-1_0_10_line_70 |  | 55 | 67 | 0.17124 | 0.125 | 0.08 | 261 | 0 | 0.364 | 1 | 2 | cs | TRUE
71 | LV_196-1_0_10_line_71 |  | 56 | 57 | 0.028211 | 0.125 | 0.08 | 261 | 0 | 0.364 | 1 | 1 | cs | TRUE
72 | LV_196-1_0_10_line_72 |  | 56 | 58 | 0.022766 | 0.125 | 0.08 | 261 | 0 | 0.364 | 1 | 1 | cs | TRUE
73 | LV_196-1_0_10_line_73 |  | 57 | 73 | 0.014612 | 0.125 | 0.08 | 261 | 0 | 0.364 | 1 | 1 | cs | TRUE
74 | LV_196-1_0_10_line_74 |  | 58 | 64 | 0.02451 | 0.125 | 0.08 | 261 | 0 | 0.364 | 1 | 1 | cs | TRUE
75 | LV_196-1_0_10_line_75 |  | 59 | 60 | 0.03681 | 0.125 | 0.08 | 261 | 0 | 0.364 | 1 | 5 | cs | TRUE
76 | LV_196-1_0_10_line_76 |  | 59 | 61 | 0.030337 | 0.125 | 0.08 | 261 | 0 | 0.364 | 1 | 5 | cs | TRUE
77 | LV_196-1_0_10_line_77 |  | 60 | 87 | 0.020751 | 0.125 | 0.08 | 261 | 0 | 0.364 | 1 | 5 | cs | TRUE
78 | LV_196-1_0_10_line_78 |  | 61 | 88 | 0.19373 | 0.125 | 0.08 | 261 | 0 | 0.364 | 1 | 5 | cs | TRUE
79 | LV_196-1_0_10_line_79 |  | 63 | 91 | 0.011054 | 0.125 | 0.08 | 261 | 0 | 0.364 | 1 | 1 | cs | TRUE
80 | LV_196-1_0_10_line_80 |  | 63 | 65 | 0.018264 | 0.125 | 0.08 | 261 | 0 | 0.364 | 1 | 1 | cs | TRUE
81 | LV_196-1_0_10_line_81 |  | 65 | 66 | 0.011416 | 0.125 | 0.08 | 261 | 0 | 0.364 | 1 | 1 | cs | TRUE
82 | LV_196-1_0_10_line_82 |  | 67 | 68 | 0.19098 | 0.125 | 0.08 | 261 | 0 | 0.364 | 1 | 1 | cs | TRUE
83 | LV_196-1_0_10_line_83 |  | 68 | 92 | 0.0062455 | 0.125 | 0.08 | 261 | 0 | 0.364 | 1 | 1 | cs | TRUE
84 | LV_196-1_0_10_line_84 |  | 69 | 70 | 0.006741 | 0.125 | 0.08 | 261 | 0 | 0.364 | 1 | 1 | cs | TRUE
85 | LV_196-1_0_10_line_85 |  | 69 | 71 | 0.018808 | 0.125 | 0.08 | 261 | 0 | 0.364 | 1 | 1 | cs | TRUE
86 | LV_196-1_0_10_line_86 |  | 71 | 81 | 0.009744 | 0.125 | 0.08 | 261 | 0 | 0.364 | 1 | 1 | cs | TRUE
87 | LV_196-1_0_10_line_87 |  | 72 | 76 | 0.020632 | 0.125 | 0.08 | 261 | 0 | 0.364 | 1 | 5 | cs | TRUE
88 | LV_196-1_0_10_line_88 |  | 73 | 74 | 0.054712 | 0.125 | 0.08 | 261 | 0 | 0.364 | 1 | 1 | cs | TRUE
89 | LV_196-1_0_10_line_89 |  | 74 | 93 | 0.008309 | 0.125 | 0.08 | 261 | 0 | 0.364 | 1 | 1 | cs | TRUE
90 | LV_196-1_0_10_line_90 |  | 75 | 99 | 0.019736 | 0.125 | 0.08 | 261 | 0 | 0.364 | 1 | 5 | cs | TRUE
91 | LV_196-1_0_10_line_91 |  | 77 | 78 | 0.15083 | 0.125 | 0.08 | 261 | 0 | 0.364 | 1 | 1 | cs | TRUE
92 | LV_196-1_0_10_line_92 |  | 78 | 102 | 0.024347 | 0.125 | 0.08 | 261 | 0 | 0.364 | 1 | 1 | cs | TRUE
93 | LV_196-1_0_10_line_93 |  | 82 | 116 | 0.040461 | 0.125 | 0.08 | 261 | 0 | 0.364 | 1 | 5 | cs | TRUE
94 | LV_196-1_0_10_line_94 |  | 82 | 117 | 0.066523 | 0.125 | 0.08 | 261 | 0 | 0.364 | 1 | 1 | cs | TRUE
95 | LV_196-1_0_10_line_95 |  | 83 | 113 | 0.018572 | 0.125 | 0.08 | 261 | 0 | 0.364 | 1 | 1 | cs | TRUE
96 | LV_196-1_0_10_line_96 |  | 84 | 85 | 0.0068875 | 0.125 | 0.08 | 261 | 0 | 0.364 | 1 | 1 | cs | TRUE
97 | LV_196-1_0_10_line_97 |  | 85 | 148 | 0.035924 | 0.125 | 0.08 | 261 | 0 | 0.364 | 1 | 1 | cs | TRUE
98 | LV_196-1_0_10_line_98 |  | 86 | 141 | 0.021429 | 0.125 | 0.08 | 261 | 0 | 0.364 | 1 | 5 | cs | TRUE
99 | LV_196-1_0_10_line_99 |  | 87 | 122 | 0.0068156 | 0.125 | 0.08 | 261 | 0 | 0.364 | 1 | 5 | cs | TRUE
100 | LV_196-1_0_10_line_100 |  | 88 | 141 | 0.022266 | 0.125 | 0.08 | 261 | 0 | 0.364 | 1 | 5 | cs | TRUE
101 | LV_196-1_0_10_line_101 |  | 89 | 90 | 0.018009 | 0.125 | 0.08 | 261 | 0 | 0.364 | 1 | 1 | cs | TRUE
102 | LV_196-1_0_10_line_102 |  | 90 | 167 | 0.11034 | 0.125 | 0.08 | 261 | 0 | 0.364 | 1 | 1 | cs | TRUE
103 | LV_196-1_0_10_line_103 |  | 92 | 147 | 0.013292 | 0.125 | 0.08 | 261 | 0 | 0.364 | 1 | 1 | cs | TRUE
104 | LV_196-1_0_10_line_104 |  | 92 | 143 | 0.026629 | 0.125 | 0.08 | 261 | 0 | 0.364 | 1 | 1 | cs | TRUE
105 | LV_196-1_0_10_line_105 |  | 94 | 95 | 0.0037788 | 0.125 | 0.08 | 261 | 0 | 0.364 | 1 | 1 | cs | TRUE
106 | LV_196-1_0_10_line_106 |  | 94 | 96 | 0.026563 | 0.125 | 0.08 | 261 | 0 | 0.364 | 1 | 1 | cs | TRUE
107 | LV_196-1_0_10_line_107 |  | 96 | 97 | 0.023007 | 0.125 | 0.08 | 261 | 0 | 0.364 | 1 | 1 | cs | TRUE
108 | LV_196-1_0_10_line_108 |  | 97 | 98 | 0.011211 | 0.125 | 0.08 | 261 | 0 | 0.364 | 1 | 1 | cs | TRUE
109 | LV_196-1_0_10_line_109 |  | 98 | 99 | 0.047622 | 0.125 | 0.08 | 261 | 0 | 0.364 | 1 | 5 | cs | TRUE
110 | LV_196-1_0_10_line_110 |  | 98 | 100 | 0.11211 | 0.125 | 0.08 | 261 | 0 | 0.364 | 1 | 5 | cs | TRUE
111 | LV_196-1_0_10_line_111 |  | 100 | 104 | 0.04044 | 0.125 | 0.08 | 261 | 0 | 0.364 | 1 | 1 | cs | TRUE
112 | LV_196-1_0_10_line_112 |  | 100 | 101 | 0.064964 | 0.125 | 0.08 | 261 | 0 | 0.364 | 1 | 5 | cs | TRUE
113 | LV_196-1_0_10_line_113 |  | 101 | 102 | 0.011402 | 0.125 | 0.08 | 261 | 0 | 0.364 | 1 | 5 | cs | TRUE
114 | LV_196-1_0_10_line_114 |  | 101 | 103 | 0.081449 | 0.125 | 0.08 | 261 | 0 | 0.364 | 1 | 1 | cs | TRUE
115 | LV_196-1_0_10_line_115 |  | 102 | 105 | 0.053658 | 0.125 | 0.08 | 261 | 0 | 0.364 | 1 | 5 | cs | TRUE
116 | LV_196-1_0_10_line_116 |  | 104 | 109 | 0.033786 | 0.125 | 0.08 | 261 | 0 | 0.364 | 1 | 1 | cs | TRUE
117 | LV_196-1_0_10_line_117 |  | 105 | 106 | 0.0045068 | 0.125 | 0.08 | 261 | 0 | 0.364 | 1 | 5 | cs | TRUE
118 | LV_196-1_0_10_line_118 |  | 106 | 110 | 0.032912 | 0.125 | 0.08 | 261 | 0 | 0.364 | 1 | 5 | cs | TRUE
119 | LV_196-1_0_10_line_119 |  | 106 | 111 | 0.031766 | 0.125 | 0.08 | 261 | 0 | 0.364 | 1 | 1 | cs | TRUE
120 | LV_196-1_0_10_line_120 |  | 107 | 108 | 0.0047114 | 0.125 | 0.08 | 261 | 0 | 0.364 | 1 | 1 | cs | TRUE
121 | LV_196-1_0_10_line_121 |  | 107 | 109 | 0.0182 | 0.125 | 0.08 | 261 | 0 | 0.364 | 1 | 1 | cs | TRUE
122 | LV_196-1_0_10_line_122 |  | 110 | 134 | 0.047989 | 0.125 | 0.08 | 261 | 0 | 0.364 | 1 | 5 | cs | TRUE
123 | LV_196-1_0_10_line_123 |  | 111 | 133 | 0.031795 | 0.125 | 0.08 | 261 | 0 | 0.364 | 1 | 1 | cs | TRUE
124 | LV_196-1_0_10_line_124 |  | 112 | 113 | 0.058087 | 0.125 | 0.08 | 261 | 0 | 0.364 | 1 | 1 | cs | TRUE
125 | LV_196-1_0_10_line_125 |  | 113 | 114 | 0.14037 | 0.125 | 0.08 | 261 | 0 | 0.364 | 1 | 1 | cs | TRUE
126 | LV_196-1_0_10_line_126 |  | 114 | 115 | 0.0010827 | 0.125 | 0.08 | 261 | 0 | 0.364 | 1 | 1 | cs | TRUE
127 | LV_196-1_0_10_line_127 |  | 116 | 118 | 0.025052 | 0.125 | 0.08 | 261 | 0 | 0.364 | 1 | 5 | cs | TRUE
128 | LV_196-1_0_10_line_128 |  | 118 | 119 | 0.021231 | 0.125 | 0.08 | 261 | 0 | 0.364 | 1 | 5 | cs | TRUE
129 | LV_196-1_0_10_line_129 |  | 119 | 123 | 0.0033005 | 0.125 | 0.08 | 261 | 0 | 0.364 | 1 | 5 | cs | TRUE
130 | LV_196-1_0_10_line_130 |  | 120 | 121 | 0.0099892 | 0.125 | 0.08 | 261 | 0 | 0.364 | 1 | 1 | cs | TRUE
131 | LV_196-1_0_10_line_131 |  | 121 | 132 | 0.028643 | 0.125 | 0.08 | 261 | 0 | 0.364 | 1 | 1 | cs | TRUE
132 | LV_196-1_0_10_line_132 |  | 121 | 131 | 0.018905 | 0.125 | 0.08 | 261 | 0 | 0.364 | 1 | 1 | cs | TRUE
133 | LV_196-1_0_10_line_133 |  | 123 | 127 | 0.027194 | 0.125 | 0.08 | 261 | 0 | 0.364 | 1 | 5 | cs | TRUE
134 | LV_196-1_0_10_line_134 |  | 124 | 125 | 0.0052201 | 0.125 | 0.08 | 261 | 0 | 0.364 | 1 | 1 | cs | TRUE
135 | LV_196-1_0_10_line_135 |  | 125 | 126 | 0.020098 | 0.125 | 0.08 | 261 | 0 | 0.364 | 1 | 5 | cs | TRUE
136 | LV_196-1_0_10_line_136 |  | 125 | 127 | 0.031196 | 0.125 | 0.08 | 261 | 0 | 0.364 | 1 | 5 | cs | TRUE
137 | LV_196-1_0_10_line_137 |  | 128 | 129 | 0.024094 | 0.125 | 0.08 | 261 | 0 | 0.364 | 1 | 1 | cs | TRUE
138 | LV_196-1_0_10_line_138 |  | 129 | 130 | 0.015442 | 0.125 | 0.08 | 261 | 0 | 0.364 | 1 | 1 | cs | TRUE
139 | LV_196-1_0_10_line_139 |  | 130 | 132 | 0.021643 | 0.125 | 0.08 | 261 | 0 | 0.364 | 1 | 1 | cs | TRUE
140 | LV_196-1_0_10_line_140 |  | 134 | 135 | 0.0068404 | 0.125 | 0.08 | 261 | 0 | 0.364 | 1 | 5 | cs | TRUE
141 | LV_196-1_0_10_line_141 |  | 135 | 137 | 0.02895 | 0.125 | 0.08 | 261 | 0 | 0.364 | 1 | 5 | cs | TRUE
142 | LV_196-1_0_10_line_142 |  | 137 | 138 | 0.010972 | 0.125 | 0.08 | 261 | 0 | 0.364 | 1 | 5 | cs | TRUE
143 | LV_196-1_0_10_line_143 |  | 142 | 143 | 0.017375 | 0.125 | 0.08 | 261 | 0 | 0.364 | 1 | 1 | cs | TRUE
144 | LV_196-1_0_10_line_144 |  | 143 | 149 | 0.0066487 | 0.125 | 0.08 | 261 | 0 | 0.364 | 1 | 1 | cs | TRUE
145 | LV_196-1_0_10_line_145 |  | 144 | 145 | 0.02751 | 0.125 | 0.08 | 261 | 0 | 0.364 | 1 | 1 | cs | TRUE
146 | LV_196-1_0_10_line_146 |  | 144 | 146 | 0.050543 | 0.125 | 0.08 | 261 | 0 | 0.364 | 1 | 1 | cs | TRUE
147 | LV_196-1_0_10_line_147 |  | 145 | 154 | 0.0080679 | 0.125 | 0.08 | 261 | 0 | 0.364 | 1 | 1 | cs | TRUE
148 | LV_196-1_0_10_line_148 |  | 146 | 150 | 0.014043 | 0.125 | 0.08 | 261 | 0 | 0.364 | 1 | 1 | cs | TRUE
149 | LV_196-1_0_10_line_149 |  | 147 | 148 | 0.056267 | 0.125 | 0.08 | 261 | 0 | 0.364 | 1 | 1 | cs | TRUE
150 | LV_196-1_0_10_line_150 |  | 149 | 164 | 0.043011 | 0.125 | 0.08 | 261 | 0 | 0.364 | 1 | 1 | cs | TRUE
151 | LV_196-1_0_10_line_151 |  | 150 | 151 | 0.023741 | 0.125 | 0.08 | 261 | 0 | 0.364 | 1 | 1 | cs | TRUE
152 | LV_196-1_0_10_line_152 |  | 151 | 152 | 0.05813 | 0.125 | 0.08 | 261 | 0 | 0.364 | 1 | 1 | cs | TRUE
153 | LV_196-1_0_10_line_153 |  | 151 | 153 | 0.024768 | 0.125 | 0.08 | 261 | 0 | 0.364 | 1 | 1 | cs | TRUE
154 | LV_196-1_0_10_line_154 |  | 152 | 155 | 0.0057142 | 0.125 | 0.08 | 261 | 0 | 0.364 | 1 | 1 | cs | TRUE
155 | LV_196-1_0_10_line_155 |  | 152 | 156 | 0.05589 | 0.125 | 0.08 | 261 | 0 | 0.364 | 1 | 1 | cs | TRUE
156 | LV_196-1_0_10_line_156 |  | 153 | 157 | 0.050407 | 0.125 | 0.08 | 261 | 0 | 0.364 | 1 | 1 | cs | TRUE
157 | LV_196-1_0_10_line_157 |  | 155 | 158 | 0.025059 | 0.125 | 0.08 | 261 | 0 | 0.364 | 1 | 1 | cs | TRUE
158 | LV_196-1_0_10_line_158 |  | 156 | 159 | 0.021979 | 0.125 | 0.08 | 261 | 0 | 0.364 | 1 | 1 | cs | TRUE
159 | LV_196-1_0_10_line_159 |  | 158 | 166 | 0.011587 | 0.125 | 0.08 | 261 | 0 | 0.364 | 1 | 1 | cs | TRUE
160 | LV_196-1_0_10_line_160 |  | 159 | 160 | 0.0049501 | 0.125 | 0.08 | 261 | 0 | 0.364 | 1 | 1 | cs | TRUE
161 | LV_196-1_0_10_line_161 |  | 160 | 161 | 0.007196 | 0.125 | 0.08 | 261 | 0 | 0.364 | 1 | 1 | cs | TRUE
162 | LV_196-1_0_10_line_162 |  | 161 | 162 | 0.078598 | 0.125 | 0.08 | 261 | 0 | 0.364 | 1 | 1 | cs | TRUE
163 | LV_196-1_0_10_line_163 |  | 162 | 163 | 0.013286 | 0.125 | 0.08 | 261 | 0 | 0.364 | 1 | 1 | cs | TRUE
164 | LV_196-1_0_10_line_164 |  | 162 | 164 | 0.0053163 | 0.125 | 0.08 | 261 | 0 | 0.364 | 1 | 1 | cs | TRUE
165 | LV_196-1_0_10_line_165 |  | 163 | 165 | 0.014794 | 0.125 | 0.08 | 261 | 0 | 0.364 | 1 | 1 | cs | TRUE
166 | LV_196-1_0_10_line_166 |  | 165 | 167 | 0.0030837 | 0.125 | 0.08 | 261 | 0 | 0.364 | 1 | 1 | cs | TRUE

## trafo
| name | std_type | hv_bus | lv_bus | sn_mva | vn_hv_kv | vn_lv_kv | vk_percent | vkr_percent | pfe_kw | i0_percent | shift_degree | tap_side | tap_neutral | tap_min | tap_max | tap_step_percent | tap_step_degree | tap_pos | tap_phase_shifter | parallel | df | in_service
0 | LV_196-1_0_10_trafo_129 | 0.63 MVA 20/0.4 kV | 168 | 127 | 0.63 | 20 | 0.4 | 6 | 1.206 | 1.65 | 0.2619 | 150 | hv | 0 | -2 | 2 | 2.5 | 0 | 0 | FALSE | 1 | 1 | TRUE

## line_geodata
| x0 | y0 | x1 | y1 | x2 | y2 | x3 | y3 | x4 | y4 | x5 | y5 | x6 | y6 | x7 | y7 | x8 | y8 | x9 | y9 | x10 | y10 | x11 | y11 | x12 | y12 | x13 | y13 | x14 | y14 | x15 | y15
0 | 2696770.8553 | 1239655.9248 | 2696767.3567 | 1239650.6879 | 2696758.2785 | 1239647.5265 | 2696734.5775 | 1239660.6503
1 | 2696770.8553 | 1239655.9248 | 2696773.0496 | 1239659.2093 | 2696775.6065 | 1239675.3495
2 | 2696698.6653 | 1239680.5357 | 2696734.5775 | 1239660.6503
3 | 2696783.5491 | 1239725.4857 | 2696775.6065 | 1239675.3495
4 | 2696698.6653 | 1239680.5357 | 2696694.7312 | 1239682.4174
5 | 2696783.5491 | 1239725.4857 | 2696793.3577 | 1239724.6672 | 2696809.1866 | 1239725.7483
6 | 2696783.5491 | 1239725.4857 | 2696773.9917 | 1239728.5211 | 2696759.201 | 1239738.0929
7 | 2696694.7312 | 1239682.4174 | 2696669.063 | 1239694.6947
8 | 2696809.1866 | 1239725.7483 | 2696813.4327 | 1239726.1721
9 | 2696759.201 | 1239738.0929 | 2696758.6566 | 1239738.4453 | 2696748.2166 | 1239751.5405
10 | 2696668.0193 | 1239695.1938 | 2696669.063 | 1239694.6947
11 | 2696911.9404 | 1239856.0222 | 2696909.4678 | 1239844.3953 | 2696904.0833 | 1239815.1633 | 2696901.6067 | 1239786.6459 | 2696901.5647 | 1239776.7156 | 2696901.5432 | 1239770.6217 | 2696903.1785 | 1239755.248 | 2696904.8953 | 1239744.1455 | 2696908.8966 | 1239744.1441 | 2696913.2014 | 1239742.2352 | 2696915.828 | 1239739.3425 | 2696917.1044 | 1239736.2166 | 2696917.1394 | 1239731.7582 | 2696916.1697 | 1239729.0737 | 2696913.7611 | 1239726.0321 | 2696910.1939 | 1239723.9946
12 | 2696911.9404 | 1239856.0222 | 2696919.0535 | 1239862.7767 | 2696922.9025 | 1239878.5736 | 2696928.88 | 1239883.0745 | 2696934.8626 | 1239884.4844
13 | 2696855.1232 | 1239730.3341 | 2696865.6899 | 1239730.8069 | 2696885.753 | 1239731.9795 | 2696896.5402 | 1239732.3781 | 2696897.7634 | 1239728.8065 | 2696901.3648 | 1239725.0402 | 2696906.0039 | 1239723.5036 | 2696910.1939 | 1239723.9946
14 | 2696910.1939 | 1239723.9946 | 2696913.7612 | 1239714.4457 | 2696917.8804 | 1239706.3068 | 2696921.5946 | 1239698.8941
15 | 2696910.1939 | 1239723.9946 | 2696913.7611 | 1239726.0321 | 2696916.1697 | 1239729.0737 | 2696917.1394 | 1239731.7582 | 2696917.1044 | 1239736.2166 | 2696927.6964 | 1239739.3029 | 2696936.541 | 1239739.1583 | 2696940.9597 | 1239738.1519 | 2696945.3488 | 1239762.5641
16 | 2696942.9966 | 1239882.449 | 2696934.8626 | 1239884.4844
17 | 2696936.4136 | 1239871.0329 | 2696937.3264 | 1239876.274 | 2696934.8626 | 1239884.4844
18 | 2696984.4108 | 1239755.9637 | 2696945.3488 | 1239762.5641
19 | 2696945.3488 | 1239762.5641 | 2696951.7266 | 1239798.038
20 | 2696984.4108 | 1239755.9637 | 2696981.3199 | 1239736.8211
21 | 2696984.4108 | 1239755.9637 | 2696985.399 | 1239762.2692
22 | 2696855.1232 | 1239730.3341 | 2696813.4327 | 1239726.1721
23 | 2696855.1232 | 1239730.3341 | 2696853.5219 | 1239736.6795 | 2696844.2467 | 1239748.3814 | 2696840.7006 | 1239757.0968
24 | 2696928.8565 | 1239684.4013 | 2696921.5946 | 1239698.8941
25 | 2696972.7026 | 1239723.9818 | 2696981.3199 | 1239736.8211
26 | 2696992.4242 | 1239711.8059 | 2696972.7026 | 1239723.9818
27 | 2696993.1331 | 1239691.5801 | 2696988.1867 | 1239704.0419 | 2696992.4242 | 1239711.8059
28 | 2696992.4242 | 1239711.8059 | 2697010.3577 | 1239700.7461 | 2697012.94 | 1239699.7027
29 | 2696748.2166 | 1239751.5405 | 2696748.2166 | 1239751.5405 | 2696746.4947 | 1239756.5172
30 | 2696955.7883 | 1240135.0809 | 2696940.3064 | 1240006.4219
31 | 2696955.7883 | 1240135.0809 | 2696961.4245 | 1240165.9962 | 2696962.6325 | 1240173.5327 | 2696963.2746 | 1240178.6693 | 2696969.8724 | 1240178.0543
32 | 2696943.1206 | 1240092.4309 | 2696946.355 | 1240102.7804 | 2696947.9354 | 1240113.9146 | 2696950.6764 | 1240135.9425 | 2696955.7883 | 1240135.0809
33 | 2696937.2087 | 1240137.6239 | 2696950.6764 | 1240135.9425 | 2696955.7883 | 1240135.0809
34 | 2696942.9966 | 1239882.449 | 2696943.7395 | 1239884.6628 | 2696947.8369 | 1239897.7972
35 | 2696936.4136 | 1239871.0329 | 2696960.8648 | 1239863.3182
36 | 2696985.399 | 1239762.2692 | 2696990.1722 | 1239792.7245
37 | 2696928.8565 | 1239684.4013 | 2696932.498 | 1239677.1339
38 | 2697028.396 | 1239693.4576 | 2697012.94 | 1239699.7027
39 | 2696861.073 | 1239871.3704 | 2696856.0998 | 1239848.6307
40 | 2696861.073 | 1239871.3704 | 2696903.6897 | 1239862.8816
41 | 2696835.2319 | 1239877.131 | 2696861.073 | 1239871.3704
42 | 2696903.6897 | 1239862.8816 | 2696900.6333 | 1239846.2525 | 2696897.411 | 1239830.0739
43 | 2696903.6897 | 1239862.8816 | 2696906.5532 | 1239879.2851 | 2696908.0563 | 1239884.6734
44 | 2696956.3457 | 1239617.0911 | 2696945.1351 | 1239648.7975 | 2696944.2521 | 1239650.7836
45 | 2696944.2521 | 1239650.7836 | 2696932.8457 | 1239676.4398 | 2696932.498 | 1239677.1339
46 | 2696742.3901 | 1239768.3804 | 2696742.3901 | 1239768.3804 | 2696746.4947 | 1239756.5172
47 | 2696969.8724 | 1240178.0543 | 2696972.2099 | 1240197.6573
48 | 2696943.1206 | 1240092.4309 | 2696932.7684 | 1240093.7758
49 | 2696937.2087 | 1240137.6239 | 2696917.4122 | 1240140.0213
50 | 2696865.7812 | 1240150.0453 | 2696864.9083 | 1240140.3801
51 | 2696865.7812 | 1240150.0453 | 2696870.091 | 1240154.2966 | 2696884.3692 | 1240152.8876
52 | 2696863.7066 | 1240127.0735 | 2696864.9083 | 1240140.3801
53 | 2696902.2108 | 1240147.0041 | 2696894.665 | 1240149.1715 | 2696893.6814 | 1240151.9686 | 2696884.3692 | 1240152.8876
54 | 2696932.7684 | 1240093.7758 | 2696916.2428 | 1240095.9226
55 | 2697069.6632 | 1240178.5409 | 2697066.6537 | 1240169.2514
56 | 2697042.0263 | 1240186.8843 | 2697048.3598 | 1240188.0887 | 2697055.5862 | 1240191.1202 | 2697057.3367 | 1240184.8997 | 2697062.375 | 1240181.1348 | 2697069.6632 | 1240178.5409
57 | 2697069.6632 | 1240178.5409 | 2697088.7996 | 1240175.2402 | 2697091.3293 | 1240193.9734
58 | 2697042.0263 | 1240186.8843 | 2697038.9667 | 1240178.339
59 | 2697042.0263 | 1240186.8843 | 2697048.3598 | 1240188.0887 | 2697055.5862 | 1240191.1202 | 2697060.0333 | 1240206.3822 | 2697058.5306 | 1240219.6454
60 | 2697042.0263 | 1240186.8843 | 2697024.9934 | 1240191.5205
61 | 2697080.519 | 1240195.4978 | 2697091.3293 | 1240193.9734
62 | 2697091.3293 | 1240193.9734 | 2697093.8193 | 1240212.3613
63 | 2697089.4374 | 1240049.8341 | 2697062.931 | 1239972.6296
64 | 2697089.4374 | 1240049.8341 | 2697057.8403 | 1240060.5669
65 | 2697053.6818 | 1239926.5458 | 2697056.6086 | 1239948.2989 | 2697062.1332 | 1239970.3057 | 2697062.931 | 1239972.6296
66 | 2697056.4593 | 1240061.0361 | 2697057.8403 | 1240060.5669
67 | 2697438.7807 | 1239513.8428 | 2697430.1928 | 1239500.6364 | 2697407.5562 | 1239468.1851
68 | 2697438.7807 | 1239513.8428 | 2697450.9109 | 1239525.5284 | 2697451.5186 | 1239525.9095
69 | 2697407.5562 | 1239468.1851 | 2697391.2871 | 1239451.9505 | 2697358.912 | 1239435.3405 | 2697337.5169 | 1239427.6951 | 2697320.0468 | 1239425.1735 | 2697303.2957 | 1239427.7009 | 2697287.5193 | 1239435.3704 | 2697243.2051 | 1239464.5717
70 | 2697604.5368 | 1239602.5429 | 2697468.7003 | 1239536.6843 | 2697451.5186 | 1239525.9095
71 | 2696977.8077 | 1240244.6006 | 2697005.8108 | 1240241.1834
72 | 2696977.8077 | 1240244.6006 | 2696975.1121 | 1240221.9945
73 | 2697020.3151 | 1240239.4134 | 2697005.8108 | 1240241.1834
74 | 2696972.2099 | 1240197.6573 | 2696975.1121 | 1240221.9945
75 | 2697080.7872 | 1239658.143 | 2697075.4232 | 1239660.0567 | 2697068.7503 | 1239662.9164 | 2697061.2567 | 1239668.3202 | 2697053.8026 | 1239673.6246 | 2697049.1482 | 1239676.4934
76 | 2697080.7872 | 1239658.143 | 2697083.8816 | 1239649.7762 | 2697085.0435 | 1239628.3913
77 | 2697049.1482 | 1239676.4934 | 2697031.4831 | 1239687.3812
78 | 2697204.7198 | 1239484.7959 | 2697171.4997 | 1239503.5997 | 2697157.2813 | 1239511.3061 | 2697149.828 | 1239518.3895 | 2697110.8989 | 1239578.2309 | 2697088.8792 | 1239608.7716 | 2697085.3212 | 1239623.2798 | 2697085.0435 | 1239628.3913
79 | 2697093.8193 | 1240212.3613 | 2697082.8355 | 1240213.8606
80 | 2697093.8193 | 1240212.3613 | 2697096.2686 | 1240230.4594
81 | 2697096.2686 | 1240230.4594 | 2697084.888 | 1240231.7076
82 | 2697604.5368 | 1239602.5429 | 2697640.4953 | 1239612.7417 | 2697664.6652 | 1239619.0217 | 2697693.3604 | 1239624.7202 | 2697761.6351 | 1239634.7626 | 2697765.5286 | 1239635.3382 | 2697791.903 | 1239637.1185
83 | 2697797.9141 | 1239638.7964 | 2697792.1171 | 1239637.133 | 2697791.903 | 1239637.1185
84 | 2697057.8383 | 1240238.3815 | 2697051.1581 | 1240239.4175
85 | 2697057.8383 | 1240238.3815 | 2697057.5721 | 1240226.457 | 2697058.5306 | 1240219.6454
86 | 2697058.5306 | 1240219.6454 | 2697048.926 | 1240221.4453
87 | 2696902.2108 | 1240147.0041 | 2696902.0146 | 1240141.886 | 2696917.4122 | 1240140.0213
88 | 2697024.9934 | 1240191.5205 | 2697015.5892 | 1240194.9361 | 2697020.3151 | 1240239.4134
89 | 2697024.9934 | 1240191.5205 | 2697022.7037 | 1240183.5327
90 | 2696861.9315 | 1240107.4171 | 2696863.7066 | 1240127.0735
91 | 2696765.4583 | 1239955.3855 | 2696761.2159 | 1239964.6122 | 2696746.108 | 1239997.7464 | 2696738.4687 | 1240020.4835 | 2696715.4907 | 1240067.8002 | 2696699.0033 | 1240090.0287
92 | 2696788.6877 | 1239947.8807 | 2696765.4583 | 1239955.3855
93 | 2697053.6818 | 1239926.5458 | 2697054.2343 | 1239912.6555 | 2697059.4235 | 1239889.0449 | 2697060.0812 | 1239886.7539
94 | 2697053.6818 | 1239926.5458 | 2696989.8975 | 1239945.4386
95 | 2697038.8741 | 1240067.0093 | 2697056.4593 | 1240061.0361
96 | 2697738.012 | 1239724.7426 | 2697734.3761 | 1239730.5922
97 | 2697738.012 | 1239724.7426 | 2697756.9764 | 1239694.232
98 | 2697243.2051 | 1239464.5717 | 2697225.312 | 1239476.3625
99 | 2697028.396 | 1239693.4576 | 2697031.4831 | 1239687.3812
100 | 2697204.7198 | 1239484.7959 | 2697224.7229 | 1239476.7507 | 2697225.312 | 1239476.3625
101 | 2697964.9628 | 1239752.458 | 2697952.3106 | 1239739.6422
102 | 2697883.7901 | 1239655.3273 | 2697885.4966 | 1239662.7687 | 2697890.7927 | 1239675.5323 | 2697898.5573 | 1239684.467 | 2697905.5715 | 1239692.5776 | 2697912.4354 | 1239699.2514 | 2697952.3106 | 1239739.6422
103 | 2697797.9141 | 1239638.7964 | 2697794.4474 | 1239645.8223 | 2697790.7207 | 1239649.8084 | 2697790.7207 | 1239649.8084
104 | 2697797.9141 | 1239638.7964 | 2697822.0645 | 1239627.4301
105 | 2696756.5738 | 1240087.8326 | 2696752.936 | 1240086.8097
106 | 2696782.1449 | 1240095.0227 | 2696756.5738 | 1240087.8326
107 | 2696804.2927 | 1240101.2502 | 2696804.2927 | 1240101.2502 | 2696782.1449 | 1240095.0227
108 | 2696815.0753 | 1240098.1793 | 2696804.2927 | 1240101.2502
109 | 2696815.0753 | 1240098.1793 | 2696830.6516 | 1240101.2356 | 2696844.5462 | 1240103.9865 | 2696861.9315 | 1240107.4171
110 | 2696821.7296 | 1240000.4811 | 2696805.223 | 1240004.8264 | 2696809.0814 | 1240018.2104 | 2696815.2001 | 1240045.1082 | 2696818.3656 | 1240081.4871 | 2696815.0753 | 1240098.1793
111 | 2696821.7296 | 1240000.4811 | 2696817.7759 | 1239983.6707 | 2696840.1374 | 1239977.5986
112 | 2696821.7296 | 1240000.4811 | 2696805.223 | 1240004.8264 | 2696791.8369 | 1239958.8403
113 | 2696791.8369 | 1239958.8403 | 2696788.6877 | 1239947.8807
114 | 2696791.8369 | 1239958.8403 | 2696753.2919 | 1240030.5908
115 | 2696788.6877 | 1239947.8807 | 2696774.5651 | 1239896.1147
116 | 2696872.7424 | 1239968.7449 | 2696840.1374 | 1239977.5986
117 | 2696773.3789 | 1239891.7669 | 2696774.5651 | 1239896.1147
118 | 2696773.3789 | 1239891.7669 | 2696764.1354 | 1239860.1796
119 | 2696773.3789 | 1239891.7669 | 2696804.2909 | 1239884.4524
120 | 2696877.2194 | 1239986.3868 | 2696881.7858 | 1239985.2269
121 | 2696877.2194 | 1239986.3868 | 2696872.7424 | 1239968.7449
122 | 2696750.6573 | 1239814.1217 | 2696764.1354 | 1239860.1796
123 | 2696835.2319 | 1239877.131 | 2696804.2909 | 1239884.4524
124 | 2697038.8741 | 1240067.0093 | 2697034.6888 | 1240075.9588 | 2697030.7423 | 1240079.0966 | 2697019.8588 | 1240083.233 | 2697015.8515 | 1240085.9251 | 2697013.7394 | 1240090.2049 | 2697014.3516 | 1240095.3188 | 2697016.1578 | 1240100.4966 | 2697019.6052 | 1240111.2456
125 | 2697038.8741 | 1240067.0093 | 2697030.0187 | 1240070.1559 | 2697023.8806 | 1240072.2571 | 2697016.9564 | 1240072.0105 | 2696974.601 | 1240086.3404 | 2696959.5951 | 1240042.8293 | 2696984.8216 | 1240033.73
126 | 2696984.8216 | 1240033.73 | 2696985.8401 | 1240033.3626
127 | 2697060.0812 | 1239886.7539 | 2697036.0187 | 1239893.7258
128 | 2697036.0187 | 1239893.7258 | 2697015.6264 | 1239899.6342
129 | 2697012.4563 | 1239900.5527 | 2697015.6264 | 1239899.6342
130 | 2697044.6691 | 1239832.9393 | 2697054.5036 | 1239831.188
131 | 2697044.6691 | 1239832.9393 | 2697037.7329 | 1239838.9638 | 2697019.1926 | 1239844.8615
132 | 2697044.6691 | 1239832.9393 | 2697033.9849 | 1239829.0285 | 2697026.7899 | 1239831.2401
133 | 2697012.4563 | 1239900.5527 | 2696986.3369 | 1239908.1206
134 | 2696956.3328 | 1239914.7688 | 2696955.2683 | 1239916.9642 | 2696952.5734 | 1239917.6477
135 | 2696956.3328 | 1239914.7688 | 2696952.5272 | 1239912.9831 | 2696951.933 | 1239910.9274 | 2696947.8369 | 1239897.7972
136 | 2696956.3328 | 1239914.7688 | 2696960.1447 | 1239915.7095 | 2696986.3369 | 1239908.1206
137 | 2696983.842 | 1239856.0685 | 2696960.8648 | 1239863.3182
138 | 2696998.568 | 1239851.4221 | 2696983.842 | 1239856.0685
139 | 2696998.568 | 1239851.4221 | 2697019.1926 | 1239844.8615
140 | 2696750.6573 | 1239814.1217 | 2696748.7362 | 1239807.5566
141 | 2696748.7362 | 1239807.5566 | 2696743.8682 | 1239790.9214 | 2696743.108 | 1239779.3291
142 | 2696742.3901 | 1239768.3804 | 2696743.108 | 1239779.3291
143 | 2697822.0645 | 1239627.4301 | 2697834.033 | 1239614.8347
144 | 2697822.0645 | 1239627.4301 | 2697828.7077 | 1239627.7011
145 | 2697948.3766 | 1239494.1564 | 2697959.9846 | 1239480.6044 | 2697964.3014 | 1239471.9553
146 | 2697948.3766 | 1239494.1564 | 2697952.9816 | 1239498.8359 | 2697955.9149 | 1239505.8118 | 2697956.6805 | 1239519.4569 | 2697963.5044 | 1239528.5652 | 2697968.6383 | 1239532.3639 | 2697973.4325 | 1239533.6989
147 | 2697967.4872 | 1239464.5621 | 2697966.3917 | 1239467.7671 | 2697964.3014 | 1239471.9553
148 | 2697986.9603 | 1239537.4659 | 2697973.4325 | 1239533.6989
149 | 2697790.7207 | 1239649.8084 | 2697776.5985 | 1239662.6633 | 2697756.9764 | 1239694.232
150 | 2697871.5419 | 1239625.553 | 2697846.3139 | 1239628.4192 | 2697828.7077 | 1239627.7011
151 | 2698010.3753 | 1239541.2149 | 2697990.542 | 1239538.4632 | 2697986.9603 | 1239537.4659
152 | 2698010.3753 | 1239541.2149 | 2698012.5529 | 1239549.9685 | 2698038.602 | 1239580.7662 | 2698040.9653 | 1239589.2672
153 | 2698010.3753 | 1239541.2149 | 2698011.537 | 1239516.474
154 | 2698040.9653 | 1239589.2672 | 2698046.5878 | 1239588.2472
155 | 2698040.9653 | 1239589.2672 | 2698001.7768 | 1239601.0847 | 2697987.5307 | 1239605.6463
156 | 2698011.537 | 1239516.474 | 2698013.9011 | 1239466.1223
157 | 2698071.2447 | 1239583.7741 | 2698046.5878 | 1239588.2472
158 | 2697966.5987 | 1239612.3487 | 2697987.5307 | 1239605.6463
159 | 2698071.2447 | 1239583.7741 | 2698076.6506 | 1239590.7909 | 2698078.5443 | 1239592.7558
160 | 2697966.5987 | 1239612.3487 | 2697961.8844 | 1239613.8583
161 | 2697954.7305 | 1239614.6356 | 2697961.8844 | 1239613.8583 | 2697961.8844 | 1239613.8583
162 | 2697876.8242 | 1239624.9528 | 2697911.7669 | 1239620.1253 | 2697929.7245 | 1239617.3526 | 2697954.7305 | 1239614.6356
163 | 2697876.8242 | 1239624.9528 | 2697879.794 | 1239637.9023
164 | 2697876.8242 | 1239624.9528 | 2697871.5419 | 1239625.553
165 | 2697883.1008 | 1239652.3216 | 2697879.794 | 1239637.9023
166 | 2697883.1008 | 1239652.3216 | 2697883.7901 | 1239655.3273

## bus_geodata
| x | y | coords
0 | 2696770.8553 | 1239655.9248
1 | 2696734.5775 | 1239660.6503
2 | 2696775.6065 | 1239675.3495
3 | 2696698.6653 | 1239680.5357
4 | 2696783.5491 | 1239725.4857
5 | 2696694.7312 | 1239682.4174
6 | 2696809.1866 | 1239725.7483
7 | 2696759.201 | 1239738.0929
8 | 2696669.063 | 1239694.6947
9 | 2696911.9404 | 1239856.0222
10 | 2696910.1939 | 1239723.9946
11 | 2696934.8626 | 1239884.4844
12 | 2696945.3488 | 1239762.5641
13 | 2696984.4108 | 1239755.9637
14 | 2696951.7266 | 1239798.038
15 | 2696855.1232 | 1239730.3341
16 | 2696921.5946 | 1239698.8941
17 | 2696813.4327 | 1239726.1722
18 | 2696840.7006 | 1239757.0968
19 | 2696972.7026 | 1239723.9818
20 | 2696981.3199 | 1239736.8211
21 | 2696992.4242 | 1239711.8059
22 | 2696748.2166 | 1239751.5405
23 | 2696668.0193 | 1239695.1938
24 | 2696940.3064 | 1240006.4219
25 | 2696955.7883 | 1240135.0809
26 | 2696942.9966 | 1239882.449
27 | 2696936.4136 | 1239871.0329
28 | 2696985.399 | 1239762.2692
29 | 2696928.8565 | 1239684.4013
30 | 2696993.1331 | 1239691.5801
31 | 2697012.94 | 1239699.7027
32 | 2696856.0998 | 1239848.6307
33 | 2696861.073 | 1239871.3704
34 | 2696897.411 | 1239830.0739
35 | 2696903.6897 | 1239862.8816
36 | 2696956.3457 | 1239617.0911
37 | 2696944.2521 | 1239650.7836
38 | 2696746.4947 | 1239756.5172
39 | 2696969.8724 | 1240178.0543
40 | 2696943.1206 | 1240092.4309
41 | 2696937.2087 | 1240137.6239
42 | 2696865.7812 | 1240150.0453
43 | 2696864.9083 | 1240140.3801
44 | 2696884.3692 | 1240152.8876
45 | 2696932.7684 | 1240093.7758
46 | 2697069.6632 | 1240178.5409
47 | 2697066.6537 | 1240169.2514
48 | 2697042.0263 | 1240186.8843
49 | 2697091.3293 | 1240193.9734
50 | 2697089.4374 | 1240049.8341
51 | 2697062.931 | 1239972.6296
52 | 2697057.8403 | 1240060.5669
53 | 2697438.7807 | 1239513.8428
54 | 2697407.5562 | 1239468.1851
55 | 2697451.5186 | 1239525.9095
56 | 2696977.8077 | 1240244.6006
57 | 2697005.8108 | 1240241.1834
58 | 2696975.112 | 1240221.9945
59 | 2697080.7872 | 1239658.143
60 | 2697049.1482 | 1239676.4934
61 | 2697085.0435 | 1239628.3913
62 | 2697080.519 | 1240195.4978
63 | 2697093.8193 | 1240212.3613
64 | 2696972.2099 | 1240197.6573
65 | 2697096.2686 | 1240230.4594
66 | 2697084.888 | 1240231.7076
67 | 2697604.5368 | 1239602.5428
68 | 2697791.903 | 1239637.1185
69 | 2697057.8383 | 1240238.3815
70 | 2697051.1581 | 1240239.4175
71 | 2697058.5306 | 1240219.6454
72 | 2696917.4122 | 1240140.0213
73 | 2697020.3151 | 1240239.4134
74 | 2697024.9934 | 1240191.5205
75 | 2696863.7066 | 1240127.0735
76 | 2696902.2108 | 1240147.0041
77 | 2696699.0033 | 1240090.0287
78 | 2696765.4583 | 1239955.3855
79 | 2696916.2428 | 1240095.9226
80 | 2697038.9667 | 1240178.339
81 | 2697048.926 | 1240221.4453
82 | 2697053.6818 | 1239926.5458
83 | 2697056.4593 | 1240061.0361
84 | 2697734.3761 | 1239730.5922
85 | 2697738.012 | 1239724.7426
86 | 2697243.2051 | 1239464.5717
87 | 2697031.4831 | 1239687.3812
88 | 2697204.7198 | 1239484.7959
89 | 2697964.9628 | 1239752.458
90 | 2697952.3106 | 1239739.6422
91 | 2697082.8355 | 1240213.8606
92 | 2697797.9141 | 1239638.7964
93 | 2697022.7037 | 1240183.5327
94 | 2696756.5738 | 1240087.8326
95 | 2696752.936 | 1240086.8097
96 | 2696782.1449 | 1240095.0227
97 | 2696804.2927 | 1240101.2502
98 | 2696815.0753 | 1240098.1793
99 | 2696861.9315 | 1240107.4171
100 | 2696821.7296 | 1240000.4811
101 | 2696791.8369 | 1239958.8403
102 | 2696788.6877 | 1239947.8807
103 | 2696753.2919 | 1240030.5908
104 | 2696840.1374 | 1239977.5986
105 | 2696774.5651 | 1239896.1147
106 | 2696773.3789 | 1239891.7669
107 | 2696877.2194 | 1239986.3868
108 | 2696881.7858 | 1239985.2269
109 | 2696872.7424 | 1239968.7449
110 | 2696764.1354 | 1239860.1796
111 | 2696804.2909 | 1239884.4524
112 | 2697019.6052 | 1240111.2457
113 | 2697038.8741 | 1240067.0093
114 | 2696984.8216 | 1240033.73
115 | 2696985.8401 | 1240033.3626
116 | 2697060.0812 | 1239886.7539
117 | 2696989.8975 | 1239945.4386
118 | 2697036.0187 | 1239893.7258
119 | 2697015.6264 | 1239899.6342
120 | 2697054.5036 | 1239831.188
121 | 2697044.6691 | 1239832.9393
122 | 2697028.396 | 1239693.4576
123 | 2697012.4563 | 1239900.5527
124 | 2696952.5734 | 1239917.6477
125 | 2696956.3328 | 1239914.7688
126 | 2696947.8369 | 1239897.7972
127 | 2696986.3369 | 1239908.1206
128 | 2696960.8648 | 1239863.3182
129 | 2696983.842 | 1239856.0685
130 | 2696998.568 | 1239851.4221
131 | 2697026.7899 | 1239831.2401
132 | 2697019.1926 | 1239844.8615
133 | 2696835.2319 | 1239877.131
134 | 2696750.6573 | 1239814.1217
135 | 2696748.7362 | 1239807.5566
136 | 2696908.0563 | 1239884.6734
137 | 2696743.108 | 1239779.3291
138 | 2696742.3901 | 1239768.3804
139 | 2696990.1722 | 1239792.7245
140 | 2696932.498 | 1239677.1339
141 | 2697225.312 | 1239476.3625
142 | 2697834.033 | 1239614.8347
143 | 2697822.0645 | 1239627.4301
144 | 2697948.3766 | 1239494.1564
145 | 2697964.3014 | 1239471.9553
146 | 2697973.4325 | 1239533.6989
147 | 2697790.7207 | 1239649.8084
148 | 2697756.9764 | 1239694.232
149 | 2697828.7077 | 1239627.7011
150 | 2697986.9603 | 1239537.4659
151 | 2698010.3753 | 1239541.2149
152 | 2698040.9653 | 1239589.2672
153 | 2698011.537 | 1239516.474
154 | 2697967.4872 | 1239464.5621
155 | 2698046.5878 | 1239588.2472
156 | 2697987.5307 | 1239605.6463
157 | 2698013.9011 | 1239466.1223
158 | 2698071.2447 | 1239583.7741
159 | 2697966.5987 | 1239612.3487
160 | 2697961.8844 | 1239613.8583
161 | 2697954.7305 | 1239614.6356
162 | 2697876.8242 | 1239624.9528
163 | 2697879.794 | 1239637.9023
164 | 2697871.5419 | 1239625.553
165 | 2697883.1008 | 1239652.3216
166 | 2698078.5443 | 1239592.7558
167 | 2697883.7901 | 1239655.3273
168 | 2696956.3328 | 1239914.7688

## line_std_types
| c_nf_per_km | r_ohm_per_km | x_ohm_per_km | max_i_ka | type | q_mm2 | alpha | voltage_rating
NAYY 4x50 SE | 210 | 0.642 | 0.083 | 0.142 | cs | 50 | 0.00403 | LV
NAYY 4x120 SE | 264 | 0.225 | 0.08 | 0.242 | cs | 120 | 0.00403 | LV
NAYY 4x150 SE | 261 | 0.208 | 0.08 | 0.27 | cs | 150 | 0.00403 | LV
NA2XS2Y 1x95 RM/25 12/20 kV | 216 | 0.313 | 0.132 | 0.252 | cs | 95 | 0.00403 | MV
NA2XS2Y 1x185 RM/25 12/20 kV | 273 | 0.161 | 0.117 | 0.362 | cs | 185 | 0.00403 | MV
NA2XS2Y 1x240 RM/25 12/20 kV | 304 | 0.122 | 0.112 | 0.421 | cs | 240 | 0.00403 | MV
NA2XS2Y 1x95 RM/25 6/10 kV | 315 | 0.313 | 0.123 | 0.249 | cs | 95 | 0.00403 | MV
NA2XS2Y 1x185 RM/25 6/10 kV | 406 | 0.161 | 0.11 | 0.358 | cs | 185 | 0.00403 | MV
NA2XS2Y 1x240 RM/25 6/10 kV | 456 | 0.122 | 0.105 | 0.416 | cs | 240 | 0.00403 | MV
NA2XS2Y 1x150 RM/25 12/20 kV | 250 | 0.206 | 0.116 | 0.319 | cs | 150 | 0.00403 | MV
NA2XS2Y 1x120 RM/25 12/20 kV | 230 | 0.253 | 0.119 | 0.283 | cs | 120 | 0.00403 | MV
NA2XS2Y 1x70 RM/25 12/20 kV | 190 | 0.443 | 0.132 | 0.22 | cs | 70 | 0.00403 | MV
NA2XS2Y 1x150 RM/25 6/10 kV | 360 | 0.206 | 0.11 | 0.315 | cs | 150 | 0.00403 | MV
NA2XS2Y 1x120 RM/25 6/10 kV | 340 | 0.253 | 0.113 | 0.28 | cs | 120 | 0.00403 | MV
NA2XS2Y 1x70 RM/25 6/10 kV | 280 | 0.443 | 0.123 | 0.217 | cs | 70 | 0.00403 | MV
N2XS(FL)2Y 1x120 RM/35 64/110 kV | 112 | 0.153 | 0.166 | 0.366 | cs | 120 | 0.00393 | HV
N2XS(FL)2Y 1x185 RM/35 64/110 kV | 125 | 0.099 | 0.156 | 0.457 | cs | 185 | 0.00393 | HV
N2XS(FL)2Y 1x240 RM/35 64/110 kV | 135 | 0.075 | 0.149 | 0.526 | cs | 240 | 0.00393 | HV
N2XS(FL)2Y 1x300 RM/35 64/110 kV | 144 | 0.06 | 0.144 | 0.588 | cs | 300 | 0.00393 | HV
15-AL1/3-ST1A 0.4 | 11 | 1.8769 | 0.35 | 0.105 | ol | 16 | 0.00403 | LV
24-AL1/4-ST1A 0.4 | 11.25 | 1.2012 | 0.335 | 0.14 | ol | 24 | 0.00403 | LV
48-AL1/8-ST1A 0.4 | 12.2 | 0.5939 | 0.3 | 0.21 | ol | 48 | 0.00403 | LV
94-AL1/15-ST1A 0.4 | 13.2 | 0.306 | 0.29 | 0.35 | ol | 94 | 0.00403 | LV
34-AL1/6-ST1A 10.0 | 9.7 | 0.8342 | 0.36 | 0.17 | ol | 34 | 0.00403 | MV
48-AL1/8-ST1A 10.0 | 10.1 | 0.5939 | 0.35 | 0.21 | ol | 48 | 0.00403 | MV
70-AL1/11-ST1A 10.0 | 10.4 | 0.4132 | 0.339 | 0.29 | ol | 70 | 0.00403 | MV
94-AL1/15-ST1A 10.0 | 10.75 | 0.306 | 0.33 | 0.35 | ol | 94 | 0.00403 | MV
122-AL1/20-ST1A 10.0 | 11.1 | 0.2376 | 0.323 | 0.41 | ol | 122 | 0.00403 | MV
149-AL1/24-ST1A 10.0 | 11.25 | 0.194 | 0.315 | 0.47 | ol | 149 | 0.00403 | MV
34-AL1/6-ST1A 20.0 | 9.15 | 0.8342 | 0.382 | 0.17 | ol | 34 | 0.00403 | MV
48-AL1/8-ST1A 20.0 | 9.5 | 0.5939 | 0.372 | 0.21 | ol | 48 | 0.00403 | MV
70-AL1/11-ST1A 20.0 | 9.7 | 0.4132 | 0.36 | 0.29 | ol | 70 | 0.00403 | MV
94-AL1/15-ST1A 20.0 | 10 | 0.306 | 0.35 | 0.35 | ol | 94 | 0.00403 | MV
122-AL1/20-ST1A 20.0 | 10.3 | 0.2376 | 0.344 | 0.41 | ol | 122 | 0.00403 | MV
149-AL1/24-ST1A 20.0 | 10.5 | 0.194 | 0.337 | 0.47 | ol | 149 | 0.00403 | MV
184-AL1/30-ST1A 20.0 | 10.75 | 0.1571 | 0.33 | 0.535 | ol | 184 | 0.00403 | MV
243-AL1/39-ST1A 20.0 | 11 | 0.1188 | 0.32 | 0.645 | ol | 243 | 0.00403 | MV
48-AL1/8-ST1A 110.0 | 8 | 0.5939 | 0.46 | 0.21 | ol | 48 | 0.00403 | HV
70-AL1/11-ST1A 110.0 | 8.4 | 0.4132 | 0.45 | 0.29 | ol | 70 | 0.00403 | HV
94-AL1/15-ST1A 110.0 | 8.65 | 0.306 | 0.44 | 0.35 | ol | 94 | 0.00403 | HV
122-AL1/20-ST1A 110.0 | 8.5 | 0.2376 | 0.43 | 0.41 | ol | 122 | 0.00403 | HV
149-AL1/24-ST1A 110.0 | 8.75 | 0.194 | 0.41 | 0.47 | ol | 149 | 0.00403 | HV
184-AL1/30-ST1A 110.0 | 8.8 | 0.1571 | 0.4 | 0.535 | ol | 184 | 0.00403 | HV
243-AL1/39-ST1A 110.0 | 9 | 0.1188 | 0.39 | 0.645 | ol | 243 | 0.00403 | HV
305-AL1/39-ST1A 110.0 | 9.2 | 0.0949 | 0.38 | 0.74 | ol | 305 | 0.00403 | HV
490-AL1/64-ST1A 110.0 | 9.75 | 0.059 | 0.37 | 0.96 | ol | 490 | 0.00403 | HV
679-AL1/86-ST1A 110.0 | 9.95 | 0.042 | 0.36 | 1.15 | ol | 679 | 0.00403 | HV
490-AL1/64-ST1A 220.0 | 10 | 0.059 | 0.285 | 0.96 | ol | 490 | 0.00403 | HV
679-AL1/86-ST1A 220.0 | 11.7 | 0.042 | 0.275 | 1.15 | ol | 679 | 0.00403 | HV
490-AL1/64-ST1A 380.0 | 11 | 0.059 | 0.253 | 0.96 | ol | 490 | 0.00403 | HV
679-AL1/86-ST1A 380.0 | 14.6 | 0.042 | 0.25 | 1.15 | ol | 679 | 0.00403 | HV

## trafo_std_types
| i0_percent | pfe_kw | vkr_percent | sn_mva | vn_lv_kv | vn_hv_kv | vk_percent | shift_degree | vector_group | tap_side | tap_neutral | tap_min | tap_max | tap_step_degree | tap_step_percent | tap_phase_shifter
160 MVA 380/110 kV | 0.06 | 60 | 0.25 | 160 | 110 | 380 | 12.2 | 0 | Yy0 | hv | 0 | -9 | 9 | 0 | 1.5 | FALSE
100 MVA 220/110 kV | 0.06 | 55 | 0.26 | 100 | 110 | 220 | 12 | 0 | Yy0 | hv | 0 | -9 | 9 | 0 | 1.5 | FALSE
63 MVA 110/20 kV | 0.04 | 22 | 0.32 | 63 | 20 | 110 | 18 | 150 | YNd5 | hv | 0 | -9 | 9 | 0 | 1.5 | FALSE
40 MVA 110/20 kV | 0.05 | 18 | 0.34 | 40 | 20 | 110 | 16.2 | 150 | YNd5 | hv | 0 | -9 | 9 | 0 | 1.5 | FALSE
25 MVA 110/20 kV | 0.07 | 14 | 0.41 | 25 | 20 | 110 | 12 | 150 | YNd5 | hv | 0 | -9 | 9 | 0 | 1.5 | FALSE
63 MVA 110/10 kV | 0.04 | 22 | 0.32 | 63 | 10 | 110 | 18 | 150 | YNd5 | hv | 0 | -9 | 9 | 0 | 1.5 | FALSE
40 MVA 110/10 kV | 0.05 | 18 | 0.34 | 40 | 10 | 110 | 16.2 | 150 | YNd5 | hv | 0 | -9 | 9 | 0 | 1.5 | FALSE
25 MVA 110/10 kV | 0.07 | 14 | 0.41 | 25 | 10 | 110 | 12 | 150 | YNd5 | hv | 0 | -9 | 9 | 0 | 1.5 | FALSE
0.25 MVA 20/0.4 kV | 0.32 | 0.8 | 1.44 | 0.25 | 0.4 | 20 | 6 | 150 | Yzn5 | hv | 0 | -2 | 2 | 0 | 2.5 | FALSE
0.4 MVA 20/0.4 kV | 0.3375 | 1.35 | 1.425 | 0.4 | 0.4 | 20 | 6 | 150 | Dyn5 | hv | 0 | -2 | 2 | 0 | 2.5 | FALSE
0.63 MVA 20/0.4 kV | 0.2619 | 1.65 | 1.206 | 0.63 | 0.4 | 20 | 6 | 150 | Dyn5 | hv | 0 | -2 | 2 | 0 | 2.5 | FALSE
0.25 MVA 10/0.4 kV | 0.24 | 0.6 | 1.2 | 0.25 | 0.4 | 10 | 4 | 150 | Dyn5 | hv | 0 | -2 | 2 | 0 | 2.5 | FALSE
0.4 MVA 10/0.4 kV | 0.2375 | 0.95 | 1.325 | 0.4 | 0.4 | 10 | 4 | 150 | Dyn5 | hv | 0 | -2 | 2 | 0 | 2.5 | FALSE
0.63 MVA 10/0.4 kV | 0.1873 | 1.18 | 1.0794 | 0.63 | 0.4 | 10 | 4 | 150 | Dyn5 | hv | 0 | -2 | 2 | 0 | 2.5 | FALSE

## trafo3w_std_types
| sn_hv_mva | sn_mv_mva | sn_lv_mva | vn_hv_kv | vn_mv_kv | vn_lv_kv | vk_hv_percent | vk_mv_percent | vk_lv_percent | vkr_hv_percent | vkr_mv_percent | vkr_lv_percent | pfe_kw | i0_percent | shift_mv_degree | shift_lv_degree | vector_group | tap_side | tap_neutral | tap_min | tap_max | tap_step_percent
63/25/38 MVA 110/20/10 kV | 63 | 25 | 38 | 110 | 20 | 10 | 10.4 | 10.4 | 10.4 | 0.28 | 0.32 | 0.35 | 35 | 0.89 | 0 | 0 | YN0yn0yn0 | hv | 0 | -10 | 10 | 1.2
63/25/38 MVA 110/10/10 kV | 63 | 25 | 38 | 110 | 10 | 10 | 10.4 | 10.4 | 10.4 | 0.28 | 0.32 | 0.35 | 35 | 0.89 | 0 | 0 | YN0yn0yn0 | hv | 0 | -10 | 10 | 1.2

## fuse_std_types
| fuse_type | i_rated_a | t_avg | t_min | t_total | x_avg | x_min | x_total
HV 100A | HV 100A | 100 | 0 | [10.0, 3.64, 0.854, 0.281, 0.1, 0.0531, 0.022, 0.01] | [10.0, 4.267, 1.21, 0.403, 0.1, 0.058, 0.022, 0.01] | 0 | [300.0, 350.0, 450.0, 550.0, 700.0, 850.0, 1200.0, 1752.0] | [600.0, 700.0, 900.0, 1150.0, 1665.0, 2000.0, 3000.0, 4313.0]
HV 10A | HV 10A | 10 | 0 | [10.0, 1675.0, 0.344, 0.156, 0.1, 0.0417, 0.0171, 0.01] | [10.0, 1.3, 0.3, 0.155, 0.1, 0.0555, 0.023, 0.01] | 0 | [30.0, 32.0, 35.0, 37.0, 39.0, 50.0, 70.0, 88.0] | [60.0, 70.0, 80.0, 87.0, 94.0, 110.0, 150.0, 216.0]
HV 125A | HV 125A | 125 | 0 | [10.0, 1.82, 0.344, 0.1, 0.0467, 0.0269, 0.01] | [10.0, 2.478, 0.426, 0.1, 0.0427, 0.0211, 0.01] | 0 | [375.0, 500.0, 700.0, 925.0, 1200.0, 1500.0, 2341.0] | [750.0, 1000.0, 1500.0, 2200.0, 3000.0, 4000.0, 5765.0]
HV 160A | HV 160A | 160 | 0 | [10.0, 4.15, 1.03, 0.198, 0.1, 0.051, 0.0172, 0.01] | [10.0, 2.3, 0.734, 0.274, 0.1, 0.046, 0.0177, 0.01] | 0 | [480.0, 550.0, 700.0, 1000.0, 1260.0, 1600.0, 2500.0, 3227.0] | [960.0, 1300.0, 1700.0, 2200.0, 2996.0, 4000.0, 6000.0, 7946.0]
HV 16A | HV 16A | 16 | 0 | [10.0, 0.352, 0.164, 0.1, 0.0649, 0.0342, 0.01] | [10.0, 2.34, 0.722, 0.181, 0.1, 0.055, 0.0296, 0.01] | 0 | [48.0, 60.0, 65.0, 71.0, 80.0, 100.0, 162.0] | [96.0, 110.0, 125.0, 150.0, 168.0, 200.0, 250.0, 398.0]
HV 200A | HV 200A | 200 | 0 | [10.0, 4.267, 1.21, 0.403, 0.1, 0.058, 0.022, 0.01] | [10.0, 3.73, 1.654, 0.328, 0.1, 0.0531, 0.019, 0.01] | 0 | [600.0, 700.0, 900.0, 1150.0, 1665.0, 2000.0, 3000.0, 4313.0] | [1200.0, 1500.0, 1800.0, 2700.0, 3960.0, 5000.0, 7500.0, 10620.0]
HV 20A | HV 20A | 20 | 0 | [10.0, 1.3, 0.3, 0.155, 0.1, 0.0555, 0.023, 0.01] | [10.0, 1.3, 0.161, 0.1, 0.0611, 0.0399, 0.0141, 0.01] | 0 | [60.0, 70.0, 80.0, 87.0, 94.0, 110.0, 150.0, 216.0] | [120.0, 150.0, 200.0, 223.0, 260.0, 300.0, 450.0, 532.0]
HV 25A | HV 25A | 25 | 0 | [10.0, 2.512, 0.833, 0.299, 0.1, 0.0372, 0.0223, 0.01] | [10.0, 3.125, 0.597, 0.198, 0.1, 0.0378, 0.022, 0.01] | 0 | [75.0, 82.0, 90.0, 100.0, 124.0, 170.0, 200.0, 289.0] | [150.0, 170.0, 210.0, 250.0, 294.0, 400.0, 500.0, 711.0]
HV 31.5A | HV 31.5A | 31.5 | 0 | [10.0, 2.34, 0.722, 0.181, 0.1, 0.055, 0.0296, 0.01] | [10.0, 2.84, 0.368, 0.164, 0.1, 0.0621, 0.0378, 0.0195, 0.01] | 0 | [95.0, 110.0, 125.0, 150.0, 165.0, 200.0, 250.0, 390.0] | [189.0, 220.0, 300.0, 350.0, 393.0, 450.0, 530.0, 700.0, 960.0]
HV 40A | HV 40A | 40 | 0 | [10.0, 1.3, 0.161, 0.1, 0.0611, 0.0399, 0.0141, 0.01] | [10.0, 2.05, 0.369, 0.198, 0.1, 0.051, 0.0298, 0.01] | 0 | [120.0, 150.0, 200.0, 223.0, 260.0, 300.0, 450.0, 532.0] | [240.0, 300.0, 400.0, 450.0, 530.0, 650.0, 800.0, 1311.0]
HV 50A | HV 50A | 50 | 0 | [10.0, 3.215, 0.597, 0.198, 0.1, 0.0378, 0.022, 0.01] | [10.0, 3.64, 0.854, 0.281, 0.1, 0.0531, 0.022, 0.01] | 0 | [150.0, 170.0, 210.0, 250.0, 294.0, 400.0, 500.0, 711.0] | [300.0, 350.0, 450.0, 550.0, 700.0, 850.0, 1200.0, 1752.0]
HV 6.3A | HV 6.3A | 6.3 | 0 | [10.0, 1.39, 0.344, 0.168, 0.1, 0.056, 0.0263, 0.01] | [10.0, 1.711, 0.516, 0.198, 0.1, 0.0634, 0.0303, 0.01] | 0 | [19.0, 19.5, 20.4, 20.8, 22.0, 25.0, 32.0, 48.0] | [38.0, 40.0, 43.0, 48.0, 53.0, 60.0, 75.0, 118.0]
HV 63A | HV 63A | 63 | 0 | [10.0, 2.84, 0.368, 0.164, 0.1, 0.0621, 0.0378, 0.0195, 0.01] | [10.0, 1.82, 0.344, 0.1, 0.0467, 0.0269, 0.01] | 0 | [189.0, 220.0, 300.0, 350.0, 393.0, 450.0, 530.0, 700.0, 961.0] | [378.0, 500.0, 700.0, 934.0, 1200.0, 1500.0, 2366.0]
HV 80A | HV 80A | 80 | 0 | [10.0, 2.05, 0.369, 0.198, 0.1, 0.051, 0.0298, 0.01] | [10.0, 4.15, 1.03, 0.198, 0.1, 0.051, 0.0172, 0.01] | 0 | [240.0, 300.0, 400.0, 450.0, 530.0, 650.0, 800.0, 1311.0] | [480.0, 550.0, 700.0, 1000.0, 1260.0, 1600.0, 2500.0, 3227.0]
Siemens NH-1-100 | Siemens NH-1-100 | 100 | [5400.0, 2000.0, 400.0, 20.0, 1.0, 0.2, 0.012, 0.004] | 0 | 0 | [150.0, 190.0, 250.0, 430.0, 900.0, 1250.0, 2700.0, 3600.0] | 0 | 0
Siemens NH-1-125 | Siemens NH-1-125 | 125 | [4800.0, 120.0, 7.0, 0.1, 0.004] | 0 | 0 | [180.0, 400.0, 740.0, 2000.0, 4250.0] | 0 | 0
Siemens NH-1-16 | Siemens NH-1-16 | 16 | [4000.0, 400.0, 2.0, 0.1, 0.04, 0.01] | 0 | 0 | [26.0, 35.0, 75.0, 150.0, 200.0, 300.0] | 0 | 0
Siemens NH-1-160 | Siemens NH-1-160 | 160 | [4800.0, 120.0, 7.0, 0.1, 0.004] | 0 | 0 | [210.0, 500.0, 900.0, 2300.0, 5000.0] | 0 | 0
Siemens NH-1-25 | Siemens NH-1-25 | 25 | [4000.0, 1000.0, 10.0, 0.2, 0.02, 0.01] | 0 | 0 | [40.0, 50.0, 100.0, 210.0, 400.0, 500.0] | 0 | 0
Siemens NH-1-50 | Siemens NH-1-50 | 50 | [4000.0, 40.0, 4.0, 1.0, 0.02, 0.01] | 0 | 0 | [86.0, 200.0, 300.0, 400.0, 1000.0, 1280.0] | 0 | 0
Siemens NH-1-63 | Siemens NH-1-63 | 63 | [4000.0, 100.0, 10.0, 2.0, 0.04, 0.01] | 0 | 0 | [100.0, 200.0, 300.0, 400.0, 1000.0, 1500.0] | 0 | 0
Siemens NH-1-80 | Siemens NH-1-80 | 80 | [4800.0, 120.0, 7.0, 0.1, 0.01] | 0 | 0 | [150.58, 250.0, 450.0, 1150.0, 2470.0] | 0 | 0
Siemens NH-2-1000 | Siemens NH-2-1000 | 1000 | [4800.0, 120.0, 7.0, 0.1, 0.004] | 0 | 0 | [1900.0, 3500.0, 8400.0, 24000.0, 52000.0] | 0 | 0
Siemens NH-2-200 | Siemens NH-2-200 | 200 | [4800.0, 120.0, 7.0, 0.1, 0.004] | 0 | 0 | [280.0, 650.0, 1200.0, 3000.0, 7000.0] | 0 | 0
Siemens NH-2-224 | Siemens NH-2-224 | 224 | [4800.0, 120.0, 7.0, 0.2, 0.04, 0.004] | 0 | 0 | [400.0, 750.0, 1453.0, 3025.0, 4315.0, 7600.0] | 0 | 0
Siemens NH-2-250 | Siemens NH-2-250 | 250 | [4800.0, 120.0, 7.0, 0.1, 0.004] | 0 | 0 | [450.0, 800.0, 1650.0, 4000.0, 8500.0] | 0 | 0
Siemens NH-2-315 | Siemens NH-2-315 | 315 | [4800.0, 120.0, 7.0, 0.1, 0.004] | 0 | 0 | [550.0, 920.0, 1900.0, 5000.0, 11000.0] | 0 | 0
Siemens NH-2-355 | Siemens NH-2-355 | 355 | [4800.0, 120.0, 6.0, 0.1, 0.004] | 0 | 0 | [650.0, 1116.27, 2350.0, 5840.0, 12790.0] | 0 | 0
Siemens NH-2-400 | Siemens NH-2-400 | 400 | [4800.0, 120.0, 7.0, 0.1, 0.004] | 0 | 0 | [720.0, 1350.0, 2800.0, 6500.0, 15000.0] | 0 | 0
Siemens NH-2-425 | Siemens NH-2-425 | 425 | [4800.0, 120.0, 7.0, 0.1, 0.004] | 0 | 0 | [850.0, 1500.0, 3050.0, 7500.0, 16500.0] | 0 | 0
Siemens NH-2-630 | Siemens NH-2-630 | 630 | [4800.0, 120.0, 7.0, 0.1, 0.004] | 0 | 0 | [1200.0, 2000.0, 4800.0, 12000.0, 26000.0] | 0 | 0

## res_bus
| vm_pu | va_degree | p_mw | q_mvar
0 | 0.97971 | -0.38971 | 0.0034427 | 0.00086281
1 | 0.97885 | -0.40662 | 0.0060128 | 0.001507
2 | 0.98018 | -0.38047 | 0.0041347 | 0.0010363
3 | 0.97826 | -0.4183 | 0 | 0
4 | 0.98156 | -0.3536 | 0 | 0
5 | 0.97819 | -0.41954 | 0.0040217 | 0.0010079
6 | 0.98231 | -0.33901 | 0 | 0
7 | 0.9809 | -0.36644 | 0.005823 | 0.0014594
8 | 0.97789 | -0.42555 | 0.0044905 | 0.0011254
9 | 0.9937 | -0.11927 | 0 | 0
10 | 0.98597 | -0.2679 | 0 | 0
11 | 0.99583 | -0.078819 | 0 | 0
12 | 0.985 | -0.28678 | 0 | 0
13 | 0.98449 | -0.29668 | 0 | 0
14 | 0.98461 | -0.29444 | 0.011828 | 0.0029644
15 | 0.98377 | -0.31054 | 0 | 0
16 | 0.98575 | -0.27225 | 0.0029923 | 0.00074994
17 | 0.98243 | -0.33658 | 0.014783 | 0.0037049
18 | 0.983 | -0.32553 | 0.026927 | 0.0067485
19 | 0.98412 | -0.30382 | 0 | 0
20 | 0.98428 | -0.30068 | 0.0010351 | 0.00025942
21 | 0.98388 | -0.30851 | 0 | 0
22 | 0.98051 | -0.37417 | 0.0024838 | 0.00062249
23 | 0.97788 | -0.4257 | 0.0071108 | 0.0017821
24 | 0.9743 | -0.49595 | 0.00013071 | 3.2759e-05
25 | 0.97432 | -0.49563 | 0 | 0
26 | 0.99629 | -0.0701 | 0 | 0
27 | 0.99574 | -0.080565 | 0 | 0
28 | 0.98442 | -0.29809 | 0.00063262 | 0.00015855
29 | 0.98566 | -0.27394 | 0.00047632 | 0.00011938
30 | 0.98376 | -0.31099 | 0.0061844 | 0.00155
31 | 0.98366 | -0.31283 | 0.0076895 | 0.0019272
32 | 0.97689 | -0.44499 | 0.0049341 | 0.0012366
33 | 0.977 | -0.44289 | 0 | 0
34 | 0.97661 | -0.45051 | 0.0049703 | 0.0012457
35 | 0.97677 | -0.44748 | 0 | 0
36 | 0.98545 | -0.27805 | 0.001986 | 0.00049774
37 | 0.98551 | -0.27677 | 0.0019763 | 0.00049531
38 | 0.98039 | -0.37646 | 0.0025847 | 0.00064777
39 | 0.974 | -0.50202 | 0 | 0
40 | 0.97405 | -0.50106 | 0 | 0
41 | 0.97439 | -0.49427 | 0 | 0
42 | 0.97472 | -0.48769 | 0 | 0
43 | 0.97477 | -0.48678 | 0.0064626 | 0.0016197
44 | 0.97463 | -0.4896 | 0.0039506 | 0.00099011
45 | 0.97399 | -0.50221 | 0.002105 | 0.00052758
46 | 0.97175 | -0.54631 | 0 | 0
47 | 0.97174 | -0.54658 | 0.001477 | 0.00037018
48 | 0.97194 | -0.54262 | 0 | 0
49 | 0.9716 | -0.54934 | 0 | 0
50 | 0.9886 | -0.217 | 0 | 0
51 | 0.99364 | -0.1205 | 0.010779 | 0.0027015
52 | 0.98448 | -0.29663 | 0.040003 | 0.010026
53 | 0.98033 | -0.37772 | 0 | 0
54 | 0.98061 | -0.37225 | 0 | 0
55 | 0.98024 | -0.37945 | 0.0039999 | 0.0010025
56 | 0.97319 | -0.518 | 0 | 0
57 | 0.97286 | -0.5244 | 0.00065577 | 0.00016435
58 | 0.97345 | -0.51283 | 0.00065083 | 0.00016311
59 | 0.98311 | -0.3236 | 0 | 0
60 | 0.98333 | -0.3192 | 0.0040704 | 0.0010201
61 | 0.98292 | -0.32722 | 0.0019826 | 0.00049689
62 | 0.97159 | -0.54961 | 0.0013654 | 0.00034221
63 | 0.97155 | -0.55033 | 0 | 0
64 | 0.97374 | -0.50698 | 0.00068942 | 0.00017278
65 | 0.97153 | -0.5508 | 0 | 0
66 | 0.97151 | -0.55109 | 0.0013886 | 0.00034802
67 | 0.97839 | -0.41558 | 0 | 0
68 | 0.97427 | -0.49665 | 0.00096019 | 0.00024065
69 | 0.9718 | -0.54547 | 0 | 0
70 | 0.97179 | -0.54566 | 0.0015206 | 0.0003811
71 | 0.97182 | -0.54494 | 0 | 0
72 | 0.97446 | -0.49282 | 0.0017403 | 0.00043615
73 | 0.9727 | -0.52754 | 0 | 0
74 | 0.97211 | -0.53932 | 0 | 0
75 | 0.97485 | -0.48521 | 0.0046492 | 0.0011652
76 | 0.97455 | -0.49119 | 0 | 0
77 | 0.9757 | -0.46849 | 0.0094021 | 0.0023564
78 | 0.97702 | -0.44256 | 0 | 0
79 | 0.97393 | -0.50339 | 0.0038675 | 0.00096928
80 | 0.97193 | -0.54288 | 0.001531 | 0.00038371
81 | 0.97181 | -0.54519 | 0.001367 | 0.0003426
82 | 0.99678 | -0.060817 | 0 | 0
83 | 0.98436 | -0.29908 | 0.023234 | 0.0058229
84 | 0.9736 | -0.50983 | 0.0034392 | 0.00086195
85 | 0.97362 | -0.50939 | 0.00071941 | 0.0001803
86 | 0.98156 | -0.35376 | 0.002172 | 0.00054434
87 | 0.98348 | -0.31642 | 0.005306 | 0.0013298
88 | 0.98181 | -0.34898 | 0 | 0
89 | 0.97289 | -0.52377 | 0.00053037 | 0.00013292
90 | 0.9729 | -0.52359 | 0.00070324 | 0.00017625
91 | 0.97154 | -0.55064 | 0.0015179 | 0.00038042
92 | 0.97414 | -0.4992 | 0 | 0
93 | 0.9721 | -0.53955 | 0.0014968 | 0.00037513
94 | 0.97469 | -0.48825 | 0.0062378 | 0.0015633
95 | 0.97469 | -0.48838 | 0.0018533 | 0.00046448
96 | 0.97489 | -0.48431 | 0.0031356 | 0.00078586
97 | 0.97513 | -0.47957 | 0.0053135 | 0.0013317
98 | 0.97531 | -0.47617 | 0 | 0
99 | 0.97498 | -0.48256 | 0 | 0
100 | 0.97642 | -0.45435 | 0 | 0
101 | 0.9771 | -0.44084 | 0 | 0
102 | 0.97723 | -0.43838 | 0 | 0
103 | 0.97693 | -0.4442 | 0.0022563 | 0.00056547
104 | 0.97628 | -0.45711 | 0.0016296 | 0.00040841
105 | 0.97791 | -0.42495 | 0.0014671 | 0.00036769
106 | 0.97797 | -0.4238 | 0 | 0
107 | 0.97617 | -0.4591 | 0 | 0
108 | 0.97617 | -0.45928 | 0.0020947 | 0.00052499
109 | 0.97621 | -0.4584 | 0 | 0
110 | 0.97848 | -0.41381 | 0.0021714 | 0.00054421
111 | 0.97758 | -0.4315 | 0.0025623 | 0.00064217
112 | 0.98285 | -0.32842 | 0.005655 | 0.0014173
113 | 0.98315 | -0.3225 | 0 | 0
114 | 0.97474 | -0.48679 | 0.00064876 | 0.00016259
115 | 0.97468 | -0.48806 | 0.063702 | 0.015965
116 | 0.99786 | -0.040341 | 0 | 0
117 | 0.99676 | -0.061236 | 0.00035741 | 8.9575e-05
118 | 0.99853 | -0.027685 | 0.0054782 | 0.001373
119 | 0.99912 | -0.016566 | 0.0051626 | 0.0012939
120 | 0.99516 | -0.091771 | 0.00076369 | 0.0001914
121 | 0.99517 | -0.091637 | 0 | 0
122 | 0.98353 | -0.31538 | 0 | 0
123 | 0.99922 | -0.014779 | 0.00072678 | 0.00018215
124 | 0.99828 | -0.032486 | 0.00059733 | 0.0001497
125 | 0.99828 | -0.032431 | 0 | 0
126 | 0.99717 | -0.053342 | 0.0003502 | 8.7768e-05
127 | 1 | 0 | -0.46302 | -0.11869
128 | 0.99557 | -0.083787 | 0.00032634 | 8.1789e-05
129 | 0.99542 | -0.086676 | 0.00028585 | 7.1642e-05
130 | 0.99533 | -0.088451 | 0 | 0
131 | 0.99516 | -0.091843 | 0.00061946 | 0.00015525
132 | 0.9952 | -0.090939 | 0.0051475 | 0.0012901
133 | 0.97726 | -0.43772 | 0 | 0
134 | 0.97924 | -0.39887 | 0.0085549 | 0.002144
135 | 0.97936 | -0.39653 | 0.0045733 | 0.0011462
136 | 0.97675 | -0.44781 | 0.0008194 | 0.00020536
137 | 0.97989 | -0.38616 | 0.010707 | 0.0026835
138 | 0.98012 | -0.3818 | 0.0080005 | 0.0020051
139 | 0.98409 | -0.30455 | 0.011656 | 0.0029212
140 | 0.98562 | -0.27472 | 0.0013646 | 0.00034199
141 | 0.98168 | -0.35148 | 0.0016325 | 0.00040914
142 | 0.97373 | -0.50718 | 0.0011769 | 0.00029496
143 | 0.97375 | -0.5068 | 0 | 0
144 | 0.97148 | -0.55177 | 0 | 0
145 | 0.97144 | -0.55251 | 0.0012175 | 0.00030513
146 | 0.97155 | -0.55039 | 0.00031007 | 7.7711e-05
147 | 0.97405 | -0.50084 | 0.0010974 | 0.00027504
148 | 0.97376 | -0.50665 | 0.0014548 | 0.00036461
149 | 0.97366 | -0.50856 | 0.0017752 | 0.00044491
150 | 0.97157 | -0.54993 | 0.00032644 | 8.1813e-05
151 | 0.97162 | -0.549 | 0 | 0
152 | 0.9719 | -0.54351 | 0 | 0
153 | 0.97155 | -0.55038 | 0.0022977 | 0.00057585
154 | 0.97144 | -0.55255 | 0.00025232 | 6.3237e-05
155 | 0.97189 | -0.54358 | 0.000205 | 5.1377e-05
156 | 0.9722 | -0.53757 | 0.00058455 | 0.0001465
157 | 0.97152 | -0.55104 | 0.00070549 | 0.00017681
158 | 0.97188 | -0.54378 | 0 | 0
159 | 0.97233 | -0.535 | 0.00079796 | 0.00019999
160 | 0.97236 | -0.53435 | 0.0010147 | 0.0002543
161 | 0.97241 | -0.53327 | 0.0011996 | 0.00030065
162 | 0.9731 | -0.51971 | 0 | 0
163 | 0.97306 | -0.52042 | 0.00080988 | 0.00020298
164 | 0.97316 | -0.51851 | 0.00030909 | 7.7465e-05
165 | 0.97303 | -0.52099 | 0.00055355 | 0.00013873
166 | 0.97188 | -0.54388 | 0.00043737 | 0.00010961
167 | 0.97303 | -0.52108 | 0.00030587 | 7.6658e-05
168 | 0.99998 | 149.9956 | 0 | 0

## res_line
| p_from_mw | q_from_mvar | p_to_mw | q_to_mvar | pl_mw | ql_mvar | i_from_ka | i_to_ka | i_ka | vm_from_pu | va_from_degree | vm_to_pu | va_to_degree | loading_percent
0 | 0.021666 | 0.0054405 | -0.021649 | -0.0054298 | 1.7467e-05 | 1.0638e-05 | 0.032911 | 0.032911 | 0.032911 | 0.97971 | -0.38971 | 0.97885 | -0.40662 | 9.0415
1 | -0.025109 | -0.0063033 | 0.02512 | 0.0063101 | 1.1069e-05 | 6.8284e-06 | 0.03814 | 0.03814 | 0.03814 | 0.97971 | -0.38971 | 0.98018 | -0.38047 | 10.478
2 | 0.015636 | 0.0039229 | -0.015627 | -0.0039178 | 8.6983e-06 | 5.0512e-06 | 0.023771 | 0.023771 | 0.023771 | 0.97885 | -0.40662 | 0.97826 | -0.4183 | 6.5305
3 | -0.029255 | -0.0073464 | 0.029292 | 0.0073698 | 3.7554e-05 | 2.3394e-05 | 0.044417 | 0.044416 | 0.044417 | 0.98018 | -0.38047 | 0.98156 | -0.3536 | 12.2024
4 | 0.015627 | 0.0039178 | -0.015626 | -0.0039173 | 9.2408e-07 | 5.3666e-07 | 0.023771 | 0.023771 | 0.023771 | 0.97826 | -0.4183 | 0.97819 | -0.41954 | 6.5305
5 | -0.15803 | -0.039807 | 0.15814 | 0.039877 | 0.0001104 | 6.9033e-05 | 0.23963 | 0.23963 | 0.23963 | 0.98156 | -0.3536 | 0.98231 | -0.33901 | 13.1667
6 | 0.12873 | 0.032438 | -0.12865 | -0.032389 | 7.9018e-05 | 4.8826e-05 | 0.19522 | 0.19522 | 0.19522 | 0.98156 | -0.3536 | 0.9809 | -0.36644 | 10.7263
7 | 0.011605 | 0.0029093 | -0.011601 | -0.0029076 | 3.3252e-06 | 1.771e-06 | 0.017653 | 0.017653 | 0.017653 | 0.97819 | -0.41954 | 0.97789 | -0.42555 | 4.8498
8 | -0.15814 | -0.039877 | 0.15815 | 0.039888 | 1.8378e-05 | 1.1492e-05 | 0.23963 | 0.23963 | 0.23963 | 0.98231 | -0.33901 | 0.98243 | -0.33658 | 13.1667
9 | 0.12283 | 0.03093 | -0.12279 | -0.030902 | 4.5325e-05 | 2.791e-05 | 0.18639 | 0.18639 | 0.18639 | 0.9809 | -0.36644 | 0.98051 | -0.37417 | 10.241
10 | 0.0071108 | 0.0017821 | -0.0071108 | -0.0017821 | 5.0791e-08 | 1.7993e-08 | 0.01082 | 0.01082 | 0.01082 | 0.97789 | -0.42555 | 0.97788 | -0.4257 | 2.9726
11 | 0.29319 | 0.074872 | -0.2911 | -0.073544 | 0.00209 | 0.0013283 | 0.43953 | 0.43953 | 0.43953 | 0.9937 | -0.11927 | 0.98597 | -0.2679 | 24.15
12 | -0.29319 | -0.074872 | 0.29376 | 0.075238 | 0.00057447 | 0.00036508 | 0.43953 | 0.43953 | 0.43953 | 0.9937 | -0.11927 | 0.99583 | -0.078819 | 24.1498
13 | 0.20051 | 0.050747 | -0.2001 | -0.050489 | 0.00040953 | 0.00025831 | 0.30278 | 0.30278 | 0.30278 | 0.98597 | -0.2679 | 0.98377 | -0.31054 | 16.6364
14 | 0.0087985 | 0.0022048 | -0.0087966 | -0.002204 | 1.8253e-06 | 8.162e-07 | 0.013278 | 0.013279 | 0.013279 | 0.98597 | -0.2679 | 0.98575 | -0.27225 | 3.648
15 | 0.08179 | 0.020592 | -0.081716 | -0.020549 | 7.3764e-05 | 4.3099e-05 | 0.12347 | 0.12347 | 0.12347 | 0.98597 | -0.2679 | 0.985 | -0.28678 | 6.7842
16 | -0.30091 | -0.077028 | 0.30103 | 0.077109 | 0.00012711 | 8.0808e-05 | 0.4502 | 0.4502 | 0.4502 | 0.99583 | -0.078819 | 0.99629 | -0.0701 | 24.7365
17 | 0.0071469 | 0.0017907 | -0.0071463 | -0.0017905 | 5.9406e-07 | 1.9949e-07 | 0.010679 | 0.010679 | 0.010679 | 0.99583 | -0.078819 | 0.99574 | -0.080565 | 2.9338
18 | 0.069884 | 0.017583 | -0.069851 | -0.017564 | 3.3037e-05 | 1.8631e-05 | 0.1056 | 0.1056 | 0.1056 | 0.985 | -0.28678 | 0.98449 | -0.29668 | 5.8021
19 | 0.011832 | 0.0029667 | -0.011828 | -0.0029644 | 4.3187e-06 | 2.3054e-06 | 0.017875 | 0.017875 | 0.017875 | 0.985 | -0.28678 | 0.98461 | -0.29444 | 4.9108
20 | 0.057558 | 0.014482 | -0.057547 | -0.014476 | 1.1012e-05 | 5.815e-06 | 0.087017 | 0.087017 | 0.087017 | 0.98449 | -0.29668 | 0.98428 | -0.30068 | 4.7812
21 | 0.012293 | 0.0030821 | -0.012292 | -0.0030817 | 8.2631e-07 | 4.4769e-07 | 0.018581 | 0.018581 | 0.018581 | 0.98449 | -0.29668 | 0.98442 | -0.29809 | 5.1046
22 | 0.17315 | 0.043728 | -0.17294 | -0.043593 | 0.00021574 | 0.00013542 | 0.26202 | 0.26202 | 0.26202 | 0.98377 | -0.31054 | 0.98243 | -0.33658 | 14.3969
23 | 0.026946 | 0.0067604 | -0.026927 | -0.0067485 | 1.9242e-05 | 1.1923e-05 | 0.04076 | 0.04076 | 0.04076 | 0.98377 | -0.31054 | 0.983 | -0.32553 | 11.1979
24 | 0.0058044 | 0.001454 | -0.0058039 | -0.0014539 | 4.6666e-07 | 9.2029e-08 | 0.0087616 | 0.0087617 | 0.0087617 | 0.98575 | -0.27225 | 0.98566 | -0.27394 | 2.4071
25 | -0.056504 | -0.014212 | 0.056512 | 0.014217 | 8.4685e-06 | 4.4373e-06 | 0.085453 | 0.085452 | 0.085453 | 0.98412 | -0.30382 | 0.98428 | -0.30068 | 4.6952
26 | 0.056504 | 0.014212 | -0.056491 | -0.014205 | 1.2668e-05 | 6.6381e-06 | 0.085453 | 0.085453 | 0.085453 | 0.98412 | -0.30382 | 0.98388 | -0.30851 | 4.6952
27 | 0.0061851 | 0.0015501 | -0.0061844 | -0.00155 | 7.2992e-07 | 1.8469e-07 | 0.0093543 | 0.0093544 | 0.0093544 | 0.98388 | -0.30851 | 0.98376 | -0.31099 | 2.5699
28 | 0.050306 | 0.012655 | -0.050295 | -0.01265 | 1.0361e-05 | 5.1165e-06 | 0.076099 | 0.0761 | 0.0761 | 0.98388 | -0.30851 | 0.98366 | -0.31283 | 4.1813
29 | 0.1203 | 0.030279 | -0.12029 | -0.030271 | 1.3171e-05 | 8.0976e-06 | 0.18262 | 0.18262 | 0.18262 | 0.98051 | -0.37417 | 0.98039 | -0.37646 | 10.0339
30 | -0.00013071 | -3.2759e-05 | 0.00013071 | 3.1147e-05 | 1.931e-09 | -1.6126e-06 | 0.00019963 | 0.00019906 | 0.00019963 | 0.9743 | -0.49595 | 0.97432 | -0.49563 | 0.054843
31 | 0.01369 | 0.0034362 | -0.013686 | -0.0034348 | 4.1697e-06 | 1.4022e-06 | 0.02091 | 0.020911 | 0.020911 | 0.97432 | -0.49563 | 0.974 | -0.50202 | 2.8723
32 | 0.0059746 | 0.0014972 | -0.0059731 | -0.0014969 | 1.5446e-06 | 3.726e-07 | 0.0091246 | 0.0091248 | 0.0091248 | 0.97432 | -0.49563 | 0.97405 | -0.50106 | 2.5068
33 | -0.019796 | -0.0049646 | 0.019797 | 0.0049642 | 1.2858e-06 | -3.4511e-07 | 0.030234 | 0.030233 | 0.030234 | 0.97432 | -0.49563 | 0.97439 | -0.49427 | 1.6612
34 | -0.30103 | -0.077109 | 0.30128 | 0.077265 | 0.00024465 | 0.00015553 | 0.4502 | 0.4502 | 0.4502 | 0.99629 | -0.0701 | 0.99717 | -0.053342 | 24.7365
35 | 0.0071463 | 0.0017905 | -0.0071452 | -0.0017901 | 1.0965e-06 | 3.6831e-07 | 0.010679 | 0.010679 | 0.010679 | 0.99574 | -0.080565 | 0.99557 | -0.083787 | 2.9338
36 | 0.011659 | 0.0029231 | -0.011656 | -0.0029212 | 3.5909e-06 | 1.9064e-06 | 0.017624 | 0.017625 | 0.017625 | 0.98442 | -0.29809 | 0.98409 | -0.30455 | 4.8419
37 | 0.0053276 | 0.0013346 | -0.0053274 | -0.0013345 | 1.9717e-07 | 2.2589e-08 | 0.0080426 | 0.0080427 | 0.0080427 | 0.98566 | -0.27394 | 0.98562 | -0.27472 | 2.2095
38 | 0.042606 | 0.010723 | -0.042601 | -0.010721 | 5.1961e-06 | 2.2676e-06 | 0.064467 | 0.064468 | 0.064468 | 0.98366 | -0.31283 | 0.98353 | -0.31538 | 3.5422
39 | -0.0049341 | -0.0012366 | 0.0049346 | 0.0012366 | 4.9306e-07 | 2.4095e-08 | 0.0075157 | 0.0075156 | 0.0075157 | 0.97689 | -0.44499 | 0.977 | -0.44289 | 2.0648
40 | 0.0057917 | 0.0014511 | -0.0057905 | -0.0014508 | 1.2644e-06 | 2.6669e-07 | 0.0088209 | 0.0088211 | 0.0088211 | 0.977 | -0.44289 | 0.97677 | -0.44748 | 2.4234
41 | -0.010726 | -0.0026877 | 0.010729 | 0.0026891 | 2.6423e-06 | 1.3604e-06 | 0.016337 | 0.016336 | 0.016337 | 0.977 | -0.44289 | 0.97726 | -0.43772 | 4.4881
42 | -0.0049703 | -0.0012457 | 0.004971 | 0.0012457 | 7.1839e-07 | 4.1727e-08 | 0.007573 | 0.0075729 | 0.007573 | 0.97661 | -0.45051 | 0.97677 | -0.44748 | 2.0805
43 | 0.00081941 | 0.00020509 | -0.0008194 | -0.00020536 | 1.2998e-08 | -2.7012e-07 | 0.0012482 | 0.0012483 | 0.0012483 | 0.97677 | -0.44748 | 0.97675 | -0.44781 | 0.34294
44 | -0.001986 | -0.00049774 | 0.0019861 | 0.00049736 | 1.2074e-07 | -3.7891e-07 | 0.0029988 | 0.0029987 | 0.0029988 | 0.98545 | -0.27805 | 0.98551 | -0.27677 | 0.82385
45 | -0.0039624 | -0.00099267 | 0.0039628 | 0.00099255 | 3.8727e-07 | -1.1984e-07 | 0.0059827 | 0.0059825 | 0.0059827 | 0.98551 | -0.27677 | 0.98562 | -0.27472 | 1.6436
46 | 0.1177 | 0.029623 | -0.11767 | -0.029605 | 3.0063e-05 | 1.8449e-05 | 0.17869 | 0.17869 | 0.17869 | 0.98039 | -0.37646 | 0.98012 | -0.3818 | 9.8184
47 | 0.013686 | 0.0034348 | -0.013683 | -0.003433 | 3.2371e-06 | 1.8261e-06 | 0.020911 | 0.020911 | 0.020911 | 0.974 | -0.50202 | 0.97374 | -0.50698 | 5.7447
48 | 0.0059731 | 0.0014969 | -0.0059727 | -0.0014968 | 3.2594e-07 | 7.8676e-08 | 0.0091248 | 0.0091249 | 0.0091249 | 0.97405 | -0.50106 | 0.97399 | -0.50221 | 2.5068
49 | -0.019797 | -0.0049642 | 0.019798 | 0.0049639 | 1.367e-06 | -3.6712e-07 | 0.030233 | 0.030233 | 0.030233 | 0.97439 | -0.49427 | 0.97446 | -0.49282 | 1.6612
50 | -0.025495 | -0.0063899 | 0.025496 | 0.00639 | 1.1025e-06 | 1.0079e-07 | 0.038921 | 0.03892 | 0.038921 | 0.97472 | -0.48769 | 0.97477 | -0.48678 | 2.1385
51 | 0.025495 | 0.0063899 | -0.025493 | -0.0063897 | 2.3178e-06 | 2.1209e-07 | 0.038921 | 0.038921 | 0.038921 | 0.97472 | -0.48769 | 0.97463 | -0.4896 | 2.1385
52 | -0.031959 | -0.0080097 | 0.031961 | 0.0080104 | 2.3849e-06 | 6.9354e-07 | 0.048786 | 0.048785 | 0.048786 | 0.97477 | -0.48678 | 0.97485 | -0.48521 | 2.6805
53 | 0.021542 | 0.0053996 | -0.02154 | -0.0053998 | 1.6367e-06 | -2.0943e-07 | 0.032889 | 0.03289 | 0.03289 | 0.97463 | -0.4896 | 0.97455 | -0.49119 | 1.8071
54 | 0.0038677 | 0.00096921 | -0.0038675 | -0.00096928 | 2.1819e-07 | -6.7746e-08 | 0.0059089 | 0.0059089 | 0.0059089 | 0.97399 | -0.50221 | 0.97393 | -0.50339 | 1.6233
55 | 0.0014771 | 0.00037007 | -0.001477 | -0.00037018 | 1.8729e-08 | -1.0896e-07 | 0.0022617 | 0.0022618 | 0.0022618 | 0.97175 | -0.54631 | 0.97174 | -0.54658 | 0.62137
56 | -0.0057498 | -0.0014399 | 0.0057508 | 0.0014401 | 1.0107e-06 | 2.1598e-07 | 0.0088041 | 0.0088039 | 0.0088041 | 0.97175 | -0.54631 | 0.97194 | -0.54262 | 2.4187
57 | 0.0042728 | 0.0010698 | -0.0042721 | -0.0010699 | 6.1512e-07 | -8.1007e-08 | 0.0065424 | 0.0065425 | 0.0065425 | 0.97175 | -0.54631 | 0.9716 | -0.54934 | 1.7974
58 | 0.001531 | 0.00038361 | -0.001531 | -0.00038371 | 1.8695e-08 | -1.0049e-07 | 0.0023439 | 0.002344 | 0.002344 | 0.97194 | -0.54262 | 0.97193 | -0.54288 | 0.64395
59 | 0.002888 | 0.00072297 | -0.0028876 | -0.0007233 | 3.1907e-07 | -3.352e-07 | 0.0044211 | 0.0044213 | 0.0044213 | 0.97194 | -0.54262 | 0.97182 | -0.54494 | 1.2146
60 | -0.01017 | -0.0025467 | 0.010171 | 0.0025475 | 1.6002e-06 | 8.0593e-07 | 0.015569 | 0.015569 | 0.015569 | 0.97194 | -0.54262 | 0.97211 | -0.53932 | 4.2772
61 | 0.0013654 | 0.00034208 | -0.0013654 | -0.00034221 | 1.7851e-08 | -1.2339e-07 | 0.0020911 | 0.0020912 | 0.0020912 | 0.9716 | -0.54934 | 0.97159 | -0.54961 | 0.5745
62 | 0.0029067 | 0.00072784 | -0.0029066 | -0.00072798 | 1.3789e-07 | -1.4156e-07 | 0.0044514 | 0.0044515 | 0.0044515 | 0.9716 | -0.54934 | 0.97155 | -0.55033 | 1.2229
63 | -0.13436 | -0.034105 | 0.13499 | 0.034504 | 0.00062691 | 0.00039912 | 0.20239 | 0.20239 | 0.20239 | 0.9886 | -0.217 | 0.99364 | -0.1205 | 27.8004
64 | 0.13436 | 0.034105 | -0.13385 | -0.033777 | 0.00051257 | 0.00032762 | 0.20239 | 0.20239 | 0.20239 | 0.9886 | -0.217 | 0.98448 | -0.29663 | 55.6009
65 | -0.14576 | -0.037206 | 0.14619 | 0.037474 | 0.00042169 | 0.00026866 | 0.21853 | 0.21853 | 0.21853 | 0.99364 | -0.1205 | 0.99678 | -0.060817 | 30.0176
66 | 0.093843 | 0.023752 | -0.093832 | -0.023745 | 1.1017e-05 | 7.0324e-06 | 0.14192 | 0.14192 | 0.14192 | 0.98448 | -0.29663 | 0.98436 | -0.29908 | 38.9903
67 | -0.027347 | -0.0068988 | 0.027354 | 0.0068999 | 7.1538e-06 | 1.09e-06 | 0.041525 | 0.041523 | 0.041525 | 0.98033 | -0.37772 | 0.98061 | -0.37225 | 2.2816
68 | 0.027347 | 0.0068988 | -0.027344 | -0.0068984 | 2.271e-06 | 3.4649e-07 | 0.041525 | 0.041525 | 0.041525 | 0.98033 | -0.37772 | 0.98024 | -0.37945 | 2.2816
69 | -0.027354 | -0.0068999 | 0.027378 | 0.0069036 | 2.4218e-05 | 3.6737e-06 | 0.041523 | 0.041519 | 0.041523 | 0.98061 | -0.37225 | 0.98156 | -0.35376 | 2.2815
70 | 0.023344 | 0.005896 | -0.023304 | -0.0058744 | 4.0359e-05 | 2.152e-05 | 0.035453 | 0.035455 | 0.035455 | 0.98024 | -0.37945 | 0.97839 | -0.41558 | 4.8702
71 | 0.012336 | 0.0030934 | -0.012332 | -0.0030913 | 3.764e-06 | 2.0586e-06 | 0.018863 | 0.018863 | 0.018863 | 0.97319 | -0.518 | 0.97286 | -0.5244 | 5.1821
72 | -0.012336 | -0.0030934 | 0.012339 | 0.0030951 | 3.0376e-06 | 1.6611e-06 | 0.018863 | 0.018862 | 0.018863 | 0.97319 | -0.518 | 0.97345 | -0.51283 | 5.182
73 | 0.011677 | 0.002927 | -0.011675 | -0.0029261 | 1.7478e-06 | 9.3717e-07 | 0.01786 | 0.01786 | 0.01786 | 0.97286 | -0.5244 | 0.9727 | -0.52754 | 4.9065
74 | -0.01299 | -0.0032582 | 0.012994 | 0.0032602 | 3.6242e-06 | 2.0147e-06 | 0.019857 | 0.019857 | 0.019857 | 0.97345 | -0.51283 | 0.97374 | -0.50698 | 5.4553
75 | -0.03321 | -0.0083659 | 0.033217 | 0.008368 | 6.9797e-06 | 2.1328e-06 | 0.050282 | 0.050281 | 0.050282 | 0.98311 | -0.3236 | 0.98333 | -0.3192 | 2.7627
76 | 0.03321 | 0.0083659 | -0.033204 | -0.0083642 | 5.7526e-06 | 1.7587e-06 | 0.050282 | 0.050282 | 0.050282 | 0.98311 | -0.3236 | 0.98292 | -0.32722 | 2.7628
77 | -0.037288 | -0.0093882 | 0.037293 | 0.00939 | 4.9576e-06 | 1.8565e-06 | 0.05644 | 0.05644 | 0.05644 | 0.98333 | -0.3192 | 0.98348 | -0.31642 | 3.1011
78 | 0.031222 | 0.0078673 | -0.031189 | -0.0078587 | 3.2483e-05 | 8.5259e-06 | 0.047281 | 0.047285 | 0.047285 | 0.98292 | -0.32722 | 0.98181 | -0.34898 | 2.5981
79 | 0.0015179 | 0.00038029 | -0.0015179 | -0.00038042 | 2.2403e-08 | -1.2255e-07 | 0.0023247 | 0.0023248 | 0.0023248 | 0.97155 | -0.55033 | 0.97154 | -0.55064 | 0.63868
80 | 0.0013887 | 0.00034769 | -0.0013886 | -0.00034789 | 3.098e-08 | -2.0634e-07 | 0.0021267 | 0.0021268 | 0.0021268 | 0.97155 | -0.55033 | 0.97153 | -0.5508 | 0.58429
81 | 0.0013886 | 0.00034789 | -0.0013886 | -0.00034802 | 1.9365e-08 | -1.2897e-07 | 0.0021268 | 0.0021269 | 0.0021269 | 0.97153 | -0.5508 | 0.97151 | -0.55109 | 0.58431
82 | 0.023304 | 0.0058744 | -0.023214 | -0.0058192 | 9.003e-05 | 5.5231e-05 | 0.035455 | 0.035456 | 0.035456 | 0.97839 | -0.41558 | 0.97427 | -0.49665 | 9.7405
83 | 0.022254 | 0.0055786 | -0.022251 | -0.0055769 | 2.7057e-06 | 1.6539e-06 | 0.033989 | 0.033989 | 0.033989 | 0.97427 | -0.49665 | 0.97414 | -0.4992 | 9.3377
84 | 0.0015206 | 0.00038102 | -0.0015206 | -0.0003811 | 1.3704e-08 | -7.4748e-08 | 0.0023283 | 0.0023284 | 0.0023284 | 0.9718 | -0.54547 | 0.97179 | -0.54566 | 0.63966
85 | -0.0015206 | -0.00038102 | 0.0015207 | 0.00038082 | 3.8234e-08 | -2.0856e-07 | 0.0023283 | 0.0023283 | 0.0023283 | 0.9718 | -0.54547 | 0.97182 | -0.54494 | 0.63965
86 | 0.001367 | 0.00034249 | -0.001367 | -0.0003426 | 1.6008e-08 | -1.1049e-07 | 0.002093 | 0.0020931 | 0.0020931 | 0.97182 | -0.54494 | 0.97181 | -0.54519 | 0.57502
87 | -0.021539 | -0.0054 | 0.02154 | 0.0053998 | 1.6739e-06 | -2.1395e-07 | 0.03289 | 0.03289 | 0.03289 | 0.97446 | -0.49282 | 0.97455 | -0.49119 | 1.8072
88 | 0.011675 | 0.0029261 | -0.011668 | -0.0029225 | 6.5444e-06 | 3.5097e-06 | 0.01786 | 0.01786 | 0.01786 | 0.9727 | -0.52754 | 0.97211 | -0.53932 | 4.9066
89 | 0.0014968 | 0.00037504 | -0.0014968 | -0.00037513 | 1.6356e-08 | -9.2543e-08 | 0.0022911 | 0.0022912 | 0.0022912 | 0.97211 | -0.53932 | 0.9721 | -0.53955 | 0.62944
90 | -0.03661 | -0.0091756 | 0.036615 | 0.0091773 | 4.6224e-06 | 1.7278e-06 | 0.055882 | 0.055882 | 0.055882 | 0.97485 | -0.48521 | 0.97498 | -0.48256 | 3.0704
91 | -0.0094021 | -0.0023564 | 0.0094137 | 0.0023619 | 1.1629e-05 | 5.5562e-06 | 0.014339 | 0.014338 | 0.014339 | 0.9757 | -0.46849 | 0.97702 | -0.44256 | 3.9393
92 | -0.0094137 | -0.0023619 | 0.0094156 | 0.0023628 | 1.877e-06 | 8.9632e-07 | 0.014338 | 0.014338 | 0.014338 | 0.97702 | -0.44256 | 0.97723 | -0.43838 | 3.9391
93 | -0.14654 | -0.037563 | 0.14669 | 0.037654 | 0.00014562 | 9.0558e-05 | 0.21906 | 0.21906 | 0.21906 | 0.99678 | -0.060817 | 0.99786 | -0.040341 | 12.0363
94 | 0.00035742 | 8.8713e-05 | -0.00035741 | -8.9575e-05 | 7.0978e-09 | -8.6257e-07 | 0.00053326 | 0.00053356 | 0.00053356 | 0.99678 | -0.060817 | 0.99676 | -0.061236 | 0.14658
95 | 0.070599 | 0.017922 | -0.070519 | -0.017871 | 7.9444e-05 | 5.0608e-05 | 0.1068 | 0.1068 | 0.1068 | 0.98436 | -0.29908 | 0.98315 | -0.3225 | 29.3416
96 | -0.0034392 | -0.00086195 | 0.0034393 | 0.00086191 | 7.1362e-08 | -3.9982e-08 | 0.0052564 | 0.0052564 | 0.0052564 | 0.9736 | -0.50983 | 0.97362 | -0.50939 | 1.4441
97 | -0.0041587 | -0.0010422 | 0.0041592 | 0.0010421 | 5.4419e-07 | -9.8543e-08 | 0.0063558 | 0.0063557 | 0.0063558 | 0.97362 | -0.50939 | 0.97376 | -0.50665 | 1.7461
98 | -0.02955 | -0.0074479 | 0.029553 | 0.0074486 | 3.2273e-06 | 7.1101e-07 | 0.044812 | 0.044811 | 0.044812 | 0.98156 | -0.35376 | 0.98168 | -0.35148 | 2.4622
99 | -0.042599 | -0.01072 | 0.042601 | 0.010721 | 2.1245e-06 | 9.2721e-07 | 0.064468 | 0.064468 | 0.064468 | 0.98348 | -0.31642 | 0.98353 | -0.31538 | 3.5422
100 | 0.031189 | 0.0078587 | -0.031186 | -0.0078578 | 3.7339e-06 | 9.8196e-07 | 0.047285 | 0.047286 | 0.047286 | 0.98181 | -0.34898 | 0.98168 | -0.35148 | 2.5981
101 | -0.00053037 | -0.00013292 | 0.00053037 | 0.0001327 | 4.4434e-09 | -2.2079e-07 | 0.00081118 | 0.0008111 | 0.00081118 | 0.97289 | -0.52377 | 0.9729 | -0.52359 | 0.22285
102 | -0.0012336 | -0.00030895 | 0.0012338 | 0.00030767 | 1.4725e-07 | -1.2762e-06 | 0.0018867 | 0.0018862 | 0.0018867 | 0.9729 | -0.52359 | 0.97303 | -0.52108 | 0.51832
103 | 0.0067135 | 0.0016822 | -0.006713 | -0.001682 | 5.2417e-07 | 1.7001e-07 | 0.010255 | 0.010255 | 0.010255 | 0.97414 | -0.4992 | 0.97405 | -0.50084 | 2.8173
104 | 0.015538 | 0.0038947 | -0.015532 | -0.0038914 | 5.6252e-06 | 3.2687e-06 | 0.023734 | 0.023734 | 0.023734 | 0.97414 | -0.4992 | 0.97375 | -0.5068 | 6.5204
105 | 0.0018533 | 0.00046444 | -0.0018533 | -0.00046448 | 1.1344e-08 | -3.9838e-08 | 0.0028293 | 0.0028294 | 0.0028294 | 0.97469 | -0.48825 | 0.97469 | -0.48838 | 0.77729
106 | -0.0080911 | -0.0020278 | 0.0080926 | 0.0020284 | 1.5198e-06 | 6.4154e-07 | 0.012352 | 0.012352 | 0.012352 | 0.97469 | -0.48825 | 0.97489 | -0.48431 | 3.3935
107 | -0.011228 | -0.0028143 | 0.011231 | 0.0028156 | 2.534e-06 | 1.3348e-06 | 0.017138 | 0.017138 | 0.017138 | 0.97489 | -0.48431 | 0.97513 | -0.47957 | 4.7083
108 | -0.016544 | -0.0041473 | 0.016547 | 0.0041489 | 2.6797e-06 | 1.5751e-06 | 0.025246 | 0.025246 | 0.025246 | 0.97513 | -0.47957 | 0.97531 | -0.47617 | 6.9357
109 | 0.036626 | 0.0091815 | -0.036615 | -0.0091773 | 1.1153e-05 | 4.1675e-06 | 0.055881 | 0.055882 | 0.055882 | 0.97531 | -0.47617 | 0.97498 | -0.48256 | 3.0704
110 | -0.053173 | -0.01333 | 0.053228 | 0.013359 | 5.5339e-05 | 2.8413e-05 | 0.081127 | 0.081124 | 0.081127 | 0.97531 | -0.47617 | 0.97642 | -0.45435 | 4.4575
111 | 0.003725 | 0.00093263 | -0.0037245 | -0.00093282 | 4.8866e-07 | -1.9301e-07 | 0.0056764 | 0.0056766 | 0.0056766 | 0.97642 | -0.45435 | 0.97628 | -0.45711 | 1.5595
112 | -0.056953 | -0.014291 | 0.05699 | 0.014311 | 3.6709e-05 | 1.9428e-05 | 0.0868 | 0.086799 | 0.0868 | 0.97642 | -0.45435 | 0.9771 | -0.44084 | 4.7693
113 | -0.059246 | -0.014876 | 0.059253 | 0.014879 | 6.963e-06 | 3.7421e-06 | 0.090235 | 0.090235 | 0.090235 | 0.9771 | -0.44084 | 0.97723 | -0.43838 | 4.958
114 | 0.0022566 | 0.00056469 | -0.0022563 | -0.00056547 | 3.6069e-07 | -7.8915e-07 | 0.0034363 | 0.0034366 | 0.0034366 | 0.9771 | -0.44084 | 0.97693 | -0.4442 | 0.94413
115 | -0.068669 | -0.017242 | 0.068713 | 0.017267 | 4.4008e-05 | 2.4801e-05 | 0.10457 | 0.10457 | 0.10457 | 0.97723 | -0.43838 | 0.97791 | -0.42495 | 5.7458
116 | 0.0020949 | 0.00052441 | -0.0020948 | -0.00052475 | 1.2916e-07 | -3.3977e-07 | 0.0031928 | 0.003193 | 0.003193 | 0.97628 | -0.45711 | 0.97621 | -0.4584 | 0.87719
117 | -0.07018 | -0.017635 | 0.070184 | 0.017637 | 3.8557e-06 | 2.1849e-06 | 0.1068 | 0.1068 | 0.1068 | 0.97791 | -0.42495 | 0.97797 | -0.4238 | 5.8684
118 | -0.083483 | -0.020972 | 0.083523 | 0.020996 | 3.9838e-05 | 2.343e-05 | 0.12704 | 0.12704 | 0.12704 | 0.97797 | -0.4238 | 0.97848 | -0.41381 | 6.9802
119 | 0.013299 | 0.0033356 | -0.013294 | -0.0033329 | 4.8781e-06 | 2.7236e-06 | 0.020236 | 0.020236 | 0.020236 | 0.97797 | -0.4238 | 0.97758 | -0.4315 | 5.5595
120 | 0.0020947 | 0.00052494 | -0.0020947 | -0.00052499 | 1.8013e-08 | -4.7371e-08 | 0.0031931 | 0.0031931 | 0.0031931 | 0.97617 | -0.4591 | 0.97617 | -0.45928 | 0.87722
121 | -0.0020947 | -0.00052494 | 0.0020948 | 0.00052475 | 6.9583e-08 | -1.83e-07 | 0.0031931 | 0.003193 | 0.0031931 | 0.97617 | -0.4591 | 0.97621 | -0.4584 | 0.87721
122 | -0.085695 | -0.02154 | 0.085756 | 0.021576 | 6.1146e-05 | 3.6117e-05 | 0.13034 | 0.13034 | 0.13034 | 0.97848 | -0.41381 | 0.97924 | -0.39887 | 7.1616
123 | 0.010732 | 0.0026907 | -0.010729 | -0.0026891 | 3.182e-06 | 1.638e-06 | 0.016336 | 0.016336 | 0.016336 | 0.97758 | -0.4315 | 0.97726 | -0.43772 | 4.488
124 | -0.005655 | -0.0014173 | 0.0056566 | 0.0014176 | 1.5966e-06 | 2.8548e-07 | 0.0085616 | 0.0085613 | 0.0085616 | 0.98285 | -0.32842 | 0.98315 | -0.3225 | 2.3521
125 | 0.064863 | 0.016454 | -0.064355 | -0.01613 | 0.00050805 | 0.00032339 | 0.098242 | 0.098243 | 0.098243 | 0.98315 | -0.3225 | 0.97474 | -0.48679 | 26.9898
126 | 0.063706 | 0.015968 | -0.063702 | -0.015965 | 3.8402e-06 | 2.4442e-06 | 0.097253 | 0.097253 | 0.097253 | 0.97474 | -0.48679 | 0.97468 | -0.48806 | 26.7177
127 | -0.14669 | -0.037654 | 0.14678 | 0.03771 | 9.0164e-05 | 5.6067e-05 | 0.21906 | 0.21906 | 0.21906 | 0.99786 | -0.040341 | 0.99853 | -0.027685 | 12.0363
128 | -0.15226 | -0.039083 | 0.15234 | 0.039134 | 8.2212e-05 | 5.1226e-05 | 0.22722 | 0.22722 | 0.22722 | 0.99853 | -0.027685 | 0.99912 | -0.016566 | 12.4848
129 | -0.1575 | -0.040428 | 0.15752 | 0.040436 | 1.366e-05 | 8.5263e-06 | 0.23491 | 0.23491 | 0.23491 | 0.99912 | -0.016566 | 0.99922 | -0.014779 | 12.9072
130 | -0.00076369 | -0.0001914 | 0.0007637 | 0.00019127 | 4.8844e-09 | -1.2666e-07 | 0.0011419 | 0.0011419 | 0.0011419 | 0.99516 | -0.091771 | 0.99517 | -0.091637 | 0.31371
131 | -0.0013832 | -0.00034628 | 0.0013832 | 0.00034594 | 4.5935e-08 | -3.4277e-07 | 0.002068 | 0.0020679 | 0.002068 | 0.99517 | -0.091637 | 0.9952 | -0.090939 | 0.56814
132 | 0.00061947 | 0.00015501 | -0.00061946 | -0.00015525 | 6.0817e-09 | -2.4173e-07 | 0.00092617 | 0.00092626 | 0.00092626 | 0.99517 | -0.091637 | 0.99516 | -0.091843 | 0.25447
133 | -0.15824 | -0.040618 | 0.15836 | 0.040689 | 0.00011359 | 7.0913e-05 | 0.23599 | 0.23599 | 0.23599 | 0.99922 | -0.014779 | 1 | 0 | 12.9667
134 | -0.00059733 | -0.0001497 | 0.00059733 | 0.00014964 | 1.5518e-09 | -6.7255e-08 | 0.00089037 | 0.00089034 | 0.00089037 | 0.99828 | -0.032486 | 0.99828 | -0.032431 | 0.24461
135 | 0.30194 | 0.077547 | -0.30163 | -0.077352 | 0.00030622 | 0.00019467 | 0.45073 | 0.45073 | 0.45073 | 0.99828 | -0.032431 | 0.99717 | -0.053342 | 24.7652
136 | -0.30253 | -0.077697 | 0.30301 | 0.078 | 0.00047719 | 0.00030336 | 0.45162 | 0.45162 | 0.45162 | 0.99828 | -0.032431 | 1 | 0 | 24.8141
137 | 0.0068188 | 0.0017083 | -0.0068179 | -0.001708 | 9.3845e-07 | 2.8735e-07 | 0.010191 | 0.010192 | 0.010192 | 0.99557 | -0.083787 | 0.99542 | -0.086676 | 2.7999
138 | 0.006532 | 0.0016364 | -0.0065315 | -0.0016362 | 5.5208e-07 | 1.5262e-07 | 0.0097642 | 0.0097643 | 0.0097643 | 0.99542 | -0.086676 | 0.99533 | -0.088451 | 2.6825
139 | 0.0065315 | 0.0016362 | -0.0065307 | -0.001636 | 7.7381e-07 | 2.1398e-07 | 0.0097643 | 0.0097644 | 0.0097644 | 0.99533 | -0.088451 | 0.9952 | -0.090939 | 2.6825
140 | -0.094311 | -0.02372 | 0.094321 | 0.023726 | 1.0541e-05 | 6.3159e-06 | 0.14334 | 0.14334 | 0.14334 | 0.97924 | -0.39887 | 0.97936 | -0.39653 | 7.8758
141 | -0.098894 | -0.024873 | 0.098943 | 0.024902 | 4.9041e-05 | 2.9564e-05 | 0.15029 | 0.15029 | 0.15029 | 0.97936 | -0.39653 | 0.97989 | -0.38616 | 8.2576
142 | -0.10965 | -0.027586 | 0.10967 | 0.0276 | 2.2826e-05 | 1.3917e-05 | 0.16655 | 0.16655 | 0.16655 | 0.97989 | -0.38616 | 0.98012 | -0.3818 | 9.151
143 | -0.0011769 | -0.00029496 | 0.0011769 | 0.00029476 | 2.1075e-08 | -2.0265e-07 | 0.0017985 | 0.0017984 | 0.0017985 | 0.97373 | -0.50718 | 0.97375 | -0.5068 | 0.49409
144 | 0.014355 | 0.0035967 | -0.014354 | -0.003596 | 1.1997e-06 | 6.8512e-07 | 0.021936 | 0.021936 | 0.021936 | 0.97375 | -0.5068 | 0.97366 | -0.50856 | 6.0263
145 | 0.0014699 | 0.00036797 | -0.0014698 | -0.00036827 | 5.2288e-08 | -3.0715e-07 | 0.0022513 | 0.0022514 | 0.0022514 | 0.97148 | -0.55177 | 0.97144 | -0.55251 | 0.61851
146 | -0.0014699 | -0.00036797 | 0.00147 | 0.0003674 | 9.6051e-08 | -5.6438e-07 | 0.0022513 | 0.002251 | 0.0022513 | 0.97148 | -0.55177 | 0.97155 | -0.55039 | 0.61848
147 | 0.00025232 | 6.3137e-05 | -0.00025232 | -6.3237e-05 | 4.5189e-10 | -9.9597e-08 | 0.00038646 | 0.00038649 | 0.00038649 | 0.97144 | -0.55251 | 0.97144 | -0.55255 | 0.10618
148 | -0.00178 | -0.00044511 | 0.0017801 | 0.00044496 | 3.9129e-08 | -1.4886e-07 | 0.0027259 | 0.0027259 | 0.0027259 | 0.97155 | -0.55039 | 0.97157 | -0.54993 | 0.74888
149 | 0.0056156 | 0.001407 | -0.005614 | -0.0014067 | 1.5528e-06 | 2.9365e-07 | 0.0085785 | 0.0085788 | 0.0085788 | 0.97405 | -0.50084 | 0.97376 | -0.50665 | 2.3568
150 | 0.012579 | 0.0031511 | -0.012573 | -0.0031478 | 5.9601e-06 | 3.2798e-06 | 0.019223 | 0.019223 | 0.019223 | 0.97366 | -0.50856 | 0.97316 | -0.51851 | 5.2811
151 | -0.0021065 | -0.00052678 | 0.0021066 | 0.00052654 | 9.2641e-08 | -2.3474e-07 | 0.0032258 | 0.0032257 | 0.0032258 | 0.97157 | -0.54993 | 0.97162 | -0.549 | 0.88621
152 | -0.00511 | -0.0012784 | 0.0051113 | 0.0012785 | 1.3347e-06 | 1.3406e-07 | 0.007825 | 0.0078248 | 0.007825 | 0.97162 | -0.549 | 0.9719 | -0.54351 | 2.1497
153 | 0.0030034 | 0.00075187 | -0.0030032 | -0.00075205 | 1.9648e-07 | -1.8099e-07 | 0.0045993 | 0.0045994 | 0.0045994 | 0.97162 | -0.549 | 0.97155 | -0.55038 | 1.2636
154 | 0.00064237 | 0.00016047 | -0.00064237 | -0.00016054 | 2.072e-09 | -6.9486e-08 | 0.00098331 | 0.00098334 | 0.00098334 | 0.9719 | -0.54351 | 0.97189 | -0.54358 | 0.27015
155 | -0.0057537 | -0.001439 | 0.0057553 | 0.0014394 | 1.626e-06 | 3.4781e-07 | 0.0088081 | 0.0088078 | 0.0088081 | 0.9719 | -0.54351 | 0.9722 | -0.53757 | 2.4198
156 | 0.00070551 | 0.0001762 | -0.00070549 | -0.00017681 | 2.2066e-08 | -6.1007e-07 | 0.0010803 | 0.0010806 | 0.0010806 | 0.97155 | -0.55038 | 0.97152 | -0.55104 | 0.29686
157 | 0.00043737 | 0.00010916 | -0.00043737 | -0.00010947 | 4.2126e-09 | -3.0784e-07 | 0.00066948 | 0.00066959 | 0.00066959 | 0.97189 | -0.54358 | 0.97188 | -0.54378 | 0.18395
158 | -0.0063399 | -0.0015859 | 0.0063407 | 0.0015861 | 7.7589e-07 | 2.24e-07 | 0.0097025 | 0.0097024 | 0.0097025 | 0.9722 | -0.53757 | 0.97233 | -0.535 | 2.6655
159 | 0.00043737 | 0.00010947 | -0.00043737 | -0.00010961 | 1.9482e-09 | -1.4233e-07 | 0.00066959 | 0.00066964 | 0.00066964 | 0.97188 | -0.54378 | 0.97188 | -0.54388 | 0.18397
160 | -0.0071386 | -0.0017861 | 0.0071388 | 0.0017862 | 2.215e-07 | 8.0362e-08 | 0.010924 | 0.010924 | 0.010924 | 0.97233 | -0.535 | 0.97236 | -0.53435 | 3.001
161 | -0.0081535 | -0.0020405 | 0.0081539 | 0.0020406 | 4.2005e-07 | 1.7957e-07 | 0.012476 | 0.012476 | 0.012476 | 0.97236 | -0.53435 | 0.97241 | -0.53327 | 3.4276
162 | -0.0093535 | -0.0023413 | 0.0093596 | 0.0023442 | 6.0372e-06 | 2.8881e-06 | 0.014312 | 0.014312 | 0.014312 | 0.97241 | -0.53327 | 0.9731 | -0.51971 | 3.9319
163 | 0.0029032 | 0.00072576 | -0.0029031 | -0.00072586 | 9.8164e-08 | -1.0222e-07 | 0.0044388 | 0.0044389 | 0.0044389 | 0.9731 | -0.51971 | 0.97306 | -0.52042 | 1.2195
164 | -0.012263 | -0.0030699 | 0.012264 | 0.0030703 | 7.0091e-07 | 3.8254e-07 | 0.01875 | 0.01875 | 0.01875 | 0.9731 | -0.51971 | 0.97316 | -0.51851 | 5.1512
165 | 0.0020932 | 0.00052288 | -0.0020932 | -0.00052303 | 5.6823e-08 | -1.474e-07 | 0.0032004 | 0.0032005 | 0.0032005 | 0.97306 | -0.52042 | 0.97303 | -0.52099 | 0.87925
166 | 0.0015396 | 0.0003843 | -0.0015396 | -0.00038433 | 6.4075e-09 | -3.4202e-08 | 0.0023539 | 0.0023539 | 0.0023539 | 0.97303 | -0.52099 | 0.97303 | -0.52108 | 0.64669

## res_trafo
| p_hv_mw | q_hv_mvar | p_lv_mw | q_lv_mvar | pl_mw | ql_mvar | i_hv_ka | i_lv_ka | vm_hv_pu | va_hv_degree | vm_lv_pu | va_lv_degree | loading_percent
0 | -1.2729e-15 | -1.3162e-15 | 0.00165 | 1.2699e-07 | 0.00165 | 1.2699e-07 | 5.2857e-17 | 0.0023815 | 0.99998 | 149.9956 | 1 | 0 | 0.2619

## res_ext_grid
| p_mw | q_mvar
0 | 0.46409 | 0.11896

## res_load
| p_mw | q_mvar
0 | 0.0034427 | 0.00086281
1 | 0.0060128 | 0.001507
2 | 0.0041347 | 0.0010363
3 | 0.0040217 | 0.0010079
4 | 0.005823 | 0.0014594
5 | 0.0044905 | 0.0011254
6 | 0.011828 | 0.0029644
7 | 0.0029923 | 0.00074994
8 | 0.014783 | 0.0037049
9 | 0.026927 | 0.0067485
10 | 0.0010351 | 0.00025942
11 | 0.0024838 | 0.00062249
12 | 0.0071108 | 0.0017821
13 | 0.00013071 | 3.2759e-05
14 | 0.00063262 | 0.00015855
15 | 0.00047632 | 0.00011938
16 | 0.0061844 | 0.00155
17 | 0.0076895 | 0.0019272
18 | 0.0049341 | 0.0012366
19 | 0.0049703 | 0.0012457
20 | 0.001986 | 0.00049774
21 | 0.0019763 | 0.00049531
22 | 0.0025847 | 0.00064777
23 | 0.0064626 | 0.0016197
24 | 0.0039506 | 0.00099011
25 | 0.002105 | 0.00052758
26 | 0.001477 | 0.00037018
27 | 0.010779 | 0.0027015
28 | 0.040003 | 0.010026
29 | 0.0039999 | 0.0010025
30 | 0.00065577 | 0.00016435
31 | 0.00065083 | 0.00016311
32 | 0.0040704 | 0.0010201
33 | 0.0019826 | 0.00049689
34 | 0.0013654 | 0.00034221
35 | 0.00068942 | 0.00017278
36 | 0.0013886 | 0.00034802
37 | 0.00096019 | 0.00024065
38 | 0.0015206 | 0.0003811
39 | 0.0017403 | 0.00043615
40 | 0.0046492 | 0.0011652
41 | 0.0094021 | 0.0023564
42 | 0.0038675 | 0.00096928
43 | 0.001531 | 0.00038371
44 | 0.001367 | 0.0003426
45 | 0.023234 | 0.0058229
46 | 0.0034392 | 0.00086195
47 | 0.00071941 | 0.0001803
48 | 0.002172 | 0.00054434
49 | 0.005306 | 0.0013298
50 | 0.00053037 | 0.00013292
51 | 0.00070324 | 0.00017625
52 | 0.0015179 | 0.00038042
53 | 0.0014968 | 0.00037513
54 | 0.0062378 | 0.0015633
55 | 0.0018533 | 0.00046448
56 | 0.0031356 | 0.00078586
57 | 0.0053135 | 0.0013317
58 | 0.0022563 | 0.00056547
59 | 0.0016296 | 0.00040841
60 | 0.0014671 | 0.00036769
61 | 0.0020947 | 0.00052499
62 | 0.0021714 | 0.00054421
63 | 0.0025623 | 0.00064217
64 | 0.005655 | 0.0014173
65 | 0.00064876 | 0.00016259
66 | 0.063702 | 0.015965
67 | 0.00035741 | 8.9575e-05
68 | 0.0054782 | 0.001373
69 | 0.0051626 | 0.0012939
70 | 0.00076369 | 0.0001914
71 | 0.00072678 | 0.00018215
72 | 0.00059733 | 0.0001497
73 | 0.0003502 | 8.7768e-05
74 | 0.0010777 | 0.0002701
75 | 0.00032634 | 8.1789e-05
76 | 0.00028585 | 7.1642e-05
77 | 0.00061946 | 0.00015525
78 | 0.0051475 | 0.0012901
79 | 0.0085549 | 0.002144
80 | 0.0045733 | 0.0011462
81 | 0.0008194 | 0.00020536
82 | 0.010707 | 0.0026835
83 | 0.0080005 | 0.0020051
84 | 0.011656 | 0.0029212
85 | 0.0013646 | 0.00034199
86 | 0.0016325 | 0.00040914
87 | 0.0011769 | 0.00029496
88 | 0.0012175 | 0.00030513
89 | 0.00031007 | 7.7711e-05
90 | 0.0010974 | 0.00027504
91 | 0.0014548 | 0.00036461
92 | 0.0017752 | 0.00044491
93 | 0.00032644 | 8.1813e-05
94 | 0.0022977 | 0.00057585
95 | 0.00025232 | 6.3237e-05
96 | 0.000205 | 5.1377e-05
97 | 0.00058455 | 0.0001465
98 | 0.00070549 | 0.00017681
99 | 0.00079796 | 0.00019999
100 | 0.0010147 | 0.0002543
101 | 0.0011996 | 0.00030065
102 | 0.00080988 | 0.00020298
103 | 0.00030909 | 7.7465e-05
104 | 0.00055355 | 0.00013873
105 | 0.00043737 | 0.00010961
106 | 0.00030587 | 7.6658e-05

## dtypes
| element | column | dtype
0 | bus | name | object
1 | bus | vn_kv | float64
2 | bus | type | object
3 | bus | zone | object
4 | bus | in_service | bool
5 | load | name | object
6 | load | bus | uint32
7 | load | p_mw | float64
8 | load | q_mvar | float64
9 | load | const_z_percent | float64
10 | load | const_i_percent | float64
11 | load | sn_mva | float64
12 | load | scaling | float64
13 | load | in_service | bool
14 | load | type | object
15 | ext_grid | name | object
16 | ext_grid | bus | uint32
17 | ext_grid | vm_pu | float64
18 | ext_grid | va_degree | float64
19 | ext_grid | slack_weight | float64
20 | ext_grid | in_service | bool
21 | line | name | object
22 | line | std_type | object
23 | line | from_bus | uint32
24 | line | to_bus | uint32
25 | line | length_km | float64
26 | line | r_ohm_per_km | float64
27 | line | x_ohm_per_km | float64
28 | line | c_nf_per_km | float64
29 | line | g_us_per_km | float64
30 | line | max_i_ka | float64
31 | line | df | float64
32 | line | parallel | uint32
33 | line | type | object
34 | line | in_service | bool
35 | trafo | name | object
36 | trafo | std_type | object
37 | trafo | hv_bus | uint32
38 | trafo | lv_bus | uint32
39 | trafo | sn_mva | float64
40 | trafo | vn_hv_kv | float64
41 | trafo | vn_lv_kv | float64
42 | trafo | vk_percent | float64
43 | trafo | vkr_percent | float64
44 | trafo | pfe_kw | float64
45 | trafo | i0_percent | float64
46 | trafo | shift_degree | float64
47 | trafo | tap_side | object
48 | trafo | tap_neutral | int32
49 | trafo | tap_min | int32
50 | trafo | tap_max | int32
51 | trafo | tap_step_percent | float64
52 | trafo | tap_step_degree | float64
53 | trafo | tap_pos | int32
54 | trafo | tap_phase_shifter | bool
55 | trafo | parallel | uint32
56 | trafo | df | float64
57 | trafo | in_service | bool
58 | line_geodata | coords | object
59 | bus_geodata | x | float64
60 | bus_geodata | y | float64
61 | bus_geodata | coords | object
62 | res_bus | vm_pu | float64
63 | res_bus | va_degree | float64
64 | res_bus | p_mw | float64
65 | res_bus | q_mvar | float64
66 | res_line | p_from_mw | float64
67 | res_line | q_from_mvar | float64
68 | res_line | p_to_mw | float64
69 | res_line | q_to_mvar | float64
70 | res_line | pl_mw | float64
71 | res_line | ql_mvar | float64
72 | res_line | i_from_ka | float64
73 | res_line | i_to_ka | float64
74 | res_line | i_ka | float64
75 | res_line | vm_from_pu | float64
76 | res_line | va_from_degree | float64
77 | res_line | vm_to_pu | float64
78 | res_line | va_to_degree | float64
79 | res_line | loading_percent | float64
80 | res_trafo | p_hv_mw | float64
81 | res_trafo | q_hv_mvar | float64
82 | res_trafo | p_lv_mw | float64
83 | res_trafo | q_lv_mvar | float64
84 | res_trafo | pl_mw | float64
85 | res_trafo | ql_mvar | float64
86 | res_trafo | i_hv_ka | float64
87 | res_trafo | i_lv_ka | float64
88 | res_trafo | vm_hv_pu | float64
89 | res_trafo | va_hv_degree | float64
90 | res_trafo | vm_lv_pu | float64
91 | res_trafo | va_lv_degree | float64
92 | res_trafo | loading_percent | float64
93 | res_ext_grid | p_mw | float64
94 | res_ext_grid | q_mvar | float64
95 | res_load | p_mw | float64
96 | res_load | q_mvar | float64

## parameters
| version | format_version | converged | OPF_converged | name | f_hz | sn_mva
0 | 2.14.6 | 2.14.0 | TRUE | FALSE |  | 50 | 1