## bus
| name | vn_kv | type | zone | in_service
0 | bus_LV_2066-1_0_3_node_0 | 0.4 | n |  | TRUE
1 | bus_LV_2066-1_0_3_node_1 | 0.4 | n |  | TRUE
2 | bus_LV_2066-1_0_3_node_2 | 0.4 | n |  | TRUE
3 | bus_LV_2066-1_0_3_node_8 | 0.4 | n |  | TRUE
4 | bus_LV_2066-1_0_3_node_9 | 0.4 | n |  | TRUE
5 | bus_LV_2066-1_0_3_node_4 | 0.4 | n |  | TRUE
6 | bus_LV_2066-1_0_3_node_3 | 0.4 | n |  | TRUE
7 | bus_LV_2066-1_0_3_node_5 | 0.4 | n |  | TRUE
8 | bus_LV_2066-1_0_3_node_6 | 0.4 | n |  | TRUE
9 | bus_LV_2066-1_0_3_node_7 | 0.4 | n |  | TRUE
10 | bus_LV_2066-1_0_3_node_13 | 0.4 | n |  | TRUE
11 | bus_LV_2066-1_0_3_node_14 | 0.4 | n |  | TRUE
12 | bus_LV_2066-1_0_3_node_15 | 0.4 | n |  | TRUE
13 | bus_LV_2066-1_0_3_node_16 | 0.4 | n |  | TRUE
14 | bus_LV_2066-1_0_3_node_17 | 0.4 | n |  | TRUE
15 | bus_LV_2066-1_0_3_node_95 | 0.4 | n |  | TRUE
16 | bus_LV_2066-1_0_3_node_96 | 0.4 | n |  | TRUE
17 | bus_LV_2066-1_0_3_node_97 | 0.4 | n |  | TRUE
18 | bus_LV_2066-1_0_3_node_89 | 0.4 | n |  | TRUE
19 | bus_LV_2066-1_0_3_node_81 | 0.4 | n |  | TRUE
20 | bus_LV_2066-1_0_3_node_83 | 0.4 | n |  | TRUE
21 | bus_LV_2066-1_0_3_node_79 | 0.4 | n |  | TRUE
22 | bus_LV_2066-1_0_3_node_106 | 0.4 | n |  | TRUE
23 | bus_LV_2066-1_0_3_node_85 | 0.4 | n |  | TRUE
24 | bus_LV_2066-1_0_3_node_87 | 0.4 | n |  | TRUE
25 | bus_LV_2066-1_0_3_node_84 | 0.4 | n |  | TRUE
26 | bus_LV_2066-1_0_3_node_92 | 0.4 | n |  | TRUE
27 | bus_LV_2066-1_0_3_node_94 | 0.4 | n |  | TRUE
28 | bus_LV_2066-1_0_3_node_90 | 0.4 | n |  | TRUE
29 | bus_LV_2066-1_0_3_node_107 | 0.4 | n |  | TRUE
30 | bus_LV_2066-1_0_3_node_18 | 0.4 | n |  | TRUE
31 | bus_LV_2066-1_0_3_node_88 | 0.4 | n |  | TRUE
32 | bus_LV_2066-1_0_3_node_10 | 0.4 | n |  | TRUE
33 | bus_LV_2066-1_0_3_node_12 | 0.4 | n |  | TRUE
34 | bus_LV_2066-1_0_3_node_11 | 0.4 | n |  | TRUE
35 | bus_LV_2066-1_0_3_node_31 | 0.4 | n |  | TRUE
36 | bus_LV_2066-1_0_3_node_25 | 0.4 | n |  | TRUE
37 | bus_LV_2066-1_0_3_node_26 | 0.4 | n |  | TRUE
38 | bus_LV_2066-1_0_3_node_24 | 0.4 | n |  | TRUE
39 | bus_LV_2066-1_0_3_node_29 | 0.4 | n |  | TRUE
40 | bus_LV_2066-1_0_3_node_20 | 0.4 | n |  | TRUE
41 | bus_LV_2066-1_0_3_node_19 | 0.4 | n |  | TRUE
42 | bus_LV_2066-1_0_3_node_21 | 0.4 | n |  | TRUE
43 | bus_LV_2066-1_0_3_node_22 | 0.4 | n |  | TRUE
44 | bus_LV_2066-1_0_3_node_23 | 0.4 | n |  | TRUE
45 | bus_LV_2066-1_0_3_node_27 | 0.4 | n |  | TRUE
46 | bus_LV_2066-1_0_3_node_28 | 0.4 | n |  | TRUE
47 | bus_LV_2066-1_0_3_node_30 | 0.4 | n |  | TRUE
48 | bus_LV_2066-1_0_3_node_32 | 0.4 | n |  | TRUE
49 | bus_LV_2066-1_0_3_node_33 | 0.4 | n |  | TRUE
50 | bus_LV_2066-1_0_3_node_50 | 0.4 | n |  | TRUE
51 | bus_LV_2066-1_0_3_node_51 | 0.4 | n |  | TRUE
52 | bus_LV_2066-1_0_3_node_34 | 0.4 | n |  | TRUE
53 | bus_LV_2066-1_0_3_node_47 | 0.4 | n |  | TRUE
54 | bus_LV_2066-1_0_3_node_52 | 0.4 | n |  | TRUE
55 | bus_LV_2066-1_0_3_node_35 | 0.4 | n |  | TRUE
56 | bus_LV_2066-1_0_3_node_36 | 0.4 | n |  | TRUE
57 | bus_LV_2066-1_0_3_node_37 | 0.4 | n |  | TRUE
58 | bus_LV_2066-1_0_3_node_44 | 0.4 | n |  | TRUE
59 | bus_LV_2066-1_0_3_node_43 | 0.4 | n |  | TRUE
60 | bus_LV_2066-1_0_3_node_38 | 0.4 | n |  | TRUE
61 | bus_LV_2066-1_0_3_node_39 | 0.4 | n |  | TRUE
62 | bus_LV_2066-1_0_3_node_40 | 0.4 | n |  | TRUE
63 | bus_LV_2066-1_0_3_node_41 | 0.4 | n |  | TRUE
64 | bus_LV_2066-1_0_3_node_42 | 0.4 | n |  | TRUE
65 | bus_LV_2066-1_0_3_node_93 | 0.4 | n |  | TRUE
66 | bus_LV_2066-1_0_3_node_77 | 0.4 | n |  | TRUE
67 | bus_LV_2066-1_0_3_node_78 | 0.4 | n |  | TRUE
68 | bus_LV_2066-1_0_3_node_80 | 0.4 | n |  | TRUE
69 | bus_LV_2066-1_0_3_node_82 | 0.4 | n |  | TRUE
70 | bus_LV_2066-1_0_3_node_105 | 0.4 | n |  | TRUE
71 | bus_LV_2066-1_0_3_node_104 | 0.4 | n |  | TRUE
72 | bus_LV_2066-1_0_3_node_86 | 0.4 | n |  | TRUE
73 | bus_LV_2066-1_0_3_node_91 | 0.4 | n |  | TRUE
74 | bus_LV_2066-1_0_3_node_98 | 0.4 | n |  | TRUE
75 | bus_LV_2066-1_0_3_node_99 | 0.4 | n |  | TRUE
76 | bus_LV_2066-1_0_3_node_100 | 0.4 | n |  | TRUE
77 | bus_LV_2066-1_0_3_node_101 | 0.4 | n |  | TRUE
78 | bus_LV_2066-1_0_3_node_102 | 0.4 | n |  | TRUE
79 | bus_LV_2066-1_0_3_node_103 | 0.4 | n |  | TRUE
80 | bus_LV_2066-1_0_3_node_45 | 0.4 | n |  | TRUE
81 | bus_LV_2066-1_0_3_node_46 | 0.4 | n |  | TRUE
82 | bus_LV_2066-1_0_3_node_48 | 0.4 | n |  | TRUE
83 | bus_LV_2066-1_0_3_node_49 | 0.4 | n |  | TRUE
84 | bus_LV_2066-1_0_3_node_73 | 0.4 | n |  | TRUE
85 | bus_LV_2066-1_0_3_node_74 | 0.4 | n |  | TRUE
86 | bus_LV_2066-1_0_3_node_72 | 0.4 | n |  | TRUE
87 | bus_LV_2066-1_0_3_node_53 | 0.4 | n |  | TRUE
88 | bus_LV_2066-1_0_3_node_54 | 0.4 | n |  | TRUE
89 | bus_LV_2066-1_0_3_node_55 | 0.4 | n |  | TRUE
90 | bus_LV_2066-1_0_3_node_56 | 0.4 | n |  | TRUE
91 | bus_LV_2066-1_0_3_node_58 | 0.4 | n |  | TRUE
92 | bus_LV_2066-1_0_3_node_59 | 0.4 | n |  | TRUE
93 | bus_LV_2066-1_0_3_node_61 | 0.4 | n |  | TRUE
94 | bus_LV_2066-1_0_3_node_76 | 0.4 | n |  | TRUE
95 | bus_LV_2066-1_0_3_node_60 | 0.4 | n |  | TRUE
96 | bus_LV_2066-1_0_3_node_62 | 0.4 | n |  | TRUE
97 | bus_LV_2066-1_0_3_node_63 | 0.4 | n |  | TRUE
98 | bus_LV_2066-1_0_3_node_64 | 0.4 | n |  | TRUE
99 | bus_LV_2066-1_0_3_node_65 | 0.4 | n |  | TRUE
100 | bus_LV_2066-1_0_3_node_66 | 0.4 | n |  | TRUE
101 | bus_LV_2066-1_0_3_node_67 | 0.4 | n |  | TRUE
102 | bus_LV_2066-1_0_3_node_69 | 0.4 | n |  | TRUE
103 | bus_LV_2066-1_0_3_node_71 | 0.4 | n |  | TRUE
104 | bus_LV_2066-1_0_3_node_68 | 0.4 | n |  | TRUE
105 | bus_LV_2066-1_0_3_node_70 | 0.4 | n |  | TRUE
106 | bus_LV_2066-1_0_3_node_75 | 0.4 | n |  | TRUE
107 | bus_MV_366_0_node_0 | 20 | n |  | TRUE

## load
| name | bus | p_mw | q_mvar | const_z_percent | const_i_percent | sn_mva | scaling | in_service | type
0 | LV_2066-1_0_3_load_0 | 0 | 0.0038576 | 0.0009668 | 0 | 0 |  | 1 | TRUE | wye
1 | LV_2066-1_0_3_load_1 | 1 | 0.0022273 | 0.00055822 | 0 | 0 |  | 1 | TRUE | wye
2 | LV_2066-1_0_3_load_2 | 2 | 0.0066258 | 0.0016606 | 0 | 0 |  | 1 | TRUE | wye
3 | LV_2066-1_0_3_load_8 | 3 | 0.0043346 | 0.0010864 | 0 | 0 |  | 1 | TRUE | wye
4 | LV_2066-1_0_3_load_9 | 4 | 0.0026393 | 0.00066148 | 0 | 0 |  | 1 | TRUE | wye
5 | LV_2066-1_0_3_load_3 | 6 | 0.0034332 | 0.00086044 | 0 | 0 |  | 1 | TRUE | wye
6 | LV_2066-1_0_3_load_5 | 7 | 0.0028627 | 0.00071745 | 0 | 0 |  | 1 | TRUE | wye
7 | LV_2066-1_0_3_load_7 | 9 | 0.0063948 | 0.0016027 | 0 | 0 |  | 1 | TRUE | wye
8 | LV_2066-1_0_3_load_17 | 14 | 0.002609 | 0.00065387 | 0 | 0 |  | 1 | TRUE | wye
9 | LV_2066-1_0_3_load_95 | 15 | 0.0040245 | 0.0010086 | 0 | 0 |  | 1 | TRUE | wye
10 | LV_2066-1_0_3_load_96 | 16 | 0.0019076 | 0.00047808 | 0 | 0 |  | 1 | TRUE | wye
11 | LV_2066-1_0_3_load_97 | 17 | 0.0020691 | 0.00051855 | 0 | 0 |  | 1 | TRUE | wye
12 | LV_2066-1_0_3_load_89 | 18 | 0.0018293 | 0.00045847 | 0 | 0 |  | 1 | TRUE | wye
13 | LV_2066-1_0_3_load_81 | 19 | 0.0034144 | 0.00085572 | 0 | 0 |  | 1 | TRUE | wye
14 | LV_2066-1_0_3_load_83 | 20 | 0.0012543 | 0.00031435 | 0 | 0 |  | 1 | TRUE | wye
15 | LV_2066-1_0_3_load_106 | 22 | 0.00080432 | 0.00020158 | 0 | 0 |  | 1 | TRUE | wye
16 | LV_2066-1_0_3_load_85 | 23 | 0.001266 | 0.0003173 | 0 | 0 |  | 1 | TRUE | wye
17 | LV_2066-1_0_3_load_87 | 24 | 0.0010469 | 0.00026238 | 0 | 0 |  | 1 | TRUE | wye
18 | LV_2066-1_0_3_load_84 | 25 | 0.0013657 | 0.00034226 | 0 | 0 |  | 1 | TRUE | wye
19 | LV_2066-1_0_3_load_92 | 26 | 0.0018292 | 0.00045844 | 0 | 0 |  | 1 | TRUE | wye
20 | LV_2066-1_0_3_load_94 | 27 | 0.0030244 | 0.00075799 | 0 | 0 |  | 1 | TRUE | wye
21 | LV_2066-1_0_3_load_90 | 28 | 0.0018382 | 0.00046069 | 0 | 0 |  | 1 | TRUE | wye
22 | LV_2066-1_0_3_load_107 | 29 | 0.0034384 | 0.00086176 | 0 | 0 |  | 1 | TRUE | wye
23 | LV_2066-1_0_3_load_18 | 30 | 0.0019683 | 0.0004933 | 0 | 0 |  | 1 | TRUE | wye
24 | LV_2066-1_0_3_load_10 | 32 | 0.00067016 | 0.00016796 | 0 | 0 |  | 1 | TRUE | wye
25 | LV_2066-1_0_3_load_12 | 33 | 0.0040642 | 0.0010186 | 0 | 0 |  | 1 | TRUE | wye
26 | LV_2066-1_0_3_load_31 | 35 | 0.0084058 | 0.0021067 | 0 | 0 |  | 1 | TRUE | wye
27 | LV_2066-1_0_3_load_25 | 36 | 0.0028717 | 0.00071973 | 0 | 0 |  | 1 | TRUE | wye
28 | LV_2066-1_0_3_load_26 | 37 | 0.0076036 | 0.0019056 | 0 | 0 |  | 1 | TRUE | wye
29 | LV_2066-1_0_3_load_24 | 38 | 0.0021917 | 0.00054929 | 0 | 0 |  | 1 | TRUE | wye
30 | LV_2066-1_0_3_load_19 | 41 | 0.0006934 | 0.00017378 | 0 | 0 |  | 1 | TRUE | wye
31 | LV_2066-1_0_3_load_21 | 42 | 0.0049918 | 0.0012511 | 0 | 0 |  | 1 | TRUE | wye
32 | LV_2066-1_0_3_load_22 | 43 | 0.0059036 | 0.0014796 | 0 | 0 |  | 1 | TRUE | wye
33 | LV_2066-1_0_3_load_23 | 44 | 0.003017 | 0.00075613 | 0 | 0 |  | 1 | TRUE | wye
34 | LV_2066-1_0_3_load_30 | 47 | 0.0020861 | 0.00052282 | 0 | 0 |  | 1 | TRUE | wye
35 | LV_2066-1_0_3_load_33 | 49 | 0.0025192 | 0.00063136 | 0 | 0 |  | 1 | TRUE | wye
36 | LV_2066-1_0_3_load_50 | 50 | 0.0021309 | 0.00053406 | 0 | 0 |  | 1 | TRUE | wye
37 | LV_2066-1_0_3_load_51 | 51 | 0.0030541 | 0.00076543 | 0 | 0 |  | 1 | TRUE | wye
38 | LV_2066-1_0_3_load_34 | 52 | 0.0036618 | 0.00091772 | 0 | 0 |  | 1 | TRUE | wye
39 | LV_2066-1_0_3_load_52 | 54 | 0.00095263 | 0.00023875 | 0 | 0 |  | 1 | TRUE | wye
40 | LV_2066-1_0_3_load_35 | 55 | 0.0043795 | 0.0010976 | 0 | 0 |  | 1 | TRUE | wye
41 | LV_2066-1_0_3_load_36 | 56 | 0.0034518 | 0.0008651 | 0 | 0 |  | 1 | TRUE | wye
42 | LV_2066-1_0_3_load_37 | 57 | 0.0036832 | 0.0009231 | 0 | 0 |  | 1 | TRUE | wye
43 | LV_2066-1_0_3_load_44 | 58 | 0.003315 | 0.00083082 | 0 | 0 |  | 1 | TRUE | wye
44 | LV_2066-1_0_3_load_43 | 59 | 0.0012643 | 0.00031685 | 0 | 0 |  | 1 | TRUE | wye
45 | LV_2066-1_0_3_load_38 | 60 | 0.0031378 | 0.00078642 | 0 | 0 |  | 1 | TRUE | wye
46 | LV_2066-1_0_3_load_39 | 61 | 0.0017213 | 0.00043141 | 0 | 0 |  | 1 | TRUE | wye
47 | LV_2066-1_0_3_load_40 | 62 | 0.0025591 | 0.00064136 | 0 | 0 |  | 1 | TRUE | wye
48 | LV_2066-1_0_3_load_41 | 63 | 0.00073631 | 0.00018454 | 0 | 0 |  | 1 | TRUE | wye
49 | LV_2066-1_0_3_load_42 | 64 | 0.0032611 | 0.00081731 | 0 | 0 |  | 1 | TRUE | wye
50 | LV_2066-1_0_3_load_93 | 65 | 0.005674 | 0.001422 | 0 | 0 |  | 1 | TRUE | wye
51 | LV_2066-1_0_3_load_77 | 66 | 0.0024288 | 0.00060872 | 0 | 0 |  | 1 | TRUE | wye
52 | LV_2066-1_0_3_load_78 | 67 | 0.0010161 | 0.00025465 | 0 | 0 |  | 1 | TRUE | wye
53 | LV_2066-1_0_3_load_80 | 68 | 0.0017699 | 0.00044359 | 0 | 0 |  | 1 | TRUE | wye
54 | LV_2066-1_0_3_load_105 | 70 | 0.001572 | 0.00039399 | 0 | 0 |  | 1 | TRUE | wye
55 | LV_2066-1_0_3_load_104 | 71 | 0.00087394 | 0.00021903 | 0 | 0 |  | 1 | TRUE | wye
56 | LV_2066-1_0_3_load_86 | 72 | 0.0021151 | 0.0005301 | 0 | 0 |  | 1 | TRUE | wye
57 | LV_2066-1_0_3_load_91 | 73 | 0.002331 | 0.00058419 | 0 | 0 |  | 1 | TRUE | wye
58 | LV_2066-1_0_3_load_98 | 74 | 0.0032902 | 0.00082461 | 0 | 0 |  | 1 | TRUE | wye
59 | LV_2066-1_0_3_load_99 | 75 | 0.00037474 | 9.3918e-05 | 0 | 0 |  | 1 | TRUE | wye
60 | LV_2066-1_0_3_load_100 | 76 | 0.00032151 | 8.0579e-05 | 0 | 0 |  | 1 | TRUE | wye
61 | LV_2066-1_0_3_load_101 | 77 | 0.00036581 | 9.1682e-05 | 0 | 0 |  | 1 | TRUE | wye
62 | LV_2066-1_0_3_load_102 | 78 | 0.00090928 | 0.00022789 | 0 | 0 |  | 1 | TRUE | wye
63 | LV_2066-1_0_3_load_103 | 79 | 0.0023179 | 0.00058093 | 0 | 0 |  | 1 | TRUE | wye
64 | LV_2066-1_0_3_load_45 | 80 | 0.0021265 | 0.00053294 | 0 | 0 |  | 1 | TRUE | wye
65 | LV_2066-1_0_3_load_46 | 81 | 0.0070601 | 0.0017694 | 0 | 0 |  | 1 | TRUE | wye
66 | LV_2066-1_0_3_load_48 | 82 | 0.0014389 | 0.00036062 | 0 | 0 |  | 1 | TRUE | wye
67 | LV_2066-1_0_3_load_49 | 83 | 0.00073151 | 0.00018333 | 0 | 0 |  | 1 | TRUE | wye
68 | LV_2066-1_0_3_load_73 | 84 | 0.0011351 | 0.00028449 | 0 | 0 |  | 1 | TRUE | wye
69 | LV_2066-1_0_3_load_72 | 86 | 0.00095074 | 0.00023828 | 0 | 0 |  | 1 | TRUE | wye
70 | LV_2066-1_0_3_load_53 | 87 | 0.0036044 | 0.00090334 | 0 | 0 |  | 1 | TRUE | wye
71 | LV_2066-1_0_3_load_58 | 91 | 0.0013531 | 0.00033912 | 0 | 0 |  | 1 | TRUE | wye
72 | LV_2066-1_0_3_load_59 | 92 | 0.0033164 | 0.00083117 | 0 | 0 |  | 1 | TRUE | wye
73 | LV_2066-1_0_3_load_76 | 94 | 0.0041277 | 0.0010345 | 0 | 0 |  | 1 | TRUE | wye
74 | LV_2066-1_0_3_load_60 | 95 | 0.0056505 | 0.0014162 | 0 | 0 |  | 1 | TRUE | wye
75 | LV_2066-1_0_3_load_62 | 96 | 0.0036399 | 0.00091225 | 0 | 0 |  | 1 | TRUE | wye
76 | LV_2066-1_0_3_load_64 | 98 | 0.0020219 | 0.00050674 | 0 | 0 |  | 1 | TRUE | wye
77 | LV_2066-1_0_3_load_66 | 100 | 0.0016282 | 0.00040807 | 0 | 0 |  | 1 | TRUE | wye
78 | LV_2066-1_0_3_load_67 | 101 | 0.00099862 | 0.00025028 | 0 | 0 |  | 1 | TRUE | wye
79 | LV_2066-1_0_3_load_68 | 104 | 0.00046118 | 0.00011558 | 0 | 0 |  | 1 | TRUE | wye
80 | LV_2066-1_0_3_load_70 | 105 | 0.0016733 | 0.00041938 | 0 | 0 |  | 1 | TRUE | wye
81 | LV_2066-1_0_3_load_75 | 106 | 0.001306 | 0.00032731 | 0 | 0 |  | 1 | TRUE | wye

## ext_grid
| name | bus | vm_pu | va_degree | slack_weight | in_service
0 |  | 38 | 1 | 0 | 1 | TRUE

## line
| name | std_type | from_bus | to_bus | length_km | r_ohm_per_km | x_ohm_per_km | c_nf_per_km | g_us_per_km | max_i_ka | df | parallel | type | in_service
0 | LV_2066-1_0_3_line_0 |  | 0 | 1 | 0.019751 | 0.125 | 0.08 | 261 | 0 | 0.364 | 1 | 1 | cs | TRUE
1 | LV_2066-1_0_3_line_1 |  | 0 | 2 | 0.045092 | 0.125 | 0.08 | 261 | 0 | 0.364 | 1 | 1 | cs | TRUE
2 | LV_2066-1_0_3_line_2 |  | 2 | 3 | 0.13332 | 0.125 | 0.08 | 261 | 0 | 0.364 | 1 | 1 | cs | TRUE
3 | LV_2066-1_0_3_line_3 |  | 3 | 4 | 0.18288 | 0.125 | 0.08 | 261 | 0 | 0.364 | 1 | 1 | cs | TRUE
4 | LV_2066-1_0_3_line_4 |  | 3 | 5 | 0.17142 | 0.125 | 0.08 | 261 | 0 | 0.364 | 1 | 1 | cs | TRUE
5 | LV_2066-1_0_3_line_5 |  | 4 | 32 | 0.063231 | 0.125 | 0.08 | 261 | 0 | 0.364 | 1 | 1 | cs | TRUE
6 | LV_2066-1_0_3_line_6 |  | 5 | 6 | 0.026302 | 0.125 | 0.08 | 261 | 0 | 0.364 | 1 | 1 | cs | TRUE
7 | LV_2066-1_0_3_line_7 |  | 7 | 8 | 0.013683 | 0.125 | 0.08 | 261 | 0 | 0.364 | 1 | 1 | cs | TRUE
8 | LV_2066-1_0_3_line_8 |  | 8 | 9 | 0.023923 | 0.125 | 0.08 | 261 | 0 | 0.364 | 1 | 1 | cs | TRUE
9 | LV_2066-1_0_3_line_9 |  | 9 | 10 | 0.015505 | 0.125 | 0.08 | 261 | 0 | 0.364 | 1 | 1 | cs | TRUE
10 | LV_2066-1_0_3_line_10 |  | 10 | 30 | 0.039512 | 0.125 | 0.08 | 261 | 0 | 0.364 | 1 | 1 | cs | TRUE
11 | LV_2066-1_0_3_line_11 |  | 11 | 12 | 0.02417 | 0.125 | 0.08 | 261 | 0 | 0.364 | 1 | 1 | cs | TRUE
12 | LV_2066-1_0_3_line_12 |  | 11 | 13 | 0.016437 | 0.125 | 0.08 | 261 | 0 | 0.364 | 1 | 1 | cs | TRUE
13 | LV_2066-1_0_3_line_13 |  | 11 | 14 | 0.021329 | 0.125 | 0.08 | 261 | 0 | 0.364 | 1 | 1 | cs | TRUE
14 | LV_2066-1_0_3_line_14 |  | 12 | 15 | 0.016552 | 0.125 | 0.08 | 261 | 0 | 0.364 | 1 | 1 | cs | TRUE
15 | LV_2066-1_0_3_line_15 |  | 12 | 16 | 0.020337 | 0.125 | 0.08 | 261 | 0 | 0.364 | 1 | 1 | cs | TRUE
16 | LV_2066-1_0_3_line_16 |  | 13 | 17 | 0.027704 | 0.125 | 0.08 | 261 | 0 | 0.364 | 1 | 1 | cs | TRUE
17 | LV_2066-1_0_3_line_17 |  | 14 | 18 | 0.013541 | 0.125 | 0.08 | 261 | 0 | 0.364 | 1 | 1 | cs | TRUE
18 | LV_2066-1_0_3_line_18 |  | 15 | 29 | 0.015494 | 0.125 | 0.08 | 261 | 0 | 0.364 | 1 | 1 | cs | TRUE
19 | LV_2066-1_0_3_line_19 |  | 16 | 22 | 0.0095049 | 0.125 | 0.08 | 261 | 0 | 0.364 | 1 | 1 | cs | TRUE
20 | LV_2066-1_0_3_line_20 |  | 18 | 24 | 0.0056493 | 0.125 | 0.08 | 261 | 0 | 0.364 | 1 | 1 | cs | TRUE
21 | LV_2066-1_0_3_line_21 |  | 19 | 20 | 0.0049997 | 0.125 | 0.08 | 261 | 0 | 0.364 | 1 | 1 | cs | TRUE
22 | LV_2066-1_0_3_line_22 |  | 19 | 21 | 0.040933 | 0.125 | 0.08 | 261 | 0 | 0.364 | 1 | 1 | cs | TRUE
23 | LV_2066-1_0_3_line_23 |  | 20 | 22 | 0.031634 | 0.125 | 0.08 | 261 | 0 | 0.364 | 1 | 1 | cs | TRUE
24 | LV_2066-1_0_3_line_24 |  | 21 | 68 | 0.013852 | 0.125 | 0.08 | 261 | 0 | 0.364 | 1 | 1 | cs | TRUE
25 | LV_2066-1_0_3_line_25 |  | 21 | 67 | 0.025556 | 0.125 | 0.08 | 261 | 0 | 0.364 | 1 | 1 | cs | TRUE
26 | LV_2066-1_0_3_line_26 |  | 23 | 24 | 0.029414 | 0.125 | 0.08 | 261 | 0 | 0.364 | 1 | 1 | cs | TRUE
27 | LV_2066-1_0_3_line_27 |  | 23 | 25 | 0.01191 | 0.125 | 0.08 | 261 | 0 | 0.364 | 1 | 1 | cs | TRUE
28 | LV_2066-1_0_3_line_28 |  | 25 | 72 | 0.011227 | 0.125 | 0.08 | 261 | 0 | 0.364 | 1 | 1 | cs | TRUE
29 | LV_2066-1_0_3_line_29 |  | 26 | 27 | 0.01204 | 0.125 | 0.08 | 261 | 0 | 0.364 | 1 | 1 | cs | TRUE
30 | LV_2066-1_0_3_line_30 |  | 26 | 28 | 0.014758 | 0.125 | 0.08 | 261 | 0 | 0.364 | 1 | 1 | cs | TRUE
31 | LV_2066-1_0_3_line_31 |  | 28 | 31 | 0.0036506 | 0.125 | 0.08 | 261 | 0 | 0.364 | 1 | 1 | cs | TRUE
32 | LV_2066-1_0_3_line_32 |  | 30 | 40 | 0.021366 | 0.125 | 0.08 | 261 | 0 | 0.364 | 1 | 1 | cs | TRUE
33 | LV_2066-1_0_3_line_33 |  | 31 | 73 | 0.029164 | 0.125 | 0.08 | 261 | 0 | 0.364 | 1 | 1 | cs | TRUE
34 | LV_2066-1_0_3_line_34 |  | 31 | 72 | 0.020647 | 0.125 | 0.08 | 261 | 0 | 0.364 | 1 | 1 | cs | TRUE
35 | LV_2066-1_0_3_line_35 |  | 32 | 33 | 0.095421 | 0.125 | 0.08 | 261 | 0 | 0.364 | 1 | 1 | cs | TRUE
36 | LV_2066-1_0_3_line_36 |  | 33 | 34 | 0.016292 | 0.125 | 0.08 | 261 | 0 | 0.364 | 1 | 1 | cs | TRUE
37 | LV_2066-1_0_3_line_37 |  | 34 | 35 | 0.13144 | 0.125 | 0.08 | 261 | 0 | 0.364 | 1 | 1 | cs | TRUE
38 | LV_2066-1_0_3_line_38 |  | 35 | 39 | 0.018719 | 0.125 | 0.08 | 261 | 0 | 0.364 | 1 | 1 | cs | TRUE
39 | LV_2066-1_0_3_line_39 |  | 36 | 37 | 0.024398 | 0.125 | 0.08 | 261 | 0 | 0.364 | 1 | 2 | cs | TRUE
40 | LV_2066-1_0_3_line_40 |  | 36 | 38 | 0.037773 | 0.125 | 0.08 | 261 | 0 | 0.364 | 1 | 2 | cs | TRUE
41 | LV_2066-1_0_3_line_41 |  | 37 | 45 | 0.016391 | 0.125 | 0.08 | 261 | 0 | 0.364 | 1 | 2 | cs | TRUE
42 | LV_2066-1_0_3_line_42 |  | 38 | 44 | 0.0010191 | 0.125 | 0.08 | 261 | 0 | 0.364 | 1 | 1 | cs | TRUE
43 | LV_2066-1_0_3_line_43 |  | 39 | 48 | 0.092135 | 0.125 | 0.08 | 261 | 0 | 0.364 | 1 | 1 | cs | TRUE
44 | LV_2066-1_0_3_line_44 |  | 39 | 46 | 0.068163 | 0.125 | 0.08 | 261 | 0 | 0.364 | 1 | 1 | cs | TRUE
45 | LV_2066-1_0_3_line_45 |  | 40 | 42 | 0.045049 | 0.125 | 0.08 | 261 | 0 | 0.364 | 1 | 1 | cs | TRUE
46 | LV_2066-1_0_3_line_46 |  | 40 | 41 | 0.037418 | 0.125 | 0.08 | 261 | 0 | 0.364 | 1 | 1 | cs | TRUE
47 | LV_2066-1_0_3_line_47 |  | 42 | 43 | 0.0011523 | 0.125 | 0.08 | 261 | 0 | 0.364 | 1 | 1 | cs | TRUE
48 | LV_2066-1_0_3_line_48 |  | 43 | 44 | 0.051808 | 0.125 | 0.08 | 261 | 0 | 0.364 | 1 | 1 | cs | TRUE
49 | LV_2066-1_0_3_line_49 |  | 45 | 46 | 0.008728 | 0.125 | 0.08 | 261 | 0 | 0.364 | 1 | 2 | cs | TRUE
50 | LV_2066-1_0_3_line_50 |  | 46 | 47 | 0.058611 | 0.125 | 0.08 | 261 | 0 | 0.364 | 1 | 2 | cs | TRUE
51 | LV_2066-1_0_3_line_51 |  | 47 | 49 | 0.025211 | 0.125 | 0.08 | 261 | 0 | 0.364 | 1 | 2 | cs | TRUE
52 | LV_2066-1_0_3_line_52 |  | 48 | 50 | 0.030986 | 0.125 | 0.08 | 261 | 0 | 0.364 | 1 | 1 | cs | TRUE
53 | LV_2066-1_0_3_line_53 |  | 48 | 51 | 0.0084986 | 0.125 | 0.08 | 261 | 0 | 0.364 | 1 | 1 | cs | TRUE
54 | LV_2066-1_0_3_line_54 |  | 49 | 52 | 0.011025 | 0.125 | 0.08 | 261 | 0 | 0.364 | 1 | 2 | cs | TRUE
55 | LV_2066-1_0_3_line_55 |  | 50 | 53 | 0.04069 | 0.125 | 0.08 | 261 | 0 | 0.364 | 1 | 1 | cs | TRUE
56 | LV_2066-1_0_3_line_56 |  | 51 | 54 | 0.026984 | 0.125 | 0.08 | 261 | 0 | 0.364 | 1 | 1 | cs | TRUE
57 | LV_2066-1_0_3_line_57 |  | 52 | 55 | 0.012216 | 0.125 | 0.08 | 261 | 0 | 0.364 | 1 | 2 | cs | TRUE
58 | LV_2066-1_0_3_line_58 |  | 53 | 82 | 0.026649 | 0.125 | 0.08 | 261 | 0 | 0.364 | 1 | 1 | cs | TRUE
59 | LV_2066-1_0_3_line_59 |  | 54 | 87 | 0.021639 | 0.125 | 0.08 | 261 | 0 | 0.364 | 1 | 1 | cs | TRUE
60 | LV_2066-1_0_3_line_60 |  | 55 | 56 | 0.015148 | 0.125 | 0.08 | 261 | 0 | 0.364 | 1 | 2 | cs | TRUE
61 | LV_2066-1_0_3_line_61 |  | 56 | 57 | 0.011632 | 0.125 | 0.08 | 261 | 0 | 0.364 | 1 | 2 | cs | TRUE
62 | LV_2066-1_0_3_line_62 |  | 57 | 58 | 0.0039672 | 0.125 | 0.08 | 261 | 0 | 0.364 | 1 | 2 | cs | TRUE
63 | LV_2066-1_0_3_line_63 |  | 58 | 59 | 0.0098759 | 0.125 | 0.08 | 261 | 0 | 0.364 | 1 | 2 | cs | TRUE
64 | LV_2066-1_0_3_line_64 |  | 59 | 63 | 0.0083785 | 0.125 | 0.08 | 261 | 0 | 0.364 | 1 | 2 | cs | TRUE
65 | LV_2066-1_0_3_line_65 |  | 60 | 61 | 0.019688 | 0.125 | 0.08 | 261 | 0 | 0.364 | 1 | 2 | cs | TRUE
66 | LV_2066-1_0_3_line_66 |  | 60 | 62 | 0.011688 | 0.125 | 0.08 | 261 | 0 | 0.364 | 1 | 2 | cs | TRUE
67 | LV_2066-1_0_3_line_67 |  | 61 | 63 | 0.0090896 | 0.125 | 0.08 | 261 | 0 | 0.364 | 1 | 2 | cs | TRUE
68 | LV_2066-1_0_3_line_68 |  | 62 | 64 | 0.0095777 | 0.125 | 0.08 | 261 | 0 | 0.364 | 1 | 2 | cs | TRUE
69 | LV_2066-1_0_3_line_69 |  | 64 | 65 | 0.13524 | 0.125 | 0.08 | 261 | 0 | 0.364 | 1 | 2 | cs | TRUE
70 | LV_2066-1_0_3_line_70 |  | 65 | 73 | 0.0048925 | 0.125 | 0.08 | 261 | 0 | 0.364 | 1 | 1 | cs | TRUE
71 | LV_2066-1_0_3_line_71 |  | 66 | 67 | 0.045226 | 0.125 | 0.08 | 261 | 0 | 0.364 | 1 | 1 | cs | TRUE
72 | LV_2066-1_0_3_line_72 |  | 68 | 69 | 0.01943 | 0.125 | 0.08 | 261 | 0 | 0.364 | 1 | 1 | cs | TRUE
73 | LV_2066-1_0_3_line_73 |  | 69 | 70 | 0.024103 | 0.125 | 0.08 | 261 | 0 | 0.364 | 1 | 1 | cs | TRUE
74 | LV_2066-1_0_3_line_74 |  | 69 | 71 | 0.025906 | 0.125 | 0.08 | 261 | 0 | 0.364 | 1 | 1 | cs | TRUE
75 | LV_2066-1_0_3_line_75 |  | 71 | 79 | 0.028196 | 0.125 | 0.08 | 261 | 0 | 0.364 | 1 | 1 | cs | TRUE
76 | LV_2066-1_0_3_line_76 |  | 74 | 75 | 0.0053552 | 0.125 | 0.08 | 261 | 0 | 0.364 | 1 | 1 | cs | TRUE
77 | LV_2066-1_0_3_line_77 |  | 74 | 76 | 0.0079249 | 0.125 | 0.08 | 261 | 0 | 0.364 | 1 | 1 | cs | TRUE
78 | LV_2066-1_0_3_line_78 |  | 75 | 77 | 0.0023032 | 0.125 | 0.08 | 261 | 0 | 0.364 | 1 | 1 | cs | TRUE
79 | LV_2066-1_0_3_line_79 |  | 76 | 78 | 0.031059 | 0.125 | 0.08 | 261 | 0 | 0.364 | 1 | 1 | cs | TRUE
80 | LV_2066-1_0_3_line_80 |  | 78 | 79 | 0.0032442 | 0.125 | 0.08 | 261 | 0 | 0.364 | 1 | 1 | cs | TRUE
81 | LV_2066-1_0_3_line_81 |  | 80 | 81 | 0.030203 | 0.125 | 0.08 | 261 | 0 | 0.364 | 1 | 1 | cs | TRUE
82 | LV_2066-1_0_3_line_82 |  | 81 | 82 | 0.026328 | 0.125 | 0.08 | 261 | 0 | 0.364 | 1 | 1 | cs | TRUE
83 | LV_2066-1_0_3_line_83 |  | 81 | 83 | 0.010612 | 0.125 | 0.08 | 261 | 0 | 0.364 | 1 | 1 | cs | TRUE
84 | LV_2066-1_0_3_line_84 |  | 84 | 85 | 0.034247 | 0.125 | 0.08 | 261 | 0 | 0.364 | 1 | 1 | cs | TRUE
85 | LV_2066-1_0_3_line_85 |  | 84 | 86 | 0.093519 | 0.125 | 0.08 | 261 | 0 | 0.364 | 1 | 1 | cs | TRUE
86 | LV_2066-1_0_3_line_86 |  | 85 | 94 | 0.071315 | 0.125 | 0.08 | 261 | 0 | 0.364 | 1 | 1 | cs | TRUE
87 | LV_2066-1_0_3_line_87 |  | 86 | 106 | 0.039809 | 0.125 | 0.08 | 261 | 0 | 0.364 | 1 | 1 | cs | TRUE
88 | LV_2066-1_0_3_line_88 |  | 86 | 103 | 0.02647 | 0.125 | 0.08 | 261 | 0 | 0.364 | 1 | 1 | cs | TRUE
89 | LV_2066-1_0_3_line_89 |  | 87 | 88 | 0.014069 | 0.125 | 0.08 | 261 | 0 | 0.364 | 1 | 1 | cs | TRUE
90 | LV_2066-1_0_3_line_90 |  | 88 | 89 | 0.008703 | 0.125 | 0.08 | 261 | 0 | 0.364 | 1 | 1 | cs | TRUE
91 | LV_2066-1_0_3_line_91 |  | 88 | 90 | 0.012916 | 0.125 | 0.08 | 261 | 0 | 0.364 | 1 | 1 | cs | TRUE
92 | LV_2066-1_0_3_line_92 |  | 89 | 91 | 0.027467 | 0.125 | 0.08 | 261 | 0 | 0.364 | 1 | 1 | cs | TRUE
93 | LV_2066-1_0_3_line_93 |  | 90 | 92 | 0.032293 | 0.125 | 0.08 | 261 | 0 | 0.364 | 1 | 1 | cs | TRUE
94 | LV_2066-1_0_3_line_94 |  | 91 | 93 | 0.011116 | 0.125 | 0.08 | 261 | 0 | 0.364 | 1 | 1 | cs | TRUE
95 | LV_2066-1_0_3_line_95 |  | 92 | 94 | 0.025282 | 0.125 | 0.08 | 261 | 0 | 0.364 | 1 | 1 | cs | TRUE
96 | LV_2066-1_0_3_line_96 |  | 93 | 95 | 0.035821 | 0.125 | 0.08 | 261 | 0 | 0.364 | 1 | 1 | cs | TRUE
97 | LV_2066-1_0_3_line_97 |  | 96 | 97 | 0.0404 | 0.125 | 0.08 | 261 | 0 | 0.364 | 1 | 1 | cs | TRUE
98 | LV_2066-1_0_3_line_98 |  | 97 | 98 | 0.013142 | 0.125 | 0.08 | 261 | 0 | 0.364 | 1 | 1 | cs | TRUE
99 | LV_2066-1_0_3_line_99 |  | 97 | 99 | 0.023394 | 0.125 | 0.08 | 261 | 0 | 0.364 | 1 | 1 | cs | TRUE
100 | LV_2066-1_0_3_line_100 |  | 99 | 100 | 0.008551 | 0.125 | 0.08 | 261 | 0 | 0.364 | 1 | 1 | cs | TRUE
101 | LV_2066-1_0_3_line_101 |  | 99 | 101 | 0.015825 | 0.125 | 0.08 | 261 | 0 | 0.364 | 1 | 1 | cs | TRUE
102 | LV_2066-1_0_3_line_102 |  | 101 | 102 | 0.017762 | 0.125 | 0.08 | 261 | 0 | 0.364 | 1 | 1 | cs | TRUE
103 | LV_2066-1_0_3_line_103 |  | 102 | 103 | 0.091993 | 0.125 | 0.08 | 261 | 0 | 0.364 | 1 | 1 | cs | TRUE
104 | LV_2066-1_0_3_line_104 |  | 102 | 104 | 0.016666 | 0.125 | 0.08 | 261 | 0 | 0.364 | 1 | 1 | cs | TRUE
105 | LV_2066-1_0_3_line_105 |  | 104 | 105 | 0.0089677 | 0.125 | 0.08 | 261 | 0 | 0.364 | 1 | 1 | cs | TRUE

## trafo
| name | std_type | hv_bus | lv_bus | sn_mva | vn_hv_kv | vn_lv_kv | vk_percent | vkr_percent | pfe_kw | i0_percent | shift_degree | tap_side | tap_neutral | tap_min | tap_max | tap_step_percent | tap_step_degree | tap_pos | tap_phase_shifter | parallel | df | in_service
0 | LV_2066-1_0_3_trafo_24 | 0.63 MVA 20/0.4 kV | 107 | 38 | 0.63 | 20 | 0.4 | 6 | 1.206 | 1.65 | 0.2619 | 150 | hv | 0 | -2 | 2 | 2.5 | 0 | 0 | FALSE | 1 | 1 | TRUE

## line_geodata
| x0 | y0 | x1 | y1 | x2 | y2 | x3 | y3 | x4 | y4 | x5 | y5 | x6 | y6 | x7 | y7
0 | 2553643.1543 | 1159065.7999 | 2553627.7104 | 1159053.4877
1 | 2553643.1543 | 1159065.7999 | 2553653.8755 | 1159074.3471 | 2553680.1141 | 1159091.5591
2 | 2553680.1141 | 1159091.5591 | 2553686.4501 | 1159224.7288
3 | 2553686.4501 | 1159224.7288 | 2553712.7725 | 1159405.7037
4 | 2553686.4501 | 1159224.7288 | 2553857.4897 | 1159236.0852
5 | 2553712.7725 | 1159405.7037 | 2553722.771 | 1159421.1967 | 2553737.3014 | 1159441.7955 | 2553749.0877 | 1159457.435 | 2553749.0877 | 1159457.435
6 | 2553857.4897 | 1159236.0852 | 2553874.3663 | 1159256.2586
7 | 2554057.6683 | 1159557.173 | 2554053.6592 | 1159544.0907
8 | 2554057.6683 | 1159557.173 | 2554035.8958 | 1159567.0867
9 | 2554021.7851 | 1159573.5118 | 2554035.8958 | 1159567.0867
10 | 2554021.7851 | 1159573.5118 | 2553985.8248 | 1159589.8849
11 | 2554186.5377 | 1159671.1141 | 2554192.7781 | 1159683.3618 | 2554194.6499 | 1159693.6195
12 | 2554186.5377 | 1159671.1141 | 2554195.3531 | 1159657.2285
13 | 2554186.5377 | 1159671.1141 | 2554175.4 | 1159680.9932 | 2554171.2327 | 1159685.9051
14 | 2554194.6499 | 1159693.6195 | 2554211.1993 | 1159693.3497
15 | 2554194.6499 | 1159693.6195 | 2554194.9415 | 1159697.675 | 2554195.2198 | 1159701.0079 | 2554195.4216 | 1159713.9327
16 | 2554195.3531 | 1159657.2285 | 2554221.9073 | 1159655.7918 | 2554223.0122 | 1159655.6731
17 | 2554162.4725 | 1159696.2307 | 2554171.2327 | 1159685.9051
18 | 2554226.691 | 1159693.0971 | 2554211.1993 | 1159693.3497
19 | 2554195.4216 | 1159713.9327 | 2554195.57 | 1159723.4365
20 | 2554162.4725 | 1159696.2307 | 2554158.8177 | 1159700.5386
21 | 2554196.1419 | 1159760.0661 | 2554196.0639 | 1159755.067
22 | 2554198.4276 | 1159800.9245 | 2554196.2998 | 1159770.1802 | 2554196.1419 | 1159760.0661
23 | 2554196.0639 | 1159755.067 | 2554195.57 | 1159723.4365
24 | 2554198.4276 | 1159800.9245 | 2554185.2214 | 1159805.1063
25 | 2554198.4276 | 1159800.9245 | 2554199.4666 | 1159806.5084 | 2554202.2955 | 1159826.1825
26 | 2554139.5048 | 1159722.7193 | 2554147.5757 | 1159713.7895 | 2554158.8177 | 1159700.5386
27 | 2554131.0291 | 1159730.9471 | 2554131.0291 | 1159730.9471 | 2554133.1887 | 1159729.7077 | 2554139.5048 | 1159722.7193
28 | 2554131.0291 | 1159730.9471 | 2554127.3626 | 1159730.5638 | 2554121.1622 | 1159726.2721
29 | 2554115.5093 | 1159687.9321 | 2554115.4634 | 1159699.9721
30 | 2554115.4634 | 1159699.9721 | 2554106.4219 | 1159711.6362
31 | 2554104.1853 | 1159714.5215 | 2554106.4219 | 1159711.6362
32 | 2553966.3795 | 1159598.7385 | 2553985.8248 | 1159589.8849
33 | 2554104.1853 | 1159714.5215 | 2554088.5702 | 1159730.1935 | 2554081.6147 | 1159731.2831
34 | 2554104.1853 | 1159714.5215 | 2554121.1622 | 1159726.2721
35 | 2553749.0877 | 1159457.435 | 2553694.8754 | 1159535.9607
36 | 2553707.391 | 1159545.7915 | 2553702.222 | 1159539.4391 | 2553694.8754 | 1159535.9607
37 | 2553723.1456 | 1159676.2836 | 2553707.391 | 1159545.7915
38 | 2553730.5429 | 1159693.479 | 2553723.1456 | 1159676.2836
39 | 2553841.7597 | 1159655.1693 | 2553819.485 | 1159665.1236
40 | 2553876.2456 | 1159639.7579 | 2553841.7597 | 1159655.1693
41 | 2553804.3577 | 1159671.3656 | 2553807.6385 | 1159670.4176 | 2553819.485 | 1159665.1236
42 | 2553876.2456 | 1159639.7579 | 2553877.176 | 1159639.3421
43 | 2553648.2832 | 1159730.5664 | 2553665.9409 | 1159721.492 | 2553687.2507 | 1159709.9215 | 2553695.8078 | 1159701.451 | 2553708.7569 | 1159700.962 | 2553730.5429 | 1159693.479
44 | 2553730.5429 | 1159693.479 | 2553758.796 | 1159683.7785 | 2553795.9453 | 1159673.7761
45 | 2553966.3795 | 1159598.7385 | 2553925.379 | 1159617.4035
46 | 2553966.3795 | 1159598.7385 | 2553962.6356 | 1159591.2744 | 2553958.5749 | 1159584.4798 | 2553958.0708 | 1159580.715 | 2553960.6374 | 1159576.5821 | 2553966.6244 | 1159571.7114 | 2553970.7448 | 1159569.3079
47 | 2553924.3302 | 1159617.8809 | 2553925.379 | 1159617.4035
48 | 2553924.3302 | 1159617.8809 | 2553877.8034 | 1159639.0617 | 2553877.176 | 1159639.3421
49 | 2553804.3577 | 1159671.3656 | 2553798.2017 | 1159673.1695 | 2553795.9453 | 1159673.7761
50 | 2553795.9453 | 1159673.7761 | 2553805.6526 | 1159692.2221 | 2553811.482 | 1159705.7287 | 2553815.1729 | 1159708.2794 | 2553818.8467 | 1159708.6069 | 2553828.9205 | 1159703.9826 | 2553832.3182 | 1159702.2899
51 | 2553832.3182 | 1159702.2899 | 2553847.6419 | 1159694.6559 | 2553855.2233 | 1159691.8295
52 | 2553648.2832 | 1159730.5664 | 2553649.6238 | 1159735.4475 | 2553645.9939 | 1159739.8 | 2553641.2653 | 1159742.8159 | 2553638.1752 | 1159746.6195 | 2553637.1312 | 1159751.3634 | 2553637.297 | 1159756.2506
53 | 2553648.2832 | 1159730.5664 | 2553640.7266 | 1159734.4554
54 | 2553855.2233 | 1159691.8295 | 2553855.2233 | 1159691.8295 | 2553858.6406 | 1159693.682 | 2553862.9763 | 1159699.3516
55 | 2553650.6791 | 1159794.6592 | 2553637.3099 | 1159756.6314 | 2553637.297 | 1159756.2506
56 | 2553640.7266 | 1159734.4554 | 2553636.7481 | 1159736.503 | 2553619.2557 | 1159739.184 | 2553614.509 | 1159739.9813
57 | 2553862.9763 | 1159699.3516 | 2553862.9763 | 1159699.3516 | 2553868.381 | 1159710.3073
58 | 2553650.6791 | 1159794.6592 | 2553658.198 | 1159792.7001 | 2553666.0427 | 1159789.26 | 2553674.6015 | 1159790.9503 | 2553676.0755 | 1159791.5455
59 | 2553614.509 | 1159739.9813 | 2553593.1693 | 1159743.5657
60 | 2553875.0825 | 1159723.8918 | 2553868.381 | 1159710.3073
61 | 2553875.0825 | 1159723.8918 | 2553875.3402 | 1159724.4141 | 2553880.3365 | 1159734.2698
62 | 2553880.3365 | 1159734.2698 | 2553880.3365 | 1159734.2698 | 2553884.1091 | 1159735.497 | 2553884.1091 | 1159735.497
63 | 2553884.1091 | 1159735.497 | 2553890.8 | 1159733.4779 | 2553893.3708 | 1159732.1642
64 | 2553893.3708 | 1159732.1642 | 2553900.8318 | 1159728.3519
65 | 2553926.5064 | 1159715.3881 | 2553919.7771 | 1159719.2479 | 2553909.0071 | 1159724.3806
66 | 2553926.5064 | 1159715.3881 | 2553931.2691 | 1159712.6562 | 2553936.6949 | 1159709.6611
67 | 2553909.0071 | 1159724.3806 | 2553903.0151 | 1159727.2363 | 2553900.8318 | 1159728.3519
68 | 2553936.6949 | 1159709.6611 | 2553941.603 | 1159706.9517 | 2553944.4405 | 1159704.173
69 | 2553944.4405 | 1159704.173 | 2554076.7811 | 1159732.0402
70 | 2554076.7811 | 1159732.0402 | 2554081.6147 | 1159731.2831
71 | 2554217.3039 | 1159868.4787 | 2554207.4506 | 1159848.3915 | 2554203.5622 | 1159834.992 | 2554202.2955 | 1159826.1825
72 | 2554166.6975 | 1159810.9719 | 2554185.2214 | 1159805.1063
73 | 2554166.6975 | 1159810.9719 | 2554149.6898 | 1159793.8484
74 | 2554166.6975 | 1159810.9719 | 2554149.6487 | 1159816.5495 | 2554142.3434 | 1159819.7314
75 | 2554116.6455 | 1159831.3313 | 2554132.6064 | 1159823.9725 | 2554142.3434 | 1159819.7314
76 | 2554079.4405 | 1159851.171 | 2554077.3254 | 1159854.1998 | 2554076.7235 | 1159855.7478
77 | 2554079.4405 | 1159851.171 | 2554079.4405 | 1159851.171 | 2554086.1431 | 1159846.9426
78 | 2554076.7235 | 1159855.7478 | 2554075.8888 | 1159857.8944
79 | 2554086.1431 | 1159846.9426 | 2554089.3943 | 1159844.8915 | 2554099.972 | 1159839.0187 | 2554113.6994 | 1159832.6896
80 | 2554113.6994 | 1159832.6896 | 2554116.6455 | 1159831.3313
81 | 2553677.9934 | 1159814.2352 | 2553679.8006 | 1159815.1117 | 2553686.4671 | 1159817.9062 | 2553692.1753 | 1159818.6737 | 2553695.2714 | 1159815.6704 | 2553697.1216 | 1159810.1088 | 2553697.6271 | 1159805.1023 | 2553697.6271 | 1159805.1023
82 | 2553676.0755 | 1159791.5455 | 2553686.4338 | 1159795.7282 | 2553694.3283 | 1159799.7249 | 2553697.6271 | 1159805.1023
83 | 2553690.4889 | 1159797.7811 | 2553694.3283 | 1159799.7249 | 2553697.6271 | 1159805.1023
84 | 2553611.1357 | 1159867.6028 | 2553619.8592 | 1159872.7714 | 2553628.9706 | 1159883.4955 | 2553634.9476 | 1159891.5561
85 | 2553634.9476 | 1159891.5561 | 2553707.8666 | 1159950.1102
86 | 2553559.0474 | 1159818.8926 | 2553611.1357 | 1159867.6028
87 | 2553738.0262 | 1159956.2253 | 2553736.114 | 1159963.6773 | 2553729.9384 | 1159962.9134 | 2553725.6594 | 1159961.6012 | 2553720.5525 | 1159959.2727 | 2553715.5782 | 1159956.2651 | 2553711.6144 | 1159952.1046 | 2553707.8666 | 1159950.1102
88 | 2553704.0003 | 1159970.5062 | 2553706.0876 | 1159965.8766 | 2553705.6407 | 1159960.5995 | 2553703.7248 | 1159957.6461 | 2553702.6826 | 1159954.6748 | 2553702.3888 | 1159951.3642 | 2553704.8123 | 1159949.589 | 2553707.8666 | 1159950.1102
89 | 2553583.1492 | 1159753.126 | 2553584.7966 | 1159750.0894 | 2553593.1693 | 1159743.5657
90 | 2553583.1492 | 1159753.126 | 2553574.8284 | 1159750.5
91 | 2553583.1492 | 1159753.126 | 2553581.5699 | 1159756.0397 | 2553580.3637 | 1159765.5651
92 | 2553574.8284 | 1159750.5 | 2553570.572 | 1159749.1656 | 2553562.427 | 1159756.3879 | 2553558.586 | 1159760.2085 | 2553554.003 | 1159763.2122 | 2553552.7813 | 1159763.155
93 | 2553580.3637 | 1159765.5651 | 2553573.6898 | 1159777.6786 | 2553568.8056 | 1159790.3008 | 2553567.2136 | 1159794.9655
94 | 2553541.6699 | 1159763.0743 | 2553549.119 | 1159762.9832 | 2553552.7813 | 1159763.155
95 | 2553559.0474 | 1159818.8926 | 2553567.2136 | 1159794.9655
96 | 2553541.6699 | 1159763.0743 | 2553532.1191 | 1159763.9375 | 2553519.5399 | 1159763.6792 | 2553519.0851 | 1159750.0372
97 | 2553819.0443 | 1160057.8657 | 2553829.6574 | 1160063.6315 | 2553842.3 | 1160075.2069 | 2553850.4884 | 1160082.8197
98 | 2553819.0443 | 1160057.8657 | 2553828.8402 | 1160049.0746
99 | 2553819.0443 | 1160057.8657 | 2553817.051 | 1160056.7804 | 2553796.8756 | 1160050.3212
100 | 2553796.8756 | 1160050.3212 | 2553803.4241 | 1160044.8013
101 | 2553796.8756 | 1160050.3212 | 2553784.8902 | 1160046.4893 | 2553781.9208 | 1160045.1893
102 | 2553765.65 | 1160038.0664 | 2553781.9208 | 1160045.1893
103 | 2553765.65 | 1160038.0664 | 2553747.6665 | 1160024.6646 | 2553736.2109 | 1160011.0346 | 2553707.9741 | 1159973.9663 | 2553704.0003 | 1159970.5062
104 | 2553765.65 | 1160038.0664 | 2553776.1537 | 1160025.1273
105 | 2553781.8057 | 1160018.1649 | 2553776.1537 | 1160025.1273

## bus_geodata
| x | y | coords
0 | 2553643.1543 | 1159065.7999
1 | 2553627.7104 | 1159053.4877
2 | 2553680.1141 | 1159091.5591
3 | 2553686.4501 | 1159224.7288
4 | 2553712.7725 | 1159405.7037
5 | 2553857.4897 | 1159236.0852
6 | 2553874.3663 | 1159256.2586
7 | 2554053.6592 | 1159544.0907
8 | 2554057.6683 | 1159557.173
9 | 2554035.8958 | 1159567.0867
10 | 2554021.7851 | 1159573.5118
11 | 2554186.5377 | 1159671.1141
12 | 2554194.6499 | 1159693.6195
13 | 2554195.3531 | 1159657.2285
14 | 2554171.2327 | 1159685.9051
15 | 2554211.1993 | 1159693.3497
16 | 2554195.4216 | 1159713.9327
17 | 2554223.0122 | 1159655.6731
18 | 2554162.4725 | 1159696.2307
19 | 2554196.1419 | 1159760.0661
20 | 2554196.0639 | 1159755.067
21 | 2554198.4276 | 1159800.9245
22 | 2554195.57 | 1159723.4365
23 | 2554139.5048 | 1159722.7193
24 | 2554158.8177 | 1159700.5386
25 | 2554131.0291 | 1159730.9471
26 | 2554115.4634 | 1159699.9721
27 | 2554115.5093 | 1159687.9321
28 | 2554106.4219 | 1159711.6362
29 | 2554226.691 | 1159693.0971
30 | 2553985.8248 | 1159589.8849
31 | 2554104.1853 | 1159714.5215
32 | 2553749.0877 | 1159457.435
33 | 2553694.8754 | 1159535.9607
34 | 2553707.391 | 1159545.7915
35 | 2553723.1456 | 1159676.2836
36 | 2553841.7597 | 1159655.1693
37 | 2553819.485 | 1159665.1236
38 | 2553876.2456 | 1159639.7579
39 | 2553730.5429 | 1159693.479
40 | 2553966.3795 | 1159598.7385
41 | 2553970.7448 | 1159569.3079
42 | 2553925.379 | 1159617.4035
43 | 2553924.3302 | 1159617.8809
44 | 2553877.176 | 1159639.3421
45 | 2553804.3577 | 1159671.3656
46 | 2553795.9453 | 1159673.7761
47 | 2553832.3182 | 1159702.2899
48 | 2553648.2832 | 1159730.5664
49 | 2553855.2233 | 1159691.8295
50 | 2553637.297 | 1159756.2506
51 | 2553640.7266 | 1159734.4554
52 | 2553862.9763 | 1159699.3516
53 | 2553650.6791 | 1159794.6592
54 | 2553614.509 | 1159739.9813
55 | 2553868.381 | 1159710.3073
56 | 2553875.0825 | 1159723.8918
57 | 2553880.3365 | 1159734.2698
58 | 2553884.1091 | 1159735.497
59 | 2553893.3708 | 1159732.1642
60 | 2553926.5064 | 1159715.3881
61 | 2553909.0072 | 1159724.3806
62 | 2553936.6949 | 1159709.6611
63 | 2553900.8318 | 1159728.3519
64 | 2553944.4405 | 1159704.173
65 | 2554076.7811 | 1159732.0402
66 | 2554217.3039 | 1159868.4787
67 | 2554202.2955 | 1159826.1825
68 | 2554185.2214 | 1159805.1063
69 | 2554166.6975 | 1159810.9719
70 | 2554149.6898 | 1159793.8484
71 | 2554142.3433 | 1159819.7314
72 | 2554121.1621 | 1159726.2721
73 | 2554081.6147 | 1159731.2831
74 | 2554079.4405 | 1159851.171
75 | 2554076.7235 | 1159855.7478
76 | 2554086.1431 | 1159846.9426
77 | 2554075.8888 | 1159857.8944
78 | 2554113.6994 | 1159832.6896
79 | 2554116.6455 | 1159831.3313
80 | 2553677.9934 | 1159814.2352
81 | 2553697.6271 | 1159805.1023
82 | 2553676.0755 | 1159791.5455
83 | 2553690.4889 | 1159797.7811
84 | 2553634.9476 | 1159891.5561
85 | 2553611.1357 | 1159867.6028
86 | 2553707.8666 | 1159950.1102
87 | 2553593.1693 | 1159743.5657
88 | 2553583.1492 | 1159753.126
89 | 2553574.8284 | 1159750.5
90 | 2553580.3637 | 1159765.5651
91 | 2553552.7813 | 1159763.155
92 | 2553567.2136 | 1159794.9655
93 | 2553541.6699 | 1159763.0743
94 | 2553559.0474 | 1159818.8926
95 | 2553519.0851 | 1159750.0372
96 | 2553850.4884 | 1160082.8197
97 | 2553819.0443 | 1160057.8657
98 | 2553828.8402 | 1160049.0746
99 | 2553796.8756 | 1160050.3212
100 | 2553803.4241 | 1160044.8013
101 | 2553781.9208 | 1160045.1893
102 | 2553765.65 | 1160038.0664
103 | 2553704.0003 | 1159970.5062
104 | 2553776.1537 | 1160025.1273
105 | 2553781.8057 | 1160018.1649
106 | 2553738.0262 | 1159956.2253
107 | 2553804.3577 | 1159671.3656

## line_std_types
| c_nf_per_km | r_ohm_per_km | x_ohm_per_km | max_i_ka | type | q_mm2 | alpha | voltage_rating
NAYY 4x50 SE | 210 | 0.642 | 0.083 | 0.142 | cs | 50 | 0.00403 | LV
NAYY 4x120 SE | 264 | 0.225 | 0.08 | 0.242 | cs | 120 | 0.00403 | LV
NAYY 4x150 SE | 261 | 0.208 | 0.08 | 0.27 | cs | 150 | 0.00403 | LV
NA2XS2Y 1x95 RM/25 12/20 kV | 216 | 0.313 | 0.132 | 0.252 | cs | 95 | 0.00403 | MV
NA2XS2Y 1x185 RM/25 12/20 kV | 273 | 0.161 | 0.117 | 0.362 | cs | 185 | 0.00403 | MV
NA2XS2Y 1x240 RM/25 12/20 kV | 304 | 0.122 | 0.112 | 0.421 | cs | 240 | 0.00403 | MV
NA2XS2Y 1x95 RM/25 6/10 kV | 315 | 0.313 | 0.123 | 0.249 | cs | 95 | 0.00403 | MV
NA2XS2Y 1x185 RM/25 6/10 kV | 406 | 0.161 | 0.11 | 0.358 | cs | 185 | 0.00403 | MV
NA2XS2Y 1x240 RM/25 6/10 kV | 456 | 0.122 | 0.105 | 0.416 | cs | 240 | 0.00403 | MV
NA2XS2Y 1x150 RM/25 12/20 kV | 250 | 0.206 | 0.116 | 0.319 | cs | 150 | 0.00403 | MV
NA2XS2Y 1x120 RM/25 12/20 kV | 230 | 0.253 | 0.119 | 0.283 | cs | 120 | 0.00403 | MV
NA2XS2Y 1x70 RM/25 12/20 kV | 190 | 0.443 | 0.132 | 0.22 | cs | 70 | 0.00403 | MV
NA2XS2Y 1x150 RM/25 6/10 kV | 360 | 0.206 | 0.11 | 0.315 | cs | 150 | 0.00403 | MV
NA2XS2Y 1x120 RM/25 6/10 kV | 340 | 0.253 | 0.113 | 0.28 | cs | 120 | 0.00403 | MV
NA2XS2Y 1x70 RM/25 6/10 kV | 280 | 0.443 | 0.123 | 0.217 | cs | 70 | 0.00403 | MV
N2XS(FL)2Y 1x120 RM/35 64/110 kV | 112 | 0.153 | 0.166 | 0.366 | cs | 120 | 0.00393 | HV
N2XS(FL)2Y 1x185 RM/35 64/110 kV | 125 | 0.099 | 0.156 | 0.457 | cs | 185 | 0.00393 | HV
N2XS(FL)2Y 1x240 RM/35 64/110 kV | 135 | 0.075 | 0.149 | 0.526 | cs | 240 | 0.00393 | HV
N2XS(FL)2Y 1x300 RM/35 64/110 kV | 144 | 0.06 | 0.144 | 0.588 | cs | 300 | 0.00393 | HV
15-AL1/3-ST1A 0.4 | 11 | 1.8769 | 0.35 | 0.105 | ol | 16 | 0.00403 | LV
24-AL1/4-ST1A 0.4 | 11.25 | 1.2012 | 0.335 | 0.14 | ol | 24 | 0.00403 | LV
48-AL1/8-ST1A 0.4 | 12.2 | 0.5939 | 0.3 | 0.21 | ol | 48 | 0.00403 | LV
94-AL1/15-ST1A 0.4 | 13.2 | 0.306 | 0.29 | 0.35 | ol | 94 | 0.00403 | LV
34-AL1/6-ST1A 10.0 | 9.7 | 0.8342 | 0.36 | 0.17 | ol | 34 | 0.00403 | MV
48-AL1/8-ST1A 10.0 | 10.1 | 0.5939 | 0.35 | 0.21 | ol | 48 | 0.00403 | MV
70-AL1/11-ST1A 10.0 | 10.4 | 0.4132 | 0.339 | 0.29 | ol | 70 | 0.00403 | MV
94-AL1/15-ST1A 10.0 | 10.75 | 0.306 | 0.33 | 0.35 | ol | 94 | 0.00403 | MV
122-AL1/20-ST1A 10.0 | 11.1 | 0.2376 | 0.323 | 0.41 | ol | 122 | 0.00403 | MV
149-AL1/24-ST1A 10.0 | 11.25 | 0.194 | 0.315 | 0.47 | ol | 149 | 0.00403 | MV
34-AL1/6-ST1A 20.0 | 9.15 | 0.8342 | 0.382 | 0.17 | ol | 34 | 0.00403 | MV
48-AL1/8-ST1A 20.0 | 9.5 | 0.5939 | 0.372 | 0.21 | ol | 48 | 0.00403 | MV
70-AL1/11-ST1A 20.0 | 9.7 | 0.4132 | 0.36 | 0.29 | ol | 70 | 0.00403 | MV
94-AL1/15-ST1A 20.0 | 10 | 0.306 | 0.35 | 0.35 | ol | 94 | 0.00403 | MV
122-AL1/20-ST1A 20.0 | 10.3 | 0.2376 | 0.344 | 0.41 | ol | 122 | 0.00403 | MV
149-AL1/24-ST1A 20.0 | 10.5 | 0.194 | 0.337 | 0.47 | ol | 149 | 0.00403 | MV
184-AL1/30-ST1A 20.0 | 10.75 | 0.1571 | 0.33 | 0.535 | ol | 184 | 0.00403 | MV
243-AL1/39-ST1A 20.0 | 11 | 0.1188 | 0.32 | 0.645 | ol | 243 | 0.00403 | MV
48-AL1/8-ST1A 110.0 | 8 | 0.5939 | 0.46 | 0.21 | ol | 48 | 0.00403 | HV
70-AL1/11-ST1A 110.0 | 8.4 | 0.4132 | 0.45 | 0.29 | ol | 70 | 0.00403 | HV
94-AL1/15-ST1A 110.0 | 8.65 | 0.306 | 0.44 | 0.35 | ol | 94 | 0.00403 | HV
122-AL1/20-ST1A 110.0 | 8.5 | 0.2376 | 0.43 | 0.41 | ol | 122 | 0.00403 | HV
149-AL1/24-ST1A 110.0 | 8.75 | 0.194 | 0.41 | 0.47 | ol | 149 | 0.00403 | HV
184-AL1/30-ST1A 110.0 | 8.8 | 0.1571 | 0.4 | 0.535 | ol | 184 | 0.00403 | HV
243-AL1/39-ST1A 110.0 | 9 | 0.1188 | 0.39 | 0.645 | ol | 243 | 0.00403 | HV
305-AL1/39-ST1A 110.0 | 9.2 | 0.0949 | 0.38 | 0.74 | ol | 305 | 0.00403 | HV
490-AL1/64-ST1A 110.0 | 9.75 | 0.059 | 0.37 | 0.96 | ol | 490 | 0.00403 | HV
679-AL1/86-ST1A 110.0 | 9.95 | 0.042 | 0.36 | 1.15 | ol | 679 | 0.00403 | HV
490-AL1/64-ST1A 220.0 | 10 | 0.059 | 0.285 | 0.96 | ol | 490 | 0.00403 | HV
679-AL1/86-ST1A 220.0 | 11.7 | 0.042 | 0.275 | 1.15 | ol | 679 | 0.00403 | HV
490-AL1/64-ST1A 380.0 | 11 | 0.059 | 0.253 | 0.96 | ol | 490 | 0.00403 | HV
679-AL1/86-ST1A 380.0 | 14.6 | 0.042 | 0.25 | 1.15 | ol | 679 | 0.00403 | HV

## trafo_std_types
| i0_percent | pfe_kw | vkr_percent | sn_mva | vn_lv_kv | vn_hv_kv | vk_percent | shift_degree | vector_group | tap_side | tap_neutral | tap_min | tap_max | tap_step_degree | tap_step_percent | tap_phase_shifter
160 MVA 380/110 kV | 0.06 | 60 | 0.25 | 160 | 110 | 380 | 12.2 | 0 | Yy0 | hv | 0 | -9 | 9 | 0 | 1.5 | FALSE
100 MVA 220/110 kV | 0.06 | 55 | 0.26 | 100 | 110 | 220 | 12 | 0 | Yy0 | hv | 0 | -9 | 9 | 0 | 1.5 | FALSE
63 MVA 110/20 kV | 0.04 | 22 | 0.32 | 63 | 20 | 110 | 18 | 150 | YNd5 | hv | 0 | -9 | 9 | 0 | 1.5 | FALSE
40 MVA 110/20 kV | 0.05 | 18 | 0.34 | 40 | 20 | 110 | 16.2 | 150 | YNd5 | hv | 0 | -9 | 9 | 0 | 1.5 | FALSE
25 MVA 110/20 kV | 0.07 | 14 | 0.41 | 25 | 20 | 110 | 12 | 150 | YNd5 | hv | 0 | -9 | 9 | 0 | 1.5 | FALSE
63 MVA 110/10 kV | 0.04 | 22 | 0.32 | 63 | 10 | 110 | 18 | 150 | YNd5 | hv | 0 | -9 | 9 | 0 | 1.5 | FALSE
40 MVA 110/10 kV | 0.05 | 18 | 0.34 | 40 | 10 | 110 | 16.2 | 150 | YNd5 | hv | 0 | -9 | 9 | 0 | 1.5 | FALSE
25 MVA 110/10 kV | 0.07 | 14 | 0.41 | 25 | 10 | 110 | 12 | 150 | YNd5 | hv | 0 | -9 | 9 | 0 | 1.5 | FALSE
0.25 MVA 20/0.4 kV | 0.32 | 0.8 | 1.44 | 0.25 | 0.4 | 20 | 6 | 150 | Yzn5 | hv | 0 | -2 | 2 | 0 | 2.5 | FALSE
0.4 MVA 20/0.4 kV | 0.3375 | 1.35 | 1.425 | 0.4 | 0.4 | 20 | 6 | 150 | Dyn5 | hv | 0 | -2 | 2 | 0 | 2.5 | FALSE
0.63 MVA 20/0.4 kV | 0.2619 | 1.65 | 1.206 | 0.63 | 0.4 | 20 | 6 | 150 | Dyn5 | hv | 0 | -2 | 2 | 0 | 2.5 | FALSE
0.25 MVA 10/0.4 kV | 0.24 | 0.6 | 1.2 | 0.25 | 0.4 | 10 | 4 | 150 | Dyn5 | hv | 0 | -2 | 2 | 0 | 2.5 | FALSE
0.4 MVA 10/0.4 kV | 0.2375 | 0.95 | 1.325 | 0.4 | 0.4 | 10 | 4 | 150 | Dyn5 | hv | 0 | -2 | 2 | 0 | 2.5 | FALSE
0.63 MVA 10/0.4 kV | 0.1873 | 1.18 | 1.0794 | 0.63 | 0.4 | 10 | 4 | 150 | Dyn5 | hv | 0 | -2 | 2 | 0 | 2.5 | FALSE

## trafo3w_std_types
| sn_hv_mva | sn_mv_mva | sn_lv_mva | vn_hv_kv | vn_mv_kv | vn_lv_kv | vk_hv_percent | vk_mv_percent | vk_lv_percent | vkr_hv_percent | vkr_mv_percent | vkr_lv_percent | pfe_kw | i0_percent | shift_mv_degree | shift_lv_degree | vector_group | tap_side | tap_neutral | tap_min | tap_max | tap_step_percent
63/25/38 MVA 110/20/10 kV | 63 | 25 | 38 | 110 | 20 | 10 | 10.4 | 10.4 | 10.4 | 0.28 | 0.32 | 0.35 | 35 | 0.89 | 0 | 0 | YN0yn0yn0 | hv | 0 | -10 | 10 | 1.2
63/25/38 MVA 110/10/10 kV | 63 | 25 | 38 | 110 | 10 | 10 | 10.4 | 10.4 | 10.4 | 0.28 | 0.32 | 0.35 | 35 | 0.89 | 0 | 0 | YN0yn0yn0 | hv | 0 | -10 | 10 | 1.2

## fuse_std_types
| fuse_type | i_rated_a | t_avg | t_min | t_total | x_avg | x_min | x_total
HV 100A | HV 100A | 100 | 0 | [10.0, 3.64, 0.854, 0.281, 0.1, 0.0531, 0.022, 0.01] | [10.0, 4.267, 1.21, 0.403, 0.1, 0.058, 0.022, 0.01] | 0 | [300.0, 350.0, 450.0, 550.0, 700.0, 850.0, 1200.0, 1752.0] | [600.0, 700.0, 900.0, 1150.0, 1665.0, 2000.0, 3000.0, 4313.0]
HV 10A | HV 10A | 10 | 0 | [10.0, 1675.0, 0.344, 0.156, 0.1, 0.0417, 0.0171, 0.01] | [10.0, 1.3, 0.3, 0.155, 0.1, 0.0555, 0.023, 0.01] | 0 | [30.0, 32.0, 35.0, 37.0, 39.0, 50.0, 70.0, 88.0] | [60.0, 70.0, 80.0, 87.0, 94.0, 110.0, 150.0, 216.0]
HV 125A | HV 125A | 125 | 0 | [10.0, 1.82, 0.344, 0.1, 0.0467, 0.0269, 0.01] | [10.0, 2.478, 0.426, 0.1, 0.0427, 0.0211, 0.01] | 0 | [375.0, 500.0, 700.0, 925.0, 1200.0, 1500.0, 2341.0] | [750.0, 1000.0, 1500.0, 2200.0, 3000.0, 4000.0, 5765.0]
HV 160A | HV 160A | 160 | 0 | [10.0, 4.15, 1.03, 0.198, 0.1, 0.051, 0.0172, 0.01] | [10.0, 2.3, 0.734, 0.274, 0.1, 0.046, 0.0177, 0.01] | 0 | [480.0, 550.0, 700.0, 1000.0, 1260.0, 1600.0, 2500.0, 3227.0] | [960.0, 1300.0, 1700.0, 2200.0, 2996.0, 4000.0, 6000.0, 7946.0]
HV 16A | HV 16A | 16 | 0 | [10.0, 0.352, 0.164, 0.1, 0.0649, 0.0342, 0.01] | [10.0, 2.34, 0.722, 0.181, 0.1, 0.055, 0.0296, 0.01] | 0 | [48.0, 60.0, 65.0, 71.0, 80.0, 100.0, 162.0] | [96.0, 110.0, 125.0, 150.0, 168.0, 200.0, 250.0, 398.0]
HV 200A | HV 200A | 200 | 0 | [10.0, 4.267, 1.21, 0.403, 0.1, 0.058, 0.022, 0.01] | [10.0, 3.73, 1.654, 0.328, 0.1, 0.0531, 0.019, 0.01] | 0 | [600.0, 700.0, 900.0, 1150.0, 1665.0, 2000.0, 3000.0, 4313.0] | [1200.0, 1500.0, 1800.0, 2700.0, 3960.0, 5000.0, 7500.0, 10620.0]
HV 20A | HV 20A | 20 | 0 | [10.0, 1.3, 0.3, 0.155, 0.1, 0.0555, 0.023, 0.01] | [10.0, 1.3, 0.161, 0.1, 0.0611, 0.0399, 0.0141, 0.01] | 0 | [60.0, 70.0, 80.0, 87.0, 94.0, 110.0, 150.0, 216.0] | [120.0, 150.0, 200.0, 223.0, 260.0, 300.0, 450.0, 532.0]
HV 25A | HV 25A | 25 | 0 | [10.0, 2.512, 0.833, 0.299, 0.1, 0.0372, 0.0223, 0.01] | [10.0, 3.125, 0.597, 0.198, 0.1, 0.0378, 0.022, 0.01] | 0 | [75.0, 82.0, 90.0, 100.0, 124.0, 170.0, 200.0, 289.0] | [150.0, 170.0, 210.0, 250.0, 294.0, 400.0, 500.0, 711.0]
HV 31.5A | HV 31.5A | 31.5 | 0 | [10.0, 2.34, 0.722, 0.181, 0.1, 0.055, 0.0296, 0.01] | [10.0, 2.84, 0.368, 0.164, 0.1, 0.0621, 0.0378, 0.0195, 0.01] | 0 | [95.0, 110.0, 125.0, 150.0, 165.0, 200.0, 250.0, 390.0] | [189.0, 220.0, 300.0, 350.0, 393.0, 450.0, 530.0, 700.0, 960.0]
HV 40A | HV 40A | 40 | 0 | [10.0, 1.3, 0.161, 0.1, 0.0611, 0.0399, 0.0141, 0.01] | [10.0, 2.05, 0.369, 0.198, 0.1, 0.051, 0.0298, 0.01] | 0 | [120.0, 150.0, 200.0, 223.0, 260.0, 300.0, 450.0, 532.0] | [240.0, 300.0, 400.0, 450.0, 530.0, 650.0, 800.0, 1311.0]
HV 50A | HV 50A | 50 | 0 | [10.0, 3.215, 0.597, 0.198, 0.1, 0.0378, 0.022, 0.01] | [10.0, 3.64, 0.854, 0.281, 0.1, 0.0531, 0.022, 0.01] | 0 | [150.0, 170.0, 210.0, 250.0, 294.0, 400.0, 500.0, 711.0] | [300.0, 350.0, 450.0, 550.0, 700.0, 850.0, 1200.0, 1752.0]
HV 6.3A | HV 6.3A | 6.3 | 0 | [10.0, 1.39, 0.344, 0.168, 0.1, 0.056, 0.0263, 0.01] | [10.0, 1.711, 0.516, 0.198, 0.1, 0.0634, 0.0303, 0.01] | 0 | [19.0, 19.5, 20.4, 20.8, 22.0, 25.0, 32.0, 48.0] | [38.0, 40.0, 43.0, 48.0, 53.0, 60.0, 75.0, 118.0]
HV 63A | HV 63A | 63 | 0 | [10.0, 2.84, 0.368, 0.164, 0.1, 0.0621, 0.0378, 0.0195, 0.01] | [10.0, 1.82, 0.344, 0.1, 0.0467, 0.0269, 0.01] | 0 | [189.0, 220.0, 300.0, 350.0, 393.0, 450.0, 530.0, 700.0, 961.0] | [378.0, 500.0, 700.0, 934.0, 1200.0, 1500.0, 2366.0]
HV 80A | HV 80A | 80 | 0 | [10.0, 2.05, 0.369, 0.198, 0.1, 0.051, 0.0298, 0.01] | [10.0, 4.15, 1.03, 0.198, 0.1, 0.051, 0.0172, 0.01] | 0 | [240.0, 300.0, 400.0, 450.0, 530.0, 650.0, 800.0, 1311.0] | [480.0, 550.0, 700.0, 1000.0, 1260.0, 1600.0, 2500.0, 3227.0]
Siemens NH-1-100 | Siemens NH-1-100 | 100 | [5400.0, 2000.0, 400.0, 20.0, 1.0, 0.2, 0.012, 0.004] | 0 | 0 | [150.0, 190.0, 250.0, 430.0, 900.0, 1250.0, 2700.0, 3600.0] | 0 | 0
Siemens NH-1-125 | Siemens NH-1-125 | 125 | [4800.0, 120.0, 7.0, 0.1, 0.004] | 0 | 0 | [180.0, 400.0, 740.0, 2000.0, 4250.0] | 0 | 0
Siemens NH-1-16 | Siemens NH-1-16 | 16 | [4000.0, 400.0, 2.0, 0.1, 0.04, 0.01] | 0 | 0 | [26.0, 35.0, 75.0, 150.0, 200.0, 300.0] | 0 | 0
Siemens NH-1-160 | Siemens NH-1-160 | 160 | [4800.0, 120.0, 7.0, 0.1, 0.004] | 0 | 0 | [210.0, 500.0, 900.0, 2300.0, 5000.0] | 0 | 0
Siemens NH-1-25 | Siemens NH-1-25 | 25 | [4000.0, 1000.0, 10.0, 0.2, 0.02, 0.01] | 0 | 0 | [40.0, 50.0, 100.0, 210.0, 400.0, 500.0] | 0 | 0
Siemens NH-1-50 | Siemens NH-1-50 | 50 | [4000.0, 40.0, 4.0, 1.0, 0.02, 0.01] | 0 | 0 | [86.0, 200.0, 300.0, 400.0, 1000.0, 1280.0] | 0 | 0
Siemens NH-1-63 | Siemens NH-1-63 | 63 | [4000.0, 100.0, 10.0, 2.0, 0.04, 0.01] | 0 | 0 | [100.0, 200.0, 300.0, 400.0, 1000.0, 1500.0] | 0 | 0
Siemens NH-1-80 | Siemens NH-1-80 | 80 | [4800.0, 120.0, 7.0, 0.1, 0.01] | 0 | 0 | [150.58, 250.0, 450.0, 1150.0, 2470.0] | 0 | 0
Siemens NH-2-1000 | Siemens NH-2-1000 | 1000 | [4800.0, 120.0, 7.0, 0.1, 0.004] | 0 | 0 | [1900.0, 3500.0, 8400.0, 24000.0, 52000.0] | 0 | 0
Siemens NH-2-200 | Siemens NH-2-200 | 200 | [4800.0, 120.0, 7.0, 0.1, 0.004] | 0 | 0 | [280.0, 650.0, 1200.0, 3000.0, 7000.0] | 0 | 0
Siemens NH-2-224 | Siemens NH-2-224 | 224 | [4800.0, 120.0, 7.0, 0.2, 0.04, 0.004] | 0 | 0 | [400.0, 750.0, 1453.0, 3025.0, 4315.0, 7600.0] | 0 | 0
Siemens NH-2-250 | Siemens NH-2-250 | 250 | [4800.0, 120.0, 7.0, 0.1, 0.004] | 0 | 0 | [450.0, 800.0, 1650.0, 4000.0, 8500.0] | 0 | 0
Siemens NH-2-315 | Siemens NH-2-315 | 315 | [4800.0, 120.0, 7.0, 0.1, 0.004] | 0 | 0 | [550.0, 920.0, 1900.0, 5000.0, 11000.0] | 0 | 0
Siemens NH-2-355 | Siemens NH-2-355 | 355 | [4800.0, 120.0, 6.0, 0.1, 0.004] | 0 | 0 | [650.0, 1116.27, 2350.0, 5840.0, 12790.0] | 0 | 0
Siemens NH-2-400 | Siemens NH-2-400 | 400 | [4800.0, 120.0, 7.0, 0.1, 0.004] | 0 | 0 | [720.0, 1350.0, 2800.0, 6500.0, 15000.0] | 0 | 0
Siemens NH-2-425 | Siemens NH-2-425 | 425 | [4800.0, 120.0, 7.0, 0.1, 0.004] | 0 | 0 | [850.0, 1500.0, 3050.0, 7500.0, 16500.0] | 0 | 0
Siemens NH-2-630 | Siemens NH-2-630 | 630 | [4800.0, 120.0, 7.0, 0.1, 0.004] | 0 | 0 | [1200.0, 2000.0, 4800.0, 12000.0, 26000.0] | 0 | 0

## res_bus
| vm_pu | va_degree | p_mw | q_mvar
0 | 0.97387 | -0.50425 | 0.0038576 | 0.0009668
1 | 0.97382 | -0.50506 | 0.0022273 | 0.00055822
2 | 0.97412 | -0.49921 | 0.0066258 | 0.0016606
3 | 0.9757 | -0.46812 | 0.0043346 | 0.0010864
4 | 0.97918 | -0.39974 | 0.0026393 | 0.00066148
5 | 0.97515 | -0.47891 | 0 | 0
6 | 0.97507 | -0.48057 | 0.0034332 | 0.00086044
7 | 0.99762 | -0.045817 | 0.0028627 | 0.00071745
8 | 0.99765 | -0.045131 | 0 | 0
9 | 0.99772 | -0.043931 | 0.0063948 | 0.0016027
10 | 0.99785 | -0.041418 | 0 | 0
11 | 0.97569 | -0.46819 | 0 | 0
12 | 0.97501 | -0.48152 | 0 | 0
13 | 0.97566 | -0.46881 | 0 | 0
14 | 0.97633 | -0.45564 | 0.002609 | 0.00065387
15 | 0.9749 | -0.48378 | 0.0040245 | 0.0010086
16 | 0.97459 | -0.48996 | 0.0019076 | 0.00047808
17 | 0.97561 | -0.46986 | 0.0020691 | 0.00051855
18 | 0.97677 | -0.44703 | 0.0018293 | 0.00045847
19 | 0.97373 | -0.50686 | 0.0034144 | 0.00085572
20 | 0.97381 | -0.50515 | 0.0012543 | 0.00031435
21 | 0.97315 | -0.51834 | 0 | 0
22 | 0.9744 | -0.49357 | 0.00080432 | 0.00020158
23 | 0.97799 | -0.42305 | 0.001266 | 0.0003173
24 | 0.97696 | -0.44325 | 0.0010469 | 0.00026238
25 | 0.97842 | -0.41461 | 0.0013657 | 0.00034226
26 | 0.97957 | -0.39221 | 0.0018292 | 0.00045844
27 | 0.97954 | -0.39287 | 0.0030244 | 0.00075799
28 | 0.97964 | -0.39091 | 0.0018382 | 0.00046069
29 | 0.97485 | -0.48476 | 0.0034384 | 0.00086176
30 | 0.99818 | -0.035015 | 0.0019683 | 0.0004933
31 | 0.97966 | -0.39046 | 0 | 0
32 | 0.98054 | -0.37319 | 0.00067016 | 0.00016796
33 | 0.98265 | -0.33209 | 0.0040642 | 0.0010186
34 | 0.98308 | -0.32389 | 0 | 0
35 | 0.98648 | -0.25804 | 0.0084058 | 0.0021067
36 | 0.99669 | -0.062442 | 0.0028717 | 0.00071973
37 | 0.99459 | -0.10238 | 0.0076036 | 0.0019056
38 | 1 | 0 | -0.21989 | -0.055994
39 | 0.98711 | -0.24588 | 0 | 0
40 | 0.9984 | -0.030819 | 0 | 0
41 | 0.99837 | -0.031273 | 0.0006934 | 0.00017378
42 | 0.99889 | -0.021431 | 0.0049918 | 0.0012511
43 | 0.9989 | -0.02109 | 0.0059036 | 0.0014796
44 | 0.99998 | -0.00045899 | 0.003017 | 0.00075613
45 | 0.99324 | -0.1282 | 0 | 0
46 | 0.99252 | -0.14198 | 0 | 0
47 | 0.99 | -0.19027 | 0.0020861 | 0.00052282
48 | 0.9829 | -0.32763 | 0 | 0
49 | 0.98894 | -0.21065 | 0.0025192 | 0.00063136
50 | 0.98251 | -0.33518 | 0.0021309 | 0.00053406
51 | 0.98261 | -0.33314 | 0.0030541 | 0.00076543
52 | 0.98849 | -0.21932 | 0.0036618 | 0.00091772
53 | 0.98208 | -0.34353 | 0 | 0
54 | 0.98179 | -0.34915 | 0.00095263 | 0.00023875
55 | 0.98801 | -0.22855 | 0.0043795 | 0.0010976
56 | 0.98744 | -0.23941 | 0.0034518 | 0.0008651
57 | 0.98703 | -0.24739 | 0.0036832 | 0.0009231
58 | 0.9869 | -0.24999 | 0.003315 | 0.00083082
59 | 0.98658 | -0.25616 | 0.0012643 | 0.00031685
60 | 0.98542 | -0.27849 | 0.0031378 | 0.00078642
61 | 0.98602 | -0.26682 | 0.0017213 | 0.00043141
62 | 0.98508 | -0.28509 | 0.0025591 | 0.00064136
63 | 0.98631 | -0.2613 | 0.00073631 | 0.00018454
64 | 0.98481 | -0.29029 | 0.0032611 | 0.00081731
65 | 0.98122 | -0.35994 | 0.005674 | 0.001422
66 | 0.97296 | -0.52199 | 0.0024288 | 0.00060872
67 | 0.97306 | -0.51997 | 0.0010161 | 0.00025465
68 | 0.97299 | -0.52135 | 0.0017699 | 0.00044359
69 | 0.97281 | -0.52494 | 0 | 0
70 | 0.97278 | -0.52564 | 0.001572 | 0.00039399
71 | 0.97261 | -0.52898 | 0.00087394 | 0.00021903
72 | 0.97884 | -0.40637 | 0.0021151 | 0.0005301
73 | 0.98099 | -0.36449 | 0.002331 | 0.00058419
74 | 0.97224 | -0.53631 | 0.0032902 | 0.00082461
75 | 0.97223 | -0.53639 | 0.00037474 | 9.3918e-05
76 | 0.97227 | -0.53572 | 0.00032151 | 8.0579e-05
77 | 0.97223 | -0.5364 | 0.00036581 | 9.1682e-05
78 | 0.97239 | -0.53323 | 0.00090928 | 0.00022789
79 | 0.97241 | -0.53292 | 0.0023179 | 0.00058093
80 | 0.9815 | -0.35488 | 0.0021265 | 0.00053294
81 | 0.98156 | -0.35372 | 0.0070601 | 0.0017694
82 | 0.9818 | -0.349 | 0.0014389 | 0.00036062
83 | 0.98156 | -0.35386 | 0.00073151 | 0.00018333
84 | 0.97812 | -0.42109 | 0.0011351 | 0.00028449
85 | 0.97856 | -0.41247 | 0 | 0
86 | 0.97702 | -0.44274 | 0.00095074 | 0.00023828
87 | 0.98115 | -0.36163 | 0.0036044 | 0.00090334
88 | 0.98078 | -0.36884 | 0 | 0
89 | 0.98073 | -0.36994 | 0 | 0
90 | 0.98053 | -0.37382 | 0 | 0
91 | 0.98055 | -0.37343 | 0.0013531 | 0.00033912
92 | 0.97989 | -0.38628 | 0.0033164 | 0.00083117
93 | 0.98049 | -0.37457 | 0 | 0
94 | 0.97947 | -0.39453 | 0.0041277 | 0.0010345
95 | 0.98031 | -0.37824 | 0.0056505 | 0.0014162
96 | 0.97536 | -0.47525 | 0.0036399 | 0.00091225
97 | 0.9755 | -0.47256 | 0 | 0
98 | 0.97548 | -0.47304 | 0.0020219 | 0.00050674
99 | 0.97562 | -0.47013 | 0 | 0
100 | 0.97561 | -0.47039 | 0.0016282 | 0.00040807
101 | 0.97573 | -0.46802 | 0.00099862 | 0.00025028
102 | 0.97587 | -0.46532 | 0 | 0
103 | 0.97676 | -0.44778 | 0 | 0
104 | 0.97584 | -0.46597 | 0.00046118 | 0.00011558
105 | 0.97582 | -0.46625 | 0.0016733 | 0.00041938
106 | 0.97697 | -0.44369 | 0.001306 | 0.00032731
107 | 0.99998 | 149.9956 | 0 | 0

## res_line
| p_from_mw | q_from_mvar | p_to_mw | q_to_mvar | pl_mw | ql_mvar | i_from_ka | i_to_ka | i_ka | vm_from_pu | va_from_degree | vm_to_pu | va_to_degree | loading_percent
0 | 0.0022274 | 0.00055803 | -0.0022273 | -0.00055822 | 8.5788e-08 | -1.9084e-07 | 0.0034033 | 0.0034034 | 0.0034034 | 0.97387 | -0.50425 | 0.97382 | -0.50506 | 0.93499
1 | -0.006085 | -0.0015248 | 0.0060865 | 0.0015252 | 1.4617e-06 | 3.7427e-07 | 0.0092975 | 0.0092973 | 0.0092975 | 0.97387 | -0.50425 | 0.97412 | -0.49921 | 2.5543
2 | -0.012712 | -0.0031858 | 0.012731 | 0.0031962 | 1.8852e-05 | 1.0403e-05 | 0.019419 | 0.019418 | 0.019419 | 0.97412 | -0.49921 | 0.9757 | -0.46812 | 5.3348
3 | -0.020501 | -0.0051418 | 0.020568 | 0.0051824 | 6.7043e-05 | 4.0615e-05 | 0.031267 | 0.031266 | 0.031267 | 0.9757 | -0.46812 | 0.97918 | -0.39974 | 8.5898
4 | 0.0034352 | 0.00085928 | -0.0034335 | -0.00086029 | 1.7642e-06 | -1.0106e-06 | 0.0052384 | 0.0052392 | 0.0052392 | 0.9757 | -0.46812 | 0.97515 | -0.47891 | 1.4393
5 | -0.023207 | -0.0058439 | 0.023237 | 0.005862 | 2.9508e-05 | 1.8089e-05 | 0.035277 | 0.035277 | 0.035277 | 0.97918 | -0.39974 | 0.98054 | -0.37319 | 9.6915
6 | 0.0034335 | 0.00086029 | -0.0034332 | -0.00086044 | 2.7074e-07 | -1.5482e-07 | 0.0052392 | 0.0052393 | 0.0052393 | 0.97515 | -0.47891 | 0.97507 | -0.48057 | 1.4394
7 | -0.0028627 | -0.00071745 | 0.0028627 | 0.00071733 | 9.3545e-08 | -1.1879e-07 | 0.0042698 | 0.0042698 | 0.0042698 | 0.99762 | -0.045817 | 0.99765 | -0.045131 | 1.173
8 | -0.0028627 | -0.00071733 | 0.0028629 | 0.00071712 | 1.6355e-07 | -2.0773e-07 | 0.0042698 | 0.0042697 | 0.0042698 | 0.99765 | -0.045131 | 0.99772 | -0.043931 | 1.173
9 | -0.0092577 | -0.0023198 | 0.0092588 | 0.0023203 | 1.1084e-06 | 5.0686e-07 | 0.013807 | 0.013807 | 0.013807 | 0.99772 | -0.043931 | 0.99785 | -0.041418 | 3.7931
10 | -0.0092588 | -0.0023203 | 0.0092616 | 0.0023216 | 2.8246e-06 | 1.2914e-06 | 0.013807 | 0.013807 | 0.013807 | 0.99785 | -0.041418 | 0.99818 | -0.035015 | 3.7931
11 | 0.030145 | 0.0075741 | -0.030126 | -0.0075621 | 1.9163e-05 | 1.1963e-05 | 0.045981 | 0.045981 | 0.045981 | 0.97569 | -0.46819 | 0.97501 | -0.48152 | 12.6322
12 | 0.0020692 | 0.00051811 | -0.0020692 | -0.00051827 | 6.1379e-08 | -1.66e-07 | 0.0031556 | 0.0031556 | 0.0031556 | 0.97569 | -0.46819 | 0.97566 | -0.46881 | 0.86694
13 | -0.032214 | -0.0080922 | 0.032234 | 0.0081043 | 1.9311e-05 | 1.2093e-05 | 0.049137 | 0.049136 | 0.049137 | 0.97569 | -0.46819 | 0.97633 | -0.45564 | 13.499
14 | 0.0074639 | 0.0018706 | -0.0074631 | -0.0018703 | 8.0538e-07 | 3.0904e-07 | 0.011391 | 0.011391 | 0.011391 | 0.97501 | -0.48152 | 0.9749 | -0.48378 | 3.1294
15 | 0.022662 | 0.0056915 | -0.022653 | -0.0056859 | 9.1247e-06 | 5.5863e-06 | 0.03459 | 0.03459 | 0.03459 | 0.97501 | -0.48152 | 0.97459 | -0.48996 | 9.5028
16 | 0.0020692 | 0.00051827 | -0.0020691 | -0.00051855 | 1.0346e-07 | -2.7975e-07 | 0.0031556 | 0.0031558 | 0.0031558 | 0.97566 | -0.46881 | 0.97561 | -0.46986 | 0.86697
17 | -0.034843 | -0.0087582 | 0.034857 | 0.0087672 | 1.4325e-05 | 8.9983e-06 | 0.053113 | 0.053113 | 0.053113 | 0.97633 | -0.45564 | 0.97677 | -0.44703 | 14.5914
18 | 0.0034386 | 0.00086167 | -0.0034384 | -0.00086176 | 1.6005e-07 | -9.0751e-08 | 0.0052484 | 0.0052485 | 0.0052485 | 0.9749 | -0.48378 | 0.97485 | -0.48476 | 1.4419
19 | 0.020745 | 0.0052079 | -0.020742 | -0.0052057 | 3.5767e-06 | 2.1707e-06 | 0.031678 | 0.031678 | 0.031678 | 0.97459 | -0.48996 | 0.9744 | -0.49357 | 8.7027
20 | -0.036686 | -0.0092256 | 0.036693 | 0.0092298 | 6.6198e-06 | 4.1659e-06 | 0.0559 | 0.055899 | 0.0559 | 0.97677 | -0.44703 | 0.97696 | -0.44325 | 15.357
21 | -0.018671 | -0.0046822 | 0.018672 | 0.0046831 | 1.5264e-06 | 9.147e-07 | 0.028533 | 0.028533 | 0.028533 | 0.97373 | -0.50686 | 0.97381 | -0.50515 | 7.8387
22 | 0.015256 | 0.0038265 | -0.015248 | -0.0038216 | 8.3443e-06 | 4.8315e-06 | 0.023315 | 0.023315 | 0.023315 | 0.97373 | -0.50686 | 0.97315 | -0.51834 | 6.4053
23 | -0.019927 | -0.0049975 | 0.019938 | 0.0050041 | 1.0999e-05 | 6.6455e-06 | 0.03045 | 0.030449 | 0.03045 | 0.97381 | -0.50515 | 0.9744 | -0.49357 | 8.3653
24 | 0.011803 | 0.0029588 | -0.011801 | -0.0029579 | 1.692e-06 | 9.1077e-07 | 0.018047 | 0.018047 | 0.018047 | 0.97315 | -0.51834 | 0.97299 | -0.52135 | 4.9581
25 | 0.0034454 | 0.00086281 | -0.0034451 | -0.00086296 | 2.6597e-07 | -1.4727e-07 | 0.005268 | 0.0052681 | 0.0052681 | 0.97315 | -0.51834 | 0.97306 | -0.51997 | 1.4473
26 | 0.037776 | 0.0095152 | -0.03774 | -0.0094922 | 3.6461e-05 | 2.2966e-05 | 0.057494 | 0.057494 | 0.057494 | 0.97799 | -0.42305 | 0.97696 | -0.44325 | 15.7951
27 | -0.039042 | -0.0098324 | 0.039058 | 0.0098424 | 1.5769e-05 | 9.9425e-06 | 0.05942 | 0.05942 | 0.05942 | 0.97799 | -0.42305 | 0.97842 | -0.41461 | 16.3242
28 | -0.040424 | -0.010185 | 0.04044 | 0.010195 | 1.5923e-05 | 1.0049e-05 | 0.061497 | 0.061497 | 0.061497 | 0.97842 | -0.41461 | 0.97884 | -0.40637 | 16.8948
29 | 0.0030245 | 0.0007579 | -0.0030244 | -0.00075799 | 9.5304e-08 | -9.0569e-08 | 0.0045943 | 0.0045944 | 0.0045944 | 0.97957 | -0.39221 | 0.97954 | -0.39287 | 1.2622
30 | -0.0048537 | -0.0012163 | 0.004854 | 0.0012163 | 3.0085e-07 | 6.7454e-09 | 0.007373 | 0.0073729 | 0.007373 | 0.97957 | -0.39221 | 0.97964 | -0.39091 | 2.0256
31 | -0.0066922 | -0.001677 | 0.0066923 | 0.0016771 | 1.4145e-07 | 4.4567e-08 | 0.010165 | 0.010165 | 0.010165 | 0.97964 | -0.39091 | 0.97966 | -0.39046 | 2.7926
32 | -0.01123 | -0.0028149 | 0.011232 | 0.0028161 | 2.2455e-06 | 1.1578e-06 | 0.016741 | 0.016741 | 0.016741 | 0.99818 | -0.035015 | 0.9984 | -0.030819 | 4.5992
33 | -0.04928 | -0.012422 | 0.049341 | 0.012461 | 6.1316e-05 | 3.8874e-05 | 0.074877 | 0.074877 | 0.074877 | 0.97966 | -0.39046 | 0.98099 | -0.36449 | 20.5707
34 | 0.042587 | 0.010745 | -0.042555 | -0.010725 | 3.2423e-05 | 2.0491e-05 | 0.064712 | 0.064712 | 0.064712 | 0.97966 | -0.39046 | 0.97884 | -0.40637 | 17.7781
35 | -0.023907 | -0.00603 | 0.023954 | 0.0060589 | 4.7134e-05 | 2.896e-05 | 0.036294 | 0.036293 | 0.036294 | 0.98054 | -0.37319 | 0.98265 | -0.33209 | 9.9708
36 | -0.028018 | -0.0070775 | 0.028029 | 0.0070843 | 1.1008e-05 | 6.8387e-06 | 0.042448 | 0.042447 | 0.042448 | 0.98265 | -0.33209 | 0.98308 | -0.32389 | 11.6614
37 | -0.028029 | -0.0070843 | 0.028118 | 0.0071395 | 8.8809e-05 | 5.5165e-05 | 0.042447 | 0.042447 | 0.042447 | 0.98308 | -0.32389 | 0.98648 | -0.25804 | 11.6614
38 | -0.036524 | -0.0092462 | 0.036545 | 0.0092596 | 2.1332e-05 | 1.3413e-05 | 0.055126 | 0.055126 | 0.055126 | 0.98648 | -0.25804 | 0.98711 | -0.24588 | 15.1446
39 | 0.18892 | 0.048409 | -0.18855 | -0.048176 | 0.00036488 | 0.00023289 | 0.28242 | 0.28242 | 0.28242 | 0.99669 | -0.062442 | 0.99459 | -0.10238 | 38.7944
40 | -0.19179 | -0.049129 | 0.19237 | 0.049501 | 0.00058219 | 0.00037161 | 0.28671 | 0.28671 | 0.28671 | 0.99669 | -0.062442 | 1 | 0 | 39.3833
41 | 0.18095 | 0.046271 | -0.18072 | -0.046127 | 0.00022578 | 0.00014407 | 0.27105 | 0.27105 | 0.27105 | 0.99459 | -0.10238 | 0.99324 | -0.1282 | 37.2318
42 | 0.025867 | 0.0064932 | -0.025866 | -0.0064928 | 5.6628e-07 | 3.4905e-07 | 0.038494 | 0.038494 | 0.038494 | 1 | 0 | 0.99998 | -0.00045899 | 10.5751
43 | 0.049707 | 0.01258 | -0.049513 | -0.012457 | 0.00019422 | 0.00012313 | 0.074974 | 0.074975 | 0.074975 | 0.98711 | -0.24588 | 0.9829 | -0.32763 | 20.5975
44 | -0.086252 | -0.021839 | 0.086685 | 0.022115 | 0.00043265 | 0.00027602 | 0.1301 | 0.1301 | 0.1301 | 0.98711 | -0.24588 | 0.99252 | -0.14198 | 35.7419
45 | -0.011926 | -0.0029894 | 0.011931 | 0.0029922 | 5.3369e-06 | 2.8262e-06 | 0.017774 | 0.017774 | 0.017774 | 0.9984 | -0.030819 | 0.99889 | -0.021431 | 4.883
46 | 0.00069342 | 0.0001733 | -0.0006934 | -0.00017378 | 1.4984e-08 | -4.7972e-07 | 0.0010333 | 0.0010335 | 0.0010335 | 0.9984 | -0.030819 | 0.99837 | -0.031273 | 0.28392
47 | -0.016923 | -0.0042433 | 0.016923 | 0.0042434 | 2.7464e-07 | 1.6068e-07 | 0.02521 | 0.02521 | 0.02521 | 0.99889 | -0.021431 | 0.9989 | -0.02109 | 6.9259
48 | -0.022827 | -0.005723 | 0.022849 | 0.0057367 | 2.2464e-05 | 1.3698e-05 | 0.034004 | 0.034004 | 0.034004 | 0.9989 | -0.02109 | 0.99998 | -0.00045899 | 9.3419
49 | 0.18072 | 0.046127 | -0.1806 | -0.04605 | 0.00012023 | 7.672e-05 | 0.27105 | 0.27105 | 0.27105 | 0.99324 | -0.1282 | 0.99252 | -0.14198 | 37.2318
50 | 0.093918 | 0.023935 | -0.0937 | -0.023796 | 0.00021832 | 0.00013821 | 0.14095 | 0.14095 | 0.14095 | 0.99252 | -0.14198 | 0.99 | -0.19027 | 19.361
51 | 0.091614 | 0.023274 | -0.091524 | -0.023217 | 8.9778e-05 | 5.681e-05 | 0.13781 | 0.13781 | 0.13781 | 0.99 | -0.19027 | 0.98894 | -0.21065 | 18.9303
52 | 0.013503 | 0.0033877 | -0.013498 | -0.003385 | 4.8562e-06 | 2.7154e-06 | 0.020443 | 0.020443 | 0.020443 | 0.9829 | -0.32763 | 0.98251 | -0.33518 | 5.6163
53 | 0.03601 | 0.0090689 | -0.036001 | -0.0090629 | 9.4771e-06 | 5.9577e-06 | 0.054532 | 0.054532 | 0.054532 | 0.9829 | -0.32763 | 0.98261 | -0.33314 | 14.9813
54 | 0.089005 | 0.022585 | -0.088968 | -0.022562 | 3.7129e-05 | 2.348e-05 | 0.13402 | 0.13402 | 0.13402 | 0.98894 | -0.21065 | 0.98849 | -0.21932 | 18.4097
55 | 0.011367 | 0.0028509 | -0.011362 | -0.0028486 | 4.5226e-06 | 2.3794e-06 | 0.017216 | 0.017216 | 0.017216 | 0.98251 | -0.33518 | 0.98208 | -0.34353 | 4.7297
56 | 0.032947 | 0.0082975 | -0.032921 | -0.0082817 | 2.5204e-05 | 1.5789e-05 | 0.049907 | 0.049907 | 0.049907 | 0.98261 | -0.33314 | 0.98179 | -0.34915 | 13.7107
57 | 0.085306 | 0.021644 | -0.085268 | -0.02162 | 3.7828e-05 | 2.3897e-05 | 0.12851 | 0.12851 | 0.12851 | 0.98849 | -0.21932 | 0.98801 | -0.22855 | 17.6525
58 | 0.011362 | 0.0028486 | -0.011359 | -0.002847 | 2.9621e-06 | 1.5586e-06 | 0.017216 | 0.017216 | 0.017216 | 0.98208 | -0.34353 | 0.9818 | -0.349 | 4.7297
59 | 0.031969 | 0.008043 | -0.03195 | -0.008031 | 1.9058e-05 | 1.1924e-05 | 0.048463 | 0.048463 | 0.048463 | 0.98179 | -0.34915 | 0.98115 | -0.36163 | 13.3141
60 | 0.080889 | 0.020523 | -0.080847 | -0.020496 | 4.2214e-05 | 2.6629e-05 | 0.12191 | 0.12191 | 0.12191 | 0.98801 | -0.22855 | 0.98744 | -0.23941 | 16.7465
61 | 0.077395 | 0.019631 | -0.077365 | -0.019612 | 2.971e-05 | 1.8717e-05 | 0.11671 | 0.11671 | 0.11671 | 0.98744 | -0.23941 | 0.98703 | -0.24739 | 16.032
62 | 0.073682 | 0.018689 | -0.073673 | -0.018683 | 9.1916e-06 | 5.7812e-06 | 0.11116 | 0.11116 | 0.11116 | 0.98703 | -0.24739 | 0.9869 | -0.24999 | 15.2693
63 | 0.070358 | 0.017853 | -0.070337 | -0.017839 | 2.087e-05 | 1.3104e-05 | 0.10616 | 0.10616 | 0.10616 | 0.9869 | -0.24999 | 0.98658 | -0.25616 | 14.5827
64 | 0.069073 | 0.017523 | -0.069056 | -0.017512 | 1.7075e-05 | 1.0714e-05 | 0.10426 | 0.10426 | 0.10426 | 0.98658 | -0.25616 | 0.98631 | -0.2613 | 14.3208
65 | -0.066542 | -0.016861 | 0.06658 | 0.016885 | 3.732e-05 | 2.3383e-05 | 0.10055 | 0.10055 | 0.10055 | 0.98542 | -0.27849 | 0.98602 | -0.26682 | 13.8114
66 | 0.063405 | 0.016075 | -0.063385 | -0.016062 | 2.0117e-05 | 1.2577e-05 | 0.095809 | 0.095809 | 0.095809 | 0.98542 | -0.27849 | 0.98508 | -0.28509 | 13.1606
67 | -0.068301 | -0.017316 | 0.068319 | 0.017327 | 1.8132e-05 | 1.1372e-05 | 0.10314 | 0.10314 | 0.10314 | 0.98602 | -0.26682 | 0.98631 | -0.2613 | 14.1682
68 | 0.060825 | 0.015421 | -0.06081 | -0.015411 | 1.5181e-05 | 9.4722e-06 | 0.091943 | 0.091944 | 0.091944 | 0.98508 | -0.28509 | 0.98481 | -0.29029 | 12.6296
69 | 0.057549 | 0.014594 | -0.057357 | -0.014475 | 0.00019201 | 0.00011946 | 0.087016 | 0.087017 | 0.087017 | 0.98481 | -0.29029 | 0.98122 | -0.35994 | 11.9529
70 | 0.051683 | 0.013053 | -0.051672 | -0.013045 | 1.1281e-05 | 7.1579e-06 | 0.078413 | 0.078413 | 0.078413 | 0.98122 | -0.35994 | 0.98099 | -0.36449 | 21.542
71 | -0.0024288 | -0.00060872 | 0.002429 | 0.00060831 | 2.34e-07 | -4.1199e-07 | 0.0037145 | 0.0037143 | 0.0037145 | 0.97296 | -0.52199 | 0.97306 | -0.51997 | 1.0205
72 | 0.010031 | 0.0025143 | -0.010029 | -0.0025135 | 1.7148e-06 | 8.5617e-07 | 0.015341 | 0.015341 | 0.015341 | 0.97299 | -0.52135 | 0.97281 | -0.52494 | 4.2145
73 | 0.0015721 | 0.00039373 | -0.001572 | -0.00039399 | 5.2264e-08 | -2.6579e-07 | 0.0024046 | 0.0024047 | 0.0024047 | 0.97281 | -0.52494 | 0.97278 | -0.52564 | 0.66063
74 | 0.0084572 | 0.0021197 | -0.0084556 | -0.002119 | 1.6257e-06 | 7.189e-07 | 0.012936 | 0.012936 | 0.012936 | 0.97281 | -0.52494 | 0.97261 | -0.52898 | 3.5539
75 | 0.0075816 | 0.0019 | -0.0075802 | -0.0018994 | 1.4226e-06 | 5.6061e-07 | 0.011599 | 0.011599 | 0.011599 | 0.97261 | -0.52898 | 0.97241 | -0.53292 | 3.1866
76 | 0.00074055 | 0.00018551 | -0.00074055 | -0.00018557 | 2.5797e-09 | -6.4758e-08 | 0.0011334 | 0.0011334 | 0.0011334 | 0.97224 | -0.53631 | 0.97223 | -0.53639 | 0.31138
77 | -0.0040308 | -0.0010101 | 0.0040309 | 0.0010101 | 1.131e-07 | -2.5895e-08 | 0.0061691 | 0.0061691 | 0.0061691 | 0.97224 | -0.53631 | 0.97227 | -0.53572 | 1.6948
78 | 0.00036581 | 9.1653e-05 | -0.00036581 | -9.1682e-05 | 2.7073e-10 | -2.8388e-08 | 0.00055987 | 0.00055988 | 0.00055988 | 0.97223 | -0.53639 | 0.97223 | -0.5364 | 0.15381
79 | -0.0043524 | -0.0010907 | 0.0043529 | 0.0010906 | 5.1678e-07 | -5.4497e-08 | 0.0066611 | 0.006661 | 0.0066611 | 0.97227 | -0.53572 | 0.97239 | -0.53323 | 1.83
80 | -0.0052622 | -0.0013185 | 0.0052623 | 0.0013185 | 7.8884e-08 | 1.0241e-08 | 0.0080524 | 0.0080524 | 0.0080524 | 0.97239 | -0.53323 | 0.97241 | -0.53292 | 2.2122
81 | -0.0021265 | -0.00053294 | 0.0021266 | 0.00053264 | 1.1771e-07 | -3.0641e-07 | 0.0032239 | 0.0032237 | 0.0032239 | 0.9815 | -0.35488 | 0.98156 | -0.35372 | 0.88568
82 | -0.0099182 | -0.0024853 | 0.0099205 | 0.0024864 | 2.232e-06 | 1.0956e-06 | 0.015036 | 0.015035 | 0.015036 | 0.98156 | -0.35372 | 0.9818 | -0.349 | 4.1307
83 | 0.00073152 | 0.0001832 | -0.00073151 | -0.00018333 | 4.8938e-09 | -1.31e-07 | 0.0011089 | 0.001109 | 0.001109 | 0.98156 | -0.35372 | 0.98156 | -0.35386 | 0.30466
84 | -0.013842 | -0.003475 | 0.013848 | 0.0034782 | 5.6963e-06 | 3.2156e-06 | 0.021061 | 0.021061 | 0.021061 | 0.97812 | -0.42109 | 0.97856 | -0.41247 | 5.7859
85 | 0.012707 | 0.0031905 | -0.012694 | -0.0031833 | 1.3109e-05 | 7.2175e-06 | 0.019334 | 0.019334 | 0.019334 | 0.97812 | -0.42109 | 0.97702 | -0.44274 | 5.3116
86 | -0.013848 | -0.0034782 | 0.01386 | 0.0034849 | 1.1862e-05 | 6.6948e-06 | 0.021061 | 0.02106 | 0.021061 | 0.97856 | -0.41247 | 0.97947 | -0.39453 | 5.7859
87 | 0.001306 | 0.00032685 | -0.001306 | -0.00032731 | 5.9061e-08 | -4.6071e-07 | 0.0019889 | 0.0019891 | 0.0019891 | 0.97702 | -0.44274 | 0.97697 | -0.44369 | 0.54646
88 | 0.010438 | 0.0026182 | -0.010435 | -0.0026169 | 2.5086e-06 | 1.2741e-06 | 0.015897 | 0.015897 | 0.015897 | 0.97702 | -0.44274 | 0.97676 | -0.44778 | 4.3674
89 | 0.028345 | 0.0071277 | -0.028335 | -0.0071216 | 9.7535e-06 | 6.0646e-06 | 0.042997 | 0.042997 | 0.042997 | 0.98115 | -0.36163 | 0.98078 | -0.36884 | 11.8123
90 | 0.0070065 | 0.001756 | -0.0070061 | -0.0017559 | 3.6878e-07 | 1.2619e-07 | 0.01063 | 0.01063 | 0.01063 | 0.98078 | -0.36884 | 0.98073 | -0.36994 | 2.9203
91 | 0.021329 | 0.0053656 | -0.021324 | -0.0053625 | 5.0741e-06 | 3.0845e-06 | 0.032367 | 0.032367 | 0.032367 | 0.98078 | -0.36884 | 0.98053 | -0.37382 | 8.892
92 | 0.0070061 | 0.0017559 | -0.0070049 | -0.0017555 | 1.1639e-06 | 3.9837e-07 | 0.01063 | 0.01063 | 0.01063 | 0.98073 | -0.36994 | 0.98055 | -0.37343 | 2.9204
93 | 0.021324 | 0.0053625 | -0.021311 | -0.0053548 | 1.2687e-05 | 7.7125e-06 | 0.032367 | 0.032367 | 0.032367 | 0.98053 | -0.37382 | 0.97989 | -0.38628 | 8.8921
94 | 0.0056518 | 0.0014164 | -0.0056515 | -0.0014163 | 3.0664e-07 | 5.6044e-08 | 0.0085768 | 0.0085769 | 0.0085769 | 0.98055 | -0.37343 | 0.98049 | -0.37457 | 2.3563
95 | 0.017995 | 0.0045236 | -0.017988 | -0.0045194 | 7.0821e-06 | 4.2142e-06 | 0.027331 | 0.027331 | 0.027331 | 0.97989 | -0.38628 | 0.97947 | -0.39453 | 7.5085
96 | 0.0056515 | 0.0014163 | -0.0056505 | -0.0014162 | 9.8818e-07 | 1.8073e-07 | 0.0085769 | 0.008577 | 0.008577 | 0.98049 | -0.37457 | 0.98031 | -0.37824 | 2.3563
97 | -0.0036399 | -0.00091225 | 0.0036404 | 0.00091204 | 4.6715e-07 | -2.0532e-07 | 0.005553 | 0.0055529 | 0.005553 | 0.97536 | -0.47525 | 0.9755 | -0.47256 | 1.5256
98 | 0.002022 | 0.00050661 | -0.0020219 | -0.00050674 | 4.6881e-08 | -1.3406e-07 | 0.0030842 | 0.0030843 | 0.0030843 | 0.9755 | -0.47256 | 0.97548 | -0.47304 | 0.84733
99 | -0.0056623 | -0.0014186 | 0.005663 | 0.0014188 | 6.5443e-07 | 1.2674e-07 | 0.0086371 | 0.008637 | 0.0086371 | 0.9755 | -0.47256 | 0.97562 | -0.47013 | 2.3728
100 | 0.0016282 | 0.00040798 | -0.0016282 | -0.00040807 | 1.9776e-08 | -9.4123e-08 | 0.0024834 | 0.0024834 | 0.0024834 | 0.97562 | -0.47013 | 0.97561 | -0.47039 | 0.68225
101 | -0.0072912 | -0.0018268 | 0.007292 | 0.001827 | 7.3383e-07 | 2.7202e-07 | 0.01112 | 0.01112 | 0.01112 | 0.97562 | -0.47013 | 0.97573 | -0.46802 | 3.055
102 | -0.0082906 | -0.0020773 | 0.0082917 | 0.0020778 | 1.0647e-06 | 4.5953e-07 | 0.012643 | 0.012643 | 0.012643 | 0.97573 | -0.46802 | 0.97587 | -0.46532 | 3.4734
103 | -0.010426 | -0.0026125 | 0.010435 | 0.0026169 | 8.7188e-06 | 4.4296e-06 | 0.015898 | 0.015897 | 0.015898 | 0.97587 | -0.46532 | 0.97676 | -0.44778 | 4.3676
104 | 0.0021346 | 0.0005347 | -0.0021345 | -0.00053486 | 6.6208e-08 | -1.6584e-07 | 0.0032548 | 0.0032549 | 0.0032549 | 0.97587 | -0.46532 | 0.97584 | -0.46597 | 0.89419
105 | 0.0016734 | 0.00041928 | -0.0016733 | -0.00041938 | 2.1895e-08 | -9.8018e-08 | 0.0025516 | 0.0025517 | 0.0025517 | 0.97584 | -0.46597 | 0.97582 | -0.46625 | 0.70101

## res_trafo
| p_hv_mw | q_hv_mvar | p_lv_mw | q_lv_mvar | pl_mw | ql_mvar | i_hv_ka | i_lv_ka | vm_hv_pu | va_hv_degree | vm_lv_pu | va_lv_degree | loading_percent
0 | -1.2729e-15 | -1.3162e-15 | 0.00165 | 1.2699e-07 | 0.00165 | 1.2699e-07 | 5.2857e-17 | 0.0023815 | 0.99998 | 149.9956 | 1 | 0 | 0.2619

## res_ext_grid
| p_mw | q_mvar
0 | 0.22208 | 0.056543

## res_load
| p_mw | q_mvar
0 | 0.0038576 | 0.0009668
1 | 0.0022273 | 0.00055822
2 | 0.0066258 | 0.0016606
3 | 0.0043346 | 0.0010864
4 | 0.0026393 | 0.00066148
5 | 0.0034332 | 0.00086044
6 | 0.0028627 | 0.00071745
7 | 0.0063948 | 0.0016027
8 | 0.002609 | 0.00065387
9 | 0.0040245 | 0.0010086
10 | 0.0019076 | 0.00047808
11 | 0.0020691 | 0.00051855
12 | 0.0018293 | 0.00045847
13 | 0.0034144 | 0.00085572
14 | 0.0012543 | 0.00031435
15 | 0.00080432 | 0.00020158
16 | 0.001266 | 0.0003173
17 | 0.0010469 | 0.00026238
18 | 0.0013657 | 0.00034226
19 | 0.0018292 | 0.00045844
20 | 0.0030244 | 0.00075799
21 | 0.0018382 | 0.00046069
22 | 0.0034384 | 0.00086176
23 | 0.0019683 | 0.0004933
24 | 0.00067016 | 0.00016796
25 | 0.0040642 | 0.0010186
26 | 0.0084058 | 0.0021067
27 | 0.0028717 | 0.00071973
28 | 0.0076036 | 0.0019056
29 | 0.0021917 | 0.00054929
30 | 0.0006934 | 0.00017378
31 | 0.0049918 | 0.0012511
32 | 0.0059036 | 0.0014796
33 | 0.003017 | 0.00075613
34 | 0.0020861 | 0.00052282
35 | 0.0025192 | 0.00063136
36 | 0.0021309 | 0.00053406
37 | 0.0030541 | 0.00076543
38 | 0.0036618 | 0.00091772
39 | 0.00095263 | 0.00023875
40 | 0.0043795 | 0.0010976
41 | 0.0034518 | 0.0008651
42 | 0.0036832 | 0.0009231
43 | 0.003315 | 0.00083082
44 | 0.0012643 | 0.00031685
45 | 0.0031378 | 0.00078642
46 | 0.0017213 | 0.00043141
47 | 0.0025591 | 0.00064136
48 | 0.00073631 | 0.00018454
49 | 0.0032611 | 0.00081731
50 | 0.005674 | 0.001422
51 | 0.0024288 | 0.00060872
52 | 0.0010161 | 0.00025465
53 | 0.0017699 | 0.00044359
54 | 0.001572 | 0.00039399
55 | 0.00087394 | 0.00021903
56 | 0.0021151 | 0.0005301
57 | 0.002331 | 0.00058419
58 | 0.0032902 | 0.00082461
59 | 0.00037474 | 9.3918e-05
60 | 0.00032151 | 8.0579e-05
61 | 0.00036581 | 9.1682e-05
62 | 0.00090928 | 0.00022789
63 | 0.0023179 | 0.00058093
64 | 0.0021265 | 0.00053294
65 | 0.0070601 | 0.0017694
66 | 0.0014389 | 0.00036062
67 | 0.00073151 | 0.00018333
68 | 0.0011351 | 0.00028449
69 | 0.00095074 | 0.00023828
70 | 0.0036044 | 0.00090334
71 | 0.0013531 | 0.00033912
72 | 0.0033164 | 0.00083117
73 | 0.0041277 | 0.0010345
74 | 0.0056505 | 0.0014162
75 | 0.0036399 | 0.00091225
76 | 0.0020219 | 0.00050674
77 | 0.0016282 | 0.00040807
78 | 0.00099862 | 0.00025028
79 | 0.00046118 | 0.00011558
80 | 0.0016733 | 0.00041938
81 | 0.001306 | 0.00032731

## dtypes
| element | column | dtype
0 | bus | name | object
1 | bus | vn_kv | float64
2 | bus | type | object
3 | bus | zone | object
4 | bus | in_service | bool
5 | load | name | object
6 | load | bus | uint32
7 | load | p_mw | float64
8 | load | q_mvar | float64
9 | load | const_z_percent | float64
10 | load | const_i_percent | float64
11 | load | sn_mva | float64
12 | load | scaling | float64
13 | load | in_service | bool
14 | load | type | object
15 | ext_grid | name | object
16 | ext_grid | bus | uint32
17 | ext_grid | vm_pu | float64
18 | ext_grid | va_degree | float64
19 | ext_grid | slack_weight | float64
20 | ext_grid | in_service | bool
21 | line | name | object
22 | line | std_type | object
23 | line | from_bus | uint32
24 | line | to_bus | uint32
25 | line | length_km | float64
26 | line | r_ohm_per_km | float64
27 | line | x_ohm_per_km | float64
28 | line | c_nf_per_km | float64
29 | line | g_us_per_km | float64
30 | line | max_i_ka | float64
31 | line | df | float64
32 | line | parallel | uint32
33 | line | type | object
34 | line | in_service | bool
35 | trafo | name | object
36 | trafo | std_type | object
37 | trafo | hv_bus | uint32
38 | trafo | lv_bus | uint32
39 | trafo | sn_mva | float64
40 | trafo | vn_hv_kv | float64
41 | trafo | vn_lv_kv | float64
42 | trafo | vk_percent | float64
43 | trafo | vkr_percent | float64
44 | trafo | pfe_kw | float64
45 | trafo | i0_percent | float64
46 | trafo | shift_degree | float64
47 | trafo | tap_side | object
48 | trafo | tap_neutral | int32
49 | trafo | tap_min | int32
50 | trafo | tap_max | int32
51 | trafo | tap_step_percent | float64
52 | trafo | tap_step_degree | float64
53 | trafo | tap_pos | int32
54 | trafo | tap_phase_shifter | bool
55 | trafo | parallel | uint32
56 | trafo | df | float64
57 | trafo | in_service | bool
58 | line_geodata | coords | object
59 | bus_geodata | x | float64
60 | bus_geodata | y | float64
61 | bus_geodata | coords | object
62 | res_bus | vm_pu | float64
63 | res_bus | va_degree | float64
64 | res_bus | p_mw | float64
65 | res_bus | q_mvar | float64
66 | res_line | p_from_mw | float64
67 | res_line | q_from_mvar | float64
68 | res_line | p_to_mw | float64
69 | res_line | q_to_mvar | float64
70 | res_line | pl_mw | float64
71 | res_line | ql_mvar | float64
72 | res_line | i_from_ka | float64
73 | res_line | i_to_ka | float64
74 | res_line | i_ka | float64
75 | res_line | vm_from_pu | float64
76 | res_line | va_from_degree | float64
77 | res_line | vm_to_pu | float64
78 | res_line | va_to_degree | float64
79 | res_line | loading_percent | float64
80 | res_trafo | p_hv_mw | float64
81 | res_trafo | q_hv_mvar | float64
82 | res_trafo | p_lv_mw | float64
83 | res_trafo | q_lv_mvar | float64
84 | res_trafo | pl_mw | float64
85 | res_trafo | ql_mvar | float64
86 | res_trafo | i_hv_ka | float64
87 | res_trafo | i_lv_ka | float64
88 | res_trafo | vm_hv_pu | float64
89 | res_trafo | va_hv_degree | float64
90 | res_trafo | vm_lv_pu | float64
91 | res_trafo | va_lv_degree | float64
92 | res_trafo | loading_percent | float64
93 | res_ext_grid | p_mw | float64
94 | res_ext_grid | q_mvar | float64
95 | res_load | p_mw | float64
96 | res_load | q_mvar | float64

## parameters
| version | format_version | converged | OPF_converged | name | f_hz | sn_mva
0 | 2.14.6 | 2.14.0 | TRUE | FALSE |  | 50 | 1