## bus
| name | vn_kv | type | zone | in_service
0 | bus_LV_21-1_1_4_node_47 | 0.4 | n |  | TRUE
1 | bus_LV_21-1_1_4_node_54 | 0.4 | n |  | TRUE
2 | bus_LV_21-1_1_4_node_354 | 0.4 | n |  | TRUE
3 | bus_LV_21-1_1_4_node_56 | 0.4 | n |  | TRUE
4 | bus_LV_21-1_1_4_node_45 | 0.4 | n |  | TRUE
5 | bus_LV_21-1_1_4_node_87 | 0.4 | n |  | TRUE
6 | bus_LV_21-1_1_4_node_184 | 0.4 | n |  | TRUE
7 | bus_LV_21-1_1_4_node_158 | 0.4 | n |  | TRUE
8 | bus_LV_21-1_1_4_node_102 | 0.4 | n |  | TRUE
9 | bus_LV_21-1_1_4_node_195 | 0.4 | n |  | TRUE
10 | bus_LV_21-1_1_4_node_100 | 0.4 | n |  | TRUE
11 | bus_LV_21-1_1_4_node_15 | 0.4 | n |  | TRUE
12 | bus_LV_21-1_1_4_node_16 | 0.4 | n |  | TRUE
13 | bus_LV_21-1_1_4_node_17 | 0.4 | n |  | TRUE
14 | bus_LV_21-1_1_4_node_18 | 0.4 | n |  | TRUE
15 | bus_LV_21-1_1_4_node_19 | 0.4 | n |  | TRUE
16 | bus_LV_21-1_1_4_node_20 | 0.4 | n |  | TRUE
17 | bus_LV_21-1_1_4_node_128 | 0.4 | n |  | TRUE
18 | bus_LV_21-1_1_4_node_174 | 0.4 | n |  | TRUE
19 | bus_LV_21-1_1_4_node_115 | 0.4 | n |  | TRUE
20 | bus_LV_21-1_1_4_node_23 | 0.4 | n |  | TRUE
21 | bus_LV_21-1_1_4_node_127 | 0.4 | n |  | TRUE
22 | bus_LV_21-1_1_4_node_173 | 0.4 | n |  | TRUE
23 | bus_LV_21-1_1_4_node_116 | 0.4 | n |  | TRUE
24 | bus_LV_21-1_1_4_node_21 | 0.4 | n |  | TRUE
25 | bus_LV_21-1_1_4_node_22 | 0.4 | n |  | TRUE
26 | bus_LV_21-1_1_4_node_24 | 0.4 | n |  | TRUE
27 | bus_LV_21-1_1_4_node_34 | 0.4 | n |  | TRUE
28 | bus_LV_21-1_1_4_node_32 | 0.4 | n |  | TRUE
29 | bus_LV_21-1_1_4_node_25 | 0.4 | n |  | TRUE
30 | bus_LV_21-1_1_4_node_26 | 0.4 | n |  | TRUE
31 | bus_LV_21-1_1_4_node_27 | 0.4 | n |  | TRUE
32 | bus_LV_21-1_1_4_node_28 | 0.4 | n |  | TRUE
33 | bus_LV_21-1_1_4_node_29 | 0.4 | n |  | TRUE
34 | bus_LV_21-1_1_4_node_136 | 0.4 | n |  | TRUE
35 | bus_LV_21-1_1_4_node_169 | 0.4 | n |  | TRUE
36 | bus_LV_21-1_1_4_node_77 | 0.4 | n |  | TRUE
37 | bus_LV_21-1_1_4_node_170 | 0.4 | n |  | TRUE
38 | bus_LV_21-1_1_4_node_140 | 0.4 | n |  | TRUE
39 | bus_LV_21-1_1_4_node_30 | 0.4 | n |  | TRUE
40 | bus_LV_21-1_1_4_node_31 | 0.4 | n |  | TRUE
41 | bus_LV_21-1_1_4_node_33 | 0.4 | n |  | TRUE
42 | bus_LV_21-1_1_4_node_35 | 0.4 | n |  | TRUE
43 | bus_LV_21-1_1_4_node_57 | 0.4 | n |  | TRUE
44 | bus_LV_21-1_1_4_node_150 | 0.4 | n |  | TRUE
45 | bus_LV_21-1_1_4_node_36 | 0.4 | n |  | TRUE
46 | bus_LV_21-1_1_4_node_183 | 0.4 | n |  | TRUE
47 | bus_LV_21-1_1_4_node_58 | 0.4 | n |  | TRUE
48 | bus_LV_21-1_1_4_node_151 | 0.4 | n |  | TRUE
49 | bus_LV_21-1_1_4_node_111 | 0.4 | n |  | TRUE
50 | bus_LV_21-1_1_4_node_182 | 0.4 | n |  | TRUE
51 | bus_LV_21-1_1_4_node_37 | 0.4 | n |  | TRUE
52 | bus_LV_21-1_1_4_node_38 | 0.4 | n |  | TRUE
53 | bus_LV_21-1_1_4_node_39 | 0.4 | n |  | TRUE
54 | bus_LV_21-1_1_4_node_40 | 0.4 | n |  | TRUE
55 | bus_LV_21-1_1_4_node_41 | 0.4 | n |  | TRUE
56 | bus_LV_21-1_1_4_node_42 | 0.4 | n |  | TRUE
57 | bus_LV_21-1_1_4_node_180 | 0.4 | n |  | TRUE
58 | bus_LV_21-1_1_4_node_171 | 0.4 | n |  | TRUE
59 | bus_LV_21-1_1_4_node_59 | 0.4 | n |  | TRUE
60 | bus_LV_21-1_1_4_node_179 | 0.4 | n |  | TRUE
61 | bus_LV_21-1_1_4_node_82 | 0.4 | n |  | TRUE
62 | bus_LV_21-1_1_4_node_43 | 0.4 | n |  | TRUE
63 | bus_LV_21-1_1_4_node_55 | 0.4 | n |  | TRUE
64 | bus_LV_21-1_1_4_node_46 | 0.4 | n |  | TRUE
65 | bus_LV_21-1_1_4_node_62 | 0.4 | n |  | TRUE
66 | bus_LV_21-1_1_4_node_118 | 0.4 | n |  | TRUE
67 | bus_LV_21-1_1_4_node_48 | 0.4 | n |  | TRUE
68 | bus_LV_21-1_1_4_node_105 | 0.4 | n |  | TRUE
69 | bus_LV_21-1_1_4_node_51 | 0.4 | n |  | TRUE
70 | bus_LV_21-1_1_4_node_52 | 0.4 | n |  | TRUE
71 | bus_LV_21-1_1_4_node_353 | 0.4 | n |  | TRUE
72 | bus_LV_21-1_1_4_node_53 | 0.4 | n |  | TRUE
73 | bus_LV_21-1_1_4_node_88 | 0.4 | n |  | TRUE
74 | bus_LV_21-1_1_4_node_61 | 0.4 | n |  | TRUE
75 | bus_LV_21-1_1_4_node_104 | 0.4 | n |  | TRUE
76 | bus_LV_21-1_1_4_node_156 | 0.4 | n |  | TRUE
77 | bus_LV_21-1_1_4_node_120 | 0.4 | n |  | TRUE
78 | bus_LV_21-1_1_4_node_60 | 0.4 | n |  | TRUE
79 | bus_LV_21-1_1_4_node_76 | 0.4 | n |  | TRUE
80 | bus_LV_21-1_1_4_node_101 | 0.4 | n |  | TRUE
81 | bus_LV_21-1_1_4_node_89 | 0.4 | n |  | TRUE
82 | bus_LV_21-1_1_4_node_162 | 0.4 | n |  | TRUE
83 | bus_LV_21-1_1_4_node_160 | 0.4 | n |  | TRUE
84 | bus_LV_21-1_1_4_node_352 | 0.4 | n |  | TRUE
85 | bus_LV_21-1_1_4_node_135 | 0.4 | n |  | TRUE
86 | bus_LV_21-1_1_4_node_119 | 0.4 | n |  | TRUE
87 | bus_LV_21-1_1_4_node_154 | 0.4 | n |  | TRUE
88 | bus_LV_21-1_1_4_node_155 | 0.4 | n |  | TRUE
89 | bus_LV_21-1_1_4_node_63 | 0.4 | n |  | TRUE
90 | bus_LV_21-1_1_4_node_64 | 0.4 | n |  | TRUE
91 | bus_LV_21-1_1_4_node_65 | 0.4 | n |  | TRUE
92 | bus_LV_21-1_1_4_node_67 | 0.4 | n |  | TRUE
93 | bus_LV_21-1_1_4_node_143 | 0.4 | n |  | TRUE
94 | bus_LV_21-1_1_4_node_121 | 0.4 | n |  | TRUE
95 | bus_LV_21-1_1_4_node_175 | 0.4 | n |  | TRUE
96 | bus_LV_21-1_1_4_node_97 | 0.4 | n |  | TRUE
97 | bus_LV_21-1_1_4_node_68 | 0.4 | n |  | TRUE
98 | bus_LV_21-1_1_4_node_69 | 0.4 | n |  | TRUE
99 | bus_LV_21-1_1_4_node_70 | 0.4 | n |  | TRUE
100 | bus_LV_21-1_1_4_node_71 | 0.4 | n |  | TRUE
101 | bus_LV_21-1_1_4_node_72 | 0.4 | n |  | TRUE
102 | bus_LV_21-1_1_4_node_98 | 0.4 | n |  | TRUE
103 | bus_LV_21-1_1_4_node_126 | 0.4 | n |  | TRUE
104 | bus_LV_21-1_1_4_node_96 | 0.4 | n |  | TRUE
105 | bus_LV_21-1_1_4_node_129 | 0.4 | n |  | TRUE
106 | bus_LV_21-1_1_4_node_138 | 0.4 | n |  | TRUE
107 | bus_LV_21-1_1_4_node_114 | 0.4 | n |  | TRUE
108 | bus_LV_21-1_1_4_node_73 | 0.4 | n |  | TRUE
109 | bus_LV_21-1_1_4_node_74 | 0.4 | n |  | TRUE
110 | bus_LV_21-1_1_4_node_75 | 0.4 | n |  | TRUE
111 | bus_LV_21-1_1_4_node_78 | 0.4 | n |  | TRUE
112 | bus_LV_21-1_1_4_node_79 | 0.4 | n |  | TRUE
113 | bus_LV_21-1_1_4_node_80 | 0.4 | n |  | TRUE
114 | bus_LV_21-1_1_4_node_81 | 0.4 | n |  | TRUE
115 | bus_LV_21-1_1_4_node_166 | 0.4 | n |  | TRUE
116 | bus_LV_21-1_1_4_node_165 | 0.4 | n |  | TRUE
117 | bus_LV_21-1_1_4_node_153 | 0.4 | n |  | TRUE
118 | bus_LV_21-1_1_4_node_177 | 0.4 | n |  | TRUE
119 | bus_LV_21-1_1_4_node_176 | 0.4 | n |  | TRUE
120 | bus_LV_21-1_1_4_node_124 | 0.4 | n |  | TRUE
121 | bus_LV_21-1_1_4_node_152 | 0.4 | n |  | TRUE
122 | bus_LV_21-1_1_4_node_123 | 0.4 | n |  | TRUE
123 | bus_LV_21-1_1_4_node_164 | 0.4 | n |  | TRUE
124 | bus_LV_21-1_1_4_node_157 | 0.4 | n |  | TRUE
125 | bus_LV_21-1_1_4_node_90 | 0.4 | n |  | TRUE
126 | bus_LV_21-1_1_4_node_91 | 0.4 | n |  | TRUE
127 | bus_LV_21-1_1_4_node_92 | 0.4 | n |  | TRUE
128 | bus_LV_21-1_1_4_node_93 | 0.4 | n |  | TRUE
129 | bus_LV_21-1_1_4_node_94 | 0.4 | n |  | TRUE
130 | bus_LV_21-1_1_4_node_95 | 0.4 | n |  | TRUE
131 | bus_LV_21-1_1_4_node_350 | 0.4 | n |  | TRUE
132 | bus_LV_21-1_1_4_node_112 | 0.4 | n |  | TRUE
133 | bus_LV_21-1_1_4_node_348 | 0.4 | n |  | TRUE
134 | bus_LV_21-1_1_4_node_108 | 0.4 | n |  | TRUE
135 | bus_LV_21-1_1_4_node_137 | 0.4 | n |  | TRUE
136 | bus_LV_21-1_1_4_node_99 | 0.4 | n |  | TRUE
137 | bus_LV_21-1_1_4_node_106 | 0.4 | n |  | TRUE
138 | bus_LV_21-1_1_4_node_107 | 0.4 | n |  | TRUE
139 | bus_LV_21-1_1_4_node_109 | 0.4 | n |  | TRUE
140 | bus_LV_21-1_1_4_node_110 | 0.4 | n |  | TRUE
141 | bus_LV_21-1_1_4_node_113 | 0.4 | n |  | TRUE
142 | bus_LV_21-1_1_4_node_141 | 0.4 | n |  | TRUE
143 | bus_LV_21-1_1_4_node_122 | 0.4 | n |  | TRUE
144 | bus_LV_21-1_1_4_node_142 | 0.4 | n |  | TRUE
145 | bus_LV_21-1_1_4_node_117 | 0.4 | n |  | TRUE
146 | bus_LV_21-1_1_4_node_134 | 0.4 | n |  | TRUE
147 | bus_LV_21-1_1_4_node_132 | 0.4 | n |  | TRUE
148 | bus_LV_21-1_1_4_node_178 | 0.4 | n |  | TRUE
149 | bus_LV_21-1_1_4_node_349 | 0.4 | n |  | TRUE
150 | bus_LV_21-1_1_4_node_347 | 0.4 | n |  | TRUE
151 | bus_LV_21-1_1_4_node_130 | 0.4 | n |  | TRUE
152 | bus_LV_21-1_1_4_node_131 | 0.4 | n |  | TRUE
153 | bus_LV_21-1_1_4_node_133 | 0.4 | n |  | TRUE
154 | bus_LV_21-1_1_4_node_139 | 0.4 | n |  | TRUE
155 | bus_LV_21-1_1_4_node_144 | 0.4 | n |  | TRUE
156 | bus_LV_21-1_1_4_node_145 | 0.4 | n |  | TRUE
157 | bus_LV_21-1_1_4_node_146 | 0.4 | n |  | TRUE
158 | bus_LV_21-1_1_4_node_147 | 0.4 | n |  | TRUE
159 | bus_LV_21-1_1_4_node_148 | 0.4 | n |  | TRUE
160 | bus_LV_21-1_1_4_node_149 | 0.4 | n |  | TRUE
161 | bus_LV_21-1_1_4_node_172 | 0.4 | n |  | TRUE
162 | bus_LV_21-1_1_4_node_191 | 0.4 | n |  | TRUE
163 | bus_LV_21-1_1_4_node_189 | 0.4 | n |  | TRUE
164 | bus_LV_21-1_1_4_node_167 | 0.4 | n |  | TRUE
165 | bus_LV_21-1_1_4_node_168 | 0.4 | n |  | TRUE
166 | bus_LV_21-1_1_4_node_351 | 0.4 | n |  | TRUE
167 | bus_LV_21-1_1_4_node_159 | 0.4 | n |  | TRUE
168 | bus_LV_21-1_1_4_node_161 | 0.4 | n |  | TRUE
169 | bus_LV_21-1_1_4_node_163 | 0.4 | n |  | TRUE
170 | bus_LV_21-1_1_4_node_187 | 0.4 | n |  | TRUE
171 | bus_LV_21-1_1_4_node_188 | 0.4 | n |  | TRUE
172 | bus_LV_21-1_1_4_node_346 | 0.4 | n |  | TRUE
173 | bus_LV_21-1_1_4_node_190 | 0.4 | n |  | TRUE
174 | bus_LV_21-1_1_4_node_181 | 0.4 | n |  | TRUE
175 | bus_MV_368_0_node_1 | 20 | n |  | TRUE

## load
| name | bus | p_mw | q_mvar | const_z_percent | const_i_percent | sn_mva | scaling | in_service | type
0 | LV_21-1_1_4_load_354 | 2 | 0.0021838 | 0.00054732 | 0 | 0 |  | 1 | TRUE | wye
1 | LV_21-1_1_4_load_184 | 6 | 0.0012525 | 0.0003139 | 0 | 0 |  | 1 | TRUE | wye
2 | LV_21-1_1_4_load_158 | 7 | 0.00092751 | 0.00023246 | 0 | 0 |  | 1 | TRUE | wye
3 | LV_21-1_1_4_load_195 | 9 | 0.00043631 | 0.00010935 | 0 | 0 |  | 1 | TRUE | wye
4 | LV_21-1_1_4_load_15 | 11 | 0.00034916 | 8.7509e-05 | 0 | 0 |  | 1 | TRUE | wye
5 | LV_21-1_1_4_load_16 | 12 | 0.00071268 | 0.00017862 | 0 | 0 |  | 1 | TRUE | wye
6 | LV_21-1_1_4_load_19 | 15 | 0.0012221 | 0.0003063 | 0 | 0 |  | 1 | TRUE | wye
7 | LV_21-1_1_4_load_20 | 16 | 0.002342 | 0.00058697 | 0 | 0 |  | 1 | TRUE | wye
8 | LV_21-1_1_4_load_174 | 18 | 0.00063027 | 0.00015796 | 0 | 0 |  | 1 | TRUE | wye
9 | LV_21-1_1_4_load_115 | 19 | 0.00080783 | 0.00020246 | 0 | 0 |  | 1 | TRUE | wye
10 | LV_21-1_1_4_load_23 | 20 | 0.0016706 | 0.00041868 | 0 | 0 |  | 1 | TRUE | wye
11 | LV_21-1_1_4_load_127 | 21 | 0.0010352 | 0.00025944 | 0 | 0 |  | 1 | TRUE | wye
12 | LV_21-1_1_4_load_173 | 22 | 0.00052928 | 0.00013265 | 0 | 0 |  | 1 | TRUE | wye
13 | LV_21-1_1_4_load_116 | 23 | 0.00063052 | 0.00015802 | 0 | 0 |  | 1 | TRUE | wye
14 | LV_21-1_1_4_load_21 | 24 | 0.0011282 | 0.00028275 | 0 | 0 |  | 1 | TRUE | wye
15 | LV_21-1_1_4_load_22 | 25 | 0.0025997 | 0.00065155 | 0 | 0 |  | 1 | TRUE | wye
16 | LV_21-1_1_4_load_24 | 26 | 0.00048529 | 0.00012163 | 0 | 0 |  | 1 | TRUE | wye
17 | LV_21-1_1_4_load_34 | 27 | 0.0010928 | 0.00027389 | 0 | 0 |  | 1 | TRUE | wye
18 | LV_21-1_1_4_load_25 | 29 | 0.0043321 | 0.0010857 | 0 | 0 |  | 1 | TRUE | wye
19 | LV_21-1_1_4_load_26 | 30 | 0.003854 | 0.0009659 | 0 | 0 |  | 1 | TRUE | wye
20 | LV_21-1_1_4_load_27 | 31 | 0.0029686 | 0.000744 | 0 | 0 |  | 1 | TRUE | wye
21 | LV_21-1_1_4_load_28 | 32 | 0.0054182 | 0.0013579 | 0 | 0 |  | 1 | TRUE | wye
22 | LV_21-1_1_4_load_29 | 33 | 0.0016548 | 0.00041474 | 0 | 0 |  | 1 | TRUE | wye
23 | LV_21-1_1_4_load_136 | 34 | 0.00085808 | 0.00021505 | 0 | 0 |  | 1 | TRUE | wye
24 | LV_21-1_1_4_load_77 | 36 | 0.0039627 | 0.00099315 | 0 | 0 |  | 1 | TRUE | wye
25 | LV_21-1_1_4_load_170 | 37 | 0.001936 | 0.00048522 | 0 | 0 |  | 1 | TRUE | wye
26 | LV_21-1_1_4_load_140 | 38 | 0.0016674 | 0.0004179 | 0 | 0 |  | 1 | TRUE | wye
27 | LV_21-1_1_4_load_30 | 39 | 0.0043294 | 0.001085 | 0 | 0 |  | 1 | TRUE | wye
28 | LV_21-1_1_4_load_31 | 40 | 0.001845 | 0.0004624 | 0 | 0 |  | 1 | TRUE | wye
29 | LV_21-1_1_4_load_33 | 41 | 0.0017675 | 0.00044298 | 0 | 0 |  | 1 | TRUE | wye
30 | LV_21-1_1_4_load_35 | 42 | 0.0027239 | 0.00068267 | 0 | 0 |  | 1 | TRUE | wye
31 | LV_21-1_1_4_load_57 | 43 | 0.0017339 | 0.00043455 | 0 | 0 |  | 1 | TRUE | wye
32 | LV_21-1_1_4_load_150 | 44 | 0.0010797 | 0.0002706 | 0 | 0 |  | 1 | TRUE | wye
33 | LV_21-1_1_4_load_36 | 45 | 0.00077842 | 0.00019509 | 0 | 0 |  | 1 | TRUE | wye
34 | LV_21-1_1_4_load_151 | 48 | 0.0017242 | 0.00043212 | 0 | 0 |  | 1 | TRUE | wye
35 | LV_21-1_1_4_load_182 | 50 | 0.0030435 | 0.00076276 | 0 | 0 |  | 1 | TRUE | wye
36 | LV_21-1_1_4_load_37 | 51 | 0.0016333 | 0.00040933 | 0 | 0 |  | 1 | TRUE | wye
37 | LV_21-1_1_4_load_38 | 52 | 0.0015259 | 0.00038243 | 0 | 0 |  | 1 | TRUE | wye
38 | LV_21-1_1_4_load_41 | 55 | 0.0028207 | 0.00070694 | 0 | 0 |  | 1 | TRUE | wye
39 | LV_21-1_1_4_load_42 | 56 | 0.0015004 | 0.00037604 | 0 | 0 |  | 1 | TRUE | wye
40 | LV_21-1_1_4_load_180 | 57 | 0.00083754 | 0.00020991 | 0 | 0 |  | 1 | TRUE | wye
41 | LV_21-1_1_4_load_171 | 58 | 0.0032347 | 0.00081069 | 0 | 0 |  | 1 | TRUE | wye
42 | LV_21-1_1_4_load_59 | 59 | 0.0047262 | 0.0011845 | 0 | 0 |  | 1 | TRUE | wye
43 | LV_21-1_1_4_load_179 | 60 | 0.00583 | 0.0014611 | 0 | 0 |  | 1 | TRUE | wye
44 | LV_21-1_1_4_load_43 | 62 | 0.00058173 | 0.0001458 | 0 | 0 |  | 1 | TRUE | wye
45 | LV_21-1_1_4_load_62 | 65 | 0.0006865 | 0.00017205 | 0 | 0 |  | 1 | TRUE | wye
46 | LV_21-1_1_4_load_118 | 66 | 0.0017154 | 0.00042992 | 0 | 0 |  | 1 | TRUE | wye
47 | LV_21-1_1_4_load_105 | 68 | 0.002591 | 0.00064937 | 0 | 0 |  | 1 | TRUE | wye
48 | LV_21-1_1_4_load_353 | 71 | 0.00095688 | 0.00023982 | 0 | 0 |  | 1 | TRUE | wye
49 | LV_21-1_1_4_load_88 | 73 | 0.001727 | 0.00043283 | 0 | 0 |  | 1 | TRUE | wye
50 | LV_21-1_1_4_load_61 | 74 | 0.00047481 | 0.000119 | 0 | 0 |  | 1 | TRUE | wye
51 | LV_21-1_1_4_load_104 | 75 | 0.0044384 | 0.0011124 | 0 | 0 |  | 1 | TRUE | wye
52 | LV_21-1_1_4_load_156 | 76 | 0.0024639 | 0.00061751 | 0 | 0 |  | 1 | TRUE | wye
53 | LV_21-1_1_4_load_120 | 77 | 0.00073034 | 0.00018304 | 0 | 0 |  | 1 | TRUE | wye
54 | LV_21-1_1_4_load_60 | 78 | 0.002662 | 0.00066716 | 0 | 0 |  | 1 | TRUE | wye
55 | LV_21-1_1_4_load_76 | 79 | 0.0010563 | 0.00026472 | 0 | 0 |  | 1 | TRUE | wye
56 | LV_21-1_1_4_load_89 | 81 | 0.0057148 | 0.0014323 | 0 | 0 |  | 1 | TRUE | wye
57 | LV_21-1_1_4_load_162 | 82 | 0.001366 | 0.00034236 | 0 | 0 |  | 1 | TRUE | wye
58 | LV_21-1_1_4_load_160 | 83 | 0.0012137 | 0.00030418 | 0 | 0 |  | 1 | TRUE | wye
59 | LV_21-1_1_4_load_352 | 84 | 0.0015214 | 0.00038129 | 0 | 0 |  | 1 | TRUE | wye
60 | LV_21-1_1_4_load_135 | 85 | 0.00065295 | 0.00016364 | 0 | 0 |  | 1 | TRUE | wye
61 | LV_21-1_1_4_load_119 | 86 | 0.00058866 | 0.00014753 | 0 | 0 |  | 1 | TRUE | wye
62 | LV_21-1_1_4_load_154 | 87 | 0.0028043 | 0.00070283 | 0 | 0 |  | 1 | TRUE | wye
63 | LV_21-1_1_4_load_155 | 88 | 0.00436 | 0.0010927 | 0 | 0 |  | 1 | TRUE | wye
64 | LV_21-1_1_4_load_63 | 89 | 0.0013248 | 0.00033203 | 0 | 0 |  | 1 | TRUE | wye
65 | LV_21-1_1_4_load_64 | 90 | 0.0011297 | 0.00028313 | 0 | 0 |  | 1 | TRUE | wye
66 | LV_21-1_1_4_load_65 | 91 | 0.00088129 | 0.00022087 | 0 | 0 |  | 1 | TRUE | wye
67 | LV_21-1_1_4_load_67 | 92 | 0.0013173 | 0.00033016 | 0 | 0 |  | 1 | TRUE | wye
68 | LV_21-1_1_4_load_143 | 93 | 0.0030123 | 0.00075496 | 0 | 0 |  | 1 | TRUE | wye
69 | LV_21-1_1_4_load_121 | 94 | 0.00056953 | 0.00014274 | 0 | 0 |  | 1 | TRUE | wye
70 | LV_21-1_1_4_load_175 | 95 | 0.00049269 | 0.00012348 | 0 | 0 |  | 1 | TRUE | wye
71 | LV_21-1_1_4_load_97 | 96 | 0.0012702 | 0.00031835 | 0 | 0 |  | 1 | TRUE | wye
72 | LV_21-1_1_4_load_68 | 97 | 0.0016317 | 0.00040895 | 0 | 0 |  | 1 | TRUE | wye
73 | LV_21-1_1_4_load_69 | 98 | 0.00025485 | 6.3871e-05 | 0 | 0 |  | 1 | TRUE | wye
74 | LV_21-1_1_4_load_70 | 99 | 0.00048534 | 0.00012164 | 0 | 0 |  | 1 | TRUE | wye
75 | LV_21-1_1_4_load_72 | 101 | 0.00046077 | 0.00011548 | 0 | 0 |  | 1 | TRUE | wye
76 | LV_21-1_1_4_load_98 | 102 | 0.0035655 | 0.0008936 | 0 | 0 |  | 1 | TRUE | wye
77 | LV_21-1_1_4_load_126 | 103 | 0.00073788 | 0.00018493 | 0 | 0 |  | 1 | TRUE | wye
78 | LV_21-1_1_4_load_129 | 105 | 0.0010039 | 0.00025161 | 0 | 0 |  | 1 | TRUE | wye
79 | LV_21-1_1_4_load_138 | 106 | 0.0023656 | 0.00059288 | 0 | 0 |  | 1 | TRUE | wye
80 | LV_21-1_1_4_load_114 | 107 | 0.00091579 | 0.00022952 | 0 | 0 |  | 1 | TRUE | wye
81 | LV_21-1_1_4_load_73 | 108 | 0.00095705 | 0.00023986 | 0 | 0 |  | 1 | TRUE | wye
82 | LV_21-1_1_4_load_74 | 109 | 0.0015829 | 0.00039672 | 0 | 0 |  | 1 | TRUE | wye
83 | LV_21-1_1_4_load_75 | 110 | 0.00077742 | 0.00019484 | 0 | 0 |  | 1 | TRUE | wye
84 | LV_21-1_1_4_load_78 | 111 | 0.00062104 | 0.00015565 | 0 | 0 |  | 1 | TRUE | wye
85 | LV_21-1_1_4_load_79 | 112 | 0.0042792 | 0.0010725 | 0 | 0 |  | 1 | TRUE | wye
86 | LV_21-1_1_4_load_81 | 114 | 0.0023768 | 0.00059568 | 0 | 0 |  | 1 | TRUE | wye
87 | LV_21-1_1_4_load_165 | 116 | 0.0026386 | 0.00066129 | 0 | 0 |  | 1 | TRUE | wye
88 | LV_21-1_1_4_load_177 | 118 | 0.0015615 | 0.00039134 | 0 | 0 |  | 1 | TRUE | wye
89 | LV_21-1_1_4_load_176 | 119 | 0.0013105 | 0.00032845 | 0 | 0 |  | 1 | TRUE | wye
90 | LV_21-1_1_4_load_123 | 122 | 0.0082414 | 0.0020655 | 0 | 0 |  | 1 | TRUE | wye
91 | LV_21-1_1_4_load_164 | 123 | 0.0028027 | 0.00070242 | 0 | 0 |  | 1 | TRUE | wye
92 | LV_21-1_1_4_load_157 | 124 | 0.0088597 | 0.0022204 | 0 | 0 |  | 1 | TRUE | wye
93 | LV_21-1_1_4_load_90 | 125 | 0.0014449 | 0.00036212 | 0 | 0 |  | 1 | TRUE | wye
94 | LV_21-1_1_4_load_91 | 126 | 0.0033544 | 0.00084068 | 0 | 0 |  | 1 | TRUE | wye
95 | LV_21-1_1_4_load_93 | 128 | 0.0021154 | 0.00053018 | 0 | 0 |  | 1 | TRUE | wye
96 | LV_21-1_1_4_load_94 | 129 | 0.0050613 | 0.0012685 | 0 | 0 |  | 1 | TRUE | wye
97 | LV_21-1_1_4_load_95 | 130 | 0.0011265 | 0.00028233 | 0 | 0 |  | 1 | TRUE | wye
98 | LV_21-1_1_4_load_350 | 131 | 0.0033558 | 0.00084106 | 0 | 0 |  | 1 | TRUE | wye
99 | LV_21-1_1_4_load_112 | 132 | 0.0011807 | 0.00029592 | 0 | 0 |  | 1 | TRUE | wye
100 | LV_21-1_1_4_load_348 | 133 | 0.0010322 | 0.0002587 | 0 | 0 |  | 1 | TRUE | wye
101 | LV_21-1_1_4_load_137 | 135 | 0.0043505 | 0.0010903 | 0 | 0 |  | 1 | TRUE | wye
102 | LV_21-1_1_4_load_99 | 136 | 0.00069927 | 0.00017525 | 0 | 0 |  | 1 | TRUE | wye
103 | LV_21-1_1_4_load_106 | 137 | 0.0013786 | 0.00034551 | 0 | 0 |  | 1 | TRUE | wye
104 | LV_21-1_1_4_load_107 | 138 | 0.0010507 | 0.00026334 | 0 | 0 |  | 1 | TRUE | wye
105 | LV_21-1_1_4_load_110 | 140 | 0.0005498 | 0.00013779 | 0 | 0 |  | 1 | TRUE | wye
106 | LV_21-1_1_4_load_141 | 142 | 0.00080147 | 0.00020087 | 0 | 0 |  | 1 | TRUE | wye
107 | LV_21-1_1_4_load_122 | 143 | 0.0044243 | 0.0011088 | 0 | 0 |  | 1 | TRUE | wye
108 | LV_21-1_1_4_load_142 | 144 | 0.00038684 | 9.6951e-05 | 0 | 0 |  | 1 | TRUE | wye
109 | LV_21-1_1_4_load_117 | 145 | 0.00063676 | 0.00015959 | 0 | 0 |  | 1 | TRUE | wye
110 | LV_21-1_1_4_load_134 | 146 | 0.0015399 | 0.00038594 | 0 | 0 |  | 1 | TRUE | wye
111 | LV_21-1_1_4_load_132 | 147 | 0.00053079 | 0.00013303 | 0 | 0 |  | 1 | TRUE | wye
112 | LV_21-1_1_4_load_178 | 148 | 0.0027841 | 0.00069776 | 0 | 0 |  | 1 | TRUE | wye
113 | LV_21-1_1_4_load_349 | 149 | 0.0010322 | 0.00025869 | 0 | 0 |  | 1 | TRUE | wye
114 | LV_21-1_1_4_load_130 | 151 | 0.00039414 | 9.878e-05 | 0 | 0 |  | 1 | TRUE | wye
115 | LV_21-1_1_4_load_131 | 152 | 0.0013816 | 0.00034626 | 0 | 0 |  | 1 | TRUE | wye
116 | LV_21-1_1_4_load_133 | 153 | 0.0006971 | 0.00017471 | 0 | 0 |  | 1 | TRUE | wye
117 | LV_21-1_1_4_load_139 | 154 | 0.0016831 | 0.00042184 | 0 | 0 |  | 1 | TRUE | wye
118 | LV_21-1_1_4_load_144 | 155 | 0.002365 | 0.00059273 | 0 | 0 |  | 1 | TRUE | wye
119 | LV_21-1_1_4_load_145 | 156 | 0.0011527 | 0.0002889 | 0 | 0 |  | 1 | TRUE | wye
120 | LV_21-1_1_4_load_147 | 158 | 0.0011628 | 0.00029143 | 0 | 0 |  | 1 | TRUE | wye
121 | LV_21-1_1_4_load_148 | 159 | 0.0021241 | 0.00053236 | 0 | 0 |  | 1 | TRUE | wye
122 | LV_21-1_1_4_load_149 | 160 | 0.0014814 | 0.00037128 | 0 | 0 |  | 1 | TRUE | wye
123 | LV_21-1_1_4_load_172 | 161 | 0.0017318 | 0.00043402 | 0 | 0 |  | 1 | TRUE | wye
124 | LV_21-1_1_4_load_191 | 162 | 0.0011859 | 0.00029722 | 0 | 0 |  | 1 | TRUE | wye
125 | LV_21-1_1_4_load_167 | 164 | 0.00064762 | 0.00016231 | 0 | 0 |  | 1 | TRUE | wye
126 | LV_21-1_1_4_load_168 | 165 | 0.0091371 | 0.00229 | 0 | 0 |  | 1 | TRUE | wye
127 | LV_21-1_1_4_load_351 | 166 | 0.0012687 | 0.00031797 | 0 | 0 |  | 1 | TRUE | wye
128 | LV_21-1_1_4_load_159 | 167 | 0.0012118 | 0.00030371 | 0 | 0 |  | 1 | TRUE | wye
129 | LV_21-1_1_4_load_161 | 168 | 0.001336 | 0.00033483 | 0 | 0 |  | 1 | TRUE | wye
130 | LV_21-1_1_4_load_163 | 169 | 0.0007518 | 0.00018842 | 0 | 0 |  | 1 | TRUE | wye
131 | LV_21-1_1_4_load_187 | 170 | 0.00077465 | 0.00019415 | 0 | 0 |  | 1 | TRUE | wye
132 | LV_21-1_1_4_load_188 | 171 | 0.0011707 | 0.00029341 | 0 | 0 |  | 1 | TRUE | wye
133 | LV_21-1_1_4_load_346 | 172 | 0.003307 | 0.00082882 | 0 | 0 |  | 1 | TRUE | wye
134 | LV_21-1_1_4_load_190 | 173 | 0.001411 | 0.00035362 | 0 | 0 |  | 1 | TRUE | wye
135 | LV_21-1_1_4_load_181 | 174 | 0.001575 | 0.00039474 | 0 | 0 |  | 1 | TRUE | wye

## ext_grid
| name | bus | vm_pu | va_degree | slack_weight | in_service
0 |  | 105 | 1 | 0 | 1 | TRUE

## line
| name | std_type | from_bus | to_bus | length_km | r_ohm_per_km | x_ohm_per_km | c_nf_per_km | g_us_per_km | max_i_ka | df | parallel | type | in_service
0 | LV_21-1_1_4_line_0 |  | 0 | 1 | 0.0895 | 0.125 | 0.08 | 261 | 0 | 0.364 | 1 | 1 | cs | TRUE
1 | LV_21-1_1_4_line_1 |  | 0 | 2 | 0.046782 | 0.125 | 0.08 | 261 | 0 | 0.364 | 1 | 1 | cs | TRUE
2 | LV_21-1_1_4_line_2 |  | 1 | 75 | 0.018344 | 0.125 | 0.08 | 261 | 0 | 0.364 | 1 | 1 | cs | TRUE
3 | LV_21-1_1_4_line_3 |  | 1 | 67 | 0.055718 | 0.125 | 0.08 | 261 | 0 | 0.364 | 1 | 1 | cs | TRUE
4 | LV_21-1_1_4_line_4 |  | 2 | 3 | 0.1198 | 0.125 | 0.08 | 261 | 0 | 0.364 | 1 | 1 | cs | TRUE
5 | LV_21-1_1_4_line_5 |  | 3 | 4 | 0.036132 | 0.125 | 0.08 | 261 | 0 | 0.364 | 1 | 1 | cs | TRUE
6 | LV_21-1_1_4_line_6 |  | 4 | 63 | 0.060549 | 0.125 | 0.08 | 261 | 0 | 0.364 | 1 | 1 | cs | TRUE
7 | LV_21-1_1_4_line_7 |  | 4 | 62 | 0.058472 | 0.125 | 0.08 | 261 | 0 | 0.364 | 1 | 1 | cs | TRUE
8 | LV_21-1_1_4_line_8 |  | 5 | 6 | 0.29079 | 0.125 | 0.08 | 261 | 0 | 0.364 | 1 | 1 | cs | TRUE
9 | LV_21-1_1_4_line_9 |  | 5 | 7 | 0.17094 | 0.125 | 0.08 | 261 | 0 | 0.364 | 1 | 1 | cs | TRUE
10 | LV_21-1_1_4_line_10 |  | 7 | 124 | 0.01714 | 0.125 | 0.08 | 261 | 0 | 0.364 | 1 | 1 | cs | TRUE
11 | LV_21-1_1_4_line_11 |  | 8 | 9 | 0.13534 | 0.125 | 0.08 | 261 | 0 | 0.364 | 1 | 1 | cs | TRUE
12 | LV_21-1_1_4_line_12 |  | 8 | 10 | 0.3228 | 0.125 | 0.08 | 261 | 0 | 0.364 | 1 | 1 | cs | TRUE
13 | LV_21-1_1_4_line_13 |  | 10 | 136 | 0.030834 | 0.125 | 0.08 | 261 | 0 | 0.364 | 1 | 1 | cs | TRUE
14 | LV_21-1_1_4_line_14 |  | 11 | 12 | 0.024086 | 0.125 | 0.08 | 261 | 0 | 0.364 | 1 | 4 | cs | TRUE
15 | LV_21-1_1_4_line_15 |  | 11 | 13 | 0.015633 | 0.125 | 0.08 | 261 | 0 | 0.364 | 1 | 4 | cs | TRUE
16 | LV_21-1_1_4_line_16 |  | 12 | 14 | 0.0048298 | 0.125 | 0.08 | 261 | 0 | 0.364 | 1 | 4 | cs | TRUE
17 | LV_21-1_1_4_line_17 |  | 13 | 15 | 0.0061755 | 0.125 | 0.08 | 261 | 0 | 0.364 | 1 | 1 | cs | TRUE
18 | LV_21-1_1_4_line_18 |  | 13 | 16 | 0.011722 | 0.125 | 0.08 | 261 | 0 | 0.364 | 1 | 4 | cs | TRUE
19 | LV_21-1_1_4_line_19 |  | 14 | 17 | 0.021991 | 0.125 | 0.08 | 261 | 0 | 0.364 | 1 | 4 | cs | TRUE
20 | LV_21-1_1_4_line_20 |  | 14 | 18 | 0.019537 | 0.125 | 0.08 | 261 | 0 | 0.364 | 1 | 1 | cs | TRUE
21 | LV_21-1_1_4_line_21 |  | 15 | 19 | 0.0010435 | 0.125 | 0.08 | 261 | 0 | 0.364 | 1 | 1 | cs | TRUE
22 | LV_21-1_1_4_line_22 |  | 16 | 20 | 0.0098907 | 0.125 | 0.08 | 261 | 0 | 0.364 | 1 | 4 | cs | TRUE
23 | LV_21-1_1_4_line_23 |  | 17 | 21 | 0.011253 | 0.125 | 0.08 | 261 | 0 | 0.364 | 1 | 4 | cs | TRUE
24 | LV_21-1_1_4_line_24 |  | 18 | 22 | 0.033246 | 0.125 | 0.08 | 261 | 0 | 0.364 | 1 | 1 | cs | TRUE
25 | LV_21-1_1_4_line_25 |  | 19 | 23 | 0.012623 | 0.125 | 0.08 | 261 | 0 | 0.364 | 1 | 1 | cs | TRUE
26 | LV_21-1_1_4_line_26 |  | 20 | 24 | 0.019972 | 0.125 | 0.08 | 261 | 0 | 0.364 | 1 | 4 | cs | TRUE
27 | LV_21-1_1_4_line_27 |  | 21 | 104 | 0.009718 | 0.125 | 0.08 | 261 | 0 | 0.364 | 1 | 4 | cs | TRUE
28 | LV_21-1_1_4_line_28 |  | 22 | 95 | 0.013177 | 0.125 | 0.08 | 261 | 0 | 0.364 | 1 | 1 | cs | TRUE
29 | LV_21-1_1_4_line_29 |  | 23 | 145 | 9.917e-05 | 0.125 | 0.08 | 261 | 0 | 0.364 | 1 | 1 | cs | TRUE
30 | LV_21-1_1_4_line_30 |  | 24 | 25 | 0.008737 | 0.125 | 0.08 | 261 | 0 | 0.364 | 1 | 4 | cs | TRUE
31 | LV_21-1_1_4_line_31 |  | 25 | 26 | 0.0046841 | 0.125 | 0.08 | 261 | 0 | 0.364 | 1 | 4 | cs | TRUE
32 | LV_21-1_1_4_line_32 |  | 26 | 27 | 0.018326 | 0.125 | 0.08 | 261 | 0 | 0.364 | 1 | 4 | cs | TRUE
33 | LV_21-1_1_4_line_33 |  | 27 | 28 | 0.010629 | 0.125 | 0.08 | 261 | 0 | 0.364 | 1 | 4 | cs | TRUE
34 | LV_21-1_1_4_line_34 |  | 28 | 42 | 0.014632 | 0.125 | 0.08 | 261 | 0 | 0.364 | 1 | 1 | cs | TRUE
35 | LV_21-1_1_4_line_35 |  | 28 | 39 | 0.013486 | 0.125 | 0.08 | 261 | 0 | 0.364 | 1 | 4 | cs | TRUE
36 | LV_21-1_1_4_line_36 |  | 29 | 30 | 0.012582 | 0.125 | 0.08 | 261 | 0 | 0.364 | 1 | 4 | cs | TRUE
37 | LV_21-1_1_4_line_37 |  | 29 | 31 | 0.0089256 | 0.125 | 0.08 | 261 | 0 | 0.364 | 1 | 4 | cs | TRUE
38 | LV_21-1_1_4_line_38 |  | 30 | 32 | 0.012154 | 0.125 | 0.08 | 261 | 0 | 0.364 | 1 | 4 | cs | TRUE
39 | LV_21-1_1_4_line_39 |  | 31 | 33 | 0.028592 | 0.125 | 0.08 | 261 | 0 | 0.364 | 1 | 4 | cs | TRUE
40 | LV_21-1_1_4_line_40 |  | 32 | 34 | 0.035607 | 0.125 | 0.08 | 261 | 0 | 0.364 | 1 | 4 | cs | TRUE
41 | LV_21-1_1_4_line_41 |  | 33 | 35 | 0.018484 | 0.125 | 0.08 | 261 | 0 | 0.364 | 1 | 4 | cs | TRUE
42 | LV_21-1_1_4_line_42 |  | 34 | 36 | 0.021666 | 0.125 | 0.08 | 261 | 0 | 0.364 | 1 | 4 | cs | TRUE
43 | LV_21-1_1_4_line_43 |  | 35 | 37 | 0.0040387 | 0.125 | 0.08 | 261 | 0 | 0.364 | 1 | 4 | cs | TRUE
44 | LV_21-1_1_4_line_44 |  | 35 | 38 | 0.015787 | 0.125 | 0.08 | 261 | 0 | 0.364 | 1 | 4 | cs | TRUE
45 | LV_21-1_1_4_line_45 |  | 36 | 110 | 0.001446 | 0.125 | 0.08 | 261 | 0 | 0.364 | 1 | 4 | cs | TRUE
46 | LV_21-1_1_4_line_46 |  | 37 | 161 | 0.026017 | 0.125 | 0.08 | 261 | 0 | 0.364 | 1 | 2 | cs | TRUE
47 | LV_21-1_1_4_line_47 |  | 38 | 154 | 0.0013699 | 0.125 | 0.08 | 261 | 0 | 0.364 | 1 | 4 | cs | TRUE
48 | LV_21-1_1_4_line_48 |  | 39 | 40 | 0.0036587 | 0.125 | 0.08 | 261 | 0 | 0.364 | 1 | 4 | cs | TRUE
49 | LV_21-1_1_4_line_49 |  | 40 | 41 | 0.02195 | 0.125 | 0.08 | 261 | 0 | 0.364 | 1 | 4 | cs | TRUE
50 | LV_21-1_1_4_line_50 |  | 41 | 43 | 0.00031096 | 0.125 | 0.08 | 261 | 0 | 0.364 | 1 | 4 | cs | TRUE
51 | LV_21-1_1_4_line_51 |  | 42 | 44 | 0.015824 | 0.125 | 0.08 | 261 | 0 | 0.364 | 1 | 1 | cs | TRUE
52 | LV_21-1_1_4_line_52 |  | 43 | 47 | 0.014098 | 0.125 | 0.08 | 261 | 0 | 0.364 | 1 | 4 | cs | TRUE
53 | LV_21-1_1_4_line_53 |  | 44 | 48 | 0.0017765 | 0.125 | 0.08 | 261 | 0 | 0.364 | 1 | 1 | cs | TRUE
54 | LV_21-1_1_4_line_54 |  | 45 | 46 | 0.008919 | 0.125 | 0.08 | 261 | 0 | 0.364 | 1 | 1 | cs | TRUE
55 | LV_21-1_1_4_line_55 |  | 46 | 49 | 0.010628 | 0.125 | 0.08 | 261 | 0 | 0.364 | 1 | 4 | cs | TRUE
56 | LV_21-1_1_4_line_56 |  | 46 | 50 | 0.035645 | 0.125 | 0.08 | 261 | 0 | 0.364 | 1 | 4 | cs | TRUE
57 | LV_21-1_1_4_line_57 |  | 47 | 59 | 0.015746 | 0.125 | 0.08 | 261 | 0 | 0.364 | 1 | 1 | cs | TRUE
58 | LV_21-1_1_4_line_58 |  | 47 | 54 | 0.014904 | 0.125 | 0.08 | 261 | 0 | 0.364 | 1 | 4 | cs | TRUE
59 | LV_21-1_1_4_line_59 |  | 48 | 164 | 0.0033215 | 0.125 | 0.08 | 261 | 0 | 0.364 | 1 | 1 | cs | TRUE
60 | LV_21-1_1_4_line_60 |  | 49 | 134 | 0.013195 | 0.125 | 0.08 | 261 | 0 | 0.364 | 1 | 4 | cs | TRUE
61 | LV_21-1_1_4_line_61 |  | 49 | 130 | 0.023648 | 0.125 | 0.08 | 261 | 0 | 0.364 | 1 | 1 | cs | TRUE
62 | LV_21-1_1_4_line_62 |  | 50 | 174 | 0.0034438 | 0.125 | 0.08 | 261 | 0 | 0.364 | 1 | 4 | cs | TRUE
63 | LV_21-1_1_4_line_63 |  | 51 | 52 | 0.0032528 | 0.125 | 0.08 | 261 | 0 | 0.364 | 1 | 1 | cs | TRUE
64 | LV_21-1_1_4_line_64 |  | 51 | 53 | 0.01426 | 0.125 | 0.08 | 261 | 0 | 0.364 | 1 | 1 | cs | TRUE
65 | LV_21-1_1_4_line_65 |  | 52 | 54 | 0.034501 | 0.125 | 0.08 | 261 | 0 | 0.364 | 1 | 1 | cs | TRUE
66 | LV_21-1_1_4_line_66 |  | 53 | 55 | 0.019724 | 0.125 | 0.08 | 261 | 0 | 0.364 | 1 | 1 | cs | TRUE
67 | LV_21-1_1_4_line_67 |  | 53 | 56 | 0.039156 | 0.125 | 0.08 | 261 | 0 | 0.364 | 1 | 1 | cs | TRUE
68 | LV_21-1_1_4_line_68 |  | 54 | 57 | 0.01004 | 0.125 | 0.08 | 261 | 0 | 0.364 | 1 | 4 | cs | TRUE
69 | LV_21-1_1_4_line_69 |  | 55 | 58 | 0.01274 | 0.125 | 0.08 | 261 | 0 | 0.364 | 1 | 1 | cs | TRUE
70 | LV_21-1_1_4_line_70 |  | 57 | 60 | 0.0093806 | 0.125 | 0.08 | 261 | 0 | 0.364 | 1 | 4 | cs | TRUE
71 | LV_21-1_1_4_line_71 |  | 58 | 61 | 0.0057251 | 0.125 | 0.08 | 261 | 0 | 0.364 | 1 | 1 | cs | TRUE
72 | LV_21-1_1_4_line_72 |  | 59 | 87 | 0.0049832 | 0.125 | 0.08 | 261 | 0 | 0.364 | 1 | 1 | cs | TRUE
73 | LV_21-1_1_4_line_73 |  | 60 | 174 | 0.034064 | 0.125 | 0.08 | 261 | 0 | 0.364 | 1 | 4 | cs | TRUE
74 | LV_21-1_1_4_line_74 |  | 61 | 115 | 0.01129 | 0.125 | 0.08 | 261 | 0 | 0.364 | 1 | 1 | cs | TRUE
75 | LV_21-1_1_4_line_75 |  | 61 | 113 | 0.20417 | 0.125 | 0.08 | 261 | 0 | 0.364 | 1 | 1 | cs | TRUE
76 | LV_21-1_1_4_line_76 |  | 63 | 76 | 0.021413 | 0.125 | 0.08 | 261 | 0 | 0.364 | 1 | 1 | cs | TRUE
77 | LV_21-1_1_4_line_77 |  | 63 | 77 | 0.017192 | 0.125 | 0.08 | 261 | 0 | 0.364 | 1 | 1 | cs | TRUE
78 | LV_21-1_1_4_line_78 |  | 64 | 65 | 0.01769 | 0.125 | 0.08 | 261 | 0 | 0.364 | 1 | 4 | cs | TRUE
79 | LV_21-1_1_4_line_79 |  | 64 | 66 | 0.0298 | 0.125 | 0.08 | 261 | 0 | 0.364 | 1 | 4 | cs | TRUE
80 | LV_21-1_1_4_line_80 |  | 65 | 78 | 0.037236 | 0.125 | 0.08 | 261 | 0 | 0.364 | 1 | 4 | cs | TRUE
81 | LV_21-1_1_4_line_81 |  | 66 | 79 | 0.0007596 | 0.125 | 0.08 | 261 | 0 | 0.364 | 1 | 4 | cs | TRUE
82 | LV_21-1_1_4_line_82 |  | 67 | 68 | 0.023158 | 0.125 | 0.08 | 261 | 0 | 0.364 | 1 | 1 | cs | TRUE
83 | LV_21-1_1_4_line_83 |  | 68 | 80 | 0.034038 | 0.125 | 0.08 | 261 | 0 | 0.364 | 1 | 1 | cs | TRUE
84 | LV_21-1_1_4_line_84 |  | 69 | 70 | 0.23537 | 0.125 | 0.08 | 261 | 0 | 0.364 | 1 | 1 | cs | TRUE
85 | LV_21-1_1_4_line_85 |  | 69 | 71 | 0.05789 | 0.125 | 0.08 | 261 | 0 | 0.364 | 1 | 1 | cs | TRUE
86 | LV_21-1_1_4_line_86 |  | 70 | 72 | 0.34447 | 0.125 | 0.08 | 261 | 0 | 0.364 | 1 | 4 | cs | TRUE
87 | LV_21-1_1_4_line_87 |  | 70 | 73 | 0.15617 | 0.125 | 0.08 | 261 | 0 | 0.364 | 1 | 2 | cs | TRUE
88 | LV_21-1_1_4_line_88 |  | 71 | 84 | 0.0044298 | 0.125 | 0.08 | 261 | 0 | 0.364 | 1 | 1 | cs | TRUE
89 | LV_21-1_1_4_line_89 |  | 72 | 74 | 0.12067 | 0.125 | 0.08 | 261 | 0 | 0.364 | 1 | 4 | cs | TRUE
90 | LV_21-1_1_4_line_90 |  | 73 | 81 | 0.028745 | 0.125 | 0.08 | 261 | 0 | 0.364 | 1 | 1 | cs | TRUE
91 | LV_21-1_1_4_line_91 |  | 74 | 78 | 0.0086064 | 0.125 | 0.08 | 261 | 0 | 0.364 | 1 | 4 | cs | TRUE
92 | LV_21-1_1_4_line_92 |  | 76 | 85 | 0.0054884 | 0.125 | 0.08 | 261 | 0 | 0.364 | 1 | 1 | cs | TRUE
93 | LV_21-1_1_4_line_93 |  | 77 | 86 | 0.031319 | 0.125 | 0.08 | 261 | 0 | 0.364 | 1 | 1 | cs | TRUE
94 | LV_21-1_1_4_line_94 |  | 79 | 109 | 0.024596 | 0.125 | 0.08 | 261 | 0 | 0.364 | 1 | 4 | cs | TRUE
95 | LV_21-1_1_4_line_95 |  | 80 | 136 | 0.0071379 | 0.125 | 0.08 | 261 | 0 | 0.364 | 1 | 1 | cs | TRUE
96 | LV_21-1_1_4_line_96 |  | 82 | 83 | 0.010152 | 0.125 | 0.08 | 261 | 0 | 0.364 | 1 | 1 | cs | TRUE
97 | LV_21-1_1_4_line_97 |  | 83 | 167 | 0.02087 | 0.125 | 0.08 | 261 | 0 | 0.364 | 1 | 1 | cs | TRUE
98 | LV_21-1_1_4_line_98 |  | 85 | 153 | 0.023908 | 0.125 | 0.08 | 261 | 0 | 0.364 | 1 | 1 | cs | TRUE
99 | LV_21-1_1_4_line_99 |  | 86 | 94 | 0.0096289 | 0.125 | 0.08 | 261 | 0 | 0.364 | 1 | 1 | cs | TRUE
100 | LV_21-1_1_4_line_100 |  | 87 | 88 | 0.017024 | 0.125 | 0.08 | 261 | 0 | 0.364 | 1 | 1 | cs | TRUE
101 | LV_21-1_1_4_line_101 |  | 88 | 124 | 0.0048683 | 0.125 | 0.08 | 261 | 0 | 0.364 | 1 | 1 | cs | TRUE
102 | LV_21-1_1_4_line_102 |  | 89 | 90 | 0.026064 | 0.125 | 0.08 | 261 | 0 | 0.364 | 1 | 1 | cs | TRUE
103 | LV_21-1_1_4_line_103 |  | 89 | 91 | 0.021387 | 0.125 | 0.08 | 261 | 0 | 0.364 | 1 | 1 | cs | TRUE
104 | LV_21-1_1_4_line_104 |  | 91 | 92 | 0.019139 | 0.125 | 0.08 | 261 | 0 | 0.364 | 1 | 1 | cs | TRUE
105 | LV_21-1_1_4_line_105 |  | 92 | 93 | 0.02535 | 0.125 | 0.08 | 261 | 0 | 0.364 | 1 | 1 | cs | TRUE
106 | LV_21-1_1_4_line_106 |  | 93 | 96 | 0.043675 | 0.125 | 0.08 | 261 | 0 | 0.364 | 1 | 1 | cs | TRUE
107 | LV_21-1_1_4_line_107 |  | 96 | 100 | 0.026683 | 0.125 | 0.08 | 261 | 0 | 0.364 | 1 | 1 | cs | TRUE
108 | LV_21-1_1_4_line_108 |  | 97 | 98 | 0.029517 | 0.125 | 0.08 | 261 | 0 | 0.364 | 1 | 4 | cs | TRUE
109 | LV_21-1_1_4_line_109 |  | 97 | 99 | 0.00019121 | 0.125 | 0.08 | 261 | 0 | 0.364 | 1 | 4 | cs | TRUE
110 | LV_21-1_1_4_line_110 |  | 98 | 100 | 0.022149 | 0.125 | 0.08 | 261 | 0 | 0.364 | 1 | 4 | cs | TRUE
111 | LV_21-1_1_4_line_111 |  | 99 | 101 | 0.023743 | 0.125 | 0.08 | 261 | 0 | 0.364 | 1 | 4 | cs | TRUE
112 | LV_21-1_1_4_line_112 |  | 100 | 102 | 0.023644 | 0.125 | 0.08 | 261 | 0 | 0.364 | 1 | 4 | cs | TRUE
113 | LV_21-1_1_4_line_113 |  | 101 | 103 | 0.017012 | 0.125 | 0.08 | 261 | 0 | 0.364 | 1 | 4 | cs | TRUE
114 | LV_21-1_1_4_line_114 |  | 102 | 106 | 0.025653 | 0.125 | 0.08 | 261 | 0 | 0.364 | 1 | 4 | cs | TRUE
115 | LV_21-1_1_4_line_115 |  | 103 | 107 | 0.0056517 | 0.125 | 0.08 | 261 | 0 | 0.364 | 1 | 4 | cs | TRUE
116 | LV_21-1_1_4_line_116 |  | 104 | 105 | 0.01856 | 0.125 | 0.08 | 261 | 0 | 0.364 | 1 | 4 | cs | TRUE
117 | LV_21-1_1_4_line_117 |  | 106 | 135 | 0.02473 | 0.125 | 0.08 | 261 | 0 | 0.364 | 1 | 4 | cs | TRUE
118 | LV_21-1_1_4_line_118 |  | 107 | 139 | 0.022046 | 0.125 | 0.08 | 261 | 0 | 0.364 | 1 | 4 | cs | TRUE
119 | LV_21-1_1_4_line_119 |  | 108 | 109 | 0.0048155 | 0.125 | 0.08 | 261 | 0 | 0.364 | 1 | 4 | cs | TRUE
120 | LV_21-1_1_4_line_120 |  | 108 | 110 | 0.021913 | 0.125 | 0.08 | 261 | 0 | 0.364 | 1 | 4 | cs | TRUE
121 | LV_21-1_1_4_line_121 |  | 111 | 112 | 0.022346 | 0.125 | 0.08 | 261 | 0 | 0.364 | 1 | 1 | cs | TRUE
122 | LV_21-1_1_4_line_122 |  | 111 | 113 | 0.10649 | 0.125 | 0.08 | 261 | 0 | 0.364 | 1 | 1 | cs | TRUE
123 | LV_21-1_1_4_line_123 |  | 112 | 114 | 0.0082953 | 0.125 | 0.08 | 261 | 0 | 0.364 | 1 | 1 | cs | TRUE
124 | LV_21-1_1_4_line_124 |  | 115 | 116 | 0.031997 | 0.125 | 0.08 | 261 | 0 | 0.364 | 1 | 1 | cs | TRUE
125 | LV_21-1_1_4_line_125 |  | 116 | 123 | 0.033933 | 0.125 | 0.08 | 261 | 0 | 0.364 | 1 | 1 | cs | TRUE
126 | LV_21-1_1_4_line_126 |  | 117 | 118 | 0.022555 | 0.125 | 0.08 | 261 | 0 | 0.364 | 1 | 1 | cs | TRUE
127 | LV_21-1_1_4_line_127 |  | 117 | 119 | 0.016542 | 0.125 | 0.08 | 261 | 0 | 0.364 | 1 | 1 | cs | TRUE
128 | LV_21-1_1_4_line_128 |  | 118 | 166 | 0.013362 | 0.125 | 0.08 | 261 | 0 | 0.364 | 1 | 1 | cs | TRUE
129 | LV_21-1_1_4_line_129 |  | 119 | 121 | 0.017449 | 0.125 | 0.08 | 261 | 0 | 0.364 | 1 | 1 | cs | TRUE
130 | LV_21-1_1_4_line_130 |  | 120 | 121 | 0.014196 | 0.125 | 0.08 | 261 | 0 | 0.364 | 1 | 1 | cs | TRUE
131 | LV_21-1_1_4_line_131 |  | 120 | 122 | 0.043139 | 0.125 | 0.08 | 261 | 0 | 0.364 | 1 | 1 | cs | TRUE
132 | LV_21-1_1_4_line_132 |  | 121 | 148 | 0.024417 | 0.125 | 0.08 | 261 | 0 | 0.364 | 1 | 1 | cs | TRUE
133 | LV_21-1_1_4_line_133 |  | 125 | 126 | 0.029944 | 0.125 | 0.08 | 261 | 0 | 0.364 | 1 | 1 | cs | TRUE
134 | LV_21-1_1_4_line_134 |  | 125 | 127 | 0.025784 | 0.125 | 0.08 | 261 | 0 | 0.364 | 1 | 1 | cs | TRUE
135 | LV_21-1_1_4_line_135 |  | 126 | 128 | 0.0016815 | 0.125 | 0.08 | 261 | 0 | 0.364 | 1 | 1 | cs | TRUE
136 | LV_21-1_1_4_line_136 |  | 127 | 129 | 0.001813 | 0.125 | 0.08 | 261 | 0 | 0.364 | 1 | 1 | cs | TRUE
137 | LV_21-1_1_4_line_137 |  | 127 | 130 | 0.017839 | 0.125 | 0.08 | 261 | 0 | 0.364 | 1 | 1 | cs | TRUE
138 | LV_21-1_1_4_line_138 |  | 128 | 131 | 0.024989 | 0.125 | 0.08 | 261 | 0 | 0.364 | 1 | 1 | cs | TRUE
139 | LV_21-1_1_4_line_139 |  | 129 | 132 | 0.015383 | 0.125 | 0.08 | 261 | 0 | 0.364 | 1 | 1 | cs | TRUE
140 | LV_21-1_1_4_line_140 |  | 131 | 133 | 0.0031022 | 0.125 | 0.08 | 261 | 0 | 0.364 | 1 | 1 | cs | TRUE
141 | LV_21-1_1_4_line_141 |  | 133 | 150 | 0.038143 | 0.125 | 0.08 | 261 | 0 | 0.364 | 1 | 1 | cs | TRUE
142 | LV_21-1_1_4_line_142 |  | 134 | 140 | 0.025001 | 0.125 | 0.08 | 261 | 0 | 0.364 | 1 | 1 | cs | TRUE
143 | LV_21-1_1_4_line_143 |  | 134 | 137 | 0.015253 | 0.125 | 0.08 | 261 | 0 | 0.364 | 1 | 4 | cs | TRUE
144 | LV_21-1_1_4_line_144 |  | 135 | 154 | 0.013223 | 0.125 | 0.08 | 261 | 0 | 0.364 | 1 | 4 | cs | TRUE
145 | LV_21-1_1_4_line_145 |  | 137 | 138 | 0.010213 | 0.125 | 0.08 | 261 | 0 | 0.364 | 1 | 4 | cs | TRUE
146 | LV_21-1_1_4_line_146 |  | 138 | 139 | 0.040517 | 0.125 | 0.08 | 261 | 0 | 0.364 | 1 | 4 | cs | TRUE
147 | LV_21-1_1_4_line_147 |  | 139 | 141 | 0.0211 | 0.125 | 0.08 | 261 | 0 | 0.364 | 1 | 1 | cs | TRUE
148 | LV_21-1_1_4_line_148 |  | 140 | 142 | 0.0035223 | 0.125 | 0.08 | 261 | 0 | 0.364 | 1 | 1 | cs | TRUE
149 | LV_21-1_1_4_line_149 |  | 141 | 143 | 0.013703 | 0.125 | 0.08 | 261 | 0 | 0.364 | 1 | 1 | cs | TRUE
150 | LV_21-1_1_4_line_150 |  | 142 | 144 | 0.01942 | 0.125 | 0.08 | 261 | 0 | 0.364 | 1 | 1 | cs | TRUE
151 | LV_21-1_1_4_line_151 |  | 144 | 151 | 0.0018791 | 0.125 | 0.08 | 261 | 0 | 0.364 | 1 | 1 | cs | TRUE
152 | LV_21-1_1_4_line_152 |  | 145 | 146 | 0.01529 | 0.125 | 0.08 | 261 | 0 | 0.364 | 1 | 1 | cs | TRUE
153 | LV_21-1_1_4_line_153 |  | 146 | 147 | 0.0091565 | 0.125 | 0.08 | 261 | 0 | 0.364 | 1 | 1 | cs | TRUE
154 | LV_21-1_1_4_line_154 |  | 147 | 152 | 0.0055866 | 0.125 | 0.08 | 261 | 0 | 0.364 | 1 | 1 | cs | TRUE
155 | LV_21-1_1_4_line_155 |  | 148 | 159 | 0.026085 | 0.125 | 0.08 | 261 | 0 | 0.364 | 1 | 1 | cs | TRUE
156 | LV_21-1_1_4_line_156 |  | 149 | 150 | 0.011065 | 0.125 | 0.08 | 261 | 0 | 0.364 | 1 | 1 | cs | TRUE
157 | LV_21-1_1_4_line_157 |  | 150 | 172 | 0.020486 | 0.125 | 0.08 | 261 | 0 | 0.364 | 1 | 1 | cs | TRUE
158 | LV_21-1_1_4_line_158 |  | 152 | 153 | 0.0074283 | 0.125 | 0.08 | 261 | 0 | 0.364 | 1 | 1 | cs | TRUE
159 | LV_21-1_1_4_line_159 |  | 155 | 156 | 0.020672 | 0.125 | 0.08 | 261 | 0 | 0.364 | 1 | 1 | cs | TRUE
160 | LV_21-1_1_4_line_160 |  | 155 | 157 | 0.024706 | 0.125 | 0.08 | 261 | 0 | 0.364 | 1 | 1 | cs | TRUE
161 | LV_21-1_1_4_line_161 |  | 156 | 158 | 0.0054693 | 0.125 | 0.08 | 261 | 0 | 0.364 | 1 | 1 | cs | TRUE
162 | LV_21-1_1_4_line_162 |  | 157 | 159 | 0.0042349 | 0.125 | 0.08 | 261 | 0 | 0.364 | 1 | 1 | cs | TRUE
163 | LV_21-1_1_4_line_163 |  | 157 | 160 | 0.012557 | 0.125 | 0.08 | 261 | 0 | 0.364 | 1 | 1 | cs | TRUE
164 | LV_21-1_1_4_line_164 |  | 158 | 161 | 0.0048293 | 0.125 | 0.08 | 261 | 0 | 0.364 | 1 | 1 | cs | TRUE
165 | LV_21-1_1_4_line_165 |  | 160 | 162 | 0.020607 | 0.125 | 0.08 | 261 | 0 | 0.364 | 1 | 1 | cs | TRUE
166 | LV_21-1_1_4_line_166 |  | 162 | 163 | 0.0067203 | 0.125 | 0.08 | 261 | 0 | 0.364 | 1 | 1 | cs | TRUE
167 | LV_21-1_1_4_line_167 |  | 163 | 171 | 0.0010596 | 0.125 | 0.08 | 261 | 0 | 0.364 | 1 | 1 | cs | TRUE
168 | LV_21-1_1_4_line_168 |  | 164 | 165 | 0.0042577 | 0.125 | 0.08 | 261 | 0 | 0.364 | 1 | 1 | cs | TRUE
169 | LV_21-1_1_4_line_169 |  | 166 | 173 | 0.0060907 | 0.125 | 0.08 | 261 | 0 | 0.364 | 1 | 1 | cs | TRUE
170 | LV_21-1_1_4_line_170 |  | 167 | 168 | 0.020382 | 0.125 | 0.08 | 261 | 0 | 0.364 | 1 | 1 | cs | TRUE
171 | LV_21-1_1_4_line_171 |  | 168 | 169 | 0.02081 | 0.125 | 0.08 | 261 | 0 | 0.364 | 1 | 1 | cs | TRUE
172 | LV_21-1_1_4_line_172 |  | 169 | 170 | 0.0052611 | 0.125 | 0.08 | 261 | 0 | 0.364 | 1 | 1 | cs | TRUE
173 | LV_21-1_1_4_line_173 |  | 170 | 171 | 0.0051516 | 0.125 | 0.08 | 261 | 0 | 0.364 | 1 | 1 | cs | TRUE

## trafo
| name | std_type | hv_bus | lv_bus | sn_mva | vn_hv_kv | vn_lv_kv | vk_percent | vkr_percent | pfe_kw | i0_percent | shift_degree | tap_side | tap_neutral | tap_min | tap_max | tap_step_percent | tap_step_degree | tap_pos | tap_phase_shifter | parallel | df | in_service
0 | LV_21-1_1_4_trafo_129 | 0.63 MVA 20/0.4 kV | 175 | 105 | 0.63 | 20 | 0.4 | 6 | 1.206 | 1.65 | 0.2619 | 150 | hv | 0 | -2 | 2 | 2.5 | 0 | 0 | FALSE | 1 | 1 | TRUE

## line_geodata
| x0 | y0 | x1 | y1 | x2 | y2 | x3 | y3 | x4 | y4 | x5 | y5 | x6 | y6 | x7 | y7 | x8 | y8 | x9 | y9 | x10 | y10
0 | 2694562.1526 | 1270576.2849 | 2694559.3241 | 1270582.8117 | 2694553.0603 | 1270587.7267 | 2694543.4166 | 1270588.4952 | 2694543.7813 | 1270604.2475 | 2694545.3372 | 1270631.5953 | 2694545.5932 | 1270653.1952
1 | 2694545.5932 | 1270653.1952 | 2694547.4098 | 1270699.9417
2 | 2694562.1526 | 1270576.2849 | 2694580.1266 | 1270572.617
3 | 2694542.2046 | 1270536.8549 | 2694542.9336 | 1270567.9147 | 2694556.1062 | 1270567.6253 | 2694561.4042 | 1270571.3355 | 2694562.1526 | 1270576.2849
4 | 2694480.5086 | 1270787.0547 | 2694513.3274 | 1270769.3204 | 2694530.017 | 1270758.0002 | 2694541.1118 | 1270741.3083 | 2694546.4247 | 1270724.824 | 2694547.8629 | 1270711.6026 | 2694547.4098 | 1270699.9417
5 | 2694480.5086 | 1270787.0547 | 2694467.6607 | 1270791.0636 | 2694447.7044 | 1270802.0092
6 | 2694447.7044 | 1270802.0092 | 2694436.9731 | 1270811.5234 | 2694409.144 | 1270848.4983
7 | 2694447.7044 | 1270802.0092 | 2694436.5497 | 1270793.7796 | 2694401.3447 | 1270775.3792 | 2694397.3138 | 1270772.6166
8 | 2694531.5344 | 1271077.5918 | 2694592.2227 | 1271086.9379 | 2694608.0573 | 1271087.1361 | 2694645.945 | 1271084.0071 | 2694674.4786 | 1271082.8745 | 2694701.6699 | 1271083.8112 | 2694735.7655 | 1271087.7279 | 2694758.8554 | 1271093.403 | 2694778.7238 | 1271106.1881 | 2694808.8678 | 1271125.1766 | 2694811.1107 | 1271126.0849
9 | 2694531.5344 | 1271077.5918 | 2694461.8475 | 1271069.6481 | 2694432.0769 | 1271066.2693 | 2694379.2631 | 1271071.6741 | 2694373.0006 | 1271072.308 | 2694361.6193 | 1271073.5854
10 | 2694344.6296 | 1271072.4003 | 2694356.8705 | 1271074.1184 | 2694361.6193 | 1271073.5854
11 | 2694946.3466 | 1270472.4829 | 2694969.5177 | 1270438.6493 | 2694978.7631 | 1270416.3571 | 2694982.499 | 1270396.9565 | 2694984.1957 | 1270365.8689 | 2694985.8045 | 1270346.6299
12 | 2694946.3466 | 1270472.4829 | 2694925.2241 | 1270482.8299 | 2694880.0589 | 1270489.988 | 2694859.282 | 1270488.1973 | 2694823.1214 | 1270477.7191 | 2694784.8515 | 1270478.6279 | 2694746.9301 | 1270476.5734 | 2694724.9844 | 1270479.624 | 2694677.2449 | 1270493.4258 | 2694630.6784 | 1270504.4778
13 | 2694630.6784 | 1270504.4778 | 2694622.401 | 1270509.6606 | 2694617.7834 | 1270512.3222 | 2694604.1508 | 1270520.1852
14 | 2694335.118 | 1270934.4227 | 2694312.1178 | 1270927.2731
15 | 2694350.0461 | 1270939.0631 | 2694335.118 | 1270934.4227
16 | 2694307.5057 | 1270925.8394 | 2694312.1178 | 1270927.2731
17 | 2694350.0461 | 1270939.0631 | 2694353.2657 | 1270933.7933
18 | 2694350.0461 | 1270939.0631 | 2694344.1225 | 1270949.178
19 | 2694286.4053 | 1270919.4306 | 2694307.5057 | 1270925.8394
20 | 2694307.5057 | 1270925.8394 | 2694313.6565 | 1270907.2963
21 | 2694353.8093 | 1270932.9026 | 2694353.2756 | 1270933.777 | 2694353.2657 | 1270933.7933
22 | 2694338.5346 | 1270957.3322 | 2694343.2004 | 1270950.7525 | 2694344.1225 | 1270949.178
23 | 2694286.4053 | 1270919.4306 | 2694275.7011 | 1270915.9597
24 | 2694313.6565 | 1270907.2963 | 2694321.6871 | 1270883.0857 | 2694324.3711 | 1270875.8276
25 | 2694353.8093 | 1270932.9026 | 2694360.3851 | 1270922.1276
26 | 2694328.5349 | 1270974.431 | 2694330.6766 | 1270968.4117 | 2694333.5862 | 1270964.3103 | 2694338.5346 | 1270957.3322
27 | 2694266.457 | 1270912.9623 | 2694275.7011 | 1270915.9597
28 | 2694328.9415 | 1270863.4681 | 2694324.3711 | 1270875.8276
29 | 2694360.4368 | 1270922.0429 | 2694360.3851 | 1270922.1276
30 | 2694328.5349 | 1270974.431 | 2694325.6062 | 1270982.6625
31 | 2694325.6062 | 1270982.6625 | 2694324.0361 | 1270987.0757
32 | 2694317.893 | 1271004.3416 | 2694324.0361 | 1270987.0757
33 | 2694314.3301 | 1271014.3557 | 2694317.893 | 1271004.3416
34 | 2694314.3301 | 1271014.3557 | 2694318.7125 | 1271014.1366 | 2694328.6613 | 1271016.5771
35 | 2694314.3301 | 1271014.3557 | 2694311.6434 | 1271027.571
36 | 2694135.3581 | 1270817.5662 | 2694142.3874 | 1270807.1307
37 | 2694135.3581 | 1270817.5662 | 2694130.3716 | 1270824.969
38 | 2694142.3874 | 1270807.1307 | 2694149.1773 | 1270797.0506 | 2694149.1773 | 1270797.0506
39 | 2694113.4876 | 1270848.0348 | 2694126.5736 | 1270830.6073 | 2694130.3716 | 1270824.969
40 | 2694149.1773 | 1270797.0506 | 2694167.2335 | 1270766.361
41 | 2694102.389 | 1270862.8155 | 2694113.4876 | 1270848.0348
42 | 2694178.2204 | 1270747.6869 | 2694167.2335 | 1270766.361
43 | 2694102.389 | 1270862.8155 | 2694100.0448 | 1270866.1043
44 | 2694102.389 | 1270862.8155 | 2694117.4398 | 1270867.5797
45 | 2694178.2204 | 1270747.6869 | 2694178.9537 | 1270746.4405
46 | 2694084.9432 | 1270887.2901 | 2694100.0448 | 1270866.1043
47 | 2694118.7459 | 1270867.9931 | 2694117.4398 | 1270867.5797
48 | 2694310.9145 | 1271031.1563 | 2694311.6434 | 1271027.571
49 | 2694310.9145 | 1271031.1563 | 2694306.6052 | 1271052.3531 | 2694306.5143 | 1271052.6599
50 | 2694306.426 | 1271052.9581 | 2694306.5143 | 1271052.6599
51 | 2694344.0902 | 1271020.0371 | 2694340.8739 | 1271019.5729 | 2694328.6613 | 1271016.5771
52 | 2694302.422 | 1271066.4759 | 2694306.426 | 1271052.9581
53 | 2694344.0902 | 1271020.0371 | 2694345.8485 | 1271020.2909
54 | 2694266.329 | 1271015.1902 | 2694275.2466 | 1271015.0352
55 | 2694255.6706 | 1271014.9977 | 2694266.329 | 1271015.1902
56 | 2694266.329 | 1271015.1902 | 2694263.1153 | 1271041.1606 | 2694269.7045 | 1271047.9715
57 | 2694302.422 | 1271066.4759 | 2694318.0153 | 1271068.6646
58 | 2694302.422 | 1271066.4759 | 2694298.3782 | 1271080.8233
59 | 2694349.1359 | 1271020.7654 | 2694345.8485 | 1271020.2909
60 | 2694255.6706 | 1271014.9977 | 2694242.4431 | 1271014.553
61 | 2694255.6706 | 1271014.9977 | 2694244.7299 | 1271035.9626
62 | 2694269.7045 | 1271047.9715 | 2694270.5022 | 1271048.796 | 2694269.9742 | 1271051.031
63 | 2694286.6207 | 1271116.6993 | 2694287.6338 | 1271113.6082
64 | 2694282.1797 | 1271130.2505 | 2694286.6207 | 1271116.6993
65 | 2694298.3782 | 1271080.8233 | 2694287.6338 | 1271113.6082
66 | 2694282.1797 | 1271130.2505 | 2694276.6918 | 1271149.1957
67 | 2694282.1797 | 1271130.2505 | 2694320.8996 | 1271136.0795
68 | 2694298.3782 | 1271080.8233 | 2694288.906 | 1271077.4951
69 | 2694271.5116 | 1271160.7991 | 2694275.9368 | 1271151.8022 | 2694276.6918 | 1271149.1957
70 | 2694280.0559 | 1271074.3855 | 2694288.906 | 1271077.4951
71 | 2694268.9847 | 1271165.9364 | 2694271.5116 | 1271160.7991
72 | 2694322.9501 | 1271069.3573 | 2694318.0153 | 1271068.6646
73 | 2694280.0559 | 1271074.3855 | 2694265.6524 | 1271069.3247 | 2694269.9742 | 1271051.031
74 | 2694268.9847 | 1271165.9364 | 2694260.6172 | 1271173.5426
75 | 2694268.9847 | 1271165.9364 | 2694270.4292 | 1271170.6523 | 2694270.171 | 1271176.4531 | 2694259.3768 | 1271217.7598 | 2694252.8199 | 1271257.5663 | 2694239.4309 | 1271367.1555
76 | 2694409.144 | 1270848.4983 | 2694396.6672 | 1270865.9012
77 | 2694409.144 | 1270848.4983 | 2694392.9014 | 1270842.8651
78 | 2694220.336 | 1270675.7839 | 2694203.3284 | 1270670.9168
79 | 2694220.336 | 1270675.7839 | 2694213.4705 | 1270687.7733 | 2694205.365 | 1270701.55
80 | 2694203.3284 | 1270670.9168 | 2694172.6385 | 1270662.1342 | 2694167.5291 | 1270660.6718
81 | 2694204.9798 | 1270702.2047 | 2694205.365 | 1270701.55
82 | 2694542.2046 | 1270536.8549 | 2694564.8671 | 1270532.0913
83 | 2694597.5907 | 1270522.9077 | 2694578.1879 | 1270529.2912 | 2694564.8671 | 1270532.0913
84 | 2693899.0005 | 1270143.1569 | 2693919.0095 | 1270149.3134 | 2693937.6327 | 1270150.8108 | 2693982.4512 | 1270147.5431 | 2694036.3363 | 1270288.4068
85 | 2693899.0005 | 1270143.1569 | 2693912.6346 | 1270139.9265 | 2693948.2419 | 1270114.2862
86 | 2694036.3363 | 1270288.4068 | 2694041.3596 | 1270303.2547 | 2694067.3792 | 1270372.7491 | 2694069.942 | 1270380.9745 | 2694070.8687 | 1270388.9292 | 2694070.9548 | 1270398.1605 | 2694064.0367 | 1270458.7787 | 2694043.2129 | 1270625.2081
87 | 2694036.3363 | 1270288.4068 | 2694114.0522 | 1270226.1703 | 2694124.6323 | 1270220.0337 | 2694152.7839 | 1270205.359 | 2694164.0798 | 1270199.7221
88 | 2693951.8367 | 1270111.6977 | 2693948.2419 | 1270114.2862
89 | 2694043.2129 | 1270625.2081 | 2694135.2774 | 1270651.4409 | 2694159.2549 | 1270658.3036
90 | 2694164.0798 | 1270199.7221 | 2694189.8006 | 1270186.8869
91 | 2694159.2549 | 1270658.3036 | 2694167.5291 | 1270660.6718
92 | 2694393.4693 | 1270870.3617 | 2694396.6672 | 1270865.9012
93 | 2694363.3116 | 1270832.6027 | 2694392.9014 | 1270842.8651
94 | 2694204.9798 | 1270702.2047 | 2694192.5074 | 1270723.4036
95 | 2694597.5907 | 1270522.9077 | 2694601.857 | 1270521.5082 | 2694604.1508 | 1270520.1852
96 | 2694037.8295 | 1270817.7842 | 2694037.4659 | 1270827.9292
97 | 2694036.7183 | 1270848.7859 | 2694037.4659 | 1270827.9292
98 | 2694393.4693 | 1270870.3617 | 2694383.4399 | 1270884.3509 | 2694379.952 | 1270890.0661
99 | 2694363.3116 | 1270832.6027 | 2694354.2143 | 1270829.4476
100 | 2694322.9501 | 1271069.3573 | 2694339.8086 | 1271071.7236
101 | 2694339.8086 | 1271071.7236 | 2694344.6296 | 1271072.4003
102 | 2694245.9361 | 1270764.2724 | 2694253.827 | 1270745.0427 | 2694256.6677 | 1270740.5941
103 | 2694245.9361 | 1270764.2724 | 2694237.8169 | 1270784.0586
104 | 2694230.8388 | 1270801.8684 | 2694231.8983 | 1270798.4819 | 2694237.8169 | 1270784.0586
105 | 2694223.2695 | 1270826.0618 | 2694230.8388 | 1270801.8684
106 | 2694223.2695 | 1270826.0618 | 2694210.2283 | 1270867.7446
107 | 2694202.2608 | 1270893.2106 | 2694210.2283 | 1270867.7446
108 | 2694190.8285 | 1270943.5961 | 2694191.1422 | 1270942.1186 | 2694197.3508 | 1270914.8085
109 | 2694190.8285 | 1270943.5961 | 2694190.7887 | 1270943.7831
110 | 2694202.2608 | 1270893.2106 | 2694197.3508 | 1270914.8085
111 | 2694190.7887 | 1270943.7831 | 2694185.8574 | 1270967.0088
112 | 2694202.2608 | 1270893.2106 | 2694179.4956 | 1270886.8234
113 | 2694182.3241 | 1270983.65 | 2694185.8574 | 1270967.0088
114 | 2694179.4956 | 1270886.8234 | 2694168.3885 | 1270883.707 | 2694154.9293 | 1270879.4466
115 | 2694182.3241 | 1270983.65 | 2694181.1503 | 1270989.1785
116 | 2694266.457 | 1270912.9623 | 2694262.596 | 1270931.1162
117 | 2694131.3519 | 1270871.9835 | 2694154.9293 | 1270879.4466
118 | 2694176.5716 | 1271010.7436 | 2694181.1503 | 1270989.1785
119 | 2694190.0655 | 1270727.5541 | 2694192.5074 | 1270723.4036
120 | 2694190.0655 | 1270727.5541 | 2694178.9537 | 1270746.4405
121 | 2694345.5859 | 1271358.7838 | 2694349.0642 | 1271358.6319 | 2694358.6798 | 1271361.4212 | 2694366.9021 | 1271364.7012
122 | 2694239.4309 | 1271367.1555 | 2694333.4043 | 1271359.3157 | 2694345.5859 | 1271358.7838
123 | 2694366.9021 | 1271364.7012 | 2694374.6069 | 1271367.7749
124 | 2694260.6172 | 1271173.5426 | 2694254.1022 | 1271178.2203 | 2694233.0799 | 1271189.7504
125 | 2694233.0799 | 1271189.7504 | 2694203.3279 | 1271206.0685
126 | 2694001.077 | 1270975.6967 | 2694009.5056 | 1270954.7757
127 | 2694001.077 | 1270975.6967 | 2694017.0967 | 1270979.8214
128 | 2694009.5056 | 1270954.7757 | 2694014.499 | 1270942.3814
129 | 2694033.9948 | 1270984.1722 | 2694017.0967 | 1270979.8214
130 | 2694033.9948 | 1270984.1722 | 2694047.7825 | 1270987.7169
131 | 2694047.7825 | 1270987.7169 | 2694089.5587 | 1270998.4738
132 | 2694033.9948 | 1270984.1722 | 2694042.4052 | 1270961.2493
133 | 2694220.1378 | 1271071.7238 | 2694216.3262 | 1271076.3769 | 2694212.1596 | 1271081.4592 | 2694206.0326 | 1271091.9925 | 2694205.1458 | 1271097.087
134 | 2694236.4766 | 1271051.7778 | 2694220.1378 | 1271071.7238
135 | 2694205.1458 | 1271097.087 | 2694204.8575 | 1271098.7436
136 | 2694236.4766 | 1271051.7778 | 2694235.8425 | 1271053.4763
137 | 2694236.4766 | 1271051.7778 | 2694244.7299 | 1271035.9626
138 | 2694200.5724 | 1271123.3627 | 2694204.8575 | 1271098.7436
139 | 2694235.8425 | 1271053.4763 | 2694230.9746 | 1271066.5134 | 2694230.0681 | 1271067.6665
140 | 2694200.5724 | 1271123.3627 | 2694200.0405 | 1271126.419
141 | 2694193.4998 | 1271163.9973 | 2694200.0405 | 1271126.419
142 | 2694242.4431 | 1271014.553 | 2694248.4788 | 1270990.2915
143 | 2694242.4431 | 1271014.553 | 2694227.2114 | 1271013.7456
144 | 2694118.7459 | 1270867.9931 | 2694131.3519 | 1270871.9835
145 | 2694227.2114 | 1271013.7456 | 2694217.0124 | 1271013.205
146 | 2694176.5716 | 1271010.7436 | 2694195.6086 | 1271012.0705 | 2694217.0124 | 1271013.205
147 | 2694155.5337 | 1271008.4397 | 2694176.5716 | 1271010.7436
148 | 2694249.3291 | 1270986.8734 | 2694248.4788 | 1270990.2915
149 | 2694155.5337 | 1271008.4397 | 2694141.9316 | 1271006.7823
150 | 2694254.0174 | 1270968.028 | 2694249.3291 | 1270986.8734
151 | 2694254.4711 | 1270966.2045 | 2694254.0174 | 1270968.028
152 | 2694368.402 | 1270908.9915 | 2694360.4368 | 1270922.0429
153 | 2694368.402 | 1270908.9915 | 2694373.172 | 1270901.1755
154 | 2694376.0823 | 1270896.4069 | 2694373.172 | 1270901.1755
155 | 2694051.39 | 1270936.7608 | 2694042.4052 | 1270961.2493
156 | 2694193.4998 | 1271163.9973 | 2694182.5307 | 1271162.5444
157 | 2694193.4998 | 1271163.9973 | 2694213.7816 | 1271166.8812
158 | 2694376.0823 | 1270896.4069 | 2694379.952 | 1270890.0661
159 | 2694067.0769 | 1270912.5875 | 2694078.9819 | 1270895.688
160 | 2694052.8487 | 1270932.785 | 2694067.0769 | 1270912.5875
161 | 2694082.14 | 1270891.2226 | 2694081.0704 | 1270892.7232 | 2694078.9819 | 1270895.688
162 | 2694052.8487 | 1270932.785 | 2694051.39 | 1270936.7608
163 | 2694052.8487 | 1270932.785 | 2694041.7542 | 1270926.9034
164 | 2694082.14 | 1270891.2226 | 2694084.9432 | 1270887.2901
165 | 2694041.7542 | 1270926.9034 | 2694035.3781 | 1270916.7156 | 2694035.0716 | 1270908.1324
166 | 2694034.8318 | 1270901.4164 | 2694035.0716 | 1270908.1324
167 | 2694034.8318 | 1270901.4164 | 2694034.8698 | 1270900.3574
168 | 2694353.3499 | 1271021.3736 | 2694349.1359 | 1271020.7654
169 | 2694014.499 | 1270942.3814 | 2694016.7751 | 1270936.732
170 | 2694036.7183 | 1270848.7859 | 2694035.9882 | 1270869.1548
171 | 2694035.2428 | 1270889.9514 | 2694035.9882 | 1270869.1548
172 | 2694035.0543 | 1270895.2091 | 2694035.2428 | 1270889.9514
173 | 2694035.0543 | 1270895.2091 | 2694034.8698 | 1270900.3574

## bus_geodata
| x | y | coords
0 | 2694545.5932 | 1270653.1952
1 | 2694562.1526 | 1270576.2849
2 | 2694547.4098 | 1270699.9417
3 | 2694480.5086 | 1270787.0547
4 | 2694447.7044 | 1270802.0092
5 | 2694531.5344 | 1271077.5918
6 | 2694811.1107 | 1271126.0849
7 | 2694361.6193 | 1271073.5854
8 | 2694946.3466 | 1270472.4829
9 | 2694985.8045 | 1270346.6299
10 | 2694630.6784 | 1270504.4778
11 | 2694335.118 | 1270934.4227
12 | 2694312.1178 | 1270927.2731
13 | 2694350.0461 | 1270939.0631
14 | 2694307.5057 | 1270925.8394
15 | 2694353.2657 | 1270933.7933
16 | 2694344.1225 | 1270949.178
17 | 2694286.4053 | 1270919.4306
18 | 2694313.6565 | 1270907.2963
19 | 2694353.8093 | 1270932.9026
20 | 2694338.5346 | 1270957.3322
21 | 2694275.7011 | 1270915.9597
22 | 2694324.3711 | 1270875.8276
23 | 2694360.3851 | 1270922.1276
24 | 2694328.5349 | 1270974.431
25 | 2694325.6062 | 1270982.6625
26 | 2694324.0361 | 1270987.0757
27 | 2694317.893 | 1271004.3416
28 | 2694314.3301 | 1271014.3557
29 | 2694135.3581 | 1270817.5662
30 | 2694142.3874 | 1270807.1307
31 | 2694130.3716 | 1270824.969
32 | 2694149.1773 | 1270797.0506
33 | 2694113.4876 | 1270848.0348
34 | 2694167.2335 | 1270766.361
35 | 2694102.389 | 1270862.8155
36 | 2694178.2204 | 1270747.6869
37 | 2694100.0448 | 1270866.1042
38 | 2694117.4398 | 1270867.5797
39 | 2694311.6434 | 1271027.571
40 | 2694310.9145 | 1271031.1563
41 | 2694306.5143 | 1271052.6599
42 | 2694328.6613 | 1271016.5771
43 | 2694306.426 | 1271052.9581
44 | 2694344.0902 | 1271020.0371
45 | 2694275.2466 | 1271015.0352
46 | 2694266.329 | 1271015.1902
47 | 2694302.422 | 1271066.4759
48 | 2694345.8485 | 1271020.2909
49 | 2694255.6706 | 1271014.9977
50 | 2694269.7045 | 1271047.9715
51 | 2694286.6207 | 1271116.6993
52 | 2694287.6338 | 1271113.6082
53 | 2694282.1797 | 1271130.2505
54 | 2694298.3782 | 1271080.8233
55 | 2694276.6918 | 1271149.1957
56 | 2694320.8996 | 1271136.0795
57 | 2694288.906 | 1271077.4951
58 | 2694271.5116 | 1271160.7991
59 | 2694318.0153 | 1271068.6646
60 | 2694280.0559 | 1271074.3855
61 | 2694268.9847 | 1271165.9364
62 | 2694397.3138 | 1270772.6166
63 | 2694409.144 | 1270848.4983
64 | 2694220.336 | 1270675.7839
65 | 2694203.3284 | 1270670.9168
66 | 2694205.365 | 1270701.55
67 | 2694542.2046 | 1270536.8549
68 | 2694564.8671 | 1270532.0913
69 | 2693899.0005 | 1270143.1569
70 | 2694036.3363 | 1270288.4068
71 | 2693948.2419 | 1270114.2862
72 | 2694043.2129 | 1270625.2081
73 | 2694164.0798 | 1270199.7221
74 | 2694159.2549 | 1270658.3036
75 | 2694580.1266 | 1270572.617
76 | 2694396.6672 | 1270865.9012
77 | 2694392.9014 | 1270842.8651
78 | 2694167.5291 | 1270660.6718
79 | 2694204.9798 | 1270702.2047
80 | 2694597.5907 | 1270522.9077
81 | 2694189.8006 | 1270186.8869
82 | 2694037.8295 | 1270817.7842
83 | 2694037.4659 | 1270827.9292
84 | 2693951.8367 | 1270111.6977
85 | 2694393.4693 | 1270870.3617
86 | 2694363.3116 | 1270832.6027
87 | 2694322.9501 | 1271069.3573
88 | 2694339.8086 | 1271071.7236
89 | 2694245.9361 | 1270764.2724
90 | 2694256.6677 | 1270740.5941
91 | 2694237.8169 | 1270784.0586
92 | 2694230.8388 | 1270801.8684
93 | 2694223.2695 | 1270826.0618
94 | 2694354.2143 | 1270829.4476
95 | 2694328.9415 | 1270863.4681
96 | 2694210.2283 | 1270867.7446
97 | 2694190.8285 | 1270943.5961
98 | 2694197.3508 | 1270914.8085
99 | 2694190.7887 | 1270943.7831
100 | 2694202.2608 | 1270893.2106
101 | 2694185.8574 | 1270967.0088
102 | 2694179.4956 | 1270886.8234
103 | 2694182.3241 | 1270983.65
104 | 2694266.457 | 1270912.9623
105 | 2694262.596 | 1270931.1162
106 | 2694154.9293 | 1270879.4466
107 | 2694181.1503 | 1270989.1785
108 | 2694190.0655 | 1270727.5541
109 | 2694192.5074 | 1270723.4036
110 | 2694178.9537 | 1270746.4405
111 | 2694345.5859 | 1271358.7838
112 | 2694366.9021 | 1271364.7012
113 | 2694239.4309 | 1271367.1555
114 | 2694374.6069 | 1271367.7749
115 | 2694260.6172 | 1271173.5426
116 | 2694233.0799 | 1271189.7504
117 | 2694001.077 | 1270975.6967
118 | 2694009.5056 | 1270954.7757
119 | 2694017.0967 | 1270979.8214
120 | 2694047.7825 | 1270987.7169
121 | 2694033.9948 | 1270984.1722
122 | 2694089.5587 | 1270998.4738
123 | 2694203.3279 | 1271206.0685
124 | 2694344.6296 | 1271072.4003
125 | 2694220.1378 | 1271071.7238
126 | 2694205.1458 | 1271097.087
127 | 2694236.4766 | 1271051.7778
128 | 2694204.8575 | 1271098.7436
129 | 2694235.8425 | 1271053.4763
130 | 2694244.7299 | 1271035.9626
131 | 2694200.5724 | 1271123.3627
132 | 2694230.0681 | 1271067.6665
133 | 2694200.0405 | 1271126.419
134 | 2694242.4431 | 1271014.553
135 | 2694131.3519 | 1270871.9835
136 | 2694604.1508 | 1270520.1852
137 | 2694227.2114 | 1271013.7456
138 | 2694217.0124 | 1271013.205
139 | 2694176.5716 | 1271010.7436
140 | 2694248.4788 | 1270990.2915
141 | 2694155.5337 | 1271008.4397
142 | 2694249.3291 | 1270986.8734
143 | 2694141.9316 | 1271006.7823
144 | 2694254.0174 | 1270968.028
145 | 2694360.4368 | 1270922.0429
146 | 2694368.402 | 1270908.9915
147 | 2694373.172 | 1270901.1755
148 | 2694042.4052 | 1270961.2493
149 | 2694182.5307 | 1271162.5444
150 | 2694193.4998 | 1271163.9973
151 | 2694254.4711 | 1270966.2045
152 | 2694376.0823 | 1270896.4069
153 | 2694379.952 | 1270890.0661
154 | 2694118.7459 | 1270867.9931
155 | 2694067.0769 | 1270912.5875
156 | 2694078.9819 | 1270895.688
157 | 2694052.8487 | 1270932.785
158 | 2694082.14 | 1270891.2226
159 | 2694051.39 | 1270936.7608
160 | 2694041.7542 | 1270926.9034
161 | 2694084.9432 | 1270887.2901
162 | 2694035.0716 | 1270908.1324
163 | 2694034.8318 | 1270901.4164
164 | 2694349.1359 | 1271020.7654
165 | 2694353.3499 | 1271021.3736
166 | 2694014.499 | 1270942.3814
167 | 2694036.7183 | 1270848.7859
168 | 2694035.9882 | 1270869.1548
169 | 2694035.2428 | 1270889.9514
170 | 2694035.0543 | 1270895.2091
171 | 2694034.8698 | 1270900.3574
172 | 2694213.7816 | 1271166.8812
173 | 2694016.7751 | 1270936.732
174 | 2694269.9742 | 1271051.031
175 | 2694266.457 | 1270912.9623

## line_std_types
| c_nf_per_km | r_ohm_per_km | x_ohm_per_km | max_i_ka | type | q_mm2 | alpha | voltage_rating
NAYY 4x50 SE | 210 | 0.642 | 0.083 | 0.142 | cs | 50 | 0.00403 | LV
NAYY 4x120 SE | 264 | 0.225 | 0.08 | 0.242 | cs | 120 | 0.00403 | LV
NAYY 4x150 SE | 261 | 0.208 | 0.08 | 0.27 | cs | 150 | 0.00403 | LV
NA2XS2Y 1x95 RM/25 12/20 kV | 216 | 0.313 | 0.132 | 0.252 | cs | 95 | 0.00403 | MV
NA2XS2Y 1x185 RM/25 12/20 kV | 273 | 0.161 | 0.117 | 0.362 | cs | 185 | 0.00403 | MV
NA2XS2Y 1x240 RM/25 12/20 kV | 304 | 0.122 | 0.112 | 0.421 | cs | 240 | 0.00403 | MV
NA2XS2Y 1x95 RM/25 6/10 kV | 315 | 0.313 | 0.123 | 0.249 | cs | 95 | 0.00403 | MV
NA2XS2Y 1x185 RM/25 6/10 kV | 406 | 0.161 | 0.11 | 0.358 | cs | 185 | 0.00403 | MV
NA2XS2Y 1x240 RM/25 6/10 kV | 456 | 0.122 | 0.105 | 0.416 | cs | 240 | 0.00403 | MV
NA2XS2Y 1x150 RM/25 12/20 kV | 250 | 0.206 | 0.116 | 0.319 | cs | 150 | 0.00403 | MV
NA2XS2Y 1x120 RM/25 12/20 kV | 230 | 0.253 | 0.119 | 0.283 | cs | 120 | 0.00403 | MV
NA2XS2Y 1x70 RM/25 12/20 kV | 190 | 0.443 | 0.132 | 0.22 | cs | 70 | 0.00403 | MV
NA2XS2Y 1x150 RM/25 6/10 kV | 360 | 0.206 | 0.11 | 0.315 | cs | 150 | 0.00403 | MV
NA2XS2Y 1x120 RM/25 6/10 kV | 340 | 0.253 | 0.113 | 0.28 | cs | 120 | 0.00403 | MV
NA2XS2Y 1x70 RM/25 6/10 kV | 280 | 0.443 | 0.123 | 0.217 | cs | 70 | 0.00403 | MV
N2XS(FL)2Y 1x120 RM/35 64/110 kV | 112 | 0.153 | 0.166 | 0.366 | cs | 120 | 0.00393 | HV
N2XS(FL)2Y 1x185 RM/35 64/110 kV | 125 | 0.099 | 0.156 | 0.457 | cs | 185 | 0.00393 | HV
N2XS(FL)2Y 1x240 RM/35 64/110 kV | 135 | 0.075 | 0.149 | 0.526 | cs | 240 | 0.00393 | HV
N2XS(FL)2Y 1x300 RM/35 64/110 kV | 144 | 0.06 | 0.144 | 0.588 | cs | 300 | 0.00393 | HV
15-AL1/3-ST1A 0.4 | 11 | 1.8769 | 0.35 | 0.105 | ol | 16 | 0.00403 | LV
24-AL1/4-ST1A 0.4 | 11.25 | 1.2012 | 0.335 | 0.14 | ol | 24 | 0.00403 | LV
48-AL1/8-ST1A 0.4 | 12.2 | 0.5939 | 0.3 | 0.21 | ol | 48 | 0.00403 | LV
94-AL1/15-ST1A 0.4 | 13.2 | 0.306 | 0.29 | 0.35 | ol | 94 | 0.00403 | LV
34-AL1/6-ST1A 10.0 | 9.7 | 0.8342 | 0.36 | 0.17 | ol | 34 | 0.00403 | MV
48-AL1/8-ST1A 10.0 | 10.1 | 0.5939 | 0.35 | 0.21 | ol | 48 | 0.00403 | MV
70-AL1/11-ST1A 10.0 | 10.4 | 0.4132 | 0.339 | 0.29 | ol | 70 | 0.00403 | MV
94-AL1/15-ST1A 10.0 | 10.75 | 0.306 | 0.33 | 0.35 | ol | 94 | 0.00403 | MV
122-AL1/20-ST1A 10.0 | 11.1 | 0.2376 | 0.323 | 0.41 | ol | 122 | 0.00403 | MV
149-AL1/24-ST1A 10.0 | 11.25 | 0.194 | 0.315 | 0.47 | ol | 149 | 0.00403 | MV
34-AL1/6-ST1A 20.0 | 9.15 | 0.8342 | 0.382 | 0.17 | ol | 34 | 0.00403 | MV
48-AL1/8-ST1A 20.0 | 9.5 | 0.5939 | 0.372 | 0.21 | ol | 48 | 0.00403 | MV
70-AL1/11-ST1A 20.0 | 9.7 | 0.4132 | 0.36 | 0.29 | ol | 70 | 0.00403 | MV
94-AL1/15-ST1A 20.0 | 10 | 0.306 | 0.35 | 0.35 | ol | 94 | 0.00403 | MV
122-AL1/20-ST1A 20.0 | 10.3 | 0.2376 | 0.344 | 0.41 | ol | 122 | 0.00403 | MV
149-AL1/24-ST1A 20.0 | 10.5 | 0.194 | 0.337 | 0.47 | ol | 149 | 0.00403 | MV
184-AL1/30-ST1A 20.0 | 10.75 | 0.1571 | 0.33 | 0.535 | ol | 184 | 0.00403 | MV
243-AL1/39-ST1A 20.0 | 11 | 0.1188 | 0.32 | 0.645 | ol | 243 | 0.00403 | MV
48-AL1/8-ST1A 110.0 | 8 | 0.5939 | 0.46 | 0.21 | ol | 48 | 0.00403 | HV
70-AL1/11-ST1A 110.0 | 8.4 | 0.4132 | 0.45 | 0.29 | ol | 70 | 0.00403 | HV
94-AL1/15-ST1A 110.0 | 8.65 | 0.306 | 0.44 | 0.35 | ol | 94 | 0.00403 | HV
122-AL1/20-ST1A 110.0 | 8.5 | 0.2376 | 0.43 | 0.41 | ol | 122 | 0.00403 | HV
149-AL1/24-ST1A 110.0 | 8.75 | 0.194 | 0.41 | 0.47 | ol | 149 | 0.00403 | HV
184-AL1/30-ST1A 110.0 | 8.8 | 0.1571 | 0.4 | 0.535 | ol | 184 | 0.00403 | HV
243-AL1/39-ST1A 110.0 | 9 | 0.1188 | 0.39 | 0.645 | ol | 243 | 0.00403 | HV
305-AL1/39-ST1A 110.0 | 9.2 | 0.0949 | 0.38 | 0.74 | ol | 305 | 0.00403 | HV
490-AL1/64-ST1A 110.0 | 9.75 | 0.059 | 0.37 | 0.96 | ol | 490 | 0.00403 | HV
679-AL1/86-ST1A 110.0 | 9.95 | 0.042 | 0.36 | 1.15 | ol | 679 | 0.00403 | HV
490-AL1/64-ST1A 220.0 | 10 | 0.059 | 0.285 | 0.96 | ol | 490 | 0.00403 | HV
679-AL1/86-ST1A 220.0 | 11.7 | 0.042 | 0.275 | 1.15 | ol | 679 | 0.00403 | HV
490-AL1/64-ST1A 380.0 | 11 | 0.059 | 0.253 | 0.96 | ol | 490 | 0.00403 | HV
679-AL1/86-ST1A 380.0 | 14.6 | 0.042 | 0.25 | 1.15 | ol | 679 | 0.00403 | HV

## trafo_std_types
| i0_percent | pfe_kw | vkr_percent | sn_mva | vn_lv_kv | vn_hv_kv | vk_percent | shift_degree | vector_group | tap_side | tap_neutral | tap_min | tap_max | tap_step_degree | tap_step_percent | tap_phase_shifter
160 MVA 380/110 kV | 0.06 | 60 | 0.25 | 160 | 110 | 380 | 12.2 | 0 | Yy0 | hv | 0 | -9 | 9 | 0 | 1.5 | FALSE
100 MVA 220/110 kV | 0.06 | 55 | 0.26 | 100 | 110 | 220 | 12 | 0 | Yy0 | hv | 0 | -9 | 9 | 0 | 1.5 | FALSE
63 MVA 110/20 kV | 0.04 | 22 | 0.32 | 63 | 20 | 110 | 18 | 150 | YNd5 | hv | 0 | -9 | 9 | 0 | 1.5 | FALSE
40 MVA 110/20 kV | 0.05 | 18 | 0.34 | 40 | 20 | 110 | 16.2 | 150 | YNd5 | hv | 0 | -9 | 9 | 0 | 1.5 | FALSE
25 MVA 110/20 kV | 0.07 | 14 | 0.41 | 25 | 20 | 110 | 12 | 150 | YNd5 | hv | 0 | -9 | 9 | 0 | 1.5 | FALSE
63 MVA 110/10 kV | 0.04 | 22 | 0.32 | 63 | 10 | 110 | 18 | 150 | YNd5 | hv | 0 | -9 | 9 | 0 | 1.5 | FALSE
40 MVA 110/10 kV | 0.05 | 18 | 0.34 | 40 | 10 | 110 | 16.2 | 150 | YNd5 | hv | 0 | -9 | 9 | 0 | 1.5 | FALSE
25 MVA 110/10 kV | 0.07 | 14 | 0.41 | 25 | 10 | 110 | 12 | 150 | YNd5 | hv | 0 | -9 | 9 | 0 | 1.5 | FALSE
0.25 MVA 20/0.4 kV | 0.32 | 0.8 | 1.44 | 0.25 | 0.4 | 20 | 6 | 150 | Yzn5 | hv | 0 | -2 | 2 | 0 | 2.5 | FALSE
0.4 MVA 20/0.4 kV | 0.3375 | 1.35 | 1.425 | 0.4 | 0.4 | 20 | 6 | 150 | Dyn5 | hv | 0 | -2 | 2 | 0 | 2.5 | FALSE
0.63 MVA 20/0.4 kV | 0.2619 | 1.65 | 1.206 | 0.63 | 0.4 | 20 | 6 | 150 | Dyn5 | hv | 0 | -2 | 2 | 0 | 2.5 | FALSE
0.25 MVA 10/0.4 kV | 0.24 | 0.6 | 1.2 | 0.25 | 0.4 | 10 | 4 | 150 | Dyn5 | hv | 0 | -2 | 2 | 0 | 2.5 | FALSE
0.4 MVA 10/0.4 kV | 0.2375 | 0.95 | 1.325 | 0.4 | 0.4 | 10 | 4 | 150 | Dyn5 | hv | 0 | -2 | 2 | 0 | 2.5 | FALSE
0.63 MVA 10/0.4 kV | 0.1873 | 1.18 | 1.0794 | 0.63 | 0.4 | 10 | 4 | 150 | Dyn5 | hv | 0 | -2 | 2 | 0 | 2.5 | FALSE

## trafo3w_std_types
| sn_hv_mva | sn_mv_mva | sn_lv_mva | vn_hv_kv | vn_mv_kv | vn_lv_kv | vk_hv_percent | vk_mv_percent | vk_lv_percent | vkr_hv_percent | vkr_mv_percent | vkr_lv_percent | pfe_kw | i0_percent | shift_mv_degree | shift_lv_degree | vector_group | tap_side | tap_neutral | tap_min | tap_max | tap_step_percent
63/25/38 MVA 110/20/10 kV | 63 | 25 | 38 | 110 | 20 | 10 | 10.4 | 10.4 | 10.4 | 0.28 | 0.32 | 0.35 | 35 | 0.89 | 0 | 0 | YN0yn0yn0 | hv | 0 | -10 | 10 | 1.2
63/25/38 MVA 110/10/10 kV | 63 | 25 | 38 | 110 | 10 | 10 | 10.4 | 10.4 | 10.4 | 0.28 | 0.32 | 0.35 | 35 | 0.89 | 0 | 0 | YN0yn0yn0 | hv | 0 | -10 | 10 | 1.2

## fuse_std_types
| fuse_type | i_rated_a | t_avg | t_min | t_total | x_avg | x_min | x_total
HV 100A | HV 100A | 100 | 0 | [10.0, 3.64, 0.854, 0.281, 0.1, 0.0531, 0.022, 0.01] | [10.0, 4.267, 1.21, 0.403, 0.1, 0.058, 0.022, 0.01] | 0 | [300.0, 350.0, 450.0, 550.0, 700.0, 850.0, 1200.0, 1752.0] | [600.0, 700.0, 900.0, 1150.0, 1665.0, 2000.0, 3000.0, 4313.0]
HV 10A | HV 10A | 10 | 0 | [10.0, 1675.0, 0.344, 0.156, 0.1, 0.0417, 0.0171, 0.01] | [10.0, 1.3, 0.3, 0.155, 0.1, 0.0555, 0.023, 0.01] | 0 | [30.0, 32.0, 35.0, 37.0, 39.0, 50.0, 70.0, 88.0] | [60.0, 70.0, 80.0, 87.0, 94.0, 110.0, 150.0, 216.0]
HV 125A | HV 125A | 125 | 0 | [10.0, 1.82, 0.344, 0.1, 0.0467, 0.0269, 0.01] | [10.0, 2.478, 0.426, 0.1, 0.0427, 0.0211, 0.01] | 0 | [375.0, 500.0, 700.0, 925.0, 1200.0, 1500.0, 2341.0] | [750.0, 1000.0, 1500.0, 2200.0, 3000.0, 4000.0, 5765.0]
HV 160A | HV 160A | 160 | 0 | [10.0, 4.15, 1.03, 0.198, 0.1, 0.051, 0.0172, 0.01] | [10.0, 2.3, 0.734, 0.274, 0.1, 0.046, 0.0177, 0.01] | 0 | [480.0, 550.0, 700.0, 1000.0, 1260.0, 1600.0, 2500.0, 3227.0] | [960.0, 1300.0, 1700.0, 2200.0, 2996.0, 4000.0, 6000.0, 7946.0]
HV 16A | HV 16A | 16 | 0 | [10.0, 0.352, 0.164, 0.1, 0.0649, 0.0342, 0.01] | [10.0, 2.34, 0.722, 0.181, 0.1, 0.055, 0.0296, 0.01] | 0 | [48.0, 60.0, 65.0, 71.0, 80.0, 100.0, 162.0] | [96.0, 110.0, 125.0, 150.0, 168.0, 200.0, 250.0, 398.0]
HV 200A | HV 200A | 200 | 0 | [10.0, 4.267, 1.21, 0.403, 0.1, 0.058, 0.022, 0.01] | [10.0, 3.73, 1.654, 0.328, 0.1, 0.0531, 0.019, 0.01] | 0 | [600.0, 700.0, 900.0, 1150.0, 1665.0, 2000.0, 3000.0, 4313.0] | [1200.0, 1500.0, 1800.0, 2700.0, 3960.0, 5000.0, 7500.0, 10620.0]
HV 20A | HV 20A | 20 | 0 | [10.0, 1.3, 0.3, 0.155, 0.1, 0.0555, 0.023, 0.01] | [10.0, 1.3, 0.161, 0.1, 0.0611, 0.0399, 0.0141, 0.01] | 0 | [60.0, 70.0, 80.0, 87.0, 94.0, 110.0, 150.0, 216.0] | [120.0, 150.0, 200.0, 223.0, 260.0, 300.0, 450.0, 532.0]
HV 25A | HV 25A | 25 | 0 | [10.0, 2.512, 0.833, 0.299, 0.1, 0.0372, 0.0223, 0.01] | [10.0, 3.125, 0.597, 0.198, 0.1, 0.0378, 0.022, 0.01] | 0 | [75.0, 82.0, 90.0, 100.0, 124.0, 170.0, 200.0, 289.0] | [150.0, 170.0, 210.0, 250.0, 294.0, 400.0, 500.0, 711.0]
HV 31.5A | HV 31.5A | 31.5 | 0 | [10.0, 2.34, 0.722, 0.181, 0.1, 0.055, 0.0296, 0.01] | [10.0, 2.84, 0.368, 0.164, 0.1, 0.0621, 0.0378, 0.0195, 0.01] | 0 | [95.0, 110.0, 125.0, 150.0, 165.0, 200.0, 250.0, 390.0] | [189.0, 220.0, 300.0, 350.0, 393.0, 450.0, 530.0, 700.0, 960.0]
HV 40A | HV 40A | 40 | 0 | [10.0, 1.3, 0.161, 0.1, 0.0611, 0.0399, 0.0141, 0.01] | [10.0, 2.05, 0.369, 0.198, 0.1, 0.051, 0.0298, 0.01] | 0 | [120.0, 150.0, 200.0, 223.0, 260.0, 300.0, 450.0, 532.0] | [240.0, 300.0, 400.0, 450.0, 530.0, 650.0, 800.0, 1311.0]
HV 50A | HV 50A | 50 | 0 | [10.0, 3.215, 0.597, 0.198, 0.1, 0.0378, 0.022, 0.01] | [10.0, 3.64, 0.854, 0.281, 0.1, 0.0531, 0.022, 0.01] | 0 | [150.0, 170.0, 210.0, 250.0, 294.0, 400.0, 500.0, 711.0] | [300.0, 350.0, 450.0, 550.0, 700.0, 850.0, 1200.0, 1752.0]
HV 6.3A | HV 6.3A | 6.3 | 0 | [10.0, 1.39, 0.344, 0.168, 0.1, 0.056, 0.0263, 0.01] | [10.0, 1.711, 0.516, 0.198, 0.1, 0.0634, 0.0303, 0.01] | 0 | [19.0, 19.5, 20.4, 20.8, 22.0, 25.0, 32.0, 48.0] | [38.0, 40.0, 43.0, 48.0, 53.0, 60.0, 75.0, 118.0]
HV 63A | HV 63A | 63 | 0 | [10.0, 2.84, 0.368, 0.164, 0.1, 0.0621, 0.0378, 0.0195, 0.01] | [10.0, 1.82, 0.344, 0.1, 0.0467, 0.0269, 0.01] | 0 | [189.0, 220.0, 300.0, 350.0, 393.0, 450.0, 530.0, 700.0, 961.0] | [378.0, 500.0, 700.0, 934.0, 1200.0, 1500.0, 2366.0]
HV 80A | HV 80A | 80 | 0 | [10.0, 2.05, 0.369, 0.198, 0.1, 0.051, 0.0298, 0.01] | [10.0, 4.15, 1.03, 0.198, 0.1, 0.051, 0.0172, 0.01] | 0 | [240.0, 300.0, 400.0, 450.0, 530.0, 650.0, 800.0, 1311.0] | [480.0, 550.0, 700.0, 1000.0, 1260.0, 1600.0, 2500.0, 3227.0]
Siemens NH-1-100 | Siemens NH-1-100 | 100 | [5400.0, 2000.0, 400.0, 20.0, 1.0, 0.2, 0.012, 0.004] | 0 | 0 | [150.0, 190.0, 250.0, 430.0, 900.0, 1250.0, 2700.0, 3600.0] | 0 | 0
Siemens NH-1-125 | Siemens NH-1-125 | 125 | [4800.0, 120.0, 7.0, 0.1, 0.004] | 0 | 0 | [180.0, 400.0, 740.0, 2000.0, 4250.0] | 0 | 0
Siemens NH-1-16 | Siemens NH-1-16 | 16 | [4000.0, 400.0, 2.0, 0.1, 0.04, 0.01] | 0 | 0 | [26.0, 35.0, 75.0, 150.0, 200.0, 300.0] | 0 | 0
Siemens NH-1-160 | Siemens NH-1-160 | 160 | [4800.0, 120.0, 7.0, 0.1, 0.004] | 0 | 0 | [210.0, 500.0, 900.0, 2300.0, 5000.0] | 0 | 0
Siemens NH-1-25 | Siemens NH-1-25 | 25 | [4000.0, 1000.0, 10.0, 0.2, 0.02, 0.01] | 0 | 0 | [40.0, 50.0, 100.0, 210.0, 400.0, 500.0] | 0 | 0
Siemens NH-1-50 | Siemens NH-1-50 | 50 | [4000.0, 40.0, 4.0, 1.0, 0.02, 0.01] | 0 | 0 | [86.0, 200.0, 300.0, 400.0, 1000.0, 1280.0] | 0 | 0
Siemens NH-1-63 | Siemens NH-1-63 | 63 | [4000.0, 100.0, 10.0, 2.0, 0.04, 0.01] | 0 | 0 | [100.0, 200.0, 300.0, 400.0, 1000.0, 1500.0] | 0 | 0
Siemens NH-1-80 | Siemens NH-1-80 | 80 | [4800.0, 120.0, 7.0, 0.1, 0.01] | 0 | 0 | [150.58, 250.0, 450.0, 1150.0, 2470.0] | 0 | 0
Siemens NH-2-1000 | Siemens NH-2-1000 | 1000 | [4800.0, 120.0, 7.0, 0.1, 0.004] | 0 | 0 | [1900.0, 3500.0, 8400.0, 24000.0, 52000.0] | 0 | 0
Siemens NH-2-200 | Siemens NH-2-200 | 200 | [4800.0, 120.0, 7.0, 0.1, 0.004] | 0 | 0 | [280.0, 650.0, 1200.0, 3000.0, 7000.0] | 0 | 0
Siemens NH-2-224 | Siemens NH-2-224 | 224 | [4800.0, 120.0, 7.0, 0.2, 0.04, 0.004] | 0 | 0 | [400.0, 750.0, 1453.0, 3025.0, 4315.0, 7600.0] | 0 | 0
Siemens NH-2-250 | Siemens NH-2-250 | 250 | [4800.0, 120.0, 7.0, 0.1, 0.004] | 0 | 0 | [450.0, 800.0, 1650.0, 4000.0, 8500.0] | 0 | 0
Siemens NH-2-315 | Siemens NH-2-315 | 315 | [4800.0, 120.0, 7.0, 0.1, 0.004] | 0 | 0 | [550.0, 920.0, 1900.0, 5000.0, 11000.0] | 0 | 0
Siemens NH-2-355 | Siemens NH-2-355 | 355 | [4800.0, 120.0, 6.0, 0.1, 0.004] | 0 | 0 | [650.0, 1116.27, 2350.0, 5840.0, 12790.0] | 0 | 0
Siemens NH-2-400 | Siemens NH-2-400 | 400 | [4800.0, 120.0, 7.0, 0.1, 0.004] | 0 | 0 | [720.0, 1350.0, 2800.0, 6500.0, 15000.0] | 0 | 0
Siemens NH-2-425 | Siemens NH-2-425 | 425 | [4800.0, 120.0, 7.0, 0.1, 0.004] | 0 | 0 | [850.0, 1500.0, 3050.0, 7500.0, 16500.0] | 0 | 0
Siemens NH-2-630 | Siemens NH-2-630 | 630 | [4800.0, 120.0, 7.0, 0.1, 0.004] | 0 | 0 | [1200.0, 2000.0, 4800.0, 12000.0, 26000.0] | 0 | 0

## res_bus
| vm_pu | va_degree | p_mw | q_mvar
0 | 0.98953 | -0.20057 | 0 | 0
1 | 0.98886 | -0.21362 | 0 | 0
2 | 0.98988 | -0.19376 | 0.0021838 | 0.00054732
3 | 0.99101 | -0.17167 | 0 | 0
4 | 0.99135 | -0.16502 | 0 | 0
5 | 0.98583 | -0.27118 | 0 | 0
6 | 0.98549 | -0.27774 | 0.0012525 | 0.0003139
7 | 0.98602 | -0.2673 | 0.00092751 | 0.00023246
8 | 0.9884 | -0.22255 | 0 | 0
9 | 0.98835 | -0.22361 | 0.00043631 | 0.00010935
10 | 0.98853 | -0.21999 | 0 | 0
11 | 0.99461 | -0.10231 | 0.00034916 | 8.7509e-05
12 | 0.99603 | -0.07516 | 0.00071268 | 0.00017862
13 | 0.99368 | -0.11994 | 0 | 0
14 | 0.99632 | -0.069711 | 0 | 0
15 | 0.99355 | -0.1225 | 0.0012221 | 0.0003063
16 | 0.99305 | -0.13197 | 0.002342 | 0.00058697
17 | 0.99763 | -0.044779 | 0 | 0
18 | 0.99629 | -0.070278 | 0.00063027 | 0.00015796
19 | 0.99353 | -0.1229 | 0.00080783 | 0.00020246
20 | 0.99252 | -0.14204 | 0.0016706 | 0.00041868
21 | 0.9983 | -0.032047 | 0.0010352 | 0.00025944
22 | 0.99626 | -0.070875 | 0.00052928 | 0.00013265
23 | 0.99328 | -0.12767 | 0.00063052 | 0.00015802
24 | 0.99147 | -0.16224 | 0.0011282 | 0.00028275
25 | 0.99101 | -0.17105 | 0.0025997 | 0.00065155
26 | 0.99077 | -0.17572 | 0.00048529 | 0.00012163
27 | 0.98982 | -0.19398 | 0.0010928 | 0.00027389
28 | 0.98927 | -0.20453 | 0 | 0
29 | 0.975 | -0.48224 | 0.0043321 | 0.0010857
30 | 0.9749 | -0.48421 | 0.003854 | 0.0009659
31 | 0.97508 | -0.48067 | 0.0029686 | 0.000744
32 | 0.97482 | -0.48589 | 0.0054182 | 0.0013579
33 | 0.97536 | -0.47526 | 0.0016548 | 0.00041474
34 | 0.97462 | -0.48993 | 0.00085808 | 0.00021505
35 | 0.97554 | -0.47162 | 0 | 0
36 | 0.9745 | -0.49231 | 0.0039627 | 0.00099315
37 | 0.97551 | -0.47231 | 0.001936 | 0.00048522
38 | 0.97584 | -0.4658 | 0.0016674 | 0.0004179
39 | 0.98862 | -0.21702 | 0.0043294 | 0.001085
40 | 0.98845 | -0.22034 | 0.001845 | 0.0004624
41 | 0.98742 | -0.2401 | 0.0017675 | 0.00044298
42 | 0.98906 | -0.20852 | 0.0027239 | 0.00068267
43 | 0.98741 | -0.24037 | 0.0017339 | 0.00043455
44 | 0.98888 | -0.21207 | 0.0010797 | 0.0002706
45 | 0.98305 | -0.32482 | 0.00077842 | 0.00019509
46 | 0.98305 | -0.3247 | 0 | 0
47 | 0.98676 | -0.25287 | 0 | 0
48 | 0.98886 | -0.21244 | 0.0017242 | 0.00043212
49 | 0.98271 | -0.33139 | 0 | 0
50 | 0.98421 | -0.30215 | 0.0030435 | 0.00076276
51 | 0.98535 | -0.28035 | 0.0016333 | 0.00040933
52 | 0.98541 | -0.27907 | 0.0015259 | 0.00038243
53 | 0.98508 | -0.28554 | 0 | 0
54 | 0.98616 | -0.26456 | 0 | 0
55 | 0.98474 | -0.2922 | 0.0028207 | 0.00070694
56 | 0.98503 | -0.2866 | 0.0015004 | 0.00037604
57 | 0.9858 | -0.27139 | 0.00083754 | 0.00020991
58 | 0.98455 | -0.29586 | 0.0032347 | 0.00081069
59 | 0.98643 | -0.25934 | 0.0047262 | 0.0011845
60 | 0.98548 | -0.27773 | 0.00583 | 0.0014611
61 | 0.98448 | -0.29717 | 0 | 0
62 | 0.99132 | -0.16562 | 0.00058173 | 0.0001458
63 | 0.99196 | -0.15325 | 0 | 0
64 | 0.97418 | -0.49859 | 0 | 0
65 | 0.97412 | -0.49971 | 0.0006865 | 0.00017205
66 | 0.97427 | -0.4967 | 0.0017154 | 0.00042992
67 | 0.98867 | -0.21735 | 0 | 0
68 | 0.98859 | -0.21889 | 0.002591 | 0.00064937
69 | 0.97237 | -0.53447 | 0 | 0
70 | 0.97291 | -0.5237 | 0 | 0
71 | 0.97224 | -0.53711 | 0.00095688 | 0.00023982
72 | 0.97371 | -0.50791 | 0 | 0
73 | 0.97237 | -0.53441 | 0.001727 | 0.00043283
74 | 0.97399 | -0.50237 | 0.00047481 | 0.000119
75 | 0.98878 | -0.21508 | 0.0044384 | 0.0011124
76 | 0.99221 | -0.14838 | 0.0024639 | 0.00061751
77 | 0.99193 | -0.15383 | 0.00073034 | 0.00018304
78 | 0.97401 | -0.50196 | 0.002662 | 0.00066716
79 | 0.97428 | -0.49664 | 0.0010563 | 0.00026472
80 | 0.98855 | -0.21959 | 0 | 0
81 | 0.97222 | -0.53744 | 0.0057148 | 0.0014323
82 | 0.97283 | -0.52513 | 0.001366 | 0.00034236
83 | 0.97284 | -0.52487 | 0.0012137 | 0.00030418
84 | 0.97223 | -0.53724 | 0.0015214 | 0.00038129
85 | 0.99229 | -0.14689 | 0.00065295 | 0.00016364
86 | 0.9919 | -0.15447 | 0.00058866 | 0.00014753
87 | 0.98635 | -0.26096 | 0.0028043 | 0.00070283
88 | 0.98611 | -0.26567 | 0.00436 | 0.0010927
89 | 0.97694 | -0.4442 | 0.0013248 | 0.00033203
90 | 0.97691 | -0.44474 | 0.0011297 | 0.00028313
91 | 0.97699 | -0.44324 | 0.00088129 | 0.00022087
92 | 0.97704 | -0.44208 | 0.0013173 | 0.00033016
93 | 0.97715 | -0.43992 | 0.0030123 | 0.00075496
94 | 0.99189 | -0.15457 | 0.00056953 | 0.00014274
95 | 0.99625 | -0.070989 | 0.00049269 | 0.00012348
96 | 0.97747 | -0.43381 | 0.0012702 | 0.00031835
97 | 0.97893 | -0.40516 | 0.0016317 | 0.00040895
98 | 0.97822 | -0.41905 | 0.00025485 | 6.3871e-05
99 | 0.97893 | -0.40507 | 0.00048534 | 0.00012164
100 | 0.97769 | -0.42946 | 0 | 0
101 | 0.97951 | -0.39369 | 0.00046077 | 0.00011548
102 | 0.97717 | -0.43962 | 0.0035655 | 0.0008936
103 | 0.97993 | -0.3855 | 0.00073788 | 0.00018493
104 | 0.99889 | -0.021022 | 0 | 0
105 | 1 | 0 | -0.26547 | -0.067745
106 | 0.97663 | -0.45023 | 0.0023656 | 0.00059288
107 | 0.98007 | -0.38276 | 0.00091579 | 0.00022952
108 | 0.97439 | -0.49436 | 0.00095705 | 0.00023986
109 | 0.97437 | -0.49477 | 0.0015829 | 0.00039672
110 | 0.97449 | -0.49244 | 0.00077742 | 0.00019484
111 | 0.9824 | -0.33795 | 0.00062104 | 0.00015565
112 | 0.98226 | -0.34063 | 0.0042792 | 0.0010725
113 | 0.98311 | -0.32396 | 0 | 0
114 | 0.98224 | -0.34099 | 0.0023768 | 0.00059568
115 | 0.98443 | -0.29828 | 0 | 0
116 | 0.98427 | -0.30141 | 0.0026386 | 0.00066129
117 | 0.97253 | -0.53103 | 0 | 0
118 | 0.97244 | -0.53279 | 0.0015615 | 0.00039134
119 | 0.97259 | -0.52973 | 0.0013105 | 0.00032845
120 | 0.97258 | -0.5301 | 0 | 0
121 | 0.97268 | -0.52795 | 0 | 0
122 | 0.97224 | -0.53666 | 0.0082414 | 0.0020655
123 | 0.98418 | -0.30312 | 0.0028027 | 0.00070242
124 | 0.98606 | -0.26663 | 0.0088597 | 0.0022204
125 | 0.98147 | -0.35558 | 0.0014449 | 0.00036212
126 | 0.98108 | -0.36327 | 0.0033544 | 0.00084068
127 | 0.98185 | -0.34828 | 0 | 0
128 | 0.98106 | -0.3636 | 0.0021154 | 0.00053018
129 | 0.98183 | -0.34848 | 0.0050613 | 0.0012685
130 | 0.98221 | -0.34122 | 0.0011265 | 0.00028233
131 | 0.98086 | -0.36756 | 0.0033558 | 0.00084106
132 | 0.98182 | -0.34881 | 0.0011807 | 0.00029592
133 | 0.98085 | -0.36786 | 0.0010322 | 0.0002587
134 | 0.98235 | -0.33834 | 0 | 0
135 | 0.97612 | -0.46021 | 0.0043505 | 0.0010903
136 | 0.98854 | -0.21974 | 0.00069927 | 0.00017525
137 | 0.98195 | -0.34623 | 0.0013786 | 0.00034551
138 | 0.98168 | -0.35145 | 0.0010507 | 0.00026334
139 | 0.98062 | -0.37201 | 0 | 0
140 | 0.9823 | -0.3393 | 0.0005498 | 0.00013779
141 | 0.98054 | -0.3737 | 0 | 0
142 | 0.9823 | -0.3394 | 0.00080147 | 0.00020087
143 | 0.98048 | -0.3748 | 0.0044243 | 0.0011088
144 | 0.98228 | -0.33968 | 0.00038684 | 9.6951e-05
145 | 0.99328 | -0.12771 | 0.00063676 | 0.00015959
146 | 0.993 | -0.13315 | 0.0015399 | 0.00038594
147 | 0.99284 | -0.13616 | 0.00053079 | 0.00013303
148 | 0.973 | -0.52174 | 0.0027841 | 0.00069776
149 | 0.98068 | -0.37106 | 0.0010322 | 0.00025869
150 | 0.98069 | -0.37086 | 0 | 0
151 | 0.98228 | -0.33969 | 0.00039414 | 9.878e-05
152 | 0.99275 | -0.13794 | 0.0013816 | 0.00034626
153 | 0.99264 | -0.14013 | 0.0006971 | 0.00017471
154 | 0.97586 | -0.46528 | 0.0016831 | 0.00042184
155 | 0.97415 | -0.49907 | 0.002365 | 0.00059273
156 | 0.97476 | -0.48709 | 0.0011527 | 0.0002889
157 | 0.97348 | -0.51233 | 0 | 0
158 | 0.97492 | -0.4838 | 0.0011628 | 0.00029143
159 | 0.9734 | -0.51378 | 0.0021241 | 0.00053236
160 | 0.97335 | -0.51475 | 0.0014814 | 0.00037128
161 | 0.97508 | -0.4808 | 0.0017318 | 0.00043402
162 | 0.97318 | -0.51817 | 0.0011859 | 0.00029722
163 | 0.97313 | -0.51914 | 0 | 0
164 | 0.98883 | -0.21302 | 0.00064762 | 0.00016231
165 | 0.9888 | -0.21371 | 0.0091371 | 0.00229
166 | 0.97241 | -0.53345 | 0.0012687 | 0.00031797
167 | 0.97289 | -0.52388 | 0.0012118 | 0.00030371
168 | 0.97296 | -0.52245 | 0.001336 | 0.00033483
169 | 0.97306 | -0.52049 | 0.0007518 | 0.00018842
170 | 0.97309 | -0.51992 | 0.00077465 | 0.00019415
171 | 0.97312 | -0.51929 | 0.0011707 | 0.00029341
172 | 0.98063 | -0.37209 | 0.003307 | 0.00082882
173 | 0.9724 | -0.53361 | 0.001411 | 0.00035362
174 | 0.98433 | -0.29993 | 0.001575 | 0.00039474
175 | 0.99998 | 149.9956 | 0 | 0

## res_line
| p_from_mw | q_from_mvar | p_to_mw | q_to_mvar | pl_mw | ql_mvar | i_from_ka | i_to_ka | i_ka | vm_from_pu | va_from_degree | vm_to_pu | va_to_degree | loading_percent
0 | 0.0081714 | 0.0020413 | -0.0081664 | -0.0020392 | 5.0659e-06 | 2.0933e-06 | 0.012286 | 0.012286 | 0.012286 | 0.98953 | -0.20057 | 0.98886 | -0.21362 | 3.3753
1 | -0.0081714 | -0.0020413 | 0.0081741 | 0.0020424 | 2.6478e-06 | 1.0935e-06 | 0.012286 | 0.012285 | 0.012286 | 0.98953 | -0.20057 | 0.98988 | -0.19376 | 3.3752
2 | 0.0044387 | 0.0011123 | -0.0044384 | -0.0011124 | 3.0691e-07 | -3.8894e-08 | 0.0066793 | 0.0066794 | 0.0066794 | 0.98886 | -0.21362 | 0.98878 | -0.21508 | 1.835
3 | 0.0037276 | 0.00092684 | -0.003727 | -0.00092713 | 6.5683e-07 | -2.9426e-07 | 0.0056067 | 0.0056069 | 0.0056069 | 0.98886 | -0.21362 | 0.98867 | -0.21735 | 1.5404
4 | -0.010358 | -0.0025897 | 0.010369 | 0.0025951 | 1.0888e-05 | 5.4266e-06 | 0.015568 | 0.015568 | 0.015568 | 0.98988 | -0.19376 | 0.99101 | -0.17167 | 4.277
5 | -0.010369 | -0.0025951 | 0.010372 | 0.0025967 | 3.2837e-06 | 1.6359e-06 | 0.015568 | 0.015568 | 0.015568 | 0.99101 | -0.17167 | 0.99135 | -0.16502 | 4.2768
6 | -0.010954 | -0.0027418 | 0.01096 | 0.0027449 | 6.137e-06 | 3.1465e-06 | 0.01644 | 0.01644 | 0.01644 | 0.99135 | -0.16502 | 0.99196 | -0.15325 | 4.5166
7 | 0.00058175 | 0.00014505 | -0.00058173 | -0.0001458 | 1.6714e-08 | -7.4319e-07 | 0.00087294 | 0.0008732 | 0.0008732 | 0.99135 | -0.16502 | 0.99132 | -0.16562 | 0.23989
8 | 0.0012529 | 0.00031044 | -0.0012525 | -0.0003139 | 3.8973e-07 | -3.4569e-06 | 0.0018898 | 0.0018912 | 0.0018912 | 0.98583 | -0.27118 | 0.98549 | -0.27774 | 0.51955
9 | -0.0012529 | -0.00031044 | 0.0012531 | 0.00030841 | 2.2885e-07 | -2.0334e-06 | 0.0018898 | 0.0018891 | 0.0018898 | 0.98583 | -0.27118 | 0.98602 | -0.2673 | 0.51919
10 | -0.0021806 | -0.00054087 | 0.0021807 | 0.00054069 | 6.9517e-08 | -1.7413e-07 | 0.0032888 | 0.0032887 | 0.0032888 | 0.98602 | -0.2673 | 0.98606 | -0.26663 | 0.90351
11 | 0.00043633 | 0.00010763 | -0.00043631 | -0.00010935 | 2.1879e-08 | -1.7205e-06 | 0.00065627 | 0.00065688 | 0.00065688 | 0.9884 | -0.22255 | 0.98835 | -0.22361 | 0.18046
12 | -0.00043633 | -0.00010763 | 0.00043638 | 0.00010352 | 5.2021e-08 | -4.1045e-06 | 0.00065627 | 0.00065485 | 0.00065627 | 0.9884 | -0.22255 | 0.98853 | -0.21999 | 0.18029
13 | -0.00043638 | -0.00010352 | 0.00043639 | 0.00010313 | 4.9574e-09 | -3.9212e-07 | 0.00065485 | 0.00065472 | 0.00065485 | 0.98853 | -0.21999 | 0.98854 | -0.21974 | 0.1799
14 | -0.25913 | -0.066069 | 0.25947 | 0.066285 | 0.00034007 | 0.00021639 | 0.38808 | 0.38808 | 0.38808 | 0.99461 | -0.10231 | 0.99603 | -0.07516 | 26.6536
15 | 0.25878 | 0.065981 | -0.25856 | -0.065841 | 0.00022012 | 0.00014007 | 0.38755 | 0.38755 | 0.38755 | 0.99461 | -0.10231 | 0.99368 | -0.11994 | 26.6177
16 | -0.26018 | -0.066464 | 0.26025 | 0.066507 | 6.8566e-05 | 4.3631e-05 | 0.38914 | 0.38914 | 0.38914 | 0.99603 | -0.07516 | 0.99632 | -0.069711 | 26.7267
17 | 0.023441 | 0.0058819 | -0.023438 | -0.0058802 | 2.8538e-06 | 1.7465e-06 | 0.035104 | 0.035104 | 0.035104 | 0.99368 | -0.11994 | 0.99355 | -0.1225 | 9.6441
18 | 0.23512 | 0.059959 | -0.23498 | -0.059872 | 0.00013651 | 8.6758e-05 | 0.35245 | 0.35245 | 0.35245 | 0.99368 | -0.11994 | 0.99305 | -0.13197 | 24.2067
19 | -0.2619 | -0.06692 | 0.26222 | 0.067122 | 0.00031617 | 0.0002012 | 0.39161 | 0.39161 | 0.39161 | 0.99632 | -0.069711 | 0.99763 | -0.044779 | 26.8961
20 | 0.0016523 | 0.00041328 | -0.0016523 | -0.00041351 | 4.4607e-08 | -2.2587e-07 | 0.0024675 | 0.0024676 | 0.0024676 | 0.99632 | -0.069711 | 0.99629 | -0.070278 | 0.6779
21 | 0.022216 | 0.0055739 | -0.022215 | -0.0055736 | 4.3325e-07 | 2.6377e-07 | 0.033274 | 0.033274 | 0.033274 | 0.99355 | -0.1225 | 0.99353 | -0.1229 | 9.1412
22 | 0.23264 | 0.059285 | -0.23253 | -0.059214 | 0.0001129 | 7.1746e-05 | 0.34894 | 0.34894 | 0.34894 | 0.99305 | -0.13197 | 0.99252 | -0.14204 | 23.9657
23 | -0.26222 | -0.067122 | 0.26238 | 0.067225 | 0.00016178 | 0.00010295 | 0.39161 | 0.39161 | 0.39161 | 0.99763 | -0.044779 | 0.9983 | -0.032047 | 26.8961
24 | 0.001022 | 0.00025555 | -0.001022 | -0.00025596 | 2.9043e-08 | -4.1433e-07 | 0.0015262 | 0.0015264 | 0.0015264 | 0.99629 | -0.070278 | 0.99626 | -0.070875 | 0.41933
25 | 0.021407 | 0.0053711 | -0.021403 | -0.0053682 | 4.8667e-06 | 2.9513e-06 | 0.032064 | 0.032064 | 0.032064 | 0.99353 | -0.1229 | 0.99328 | -0.12767 | 8.8089
26 | 0.23085 | 0.058795 | -0.23063 | -0.058652 | 0.00022472 | 0.00014279 | 0.34644 | 0.34644 | 0.34644 | 0.99252 | -0.14204 | 0.99147 | -0.16224 | 23.7937
27 | -0.26341 | -0.067484 | 0.26355 | 0.067574 | 0.00014082 | 8.9616e-05 | 0.39315 | 0.39315 | 0.39315 | 0.9983 | -0.032047 | 0.99889 | -0.021022 | 27.0021
28 | 0.00049269 | 0.00012331 | -0.00049269 | -0.00012348 | 2.6758e-09 | -1.6987e-07 | 0.00073582 | 0.00073588 | 0.00073588 | 0.99626 | -0.070875 | 0.99625 | -0.070989 | 0.20217
29 | 0.020772 | 0.0052102 | -0.020772 | -0.0052101 | 3.6016e-08 | 2.1767e-08 | 0.03112 | 0.03112 | 0.03112 | 0.99328 | -0.12767 | 0.99328 | -0.12771 | 8.5494
30 | 0.2295 | 0.058369 | -0.2294 | -0.058308 | 9.7348e-05 | 6.1852e-05 | 0.34474 | 0.34474 | 0.34474 | 0.99147 | -0.16224 | 0.99101 | -0.17105 | 23.6775
31 | 0.2268 | 0.057656 | -0.22675 | -0.057624 | 5.1016e-05 | 3.2409e-05 | 0.34084 | 0.34084 | 0.34084 | 0.99101 | -0.17105 | 0.99077 | -0.17572 | 23.4094
32 | 0.22627 | 0.057502 | -0.22607 | -0.057376 | 0.00019874 | 0.00012625 | 0.34011 | 0.34011 | 0.34011 | 0.99077 | -0.17572 | 0.98982 | -0.19398 | 23.3593
33 | 0.22498 | 0.057102 | -0.22486 | -0.057029 | 0.00011416 | 7.2515e-05 | 0.33847 | 0.33847 | 0.33847 | 0.98982 | -0.19398 | 0.98927 | -0.20453 | 23.2465
34 | 0.015318 | 0.0038409 | -0.015315 | -0.0038392 | 2.9131e-06 | 1.6766e-06 | 0.023042 | 0.023042 | 0.023042 | 0.98927 | -0.20453 | 0.98906 | -0.20852 | 6.3302
35 | 0.20954 | 0.053188 | -0.20942 | -0.053109 | 0.00012579 | 7.9812e-05 | 0.31543 | 0.31543 | 0.31543 | 0.98927 | -0.20453 | 0.98862 | -0.21702 | 21.664
36 | 0.033962 | 0.0084834 | -0.033959 | -0.008482 | 3.1677e-06 | 1.3997e-06 | 0.051821 | 0.051822 | 0.051822 | 0.975 | -0.48224 | 0.9749 | -0.48421 | 3.5592
37 | -0.038294 | -0.0095692 | 0.038297 | 0.0095705 | 2.8571e-06 | 1.3832e-06 | 0.058433 | 0.058433 | 0.058433 | 0.975 | -0.48224 | 0.97508 | -0.48067 | 4.0132
38 | 0.030105 | 0.0075161 | -0.030102 | -0.0075152 | 2.4046e-06 | 9.3283e-07 | 0.045939 | 0.045939 | 0.045939 | 0.9749 | -0.48421 | 0.97482 | -0.48589 | 3.1552
39 | -0.041266 | -0.010315 | 0.041276 | 0.01032 | 1.0626e-05 | 5.3738e-06 | 0.062963 | 0.062962 | 0.062963 | 0.97508 | -0.48067 | 0.97536 | -0.47526 | 4.3244
40 | 0.024684 | 0.0061573 | -0.024679 | -0.006156 | 4.7367e-06 | 1.2562e-06 | 0.037669 | 0.037669 | 0.037669 | 0.97482 | -0.48589 | 0.97462 | -0.48993 | 2.5872
41 | -0.042931 | -0.010735 | 0.042938 | 0.010738 | 7.4314e-06 | 3.8332e-06 | 0.065487 | 0.065487 | 0.065487 | 0.97536 | -0.47526 | 0.97554 | -0.47162 | 4.4977
42 | 0.023821 | 0.0059409 | -0.023819 | -0.0059403 | 2.6853e-06 | 6.3872e-07 | 0.036359 | 0.03636 | 0.03636 | 0.97462 | -0.48993 | 0.9745 | -0.49231 | 2.4972
43 | 0.037625 | 0.0094565 | -0.037623 | -0.0094559 | 1.2475e-06 | 5.9668e-07 | 0.057399 | 0.057399 | 0.057399 | 0.97554 | -0.47162 | 0.97551 | -0.47231 | 3.9423
44 | -0.080563 | -0.020195 | 0.080585 | 0.020208 | 2.235e-05 | 1.3515e-05 | 0.12289 | 0.12289 | 0.12289 | 0.97554 | -0.47162 | 0.97584 | -0.4658 | 8.44
45 | 0.019856 | 0.0049472 | -0.019856 | -0.0049471 | 1.2453e-07 | 7.6394e-09 | 0.030309 | 0.030309 | 0.030309 | 0.9745 | -0.49231 | 0.97449 | -0.49244 | 2.0816
46 | 0.035687 | 0.0089706 | -0.035673 | -0.008962 | 1.4461e-05 | 8.6057e-06 | 0.054446 | 0.054446 | 0.054446 | 0.97551 | -0.47231 | 0.97508 | -0.4808 | 7.4789
47 | -0.082253 | -0.020626 | 0.082255 | 0.020628 | 2.0205e-06 | 1.2247e-06 | 0.12543 | 0.12543 | 0.12543 | 0.97584 | -0.4658 | 0.97586 | -0.46528 | 8.6146
48 | 0.20509 | 0.052024 | -0.20506 | -0.052003 | 3.2731e-05 | 2.076e-05 | 0.30891 | 0.30891 | 0.30891 | 0.98862 | -0.21702 | 0.98845 | -0.22034 | 21.2164
49 | 0.20321 | 0.05154 | -0.20302 | -0.051418 | 0.00019286 | 0.00012231 | 0.30613 | 0.30613 | 0.30613 | 0.98845 | -0.22034 | 0.98742 | -0.2401 | 21.0257
50 | 0.20125 | 0.050975 | -0.20125 | -0.050973 | 2.6848e-06 | 1.7024e-06 | 0.30347 | 0.30347 | 0.30347 | 0.98742 | -0.2401 | 0.98741 | -0.24037 | 20.8428
51 | 0.012592 | 0.0031565 | -0.012589 | -0.0031554 | 2.1296e-06 | 1.1599e-06 | 0.018944 | 0.018944 | 0.018944 | 0.98906 | -0.20852 | 0.98888 | -0.21207 | 5.2044
52 | 0.19951 | 0.050539 | -0.19939 | -0.050463 | 0.00011964 | 7.5846e-05 | 0.30086 | 0.30086 | 0.30086 | 0.98741 | -0.24037 | 0.98676 | -0.25287 | 20.6633
53 | 0.01151 | 0.0028848 | -0.011509 | -0.0028847 | 1.9983e-07 | 1.051e-07 | 0.017319 | 0.017319 | 0.017319 | 0.98888 | -0.21207 | 0.98886 | -0.21244 | 4.758
54 | -0.00077842 | -0.00019509 | 0.00077843 | 0.00019498 | 4.6433e-09 | -1.1011e-07 | 0.0011783 | 0.0011782 | 0.0011783 | 0.98305 | -0.32482 | 0.98305 | -0.3247 | 0.3237
55 | 0.14039 | 0.035467 | -0.14034 | -0.035439 | 4.5034e-05 | 2.8283e-05 | 0.2126 | 0.2126 | 0.2126 | 0.98305 | -0.3247 | 0.98271 | -0.33139 | 14.6016
56 | -0.14116 | -0.035662 | 0.14132 | 0.035758 | 0.00015272 | 9.593e-05 | 0.21378 | 0.21378 | 0.21378 | 0.98305 | -0.3247 | 0.98421 | -0.30215 | 14.6825
57 | 0.022943 | 0.0057486 | -0.022936 | -0.0057443 | 7.068e-06 | 4.3225e-06 | 0.034598 | 0.034598 | 0.034598 | 0.98676 | -0.25287 | 0.98643 | -0.25934 | 9.5049
58 | 0.17645 | 0.044714 | -0.17635 | -0.044652 | 9.9058e-05 | 6.2636e-05 | 0.26626 | 0.26626 | 0.26626 | 0.98676 | -0.25287 | 0.98616 | -0.26456 | 18.2872
59 | 0.0097853 | 0.0024526 | -0.009785 | -0.0024524 | 2.7006e-07 | 1.3023e-07 | 0.014725 | 0.014725 | 0.014725 | 0.98886 | -0.21244 | 0.98883 | -0.21302 | 4.0453
60 | 0.1173 | 0.029654 | -0.11726 | -0.02963 | 3.9064e-05 | 2.4333e-05 | 0.17771 | 0.17771 | 0.17771 | 0.98271 | -0.33139 | 0.98235 | -0.33834 | 12.2051
61 | 0.023042 | 0.0057845 | -0.023031 | -0.0057779 | 1.0797e-05 | 6.6109e-06 | 0.034894 | 0.034894 | 0.034894 | 0.98271 | -0.33139 | 0.98221 | -0.34122 | 9.5862
62 | -0.14436 | -0.036521 | 0.14438 | 0.03653 | 1.5397e-05 | 9.6787e-06 | 0.21838 | 0.21838 | 0.21838 | 0.98421 | -0.30215 | 0.98433 | -0.29993 | 14.9985
63 | -0.021938 | -0.0055039 | 0.02194 | 0.0055047 | 1.339e-06 | 8.1555e-07 | 0.033132 | 0.033132 | 0.033132 | 0.98535 | -0.28035 | 0.98541 | -0.27907 | 9.1023
64 | 0.020305 | 0.0050946 | -0.0203 | -0.0050915 | 5.0289e-06 | 3.0369e-06 | 0.030666 | 0.030666 | 0.030666 | 0.98535 | -0.28035 | 0.98508 | -0.28554 | 8.4247
65 | -0.023466 | -0.0058871 | 0.023482 | 0.0058971 | 1.6246e-05 | 9.9578e-06 | 0.035436 | 0.035436 | 0.035436 | 0.98541 | -0.27907 | 0.98616 | -0.26456 | 9.7353
66 | 0.0188 | 0.0047159 | -0.018794 | -0.0047124 | 5.9655e-06 | 3.5669e-06 | 0.028399 | 0.0284 | 0.0284 | 0.98508 | -0.28554 | 0.98474 | -0.2922 | 7.8021
67 | 0.0015005 | 0.00037559 | -0.0015004 | -0.00037604 | 7.5431e-08 | -4.5018e-07 | 0.0022664 | 0.0022666 | 0.0022666 | 0.98508 | -0.28554 | 0.98503 | -0.2866 | 0.62269
68 | 0.15287 | 0.038755 | -0.15282 | -0.038723 | 5.0149e-05 | 3.1583e-05 | 0.23082 | 0.23082 | 0.23082 | 0.98616 | -0.26456 | 0.9858 | -0.27139 | 15.8534
69 | 0.015973 | 0.0040054 | -0.01597 | -0.0040038 | 2.7834e-06 | 1.6193e-06 | 0.024137 | 0.024137 | 0.024137 | 0.98474 | -0.2922 | 0.98455 | -0.29586 | 6.6311
70 | 0.15198 | 0.038513 | -0.15194 | -0.038484 | 4.6344e-05 | 2.9182e-05 | 0.22956 | 0.22956 | 0.22956 | 0.9858 | -0.27139 | 0.98548 | -0.27773 | 15.7665
71 | 0.012735 | 0.0031931 | -0.012735 | -0.0031927 | 7.9544e-07 | 4.3628e-07 | 0.019248 | 0.019248 | 0.019248 | 0.98455 | -0.29586 | 0.98448 | -0.29717 | 5.288
72 | 0.01821 | 0.0045598 | -0.018209 | -0.0045589 | 1.4099e-06 | 8.3875e-07 | 0.027468 | 0.027468 | 0.027468 | 0.98643 | -0.25934 | 0.98635 | -0.26096 | 7.5462
73 | 0.14611 | 0.037023 | -0.14595 | -0.036925 | 0.00015563 | 9.787e-05 | 0.22076 | 0.22076 | 0.22076 | 0.98548 | -0.27773 | 0.98433 | -0.29993 | 15.162
74 | 0.0054426 | 0.0013636 | -0.0054423 | -0.0013635 | 2.865e-07 | 3.981e-08 | 0.0082261 | 0.0082262 | 0.0082262 | 0.98448 | -0.29717 | 0.98443 | -0.29828 | 2.2599
75 | 0.0072921 | 0.0018291 | -0.0072828 | -0.0018257 | 9.3028e-06 | 3.3613e-06 | 0.011022 | 0.011023 | 0.011023 | 0.98448 | -0.29717 | 0.98311 | -0.32396 | 3.0284
76 | -0.012849 | -0.0032176 | 0.012852 | 0.0032192 | 2.9827e-06 | 1.6324e-06 | 0.019273 | 0.019273 | 0.019273 | 0.99196 | -0.15325 | 0.99221 | -0.14838 | 5.2948
77 | 0.0018886 | 0.00047262 | -0.0018886 | -0.00047281 | 5.1737e-08 | -1.8881e-07 | 0.0028328 | 0.0028329 | 0.0028329 | 0.99196 | -0.15325 | 0.99193 | -0.15383 | 0.77827
78 | 0.013762 | 0.0034221 | -0.013761 | -0.0034225 | 7.3216e-07 | -4.1238e-07 | 0.021011 | 0.021011 | 0.021011 | 0.97418 | -0.49859 | 0.97412 | -0.49971 | 1.4431
79 | -0.013762 | -0.0034221 | 0.013763 | 0.0034214 | 1.2333e-06 | -6.9493e-07 | 0.021011 | 0.021011 | 0.021011 | 0.97418 | -0.49859 | 0.97427 | -0.4967 | 1.4431
80 | 0.013075 | 0.0032504 | -0.013073 | -0.0032514 | 1.3912e-06 | -9.6365e-07 | 0.019963 | 0.019963 | 0.019963 | 0.97412 | -0.49971 | 0.97401 | -0.50196 | 1.3711
81 | -0.015479 | -0.0038513 | 0.015479 | 0.0038513 | 3.9765e-08 | -1.2387e-08 | 0.02363 | 0.02363 | 0.02363 | 0.97427 | -0.4967 | 0.97428 | -0.49664 | 1.623
82 | 0.003727 | 0.00092713 | -0.0037267 | -0.00092725 | 2.7301e-07 | -1.2221e-07 | 0.0056069 | 0.005607 | 0.005607 | 0.98867 | -0.21735 | 0.98859 | -0.21889 | 1.5404
83 | 0.0011357 | 0.00027789 | -0.0011357 | -0.0002783 | 3.72e-08 | -4.1259e-07 | 0.0017071 | 0.0017072 | 0.0017072 | 0.98859 | -0.21889 | 0.98855 | -0.21959 | 0.46902
84 | -0.0024786 | -0.00062054 | 0.0024798 | 0.00061843 | 1.2693e-06 | -2.1089e-06 | 0.0037927 | 0.0037917 | 0.0037927 | 0.97237 | -0.53447 | 0.97291 | -0.5237 | 1.042
85 | 0.0024786 | 0.00062054 | -0.0024783 | -0.00062106 | 3.1229e-07 | -5.1812e-07 | 0.0037927 | 0.003793 | 0.003793 | 0.97237 | -0.53447 | 0.97224 | -0.53711 | 1.042
86 | -0.0099263 | -0.0024822 | 0.0099337 | 0.0024699 | 7.4383e-06 | -1.2365e-05 | 0.01518 | 0.015174 | 0.01518 | 0.97291 | -0.5237 | 0.97371 | -0.50791 | 1.0426
87 | 0.0074464 | 0.0018638 | -0.0074426 | -0.0018653 | 3.7979e-06 | -1.4458e-06 | 0.011388 | 0.011389 | 0.011389 | 0.97291 | -0.5237 | 0.97237 | -0.53441 | 1.5645
88 | 0.0015214 | 0.00038124 | -0.0015214 | -0.00038129 | 9.0065e-09 | -4.9169e-08 | 0.0023285 | 0.0023285 | 0.0023285 | 0.97224 | -0.53711 | 0.97223 | -0.53724 | 0.63969
89 | -0.0099337 | -0.0024699 | 0.0099363 | 0.0024655 | 2.6042e-06 | -4.3388e-06 | 0.015174 | 0.015171 | 0.015174 | 0.97371 | -0.50791 | 0.97399 | -0.50237 | 1.0421
90 | 0.0057156 | 0.0014324 | -0.0057148 | -0.0014323 | 8.2467e-07 | 1.7128e-07 | 0.0087466 | 0.0087467 | 0.0087467 | 0.97237 | -0.53441 | 0.97222 | -0.53744 | 2.4029
91 | -0.010411 | -0.0025845 | 0.010411 | 0.0025842 | 2.0389e-07 | -2.9797e-07 | 0.015897 | 0.015897 | 0.015897 | 0.97399 | -0.50237 | 0.97401 | -0.50196 | 1.0918
92 | -0.015315 | -0.0038367 | 0.015317 | 0.0038373 | 1.0857e-06 | 6.2397e-07 | 0.022968 | 0.022968 | 0.022968 | 0.99221 | -0.14838 | 0.99229 | -0.14689 | 6.3099
93 | 0.0011582 | 0.00028977 | -0.0011582 | -0.00029015 | 3.5451e-08 | -3.8158e-07 | 0.0017373 | 0.0017374 | 0.0017374 | 0.99193 | -0.15383 | 0.9919 | -0.15447 | 0.47732
94 | -0.016535 | -0.004116 | 0.016536 | 0.0041157 | 1.4694e-06 | -2.849e-07 | 0.025244 | 0.025243 | 0.025244 | 0.97428 | -0.49664 | 0.97437 | -0.49477 | 1.7338
95 | 0.0011357 | 0.0002783 | -0.0011357 | -0.00027839 | 7.8019e-09 | -8.6519e-08 | 0.0017072 | 0.0017073 | 0.0017073 | 0.98855 | -0.21959 | 0.98854 | -0.21974 | 0.46903
96 | -0.001366 | -0.00034236 | 0.0013661 | 0.00034225 | 1.662e-08 | -1.1541e-07 | 0.0020895 | 0.0020894 | 0.0020895 | 0.97283 | -0.52513 | 0.97284 | -0.52487 | 0.57403
97 | -0.0025798 | -0.00064643 | 0.0025799 | 0.00064625 | 1.2185e-07 | -1.8116e-07 | 0.0039458 | 0.0039457 | 0.0039458 | 0.97284 | -0.52487 | 0.97289 | -0.52388 | 1.084
98 | -0.01597 | -0.004001 | 0.015975 | 0.004004 | 5.1414e-06 | 2.9816e-06 | 0.023947 | 0.023947 | 0.023947 | 0.99229 | -0.14689 | 0.99264 | -0.14013 | 6.5789
99 | 0.00056953 | 0.00014261 | -0.00056953 | -0.00014274 | 2.6357e-09 | -1.226e-07 | 0.00085435 | 0.0008544 | 0.0008544 | 0.9919 | -0.15447 | 0.99189 | -0.15457 | 0.23472
100 | 0.015404 | 0.0038561 | -0.015401 | -0.0038541 | 3.4472e-06 | 1.989e-06 | 0.023238 | 0.023238 | 0.023238 | 0.98635 | -0.26096 | 0.98611 | -0.26567 | 6.384
101 | 0.011041 | 0.0027614 | -0.01104 | -0.0027611 | 5.0661e-07 | 2.6213e-07 | 0.016658 | 0.016658 | 0.016658 | 0.98611 | -0.26567 | 0.98606 | -0.26663 | 4.5765
102 | 0.0011297 | 0.00028283 | -0.0011297 | -0.00028313 | 2.8939e-08 | -3.0782e-07 | 0.0017206 | 0.0017208 | 0.0017208 | 0.97694 | -0.4442 | 0.97691 | -0.44474 | 0.47274
103 | -0.0024546 | -0.00061486 | 0.0024547 | 0.00061466 | 1.1209e-07 | -1.9607e-07 | 0.0037385 | 0.0037385 | 0.0037385 | 0.97694 | -0.4442 | 0.97699 | -0.44324 | 1.0271
104 | -0.003336 | -0.00083553 | 0.0033362 | 0.00083541 | 1.8526e-07 | -1.2111e-07 | 0.0050807 | 0.0050806 | 0.0050807 | 0.97699 | -0.44324 | 0.97704 | -0.44208 | 1.3958
105 | -0.0046535 | -0.0011656 | 0.004654 | 0.0011656 | 4.7743e-07 | -1.1956e-08 | 0.0070869 | 0.0070868 | 0.0070869 | 0.97704 | -0.44208 | 0.97715 | -0.43992 | 1.947
106 | -0.0076663 | -0.0019205 | 0.0076685 | 0.0019214 | 2.232e-06 | 8.8121e-07 | 0.011674 | 0.011674 | 0.011674 | 0.97715 | -0.43992 | 0.97747 | -0.43381 | 3.2071
107 | -0.0089388 | -0.0022398 | 0.0089406 | 0.0022406 | 1.8528e-06 | 8.5123e-07 | 0.013607 | 0.013607 | 0.013607 | 0.97747 | -0.43381 | 0.97769 | -0.42946 | 3.7383
108 | 0.10369 | 0.026099 | -0.10362 | -0.026057 | 6.8779e-05 | 4.2535e-05 | 0.15765 | 0.15765 | 0.15765 | 0.97893 | -0.40516 | 0.97822 | -0.41905 | 10.8279
109 | -0.10532 | -0.026508 | 0.10532 | 0.026508 | 4.5967e-07 | 2.8457e-07 | 0.16013 | 0.16013 | 0.16013 | 0.97893 | -0.40516 | 0.97893 | -0.40507 | 10.9982
110 | 0.10337 | 0.025993 | -0.10331 | -0.025961 | 5.1356e-05 | 3.1757e-05 | 0.15727 | 0.15727 | 0.15727 | 0.97822 | -0.41905 | 0.97769 | -0.42946 | 10.8013
111 | -0.10581 | -0.02663 | 0.10586 | 0.026666 | 5.7606e-05 | 3.5673e-05 | 0.16087 | 0.16087 | 0.16087 | 0.97893 | -0.40507 | 0.97951 | -0.39369 | 11.0488
112 | 0.094374 | 0.02372 | -0.094328 | -0.023692 | 4.5747e-05 | 2.8093e-05 | 0.14366 | 0.14366 | 0.14366 | 0.97769 | -0.42946 | 0.97717 | -0.43962 | 9.8667
113 | -0.10633 | -0.026781 | 0.10637 | 0.026807 | 4.1635e-05 | 2.5789e-05 | 0.16157 | 0.16157 | 0.16157 | 0.97951 | -0.39369 | 0.97993 | -0.3855 | 11.0969
114 | 0.090762 | 0.022799 | -0.090716 | -0.022771 | 4.5954e-05 | 2.8126e-05 | 0.13823 | 0.13823 | 0.13823 | 0.97717 | -0.43962 | 0.97663 | -0.45023 | 9.4938
115 | -0.1071 | -0.026992 | 0.10712 | 0.027001 | 1.4024e-05 | 8.6906e-06 | 0.16269 | 0.16269 | 0.16269 | 0.97993 | -0.3855 | 0.98007 | -0.38276 | 11.1738
116 | -0.26355 | -0.067574 | 0.26382 | 0.067745 | 0.00026895 | 0.00017115 | 0.39315 | 0.39315 | 0.39315 | 0.99889 | -0.021022 | 1 | 0 | 27.0021
117 | 0.088351 | 0.022178 | -0.088309 | -0.022152 | 4.2021e-05 | 2.5656e-05 | 0.13463 | 0.13463 | 0.13463 | 0.97663 | -0.45023 | 0.97612 | -0.46021 | 9.2463
118 | -0.10803 | -0.02723 | 0.10809 | 0.027265 | 5.5644e-05 | 3.45e-05 | 0.16408 | 0.16408 | 0.16408 | 0.98007 | -0.38276 | 0.98062 | -0.37201 | 11.2693
119 | 0.01812 | 0.0045124 | -0.018119 | -0.0045124 | 3.4541e-07 | -1.886e-08 | 0.02766 | 0.027661 | 0.027661 | 0.97439 | -0.49436 | 0.97437 | -0.49477 | 1.8998
120 | -0.019077 | -0.0047523 | 0.019078 | 0.0047523 | 1.7422e-06 | 2.314e-08 | 0.029122 | 0.029122 | 0.029122 | 0.97439 | -0.49436 | 0.97449 | -0.49244 | 2.0001
121 | 0.0066569 | 0.0016683 | -0.006656 | -0.0016681 | 8.5196e-07 | 2.6236e-07 | 0.010083 | 0.010083 | 0.010083 | 0.9824 | -0.33795 | 0.98226 | -0.34063 | 2.7701
122 | -0.0072779 | -0.001824 | 0.0072828 | 0.0018257 | 4.8528e-06 | 1.7564e-06 | 0.011024 | 0.011023 | 0.011024 | 0.9824 | -0.33795 | 0.98311 | -0.32396 | 3.0285
123 | 0.0023768 | 0.0005956 | -0.0023768 | -0.00059568 | 4.0329e-08 | -7.9189e-08 | 0.0036006 | 0.0036007 | 0.0036007 | 0.98226 | -0.34063 | 0.98224 | -0.34099 | 0.98919
124 | 0.0054423 | 0.0013635 | -0.0054415 | -0.0013634 | 8.1198e-07 | 1.1293e-07 | 0.0082262 | 0.0082263 | 0.0082263 | 0.98443 | -0.29828 | 0.98427 | -0.30141 | 2.26
125 | 0.0028029 | 0.00070214 | -0.0028027 | -0.00070242 | 2.2849e-07 | -2.8501e-07 | 0.0042373 | 0.0042375 | 0.0042375 | 0.98427 | -0.30141 | 0.98418 | -0.30312 | 1.1641
126 | 0.0042416 | 0.0010627 | -0.0042413 | -0.0010628 | 3.5624e-07 | -5.1856e-08 | 0.0064897 | 0.0064898 | 0.0064898 | 0.97253 | -0.53103 | 0.97244 | -0.53279 | 1.7829
127 | -0.0042416 | -0.0010627 | 0.0042419 | 0.0010627 | 2.6126e-07 | -3.8069e-08 | 0.0064897 | 0.0064897 | 0.0064897 | 0.97253 | -0.53103 | 0.97259 | -0.52973 | 1.7829
128 | 0.0026798 | 0.00067141 | -0.0026797 | -0.00067153 | 8.4255e-08 | -1.1185e-07 | 0.0041005 | 0.0041006 | 0.0041006 | 0.97244 | -0.53279 | 0.97241 | -0.53345 | 1.1265
129 | -0.0055524 | -0.0013911 | 0.0055529 | 0.0013912 | 4.7217e-07 | 8.5623e-08 | 0.0084947 | 0.0084946 | 0.0084947 | 0.97259 | -0.52973 | 0.97268 | -0.52795 | 2.3337
130 | -0.008244 | -0.0020666 | 0.0082449 | 0.002067 | 8.4694e-07 | 3.6586e-07 | 0.012613 | 0.012613 | 0.012613 | 0.97258 | -0.5301 | 0.97268 | -0.52795 | 3.4652
131 | 0.008244 | 0.0020666 | -0.0082414 | -0.0020655 | 2.5737e-06 | 1.112e-06 | 0.012613 | 0.012614 | 0.012614 | 0.97258 | -0.5301 | 0.97224 | -0.53666 | 3.4652
132 | -0.013798 | -0.0034582 | 0.013802 | 0.0034605 | 4.0795e-06 | 2.3077e-06 | 0.021108 | 0.021108 | 0.021108 | 0.97268 | -0.52795 | 0.973 | -0.52174 | 5.7989
133 | 0.014205 | 0.0035616 | -0.0142 | -0.0035586 | 5.2084e-06 | 2.9551e-06 | 0.021537 | 0.021537 | 0.021537 | 0.98147 | -0.35558 | 0.98108 | -0.36327 | 5.9167
134 | -0.01565 | -0.0039237 | 0.015655 | 0.0039268 | 5.4435e-06 | 3.1578e-06 | 0.023727 | 0.023727 | 0.023727 | 0.98147 | -0.35558 | 0.98185 | -0.34828 | 6.5185
135 | 0.010845 | 0.0027179 | -0.010845 | -0.0027178 | 1.7061e-07 | 8.7961e-08 | 0.016449 | 0.016449 | 0.016449 | 0.98108 | -0.36327 | 0.98106 | -0.3636 | 4.5191
136 | 0.0062421 | 0.0015642 | -0.006242 | -0.0015642 | 6.0843e-08 | 1.601e-08 | 0.00946 | 0.00946 | 0.00946 | 0.98185 | -0.34828 | 0.98183 | -0.34848 | 2.5989
137 | -0.021897 | -0.0054911 | 0.021905 | 0.0054955 | 7.368e-06 | 4.4898e-06 | 0.033187 | 0.033187 | 0.033187 | 0.98185 | -0.34828 | 0.98221 | -0.34122 | 9.1174
138 | 0.0087298 | 0.0021877 | -0.0087282 | -0.0021869 | 1.6429e-06 | 7.36e-07 | 0.013241 | 0.013241 | 0.013241 | 0.98106 | -0.3636 | 0.98086 | -0.36756 | 3.6376
139 | 0.0011807 | 0.00029574 | -0.0011807 | -0.00029592 | 1.8472e-08 | -1.8272e-07 | 0.0017894 | 0.0017895 | 0.0017895 | 0.98183 | -0.34848 | 0.98182 | -0.34881 | 0.49161
140 | 0.0053724 | 0.0013459 | -0.0053723 | -0.0013459 | 7.727e-08 | 1.0298e-08 | 0.0081499 | 0.0081499 | 0.0081499 | 0.98086 | -0.36756 | 0.98085 | -0.36786 | 2.239
141 | 0.0043401 | 0.0010872 | -0.0043394 | -0.0010872 | 6.2007e-07 | -8.4506e-08 | 0.006584 | 0.0065842 | 0.0065842 | 0.98085 | -0.36786 | 0.98069 | -0.37086 | 1.8088
142 | 0.0021324 | 0.00053384 | -0.0021323 | -0.00053409 | 9.7803e-08 | -2.5391e-07 | 0.0032298 | 0.0032299 | 0.0032299 | 0.98235 | -0.33834 | 0.9823 | -0.3393 | 0.88734
143 | 0.11513 | 0.029096 | -0.11508 | -0.029069 | 4.3531e-05 | 2.7088e-05 | 0.17448 | 0.17448 | 0.17448 | 0.98235 | -0.33834 | 0.98195 | -0.34623 | 11.9832
144 | 0.083958 | 0.021062 | -0.083938 | -0.021049 | 2.0308e-05 | 1.2336e-05 | 0.12799 | 0.12799 | 0.12799 | 0.97612 | -0.46021 | 0.97586 | -0.46528 | 8.7908
145 | 0.11371 | 0.028723 | -0.11368 | -0.028706 | 2.8454e-05 | 1.7694e-05 | 0.17239 | 0.17239 | 0.17239 | 0.98195 | -0.34623 | 0.98168 | -0.35145 | 11.8398
146 | 0.11263 | 0.028442 | -0.11252 | -0.028373 | 0.0001108 | 6.8868e-05 | 0.17079 | 0.1708 | 0.1708 | 0.98168 | -0.35145 | 0.98062 | -0.37201 | 11.7304
147 | 0.0044249 | 0.0011088 | -0.0044246 | -0.0011088 | 3.5672e-07 | -3.7866e-08 | 0.0067144 | 0.0067145 | 0.0067145 | 0.98062 | -0.37201 | 0.98054 | -0.3737 | 1.8446
148 | 0.0015825 | 0.0003963 | -0.0015825 | -0.00039634 | 7.5895e-09 | -3.9731e-08 | 0.002397 | 0.0023971 | 0.0023971 | 0.9823 | -0.3393 | 0.9823 | -0.3394 | 0.65853
149 | 0.0044246 | 0.0011088 | -0.0044243 | -0.0011088 | 2.3167e-07 | -2.4563e-08 | 0.0067145 | 0.0067145 | 0.0067145 | 0.98054 | -0.3737 | 0.98048 | -0.3748 | 1.8447
150 | 0.00078099 | 0.00019547 | -0.00078098 | -0.00019571 | 1.0192e-08 | -2.3931e-07 | 0.001183 | 0.0011831 | 0.0011831 | 0.9823 | -0.3394 | 0.98228 | -0.33968 | 0.32502
151 | 0.00039414 | 9.8757e-05 | -0.00039414 | -9.878e-05 | 2.5116e-10 | -2.3626e-08 | 0.00059705 | 0.00059706 | 0.00059706 | 0.98228 | -0.33968 | 0.98228 | -0.33969 | 0.16403
152 | 0.020135 | 0.0050506 | -0.02013 | -0.0050474 | 5.2176e-06 | 3.1414e-06 | 0.030166 | 0.030166 | 0.030166 | 0.99328 | -0.12771 | 0.993 | -0.13315 | 8.2873
153 | 0.01859 | 0.0046615 | -0.018587 | -0.0046599 | 2.6648e-06 | 1.5871e-06 | 0.027858 | 0.027858 | 0.027858 | 0.993 | -0.13315 | 0.99284 | -0.13616 | 7.6534
154 | 0.018057 | 0.0045269 | -0.018055 | -0.0045259 | 1.5343e-06 | 9.0973e-07 | 0.027063 | 0.027063 | 0.027063 | 0.99284 | -0.13616 | 0.99275 | -0.13794 | 7.4348
155 | -0.016586 | -0.0041582 | 0.016592 | 0.0041619 | 6.2936e-06 | 3.7038e-06 | 0.025365 | 0.025365 | 0.025365 | 0.973 | -0.52174 | 0.9734 | -0.51378 | 6.9685
156 | -0.0010322 | -0.00025869 | 0.0010322 | 0.00025856 | 1.0178e-08 | -1.331e-07 | 0.0015662 | 0.0015661 | 0.0015662 | 0.98068 | -0.37106 | 0.98069 | -0.37086 | 0.43027
157 | 0.0033072 | 0.00082869 | -0.003307 | -0.00082882 | 1.9345e-07 | -1.3466e-07 | 0.005018 | 0.0050181 | 0.0050181 | 0.98069 | -0.37086 | 0.98063 | -0.37209 | 1.3786
158 | 0.016673 | 0.0041797 | -0.016672 | -0.0041787 | 1.7399e-06 | 1.0175e-06 | 0.024992 | 0.024992 | 0.024992 | 0.99275 | -0.13794 | 0.99264 | -0.14013 | 6.8659
159 | -0.031597 | -0.0079301 | 0.031616 | 0.0079414 | 1.8061e-05 | 1.1302e-05 | 0.048269 | 0.048269 | 0.048269 | 0.97415 | -0.49907 | 0.97476 | -0.48709 | 13.2608
160 | 0.029232 | 0.0073374 | -0.029214 | -0.0073259 | 1.8476e-05 | 1.1517e-05 | 0.044657 | 0.044657 | 0.044657 | 0.97415 | -0.49907 | 0.97348 | -0.51233 | 12.2684
161 | -0.032768 | -0.0082303 | 0.032773 | 0.0082335 | 5.1334e-06 | 3.2172e-06 | 0.050029 | 0.050029 | 0.050029 | 0.97476 | -0.48709 | 0.97492 | -0.4838 | 13.7442
162 | 0.018718 | 0.0046951 | -0.018716 | -0.0046943 | 1.3001e-06 | 7.7944e-07 | 0.028612 | 0.028612 | 0.028612 | 0.97348 | -0.51233 | 0.9734 | -0.51378 | 7.8606
163 | 0.010496 | 0.0026308 | -0.010495 | -0.0026302 | 1.2122e-06 | 6.197e-07 | 0.016044 | 0.016044 | 0.016044 | 0.97348 | -0.51233 | 0.97335 | -0.51475 | 4.4078
164 | -0.033936 | -0.008525 | 0.033941 | 0.008528 | 4.86e-06 | 3.0502e-06 | 0.051804 | 0.051804 | 0.051804 | 0.97492 | -0.4838 | 0.97508 | -0.4808 | 14.2318
165 | 0.0090137 | 0.0022589 | -0.0090123 | -0.0022582 | 1.4674e-06 | 6.8302e-07 | 0.01378 | 0.01378 | 0.01378 | 0.97335 | -0.51475 | 0.97318 | -0.51817 | 3.7857
166 | 0.0078264 | 0.001961 | -0.007826 | -0.0019608 | 3.6087e-07 | 1.4746e-07 | 0.011967 | 0.011967 | 0.011967 | 0.97318 | -0.51817 | 0.97313 | -0.51914 | 3.2875
167 | 0.007826 | 0.0019608 | -0.0078259 | -0.0019608 | 5.6903e-08 | 2.3253e-08 | 0.011967 | 0.011967 | 0.011967 | 0.97313 | -0.51914 | 0.97312 | -0.51929 | 3.2875
168 | 0.0091374 | 0.0022901 | -0.0091371 | -0.00229 | 3.0187e-07 | 1.3858e-07 | 0.01375 | 0.01375 | 0.01375 | 0.98883 | -0.21302 | 0.9888 | -0.21371 | 3.7775
169 | 0.001411 | 0.00035355 | -0.001411 | -0.00035362 | 1.0648e-08 | -6.8741e-08 | 0.0021591 | 0.0021591 | 0.0021591 | 0.97241 | -0.53345 | 0.9724 | -0.53361 | 0.59317
170 | -0.0037917 | -0.00094996 | 0.003792 | 0.00094987 | 2.5704e-07 | -8.8606e-08 | 0.0057992 | 0.0057991 | 0.0057992 | 0.97289 | -0.52388 | 0.97296 | -0.52245 | 1.5932
171 | -0.0051279 | -0.0012847 | 0.0051284 | 0.0012847 | 4.7994e-07 | 4.8687e-08 | 0.0078423 | 0.0078422 | 0.0078423 | 0.97296 | -0.52245 | 0.97306 | -0.52049 | 2.1545
172 | -0.0058802 | -0.0014732 | 0.0058804 | 0.0014732 | 1.5952e-07 | 3.6736e-08 | 0.0089919 | 0.0089919 | 0.0089919 | 0.97306 | -0.52049 | 0.97309 | -0.51992 | 2.4703
173 | -0.006655 | -0.0016673 | 0.0066552 | 0.0016674 | 2.0006e-07 | 6.4041e-08 | 0.010176 | 0.010176 | 0.010176 | 0.97309 | -0.51992 | 0.97312 | -0.51929 | 2.7957

## res_trafo
| p_hv_mw | q_hv_mvar | p_lv_mw | q_lv_mvar | pl_mw | ql_mvar | i_hv_ka | i_lv_ka | vm_hv_pu | va_hv_degree | vm_lv_pu | va_lv_degree | loading_percent
0 | -1.2729e-15 | -1.3162e-15 | 0.00165 | 1.2699e-07 | 0.00165 | 1.2699e-07 | 5.2857e-17 | 0.0023815 | 0.99998 | 149.9956 | 1 | 0 | 0.2619

## res_ext_grid
| p_mw | q_mvar
0 | 0.26648 | 0.067997

## res_load
| p_mw | q_mvar
0 | 0.0021838 | 0.00054732
1 | 0.0012525 | 0.0003139
2 | 0.00092751 | 0.00023246
3 | 0.00043631 | 0.00010935
4 | 0.00034916 | 8.7509e-05
5 | 0.00071268 | 0.00017862
6 | 0.0012221 | 0.0003063
7 | 0.002342 | 0.00058697
8 | 0.00063027 | 0.00015796
9 | 0.00080783 | 0.00020246
10 | 0.0016706 | 0.00041868
11 | 0.0010352 | 0.00025944
12 | 0.00052928 | 0.00013265
13 | 0.00063052 | 0.00015802
14 | 0.0011282 | 0.00028275
15 | 0.0025997 | 0.00065155
16 | 0.00048529 | 0.00012163
17 | 0.0010928 | 0.00027389
18 | 0.0043321 | 0.0010857
19 | 0.003854 | 0.0009659
20 | 0.0029686 | 0.000744
21 | 0.0054182 | 0.0013579
22 | 0.0016548 | 0.00041474
23 | 0.00085808 | 0.00021505
24 | 0.0039627 | 0.00099315
25 | 0.001936 | 0.00048522
26 | 0.0016674 | 0.0004179
27 | 0.0043294 | 0.001085
28 | 0.001845 | 0.0004624
29 | 0.0017675 | 0.00044298
30 | 0.0027239 | 0.00068267
31 | 0.0017339 | 0.00043455
32 | 0.0010797 | 0.0002706
33 | 0.00077842 | 0.00019509
34 | 0.0017242 | 0.00043212
35 | 0.0030435 | 0.00076276
36 | 0.0016333 | 0.00040933
37 | 0.0015259 | 0.00038243
38 | 0.0028207 | 0.00070694
39 | 0.0015004 | 0.00037604
40 | 0.00083754 | 0.00020991
41 | 0.0032347 | 0.00081069
42 | 0.0047262 | 0.0011845
43 | 0.00583 | 0.0014611
44 | 0.00058173 | 0.0001458
45 | 0.0006865 | 0.00017205
46 | 0.0017154 | 0.00042992
47 | 0.002591 | 0.00064937
48 | 0.00095688 | 0.00023982
49 | 0.001727 | 0.00043283
50 | 0.00047481 | 0.000119
51 | 0.0044384 | 0.0011124
52 | 0.0024639 | 0.00061751
53 | 0.00073034 | 0.00018304
54 | 0.002662 | 0.00066716
55 | 0.0010563 | 0.00026472
56 | 0.0057148 | 0.0014323
57 | 0.001366 | 0.00034236
58 | 0.0012137 | 0.00030418
59 | 0.0015214 | 0.00038129
60 | 0.00065295 | 0.00016364
61 | 0.00058866 | 0.00014753
62 | 0.0028043 | 0.00070283
63 | 0.00436 | 0.0010927
64 | 0.0013248 | 0.00033203
65 | 0.0011297 | 0.00028313
66 | 0.00088129 | 0.00022087
67 | 0.0013173 | 0.00033016
68 | 0.0030123 | 0.00075496
69 | 0.00056953 | 0.00014274
70 | 0.00049269 | 0.00012348
71 | 0.0012702 | 0.00031835
72 | 0.0016317 | 0.00040895
73 | 0.00025485 | 6.3871e-05
74 | 0.00048534 | 0.00012164
75 | 0.00046077 | 0.00011548
76 | 0.0035655 | 0.0008936
77 | 0.00073788 | 0.00018493
78 | 0.0010039 | 0.00025161
79 | 0.0023656 | 0.00059288
80 | 0.00091579 | 0.00022952
81 | 0.00095705 | 0.00023986
82 | 0.0015829 | 0.00039672
83 | 0.00077742 | 0.00019484
84 | 0.00062104 | 0.00015565
85 | 0.0042792 | 0.0010725
86 | 0.0023768 | 0.00059568
87 | 0.0026386 | 0.00066129
88 | 0.0015615 | 0.00039134
89 | 0.0013105 | 0.00032845
90 | 0.0082414 | 0.0020655
91 | 0.0028027 | 0.00070242
92 | 0.0088597 | 0.0022204
93 | 0.0014449 | 0.00036212
94 | 0.0033544 | 0.00084068
95 | 0.0021154 | 0.00053018
96 | 0.0050613 | 0.0012685
97 | 0.0011265 | 0.00028233
98 | 0.0033558 | 0.00084106
99 | 0.0011807 | 0.00029592
100 | 0.0010322 | 0.0002587
101 | 0.0043505 | 0.0010903
102 | 0.00069927 | 0.00017525
103 | 0.0013786 | 0.00034551
104 | 0.0010507 | 0.00026334
105 | 0.0005498 | 0.00013779
106 | 0.00080147 | 0.00020087
107 | 0.0044243 | 0.0011088
108 | 0.00038684 | 9.6951e-05
109 | 0.00063676 | 0.00015959
110 | 0.0015399 | 0.00038594
111 | 0.00053079 | 0.00013303
112 | 0.0027841 | 0.00069776
113 | 0.0010322 | 0.00025869
114 | 0.00039414 | 9.878e-05
115 | 0.0013816 | 0.00034626
116 | 0.0006971 | 0.00017471
117 | 0.0016831 | 0.00042184
118 | 0.002365 | 0.00059273
119 | 0.0011527 | 0.0002889
120 | 0.0011628 | 0.00029143
121 | 0.0021241 | 0.00053236
122 | 0.0014814 | 0.00037128
123 | 0.0017318 | 0.00043402
124 | 0.0011859 | 0.00029722
125 | 0.00064762 | 0.00016231
126 | 0.0091371 | 0.00229
127 | 0.0012687 | 0.00031797
128 | 0.0012118 | 0.00030371
129 | 0.001336 | 0.00033483
130 | 0.0007518 | 0.00018842
131 | 0.00077465 | 0.00019415
132 | 0.0011707 | 0.00029341
133 | 0.003307 | 0.00082882
134 | 0.001411 | 0.00035362
135 | 0.001575 | 0.00039474

## dtypes
| element | column | dtype
0 | bus | name | object
1 | bus | vn_kv | float64
2 | bus | type | object
3 | bus | zone | object
4 | bus | in_service | bool
5 | load | name | object
6 | load | bus | uint32
7 | load | p_mw | float64
8 | load | q_mvar | float64
9 | load | const_z_percent | float64
10 | load | const_i_percent | float64
11 | load | sn_mva | float64
12 | load | scaling | float64
13 | load | in_service | bool
14 | load | type | object
15 | ext_grid | name | object
16 | ext_grid | bus | uint32
17 | ext_grid | vm_pu | float64
18 | ext_grid | va_degree | float64
19 | ext_grid | slack_weight | float64
20 | ext_grid | in_service | bool
21 | line | name | object
22 | line | std_type | object
23 | line | from_bus | uint32
24 | line | to_bus | uint32
25 | line | length_km | float64
26 | line | r_ohm_per_km | float64
27 | line | x_ohm_per_km | float64
28 | line | c_nf_per_km | float64
29 | line | g_us_per_km | float64
30 | line | max_i_ka | float64
31 | line | df | float64
32 | line | parallel | uint32
33 | line | type | object
34 | line | in_service | bool
35 | trafo | name | object
36 | trafo | std_type | object
37 | trafo | hv_bus | uint32
38 | trafo | lv_bus | uint32
39 | trafo | sn_mva | float64
40 | trafo | vn_hv_kv | float64
41 | trafo | vn_lv_kv | float64
42 | trafo | vk_percent | float64
43 | trafo | vkr_percent | float64
44 | trafo | pfe_kw | float64
45 | trafo | i0_percent | float64
46 | trafo | shift_degree | float64
47 | trafo | tap_side | object
48 | trafo | tap_neutral | int32
49 | trafo | tap_min | int32
50 | trafo | tap_max | int32
51 | trafo | tap_step_percent | float64
52 | trafo | tap_step_degree | float64
53 | trafo | tap_pos | int32
54 | trafo | tap_phase_shifter | bool
55 | trafo | parallel | uint32
56 | trafo | df | float64
57 | trafo | in_service | bool
58 | line_geodata | coords | object
59 | bus_geodata | x | float64
60 | bus_geodata | y | float64
61 | bus_geodata | coords | object
62 | res_bus | vm_pu | float64
63 | res_bus | va_degree | float64
64 | res_bus | p_mw | float64
65 | res_bus | q_mvar | float64
66 | res_line | p_from_mw | float64
67 | res_line | q_from_mvar | float64
68 | res_line | p_to_mw | float64
69 | res_line | q_to_mvar | float64
70 | res_line | pl_mw | float64
71 | res_line | ql_mvar | float64
72 | res_line | i_from_ka | float64
73 | res_line | i_to_ka | float64
74 | res_line | i_ka | float64
75 | res_line | vm_from_pu | float64
76 | res_line | va_from_degree | float64
77 | res_line | vm_to_pu | float64
78 | res_line | va_to_degree | float64
79 | res_line | loading_percent | float64
80 | res_trafo | p_hv_mw | float64
81 | res_trafo | q_hv_mvar | float64
82 | res_trafo | p_lv_mw | float64
83 | res_trafo | q_lv_mvar | float64
84 | res_trafo | pl_mw | float64
85 | res_trafo | ql_mvar | float64
86 | res_trafo | i_hv_ka | float64
87 | res_trafo | i_lv_ka | float64
88 | res_trafo | vm_hv_pu | float64
89 | res_trafo | va_hv_degree | float64
90 | res_trafo | vm_lv_pu | float64
91 | res_trafo | va_lv_degree | float64
92 | res_trafo | loading_percent | float64
93 | res_ext_grid | p_mw | float64
94 | res_ext_grid | q_mvar | float64
95 | res_load | p_mw | float64
96 | res_load | q_mvar | float64

## parameters
| version | format_version | converged | OPF_converged | name | f_hz | sn_mva
0 | 2.14.6 | 2.14.0 | TRUE | FALSE |  | 50 | 1