## bus
| name | vn_kv | type | zone | in_service
0 | bus_LV_211-1_0_4_node_0 | 0.4 | n |  | TRUE
1 | bus_LV_211-1_0_4_node_2 | 0.4 | n |  | TRUE
2 | bus_LV_211-1_0_4_node_1 | 0.4 | n |  | TRUE
3 | bus_LV_211-1_0_4_node_3 | 0.4 | n |  | TRUE
4 | bus_LV_211-1_0_4_node_4 | 0.4 | n |  | TRUE
5 | bus_LV_211-1_0_4_node_5 | 0.4 | n |  | TRUE
6 | bus_LV_211-1_0_4_node_131 | 0.4 | n |  | TRUE
7 | bus_LV_211-1_0_4_node_7 | 0.4 | n |  | TRUE
8 | bus_LV_211-1_0_4_node_234 | 0.4 | n |  | TRUE
9 | bus_LV_211-1_0_4_node_134 | 0.4 | n |  | TRUE
10 | bus_LV_211-1_0_4_node_210 | 0.4 | n |  | TRUE
11 | bus_LV_211-1_0_4_node_8 | 0.4 | n |  | TRUE
12 | bus_LV_211-1_0_4_node_79 | 0.4 | n |  | TRUE
13 | bus_LV_211-1_0_4_node_128 | 0.4 | n |  | TRUE
14 | bus_LV_211-1_0_4_node_9 | 0.4 | n |  | TRUE
15 | bus_LV_211-1_0_4_node_240 | 0.4 | n |  | TRUE
16 | bus_LV_211-1_0_4_node_239 | 0.4 | n |  | TRUE
17 | bus_LV_211-1_0_4_node_10 | 0.4 | n |  | TRUE
18 | bus_LV_211-1_0_4_node_13 | 0.4 | n |  | TRUE
19 | bus_LV_211-1_0_4_node_187 | 0.4 | n |  | TRUE
20 | bus_LV_211-1_0_4_node_225 | 0.4 | n |  | TRUE
21 | bus_LV_211-1_0_4_node_11 | 0.4 | n |  | TRUE
22 | bus_LV_211-1_0_4_node_217 | 0.4 | n |  | TRUE
23 | bus_LV_211-1_0_4_node_290 | 0.4 | n |  | TRUE
24 | bus_LV_211-1_0_4_node_12 | 0.4 | n |  | TRUE
25 | bus_LV_211-1_0_4_node_241 | 0.4 | n |  | TRUE
26 | bus_LV_211-1_0_4_node_183 | 0.4 | n |  | TRUE
27 | bus_LV_211-1_0_4_node_80 | 0.4 | n |  | TRUE
28 | bus_LV_211-1_0_4_node_132 | 0.4 | n |  | TRUE
29 | bus_LV_211-1_0_4_node_163 | 0.4 | n |  | TRUE
30 | bus_LV_211-1_0_4_node_135 | 0.4 | n |  | TRUE
31 | bus_LV_211-1_0_4_node_161 | 0.4 | n |  | TRUE
32 | bus_LV_211-1_0_4_node_209 | 0.4 | n |  | TRUE
33 | bus_LV_211-1_0_4_node_77 | 0.4 | n |  | TRUE
34 | bus_LV_211-1_0_4_node_188 | 0.4 | n |  | TRUE
35 | bus_LV_211-1_0_4_node_186 | 0.4 | n |  | TRUE
36 | bus_LV_211-1_0_4_node_222 | 0.4 | n |  | TRUE
37 | bus_LV_211-1_0_4_node_153 | 0.4 | n |  | TRUE
38 | bus_LV_211-1_0_4_node_288 | 0.4 | n |  | TRUE
39 | bus_LV_211-1_0_4_node_244 | 0.4 | n |  | TRUE
40 | bus_LV_211-1_0_4_node_158 | 0.4 | n |  | TRUE
41 | bus_LV_211-1_0_4_node_78 | 0.4 | n |  | TRUE
42 | bus_LV_211-1_0_4_node_76 | 0.4 | n |  | TRUE
43 | bus_LV_211-1_0_4_node_14 | 0.4 | n |  | TRUE
44 | bus_LV_211-1_0_4_node_15 | 0.4 | n |  | TRUE
45 | bus_LV_211-1_0_4_node_16 | 0.4 | n |  | TRUE
46 | bus_LV_211-1_0_4_node_17 | 0.4 | n |  | TRUE
47 | bus_LV_211-1_0_4_node_18 | 0.4 | n |  | TRUE
48 | bus_LV_211-1_0_4_node_20 | 0.4 | n |  | TRUE
49 | bus_LV_211-1_0_4_node_63 | 0.4 | n |  | TRUE
50 | bus_LV_211-1_0_4_node_19 | 0.4 | n |  | TRUE
51 | bus_LV_211-1_0_4_node_35 | 0.4 | n |  | TRUE
52 | bus_LV_211-1_0_4_node_34 | 0.4 | n |  | TRUE
53 | bus_LV_211-1_0_4_node_136 | 0.4 | n |  | TRUE
54 | bus_LV_211-1_0_4_node_21 | 0.4 | n |  | TRUE
55 | bus_LV_211-1_0_4_node_185 | 0.4 | n |  | TRUE
56 | bus_LV_211-1_0_4_node_184 | 0.4 | n |  | TRUE
57 | bus_LV_211-1_0_4_node_22 | 0.4 | n |  | TRUE
58 | bus_LV_211-1_0_4_node_382 | 0.4 | n |  | TRUE
59 | bus_LV_211-1_0_4_node_368 | 0.4 | n |  | TRUE
60 | bus_LV_211-1_0_4_node_379 | 0.4 | n |  | TRUE
61 | bus_LV_211-1_0_4_node_24 | 0.4 | n |  | TRUE
62 | bus_LV_211-1_0_4_node_201 | 0.4 | n |  | TRUE
63 | bus_LV_211-1_0_4_node_202 | 0.4 | n |  | TRUE
64 | bus_LV_211-1_0_4_node_198 | 0.4 | n |  | TRUE
65 | bus_LV_211-1_0_4_node_28 | 0.4 | n |  | TRUE
66 | bus_LV_211-1_0_4_node_98 | 0.4 | n |  | TRUE
67 | bus_LV_211-1_0_4_node_127 | 0.4 | n |  | TRUE
68 | bus_LV_211-1_0_4_node_236 | 0.4 | n |  | TRUE
69 | bus_LV_211-1_0_4_node_410 | 0.4 | n |  | TRUE
70 | bus_LV_211-1_0_4_node_365 | 0.4 | n |  | TRUE
71 | bus_LV_211-1_0_4_node_380 | 0.4 | n |  | TRUE
72 | bus_LV_211-1_0_4_node_457 | 0.4 | n |  | TRUE
73 | bus_LV_211-1_0_4_node_456 | 0.4 | n |  | TRUE
74 | bus_LV_211-1_0_4_node_400 | 0.4 | n |  | TRUE
75 | bus_LV_211-1_0_4_node_402 | 0.4 | n |  | TRUE
76 | bus_LV_211-1_0_4_node_399 | 0.4 | n |  | TRUE
77 | bus_LV_211-1_0_4_node_455 | 0.4 | n |  | TRUE
78 | bus_LV_211-1_0_4_node_424 | 0.4 | n |  | TRUE
79 | bus_LV_211-1_0_4_node_180 | 0.4 | n |  | TRUE
80 | bus_LV_211-1_0_4_node_199 | 0.4 | n |  | TRUE
81 | bus_LV_211-1_0_4_node_417 | 0.4 | n |  | TRUE
82 | bus_LV_211-1_0_4_node_416 | 0.4 | n |  | TRUE
83 | bus_LV_211-1_0_4_node_418 | 0.4 | n |  | TRUE
84 | bus_LV_211-1_0_4_node_419 | 0.4 | n |  | TRUE
85 | bus_LV_211-1_0_4_node_420 | 0.4 | n |  | TRUE
86 | bus_LV_211-1_0_4_node_96 | 0.4 | n |  | TRUE
87 | bus_LV_211-1_0_4_node_69 | 0.4 | n |  | TRUE
88 | bus_LV_211-1_0_4_node_166 | 0.4 | n |  | TRUE
89 | bus_LV_211-1_0_4_node_243 | 0.4 | n |  | TRUE
90 | bus_LV_211-1_0_4_node_65 | 0.4 | n |  | TRUE
91 | bus_LV_211-1_0_4_node_117 | 0.4 | n |  | TRUE
92 | bus_LV_211-1_0_4_node_126 | 0.4 | n |  | TRUE
93 | bus_LV_211-1_0_4_node_232 | 0.4 | n |  | TRUE
94 | bus_LV_211-1_0_4_node_109 | 0.4 | n |  | TRUE
95 | bus_LV_211-1_0_4_node_165 | 0.4 | n |  | TRUE
96 | bus_LV_211-1_0_4_node_133 | 0.4 | n |  | TRUE
97 | bus_LV_211-1_0_4_node_274 | 0.4 | n |  | TRUE
98 | bus_LV_211-1_0_4_node_339 | 0.4 | n |  | TRUE
99 | bus_LV_211-1_0_4_node_272 | 0.4 | n |  | TRUE
100 | bus_LV_211-1_0_4_node_230 | 0.4 | n |  | TRUE
101 | bus_LV_211-1_0_4_node_229 | 0.4 | n |  | TRUE
102 | bus_LV_211-1_0_4_node_95 | 0.4 | n |  | TRUE
103 | bus_LV_211-1_0_4_node_459 | 0.4 | n |  | TRUE
104 | bus_LV_211-1_0_4_node_190 | 0.4 | n |  | TRUE
105 | bus_LV_211-1_0_4_node_194 | 0.4 | n |  | TRUE
106 | bus_LV_211-1_0_4_node_162 | 0.4 | n |  | TRUE
107 | bus_LV_211-1_0_4_node_191 | 0.4 | n |  | TRUE
108 | bus_LV_211-1_0_4_node_169 | 0.4 | n |  | TRUE
109 | bus_LV_211-1_0_4_node_148 | 0.4 | n |  | TRUE
110 | bus_LV_211-1_0_4_node_149 | 0.4 | n |  | TRUE
111 | bus_LV_211-1_0_4_node_150 | 0.4 | n |  | TRUE
112 | bus_LV_211-1_0_4_node_151 | 0.4 | n |  | TRUE
113 | bus_LV_211-1_0_4_node_218 | 0.4 | n |  | TRUE
114 | bus_LV_211-1_0_4_node_216 | 0.4 | n |  | TRUE
115 | bus_LV_211-1_0_4_node_152 | 0.4 | n |  | TRUE
116 | bus_LV_211-1_0_4_node_314 | 0.4 | n |  | TRUE
117 | bus_LV_211-1_0_4_node_263 | 0.4 | n |  | TRUE
118 | bus_LV_211-1_0_4_node_286 | 0.4 | n |  | TRUE
119 | bus_LV_211-1_0_4_node_311 | 0.4 | n |  | TRUE
120 | bus_LV_211-1_0_4_node_154 | 0.4 | n |  | TRUE
121 | bus_LV_211-1_0_4_node_155 | 0.4 | n |  | TRUE
122 | bus_LV_211-1_0_4_node_156 | 0.4 | n |  | TRUE
123 | bus_LV_211-1_0_4_node_157 | 0.4 | n |  | TRUE
124 | bus_LV_211-1_0_4_node_160 | 0.4 | n |  | TRUE
125 | bus_LV_211-1_0_4_node_159 | 0.4 | n |  | TRUE
126 | bus_LV_211-1_0_4_node_235 | 0.4 | n |  | TRUE
127 | bus_LV_211-1_0_4_node_208 | 0.4 | n |  | TRUE
128 | bus_LV_211-1_0_4_node_223 | 0.4 | n |  | TRUE
129 | bus_LV_211-1_0_4_node_214 | 0.4 | n |  | TRUE
130 | bus_LV_211-1_0_4_node_164 | 0.4 | n |  | TRUE
131 | bus_LV_211-1_0_4_node_196 | 0.4 | n |  | TRUE
132 | bus_LV_211-1_0_4_node_197 | 0.4 | n |  | TRUE
133 | bus_LV_211-1_0_4_node_245 | 0.4 | n |  | TRUE
134 | bus_LV_211-1_0_4_node_281 | 0.4 | n |  | TRUE
135 | bus_LV_211-1_0_4_node_167 | 0.4 | n |  | TRUE
136 | bus_LV_211-1_0_4_node_168 | 0.4 | n |  | TRUE
137 | bus_LV_211-1_0_4_node_189 | 0.4 | n |  | TRUE
138 | bus_LV_211-1_0_4_node_170 | 0.4 | n |  | TRUE
139 | bus_LV_211-1_0_4_node_171 | 0.4 | n |  | TRUE
140 | bus_LV_211-1_0_4_node_172 | 0.4 | n |  | TRUE
141 | bus_LV_211-1_0_4_node_173 | 0.4 | n |  | TRUE
142 | bus_LV_211-1_0_4_node_174 | 0.4 | n |  | TRUE
143 | bus_LV_211-1_0_4_node_219 | 0.4 | n |  | TRUE
144 | bus_LV_211-1_0_4_node_175 | 0.4 | n |  | TRUE
145 | bus_LV_211-1_0_4_node_176 | 0.4 | n |  | TRUE
146 | bus_LV_211-1_0_4_node_177 | 0.4 | n |  | TRUE
147 | bus_LV_211-1_0_4_node_179 | 0.4 | n |  | TRUE
148 | bus_LV_211-1_0_4_node_178 | 0.4 | n |  | TRUE
149 | bus_LV_211-1_0_4_node_181 | 0.4 | n |  | TRUE
150 | bus_LV_211-1_0_4_node_182 | 0.4 | n |  | TRUE
151 | bus_LV_211-1_0_4_node_205 | 0.4 | n |  | TRUE
152 | bus_LV_211-1_0_4_node_203 | 0.4 | n |  | TRUE
153 | bus_LV_211-1_0_4_node_247 | 0.4 | n |  | TRUE
154 | bus_LV_211-1_0_4_node_246 | 0.4 | n |  | TRUE
155 | bus_LV_211-1_0_4_node_192 | 0.4 | n |  | TRUE
156 | bus_LV_211-1_0_4_node_193 | 0.4 | n |  | TRUE
157 | bus_LV_211-1_0_4_node_195 | 0.4 | n |  | TRUE
158 | bus_LV_211-1_0_4_node_340 | 0.4 | n |  | TRUE
159 | bus_LV_211-1_0_4_node_282 | 0.4 | n |  | TRUE
160 | bus_LV_211-1_0_4_node_200 | 0.4 | n |  | TRUE
161 | bus_LV_211-1_0_4_node_462 | 0.4 | n |  | TRUE
162 | bus_LV_211-1_0_4_node_411 | 0.4 | n |  | TRUE
163 | bus_LV_211-1_0_4_node_354 | 0.4 | n |  | TRUE
164 | bus_LV_211-1_0_4_node_454 | 0.4 | n |  | TRUE
165 | bus_LV_211-1_0_4_node_377 | 0.4 | n |  | TRUE
166 | bus_LV_211-1_0_4_node_352 | 0.4 | n |  | TRUE
167 | bus_LV_211-1_0_4_node_353 | 0.4 | n |  | TRUE
168 | bus_LV_211-1_0_4_node_356 | 0.4 | n |  | TRUE
169 | bus_LV_211-1_0_4_node_215 | 0.4 | n |  | TRUE
170 | bus_LV_211-1_0_4_node_212 | 0.4 | n |  | TRUE
171 | bus_LV_211-1_0_4_node_242 | 0.4 | n |  | TRUE
172 | bus_LV_211-1_0_4_node_453 | 0.4 | n |  | TRUE
173 | bus_LV_211-1_0_4_node_211 | 0.4 | n |  | TRUE
174 | bus_LV_211-1_0_4_node_228 | 0.4 | n |  | TRUE
175 | bus_LV_211-1_0_4_node_227 | 0.4 | n |  | TRUE
176 | bus_LV_211-1_0_4_node_284 | 0.4 | n |  | TRUE
177 | bus_LV_211-1_0_4_node_220 | 0.4 | n |  | TRUE
178 | bus_LV_211-1_0_4_node_221 | 0.4 | n |  | TRUE
179 | bus_LV_211-1_0_4_node_226 | 0.4 | n |  | TRUE
180 | bus_LV_211-1_0_4_node_224 | 0.4 | n |  | TRUE
181 | bus_LV_211-1_0_4_node_341 | 0.4 | n |  | TRUE
182 | bus_LV_211-1_0_4_node_250 | 0.4 | n |  | TRUE
183 | bus_LV_211-1_0_4_node_331 | 0.4 | n |  | TRUE
184 | bus_LV_211-1_0_4_node_389 | 0.4 | n |  | TRUE
185 | bus_LV_211-1_0_4_node_249 | 0.4 | n |  | TRUE
186 | bus_LV_211-1_0_4_node_332 | 0.4 | n |  | TRUE
187 | bus_LV_211-1_0_4_node_231 | 0.4 | n |  | TRUE
188 | bus_LV_211-1_0_4_node_233 | 0.4 | n |  | TRUE
189 | bus_LV_211-1_0_4_node_237 | 0.4 | n |  | TRUE
190 | bus_LV_211-1_0_4_node_238 | 0.4 | n |  | TRUE
191 | bus_LV_211-1_0_4_node_305 | 0.4 | n |  | TRUE
192 | bus_LV_211-1_0_4_node_348 | 0.4 | n |  | TRUE
193 | bus_LV_211-1_0_4_node_304 | 0.4 | n |  | TRUE
194 | bus_LV_211-1_0_4_node_338 | 0.4 | n |  | TRUE
195 | bus_LV_211-1_0_4_node_412 | 0.4 | n |  | TRUE
196 | bus_LV_211-1_0_4_node_403 | 0.4 | n |  | TRUE
197 | bus_LV_211-1_0_4_node_248 | 0.4 | n |  | TRUE
198 | bus_LV_211-1_0_4_node_251 | 0.4 | n |  | TRUE
199 | bus_LV_211-1_0_4_node_252 | 0.4 | n |  | TRUE
200 | bus_LV_211-1_0_4_node_253 | 0.4 | n |  | TRUE
201 | bus_LV_211-1_0_4_node_255 | 0.4 | n |  | TRUE
202 | bus_LV_211-1_0_4_node_257 | 0.4 | n |  | TRUE
203 | bus_LV_211-1_0_4_node_312 | 0.4 | n |  | TRUE
204 | bus_LV_211-1_0_4_node_320 | 0.4 | n |  | TRUE
205 | bus_LV_211-1_0_4_node_414 | 0.4 | n |  | TRUE
206 | bus_LV_211-1_0_4_node_321 | 0.4 | n |  | TRUE
207 | bus_LV_211-1_0_4_node_322 | 0.4 | n |  | TRUE
208 | bus_LV_211-1_0_4_node_327 | 0.4 | n |  | TRUE
209 | bus_LV_211-1_0_4_node_328 | 0.4 | n |  | TRUE
210 | bus_LV_211-1_0_4_node_325 | 0.4 | n |  | TRUE
211 | bus_LV_211-1_0_4_node_310 | 0.4 | n |  | TRUE
212 | bus_LV_211-1_0_4_node_370 | 0.4 | n |  | TRUE
213 | bus_LV_211-1_0_4_node_369 | 0.4 | n |  | TRUE
214 | bus_LV_211-1_0_4_node_415 | 0.4 | n |  | TRUE
215 | bus_LV_211-1_0_4_node_413 | 0.4 | n |  | TRUE
216 | bus_LV_211-1_0_4_node_258 | 0.4 | n |  | TRUE
217 | bus_LV_211-1_0_4_node_259 | 0.4 | n |  | TRUE
218 | bus_LV_211-1_0_4_node_260 | 0.4 | n |  | TRUE
219 | bus_LV_211-1_0_4_node_261 | 0.4 | n |  | TRUE
220 | bus_LV_211-1_0_4_node_264 | 0.4 | n |  | TRUE
221 | bus_LV_211-1_0_4_node_307 | 0.4 | n |  | TRUE
222 | bus_LV_211-1_0_4_node_262 | 0.4 | n |  | TRUE
223 | bus_LV_211-1_0_4_node_267 | 0.4 | n |  | TRUE
224 | bus_LV_211-1_0_4_node_351 | 0.4 | n |  | TRUE
225 | bus_LV_211-1_0_4_node_306 | 0.4 | n |  | TRUE
226 | bus_LV_211-1_0_4_node_269 | 0.4 | n |  | TRUE
227 | bus_LV_211-1_0_4_node_265 | 0.4 | n |  | TRUE
228 | bus_LV_211-1_0_4_node_266 | 0.4 | n |  | TRUE
229 | bus_LV_211-1_0_4_node_268 | 0.4 | n |  | TRUE
230 | bus_LV_211-1_0_4_node_324 | 0.4 | n |  | TRUE
231 | bus_LV_211-1_0_4_node_330 | 0.4 | n |  | TRUE
232 | bus_LV_211-1_0_4_node_270 | 0.4 | n |  | TRUE
233 | bus_LV_211-1_0_4_node_271 | 0.4 | n |  | TRUE
234 | bus_LV_211-1_0_4_node_273 | 0.4 | n |  | TRUE
235 | bus_LV_211-1_0_4_node_303 | 0.4 | n |  | TRUE
236 | bus_LV_211-1_0_4_node_318 | 0.4 | n |  | TRUE
237 | bus_LV_211-1_0_4_node_302 | 0.4 | n |  | TRUE
238 | bus_LV_211-1_0_4_node_316 | 0.4 | n |  | TRUE
239 | bus_LV_211-1_0_4_node_463 | 0.4 | n |  | TRUE
240 | bus_LV_211-1_0_4_node_336 | 0.4 | n |  | TRUE
241 | bus_LV_211-1_0_4_node_275 | 0.4 | n |  | TRUE
242 | bus_LV_211-1_0_4_node_276 | 0.4 | n |  | TRUE
243 | bus_LV_211-1_0_4_node_277 | 0.4 | n |  | TRUE
244 | bus_LV_211-1_0_4_node_278 | 0.4 | n |  | TRUE
245 | bus_LV_211-1_0_4_node_279 | 0.4 | n |  | TRUE
246 | bus_LV_211-1_0_4_node_280 | 0.4 | n |  | TRUE
247 | bus_LV_211-1_0_4_node_333 | 0.4 | n |  | TRUE
248 | bus_LV_211-1_0_4_node_343 | 0.4 | n |  | TRUE
249 | bus_LV_211-1_0_4_node_347 | 0.4 | n |  | TRUE
250 | bus_LV_211-1_0_4_node_293 | 0.4 | n |  | TRUE
251 | bus_LV_211-1_0_4_node_342 | 0.4 | n |  | TRUE
252 | bus_LV_211-1_0_4_node_294 | 0.4 | n |  | TRUE
253 | bus_LV_211-1_0_4_node_292 | 0.4 | n |  | TRUE
254 | bus_LV_211-1_0_4_node_283 | 0.4 | n |  | TRUE
255 | bus_LV_211-1_0_4_node_300 | 0.4 | n |  | TRUE
256 | bus_LV_211-1_0_4_node_285 | 0.4 | n |  | TRUE
257 | bus_LV_211-1_0_4_node_287 | 0.4 | n |  | TRUE
258 | bus_LV_211-1_0_4_node_295 | 0.4 | n |  | TRUE
259 | bus_LV_211-1_0_4_node_345 | 0.4 | n |  | TRUE
260 | bus_LV_211-1_0_4_node_289 | 0.4 | n |  | TRUE
261 | bus_LV_211-1_0_4_node_291 | 0.4 | n |  | TRUE
262 | bus_LV_211-1_0_4_node_308 | 0.4 | n |  | TRUE
263 | bus_LV_211-1_0_4_node_346 | 0.4 | n |  | TRUE
264 | bus_LV_211-1_0_4_node_315 | 0.4 | n |  | TRUE
265 | bus_LV_211-1_0_4_node_296 | 0.4 | n |  | TRUE
266 | bus_LV_211-1_0_4_node_297 | 0.4 | n |  | TRUE
267 | bus_LV_211-1_0_4_node_298 | 0.4 | n |  | TRUE
268 | bus_LV_211-1_0_4_node_299 | 0.4 | n |  | TRUE
269 | bus_LV_211-1_0_4_node_301 | 0.4 | n |  | TRUE
270 | bus_LV_211-1_0_4_node_337 | 0.4 | n |  | TRUE
271 | bus_LV_211-1_0_4_node_335 | 0.4 | n |  | TRUE
272 | bus_LV_211-1_0_4_node_309 | 0.4 | n |  | TRUE
273 | bus_LV_211-1_0_4_node_313 | 0.4 | n |  | TRUE
274 | bus_LV_211-1_0_4_node_391 | 0.4 | n |  | TRUE
275 | bus_LV_211-1_0_4_node_326 | 0.4 | n |  | TRUE
276 | bus_LV_211-1_0_4_node_405 | 0.4 | n |  | TRUE
277 | bus_LV_211-1_0_4_node_317 | 0.4 | n |  | TRUE
278 | bus_LV_211-1_0_4_node_334 | 0.4 | n |  | TRUE
279 | bus_LV_211-1_0_4_node_350 | 0.4 | n |  | TRUE
280 | bus_LV_211-1_0_4_node_366 | 0.4 | n |  | TRUE
281 | bus_LV_211-1_0_4_node_329 | 0.4 | n |  | TRUE
282 | bus_LV_211-1_0_4_node_435 | 0.4 | n |  | TRUE
283 | bus_LV_211-1_0_4_node_436 | 0.4 | n |  | TRUE
284 | bus_LV_211-1_0_4_node_359 | 0.4 | n |  | TRUE
285 | bus_LV_211-1_0_4_node_364 | 0.4 | n |  | TRUE
286 | bus_LV_211-1_0_4_node_388 | 0.4 | n |  | TRUE
287 | bus_LV_211-1_0_4_node_344 | 0.4 | n |  | TRUE
288 | bus_LV_211-1_0_4_node_360 | 0.4 | n |  | TRUE
289 | bus_LV_211-1_0_4_node_355 | 0.4 | n |  | TRUE
290 | bus_LV_211-1_0_4_node_357 | 0.4 | n |  | TRUE
291 | bus_LV_211-1_0_4_node_358 | 0.4 | n |  | TRUE
292 | bus_LV_211-1_0_4_node_406 | 0.4 | n |  | TRUE
293 | bus_LV_211-1_0_4_node_445 | 0.4 | n |  | TRUE
294 | bus_LV_211-1_0_4_node_375 | 0.4 | n |  | TRUE
295 | bus_LV_211-1_0_4_node_446 | 0.4 | n |  | TRUE
296 | bus_LV_211-1_0_4_node_361 | 0.4 | n |  | TRUE
297 | bus_LV_211-1_0_4_node_362 | 0.4 | n |  | TRUE
298 | bus_LV_211-1_0_4_node_429 | 0.4 | n |  | TRUE
299 | bus_LV_211-1_0_4_node_439 | 0.4 | n |  | TRUE
300 | bus_LV_211-1_0_4_node_428 | 0.4 | n |  | TRUE
301 | bus_LV_211-1_0_4_node_451 | 0.4 | n |  | TRUE
302 | bus_LV_211-1_0_4_node_363 | 0.4 | n |  | TRUE
303 | bus_LV_211-1_0_4_node_367 | 0.4 | n |  | TRUE
304 | bus_LV_211-1_0_4_node_447 | 0.4 | n |  | TRUE
305 | bus_LV_211-1_0_4_node_448 | 0.4 | n |  | TRUE
306 | bus_LV_211-1_0_4_node_371 | 0.4 | n |  | TRUE
307 | bus_LV_211-1_0_4_node_372 | 0.4 | n |  | TRUE
308 | bus_LV_211-1_0_4_node_426 | 0.4 | n |  | TRUE
309 | bus_LV_211-1_0_4_node_395 | 0.4 | n |  | TRUE
310 | bus_LV_211-1_0_4_node_431 | 0.4 | n |  | TRUE
311 | bus_LV_211-1_0_4_node_393 | 0.4 | n |  | TRUE
312 | bus_LV_211-1_0_4_node_394 | 0.4 | n |  | TRUE
313 | bus_LV_211-1_0_4_node_373 | 0.4 | n |  | TRUE
314 | bus_LV_211-1_0_4_node_374 | 0.4 | n |  | TRUE
315 | bus_LV_211-1_0_4_node_376 | 0.4 | n |  | TRUE
316 | bus_LV_211-1_0_4_node_378 | 0.4 | n |  | TRUE
317 | bus_LV_211-1_0_4_node_425 | 0.4 | n |  | TRUE
318 | bus_LV_211-1_0_4_node_460 | 0.4 | n |  | TRUE
319 | bus_LV_211-1_0_4_node_385 | 0.4 | n |  | TRUE
320 | bus_LV_211-1_0_4_node_437 | 0.4 | n |  | TRUE
321 | bus_LV_211-1_0_4_node_423 | 0.4 | n |  | TRUE
322 | bus_LV_211-1_0_4_node_387 | 0.4 | n |  | TRUE
323 | bus_LV_211-1_0_4_node_383 | 0.4 | n |  | TRUE
324 | bus_LV_211-1_0_4_node_381 | 0.4 | n |  | TRUE
325 | bus_LV_211-1_0_4_node_398 | 0.4 | n |  | TRUE
326 | bus_LV_211-1_0_4_node_408 | 0.4 | n |  | TRUE
327 | bus_LV_211-1_0_4_node_384 | 0.4 | n |  | TRUE
328 | bus_LV_211-1_0_4_node_386 | 0.4 | n |  | TRUE
329 | bus_LV_211-1_0_4_node_432 | 0.4 | n |  | TRUE
330 | bus_LV_211-1_0_4_node_449 | 0.4 | n |  | TRUE
331 | bus_LV_211-1_0_4_node_430 | 0.4 | n |  | TRUE
332 | bus_LV_211-1_0_4_node_390 | 0.4 | n |  | TRUE
333 | bus_LV_211-1_0_4_node_392 | 0.4 | n |  | TRUE
334 | bus_LV_211-1_0_4_node_396 | 0.4 | n |  | TRUE
335 | bus_LV_211-1_0_4_node_397 | 0.4 | n |  | TRUE
336 | bus_LV_211-1_0_4_node_450 | 0.4 | n |  | TRUE
337 | bus_LV_211-1_0_4_node_401 | 0.4 | n |  | TRUE
338 | bus_LV_211-1_0_4_node_404 | 0.4 | n |  | TRUE
339 | bus_LV_211-1_0_4_node_443 | 0.4 | n |  | TRUE
340 | bus_LV_211-1_0_4_node_444 | 0.4 | n |  | TRUE
341 | bus_LV_211-1_0_4_node_407 | 0.4 | n |  | TRUE
342 | bus_LV_211-1_0_4_node_409 | 0.4 | n |  | TRUE
343 | bus_LV_211-1_0_4_node_433 | 0.4 | n |  | TRUE
344 | bus_LV_211-1_0_4_node_434 | 0.4 | n |  | TRUE
345 | bus_LV_211-1_0_4_node_438 | 0.4 | n |  | TRUE
346 | bus_LV_211-1_0_4_node_442 | 0.4 | n |  | TRUE
347 | bus_LV_211-1_0_4_node_441 | 0.4 | n |  | TRUE
348 | bus_LV_211-1_0_4_node_421 | 0.4 | n |  | TRUE
349 | bus_LV_211-1_0_4_node_422 | 0.4 | n |  | TRUE
350 | bus_LV_211-1_0_4_node_427 | 0.4 | n |  | TRUE
351 | bus_LV_211-1_0_4_node_452 | 0.4 | n |  | TRUE
352 | bus_LV_211-1_0_4_node_440 | 0.4 | n |  | TRUE
353 | bus_MV_369_0_node_0 | 20 | n |  | TRUE

## load
| name | bus | p_mw | q_mvar | const_z_percent | const_i_percent | sn_mva | scaling | in_service | type
0 | LV_211-1_0_4_load_0 | 0 | 0.00054684 | 0.00013705 | 0 | 0 |  | 1 | TRUE | wye
1 | LV_211-1_0_4_load_1 | 2 | 0.000292 | 7.3182e-05 | 0 | 0 |  | 1 | TRUE | wye
2 | LV_211-1_0_4_load_3 | 3 | 0.000766 | 0.00019198 | 0 | 0 |  | 1 | TRUE | wye
3 | LV_211-1_0_4_load_131 | 6 | 0.00017686 | 4.4324e-05 | 0 | 0 |  | 1 | TRUE | wye
4 | LV_211-1_0_4_load_234 | 8 | 0.0019224 | 0.00048179 | 0 | 0 |  | 1 | TRUE | wye
5 | LV_211-1_0_4_load_210 | 10 | 0.0015136 | 0.00037934 | 0 | 0 |  | 1 | TRUE | wye
6 | LV_211-1_0_4_load_128 | 13 | 0.00061983 | 0.00015534 | 0 | 0 |  | 1 | TRUE | wye
7 | LV_211-1_0_4_load_240 | 15 | 0.0024596 | 0.00061644 | 0 | 0 |  | 1 | TRUE | wye
8 | LV_211-1_0_4_load_239 | 16 | 0.0018446 | 0.00046229 | 0 | 0 |  | 1 | TRUE | wye
9 | LV_211-1_0_4_load_225 | 20 | 0.0038705 | 0.00097005 | 0 | 0 |  | 1 | TRUE | wye
10 | LV_211-1_0_4_load_217 | 22 | 0.0012975 | 0.00032519 | 0 | 0 |  | 1 | TRUE | wye
11 | LV_211-1_0_4_load_290 | 23 | 0.0012814 | 0.00032116 | 0 | 0 |  | 1 | TRUE | wye
12 | LV_211-1_0_4_load_241 | 25 | 0.0027145 | 0.00068032 | 0 | 0 |  | 1 | TRUE | wye
13 | LV_211-1_0_4_load_183 | 26 | 0.0020671 | 0.00051808 | 0 | 0 |  | 1 | TRUE | wye
14 | LV_211-1_0_4_load_80 | 27 | 0.00087496 | 0.00021929 | 0 | 0 |  | 1 | TRUE | wye
15 | LV_211-1_0_4_load_161 | 31 | 0.002407 | 0.00060325 | 0 | 0 |  | 1 | TRUE | wye
16 | LV_211-1_0_4_load_209 | 32 | 0.00093941 | 0.00023544 | 0 | 0 |  | 1 | TRUE | wye
17 | LV_211-1_0_4_load_77 | 33 | 0.0034059 | 0.0008536 | 0 | 0 |  | 1 | TRUE | wye
18 | LV_211-1_0_4_load_188 | 34 | 0.00030257 | 7.583e-05 | 0 | 0 |  | 1 | TRUE | wye
19 | LV_211-1_0_4_load_186 | 35 | 0.0026832 | 0.00067248 | 0 | 0 |  | 1 | TRUE | wye
20 | LV_211-1_0_4_load_288 | 38 | 0.0012398 | 0.00031072 | 0 | 0 |  | 1 | TRUE | wye
21 | LV_211-1_0_4_load_244 | 39 | 0.0022822 | 0.00057196 | 0 | 0 |  | 1 | TRUE | wye
22 | LV_211-1_0_4_load_158 | 40 | 0.0010279 | 0.00025762 | 0 | 0 |  | 1 | TRUE | wye
23 | LV_211-1_0_4_load_76 | 42 | 0.0027943 | 0.00070032 | 0 | 0 |  | 1 | TRUE | wye
24 | LV_211-1_0_4_load_14 | 43 | 0.0023393 | 0.00058629 | 0 | 0 |  | 1 | TRUE | wye
25 | LV_211-1_0_4_load_17 | 46 | 0.00012984 | 3.2541e-05 | 0 | 0 |  | 1 | TRUE | wye
26 | LV_211-1_0_4_load_18 | 47 | 0.00080065 | 0.00020066 | 0 | 0 |  | 1 | TRUE | wye
27 | LV_211-1_0_4_load_34 | 52 | 0.0017696 | 0.00044349 | 0 | 0 |  | 1 | TRUE | wye
28 | LV_211-1_0_4_load_136 | 53 | 0.0022542 | 0.00056497 | 0 | 0 |  | 1 | TRUE | wye
29 | LV_211-1_0_4_load_184 | 56 | 0.0011496 | 0.00028811 | 0 | 0 |  | 1 | TRUE | wye
30 | LV_211-1_0_4_load_382 | 58 | 0.00017119 | 4.2904e-05 | 0 | 0 |  | 1 | TRUE | wye
31 | LV_211-1_0_4_load_368 | 59 | 0.00022545 | 5.6504e-05 | 0 | 0 |  | 1 | TRUE | wye
32 | LV_211-1_0_4_load_379 | 60 | 0.00040247 | 0.00010087 | 0 | 0 |  | 1 | TRUE | wye
33 | LV_211-1_0_4_load_201 | 62 | 0.00014246 | 3.5705e-05 | 0 | 0 |  | 1 | TRUE | wye
34 | LV_211-1_0_4_load_202 | 63 | 0.0002325 | 5.8269e-05 | 0 | 0 |  | 1 | TRUE | wye
35 | LV_211-1_0_4_load_198 | 64 | 6.2968e-05 | 1.5781e-05 | 0 | 0 |  | 1 | TRUE | wye
36 | LV_211-1_0_4_load_127 | 67 | 0.00010635 | 2.6654e-05 | 0 | 0 |  | 1 | TRUE | wye
37 | LV_211-1_0_4_load_236 | 68 | 0.00081891 | 0.00020524 | 0 | 0 |  | 1 | TRUE | wye
38 | LV_211-1_0_4_load_410 | 69 | 0.00015413 | 3.8628e-05 | 0 | 0 |  | 1 | TRUE | wye
39 | LV_211-1_0_4_load_380 | 71 | 0.00033494 | 8.3943e-05 | 0 | 0 |  | 1 | TRUE | wye
40 | LV_211-1_0_4_load_457 | 72 | 0.00024213 | 6.0685e-05 | 0 | 0 |  | 1 | TRUE | wye
41 | LV_211-1_0_4_load_456 | 73 | 0.00023757 | 5.9541e-05 | 0 | 0 |  | 1 | TRUE | wye
42 | LV_211-1_0_4_load_402 | 75 | 0.0014616 | 0.00036632 | 0 | 0 |  | 1 | TRUE | wye
43 | LV_211-1_0_4_load_399 | 76 | 0.001613 | 0.00040426 | 0 | 0 |  | 1 | TRUE | wye
44 | LV_211-1_0_4_load_455 | 77 | 0.001808 | 0.00045313 | 0 | 0 |  | 1 | TRUE | wye
45 | LV_211-1_0_4_load_199 | 80 | 0.0014271 | 0.00035767 | 0 | 0 |  | 1 | TRUE | wye
46 | LV_211-1_0_4_load_417 | 81 | 0.0018733 | 0.0004695 | 0 | 0 |  | 1 | TRUE | wye
47 | LV_211-1_0_4_load_416 | 82 | 0.0026273 | 0.00065846 | 0 | 0 |  | 1 | TRUE | wye
48 | LV_211-1_0_4_load_420 | 85 | 0.0016268 | 0.00040771 | 0 | 0 |  | 1 | TRUE | wye
49 | LV_211-1_0_4_load_96 | 86 | 0.00081425 | 0.00020407 | 0 | 0 |  | 1 | TRUE | wye
50 | LV_211-1_0_4_load_166 | 88 | 0.00015127 | 3.7912e-05 | 0 | 0 |  | 1 | TRUE | wye
51 | LV_211-1_0_4_load_243 | 89 | 0.00018471 | 4.6292e-05 | 0 | 0 |  | 1 | TRUE | wye
52 | LV_211-1_0_4_load_126 | 92 | 0.0001166 | 2.9222e-05 | 0 | 0 |  | 1 | TRUE | wye
53 | LV_211-1_0_4_load_109 | 94 | 0.00012523 | 3.1386e-05 | 0 | 0 |  | 1 | TRUE | wye
54 | LV_211-1_0_4_load_165 | 95 | 0.00012227 | 3.0643e-05 | 0 | 0 |  | 1 | TRUE | wye
55 | LV_211-1_0_4_load_133 | 96 | 0.00016697 | 4.1846e-05 | 0 | 0 |  | 1 | TRUE | wye
56 | LV_211-1_0_4_load_272 | 99 | 0.0016205 | 0.00040613 | 0 | 0 |  | 1 | TRUE | wye
57 | LV_211-1_0_4_load_230 | 100 | 0.0016165 | 0.00040514 | 0 | 0 |  | 1 | TRUE | wye
58 | LV_211-1_0_4_load_229 | 101 | 0.00058002 | 0.00014537 | 0 | 0 |  | 1 | TRUE | wye
59 | LV_211-1_0_4_load_95 | 102 | 0.0039297 | 0.00098486 | 0 | 0 |  | 1 | TRUE | wye
60 | LV_211-1_0_4_load_459 | 103 | 0.0040241 | 0.0010085 | 0 | 0 |  | 1 | TRUE | wye
61 | LV_211-1_0_4_load_191 | 107 | 0.00037196 | 9.3221e-05 | 0 | 0 |  | 1 | TRUE | wye
62 | LV_211-1_0_4_load_169 | 108 | 0.003289 | 0.00082429 | 0 | 0 |  | 1 | TRUE | wye
63 | LV_211-1_0_4_load_148 | 109 | 0.0018727 | 0.00046933 | 0 | 0 |  | 1 | TRUE | wye
64 | LV_211-1_0_4_load_218 | 113 | 0.0012397 | 0.00031069 | 0 | 0 |  | 1 | TRUE | wye
65 | LV_211-1_0_4_load_216 | 114 | 0.00072984 | 0.00018291 | 0 | 0 |  | 1 | TRUE | wye
66 | LV_211-1_0_4_load_314 | 116 | 0.00090721 | 0.00022737 | 0 | 0 |  | 1 | TRUE | wye
67 | LV_211-1_0_4_load_263 | 117 | 0.00081644 | 0.00020462 | 0 | 0 |  | 1 | TRUE | wye
68 | LV_211-1_0_4_load_286 | 118 | 0.00038481 | 9.6442e-05 | 0 | 0 |  | 1 | TRUE | wye
69 | LV_211-1_0_4_load_154 | 120 | 0.0010701 | 0.00026819 | 0 | 0 |  | 1 | TRUE | wye
70 | LV_211-1_0_4_load_155 | 121 | 0.00051119 | 0.00012812 | 0 | 0 |  | 1 | TRUE | wye
71 | LV_211-1_0_4_load_157 | 123 | 0.00040405 | 0.00010126 | 0 | 0 |  | 1 | TRUE | wye
72 | LV_211-1_0_4_load_160 | 124 | 0.0019462 | 0.00048778 | 0 | 0 |  | 1 | TRUE | wye
73 | LV_211-1_0_4_load_159 | 125 | 0.00031906 | 7.9963e-05 | 0 | 0 |  | 1 | TRUE | wye
74 | LV_211-1_0_4_load_235 | 126 | 0.00093639 | 0.00023468 | 0 | 0 |  | 1 | TRUE | wye
75 | LV_211-1_0_4_load_223 | 128 | 0.0014799 | 0.00037089 | 0 | 0 |  | 1 | TRUE | wye
76 | LV_211-1_0_4_load_164 | 130 | 0.00043518 | 0.00010907 | 0 | 0 |  | 1 | TRUE | wye
77 | LV_211-1_0_4_load_196 | 131 | 0.0034012 | 0.00085241 | 0 | 0 |  | 1 | TRUE | wye
78 | LV_211-1_0_4_load_281 | 134 | 0.0011819 | 0.00029622 | 0 | 0 |  | 1 | TRUE | wye
79 | LV_211-1_0_4_load_168 | 136 | 0.00044497 | 0.00011152 | 0 | 0 |  | 1 | TRUE | wye
80 | LV_211-1_0_4_load_189 | 137 | 0.00019038 | 4.7714e-05 | 0 | 0 |  | 1 | TRUE | wye
81 | LV_211-1_0_4_load_170 | 138 | 0.0011737 | 0.00029417 | 0 | 0 |  | 1 | TRUE | wye
82 | LV_211-1_0_4_load_171 | 139 | 0.00098111 | 0.00024589 | 0 | 0 |  | 1 | TRUE | wye
83 | LV_211-1_0_4_load_172 | 140 | 0.0010213 | 0.00025597 | 0 | 0 |  | 1 | TRUE | wye
84 | LV_211-1_0_4_load_173 | 141 | 0.0024706 | 0.00061918 | 0 | 0 |  | 1 | TRUE | wye
85 | LV_211-1_0_4_load_174 | 142 | 0.0010123 | 0.0002537 | 0 | 0 |  | 1 | TRUE | wye
86 | LV_211-1_0_4_load_219 | 143 | 0.0014702 | 0.00036848 | 0 | 0 |  | 1 | TRUE | wye
87 | LV_211-1_0_4_load_175 | 144 | 0.00067306 | 0.00016868 | 0 | 0 |  | 1 | TRUE | wye
88 | LV_211-1_0_4_load_179 | 147 | 0.0013911 | 0.00034865 | 0 | 0 |  | 1 | TRUE | wye
89 | LV_211-1_0_4_load_178 | 148 | 6.5353e-05 | 1.6379e-05 | 0 | 0 |  | 1 | TRUE | wye
90 | LV_211-1_0_4_load_203 | 152 | 0.0011516 | 0.00028861 | 0 | 0 |  | 1 | TRUE | wye
91 | LV_211-1_0_4_load_246 | 154 | 0.0013248 | 0.00033202 | 0 | 0 |  | 1 | TRUE | wye
92 | LV_211-1_0_4_load_192 | 155 | 0.00073657 | 0.0001846 | 0 | 0 |  | 1 | TRUE | wye
93 | LV_211-1_0_4_load_340 | 158 | 0.0032202 | 0.00080705 | 0 | 0 |  | 1 | TRUE | wye
94 | LV_211-1_0_4_load_282 | 159 | 0.0017951 | 0.0004499 | 0 | 0 |  | 1 | TRUE | wye
95 | LV_211-1_0_4_load_200 | 160 | 0.00054423 | 0.0001364 | 0 | 0 |  | 1 | TRUE | wye
96 | LV_211-1_0_4_load_462 | 161 | 0.0010153 | 0.00025446 | 0 | 0 |  | 1 | TRUE | wye
97 | LV_211-1_0_4_load_454 | 164 | 0.0025042 | 0.0006276 | 0 | 0 |  | 1 | TRUE | wye
98 | LV_211-1_0_4_load_377 | 165 | 0.0024988 | 0.00062626 | 0 | 0 |  | 1 | TRUE | wye
99 | LV_211-1_0_4_load_352 | 166 | 0.00080926 | 0.00020282 | 0 | 0 |  | 1 | TRUE | wye
100 | LV_211-1_0_4_load_356 | 168 | 0.0059843 | 0.0014998 | 0 | 0 |  | 1 | TRUE | wye
101 | LV_211-1_0_4_load_212 | 170 | 0.0021733 | 0.00054469 | 0 | 0 |  | 1 | TRUE | wye
102 | LV_211-1_0_4_load_242 | 171 | 0.0012572 | 0.00031508 | 0 | 0 |  | 1 | TRUE | wye
103 | LV_211-1_0_4_load_453 | 172 | 0.0017738 | 0.00044456 | 0 | 0 |  | 1 | TRUE | wye
104 | LV_211-1_0_4_load_211 | 173 | 0.0011972 | 0.00030004 | 0 | 0 |  | 1 | TRUE | wye
105 | LV_211-1_0_4_load_228 | 174 | 0.0033609 | 0.00084231 | 0 | 0 |  | 1 | TRUE | wye
106 | LV_211-1_0_4_load_227 | 175 | 0.0035702 | 0.00089477 | 0 | 0 |  | 1 | TRUE | wye
107 | LV_211-1_0_4_load_284 | 176 | 0.00087787 | 0.00022001 | 0 | 0 |  | 1 | TRUE | wye
108 | LV_211-1_0_4_load_220 | 177 | 0.00041603 | 0.00010427 | 0 | 0 |  | 1 | TRUE | wye
109 | LV_211-1_0_4_load_226 | 179 | 0.0039726 | 0.00099562 | 0 | 0 |  | 1 | TRUE | wye
110 | LV_211-1_0_4_load_250 | 182 | 0.0015755 | 0.00039486 | 0 | 0 |  | 1 | TRUE | wye
111 | LV_211-1_0_4_load_331 | 183 | 0.00052606 | 0.00013184 | 0 | 0 |  | 1 | TRUE | wye
112 | LV_211-1_0_4_load_249 | 185 | 0.0012955 | 0.00032468 | 0 | 0 |  | 1 | TRUE | wye
113 | LV_211-1_0_4_load_332 | 186 | 0.0053615 | 0.0013437 | 0 | 0 |  | 1 | TRUE | wye
114 | LV_211-1_0_4_load_233 | 188 | 0.001576 | 0.00039498 | 0 | 0 |  | 1 | TRUE | wye
115 | LV_211-1_0_4_load_237 | 189 | 0.0022405 | 0.00056153 | 0 | 0 |  | 1 | TRUE | wye
116 | LV_211-1_0_4_load_238 | 190 | 0.00045221 | 0.00011333 | 0 | 0 |  | 1 | TRUE | wye
117 | LV_211-1_0_4_load_305 | 191 | 0.0016634 | 0.00041689 | 0 | 0 |  | 1 | TRUE | wye
118 | LV_211-1_0_4_load_348 | 192 | 0.0015005 | 0.00037605 | 0 | 0 |  | 1 | TRUE | wye
119 | LV_211-1_0_4_load_304 | 193 | 0.00101 | 0.00025312 | 0 | 0 |  | 1 | TRUE | wye
120 | LV_211-1_0_4_load_338 | 194 | 0.0020431 | 0.00051205 | 0 | 0 |  | 1 | TRUE | wye
121 | LV_211-1_0_4_load_412 | 195 | 0.00090933 | 0.0002279 | 0 | 0 |  | 1 | TRUE | wye
122 | LV_211-1_0_4_load_403 | 196 | 0.0025005 | 0.00062668 | 0 | 0 |  | 1 | TRUE | wye
123 | LV_211-1_0_4_load_248 | 197 | 0.0012955 | 0.00032468 | 0 | 0 |  | 1 | TRUE | wye
124 | LV_211-1_0_4_load_251 | 198 | 0.0016022 | 0.00040154 | 0 | 0 |  | 1 | TRUE | wye
125 | LV_211-1_0_4_load_257 | 202 | 0.0018468 | 0.00046285 | 0 | 0 |  | 1 | TRUE | wye
126 | LV_211-1_0_4_load_320 | 204 | 0.00094011 | 0.00023561 | 0 | 0 |  | 1 | TRUE | wye
127 | LV_211-1_0_4_load_322 | 207 | 0.0079907 | 0.0020027 | 0 | 0 |  | 1 | TRUE | wye
128 | LV_211-1_0_4_load_327 | 208 | 0.011674 | 0.0029257 | 0 | 0 |  | 1 | TRUE | wye
129 | LV_211-1_0_4_load_325 | 210 | 0.0027682 | 0.00069377 | 0 | 0 |  | 1 | TRUE | wye
130 | LV_211-1_0_4_load_370 | 212 | 0.0056703 | 0.0014211 | 0 | 0 |  | 1 | TRUE | wye
131 | LV_211-1_0_4_load_369 | 213 | 0.0003843 | 9.6316e-05 | 0 | 0 |  | 1 | TRUE | wye
132 | LV_211-1_0_4_load_415 | 214 | 0.0006723 | 0.00016849 | 0 | 0 |  | 1 | TRUE | wye
133 | LV_211-1_0_4_load_413 | 215 | 0.0030882 | 0.00077398 | 0 | 0 |  | 1 | TRUE | wye
134 | LV_211-1_0_4_load_258 | 216 | 0.0019436 | 0.00048712 | 0 | 0 |  | 1 | TRUE | wye
135 | LV_211-1_0_4_load_261 | 219 | 0.0012287 | 0.00030794 | 0 | 0 |  | 1 | TRUE | wye
136 | LV_211-1_0_4_load_264 | 220 | 0.00071486 | 0.00017916 | 0 | 0 |  | 1 | TRUE | wye
137 | LV_211-1_0_4_load_307 | 221 | 0.00051958 | 0.00013022 | 0 | 0 |  | 1 | TRUE | wye
138 | LV_211-1_0_4_load_351 | 224 | 0.00043848 | 0.00010989 | 0 | 0 |  | 1 | TRUE | wye
139 | LV_211-1_0_4_load_269 | 226 | 0.00039577 | 9.9188e-05 | 0 | 0 |  | 1 | TRUE | wye
140 | LV_211-1_0_4_load_265 | 227 | 0.0022697 | 0.00056883 | 0 | 0 |  | 1 | TRUE | wye
141 | LV_211-1_0_4_load_266 | 228 | 0.0042297 | 0.0010601 | 0 | 0 |  | 1 | TRUE | wye
142 | LV_211-1_0_4_load_268 | 229 | 0.0005491 | 0.00013762 | 0 | 0 |  | 1 | TRUE | wye
143 | LV_211-1_0_4_load_270 | 232 | 0.0015207 | 0.00038112 | 0 | 0 |  | 1 | TRUE | wye
144 | LV_211-1_0_4_load_271 | 233 | 0.0016907 | 0.00042373 | 0 | 0 |  | 1 | TRUE | wye
145 | LV_211-1_0_4_load_303 | 235 | 0.001053 | 0.00026392 | 0 | 0 |  | 1 | TRUE | wye
146 | LV_211-1_0_4_load_318 | 236 | 0.00050735 | 0.00012716 | 0 | 0 |  | 1 | TRUE | wye
147 | LV_211-1_0_4_load_302 | 237 | 0.0013617 | 0.00034126 | 0 | 0 |  | 1 | TRUE | wye
148 | LV_211-1_0_4_load_316 | 238 | 0.0015829 | 0.00039672 | 0 | 0 |  | 1 | TRUE | wye
149 | LV_211-1_0_4_load_463 | 239 | 0.0031406 | 0.00078712 | 0 | 0 |  | 1 | TRUE | wye
150 | LV_211-1_0_4_load_275 | 241 | 0.00171 | 0.00042858 | 0 | 0 |  | 1 | TRUE | wye
151 | LV_211-1_0_4_load_276 | 242 | 0.0042385 | 0.0010623 | 0 | 0 |  | 1 | TRUE | wye
152 | LV_211-1_0_4_load_279 | 245 | 0.001268 | 0.00031779 | 0 | 0 |  | 1 | TRUE | wye
153 | LV_211-1_0_4_load_280 | 246 | 0.0017865 | 0.00044775 | 0 | 0 |  | 1 | TRUE | wye
154 | LV_211-1_0_4_load_333 | 247 | 0.00025396 | 6.3648e-05 | 0 | 0 |  | 1 | TRUE | wye
155 | LV_211-1_0_4_load_343 | 248 | 0.0014978 | 0.00037538 | 0 | 0 |  | 1 | TRUE | wye
156 | LV_211-1_0_4_load_347 | 249 | 0.00077654 | 0.00019462 | 0 | 0 |  | 1 | TRUE | wye
157 | LV_211-1_0_4_load_342 | 251 | 0.0017527 | 0.00043926 | 0 | 0 |  | 1 | TRUE | wye
158 | LV_211-1_0_4_load_294 | 252 | 0.0018275 | 0.00045802 | 0 | 0 |  | 1 | TRUE | wye
159 | LV_211-1_0_4_load_292 | 253 | 0.001946 | 0.00048772 | 0 | 0 |  | 1 | TRUE | wye
160 | LV_211-1_0_4_load_283 | 254 | 0.0016817 | 0.00042146 | 0 | 0 |  | 1 | TRUE | wye
161 | LV_211-1_0_4_load_300 | 255 | 0.001134 | 0.00028421 | 0 | 0 |  | 1 | TRUE | wye
162 | LV_211-1_0_4_load_285 | 256 | 0.0021545 | 0.00053997 | 0 | 0 |  | 1 | TRUE | wye
163 | LV_211-1_0_4_load_295 | 258 | 0.00079002 | 0.000198 | 0 | 0 |  | 1 | TRUE | wye
164 | LV_211-1_0_4_load_289 | 260 | 0.0020249 | 0.00050749 | 0 | 0 |  | 1 | TRUE | wye
165 | LV_211-1_0_4_load_291 | 261 | 0.0027444 | 0.00068781 | 0 | 0 |  | 1 | TRUE | wye
166 | LV_211-1_0_4_load_308 | 262 | 0.0016727 | 0.00041922 | 0 | 0 |  | 1 | TRUE | wye
167 | LV_211-1_0_4_load_346 | 263 | 0.005089 | 0.0012754 | 0 | 0 |  | 1 | TRUE | wye
168 | LV_211-1_0_4_load_315 | 264 | 0.00077152 | 0.00019336 | 0 | 0 |  | 1 | TRUE | wye
169 | LV_211-1_0_4_load_296 | 265 | 0.0008986 | 0.00022521 | 0 | 0 |  | 1 | TRUE | wye
170 | LV_211-1_0_4_load_297 | 266 | 0.00060553 | 0.00015176 | 0 | 0 |  | 1 | TRUE | wye
171 | LV_211-1_0_4_load_299 | 268 | 0.00079362 | 0.0001989 | 0 | 0 |  | 1 | TRUE | wye
172 | LV_211-1_0_4_load_301 | 269 | 0.0057769 | 0.0014478 | 0 | 0 |  | 1 | TRUE | wye
173 | LV_211-1_0_4_load_337 | 270 | 0.00079283 | 0.0001987 | 0 | 0 |  | 1 | TRUE | wye
174 | LV_211-1_0_4_load_309 | 272 | 0.0021547 | 0.00054001 | 0 | 0 |  | 1 | TRUE | wye
175 | LV_211-1_0_4_load_313 | 273 | 0.0021318 | 0.00053428 | 0 | 0 |  | 1 | TRUE | wye
176 | LV_211-1_0_4_load_326 | 275 | 0.00081412 | 0.00020404 | 0 | 0 |  | 1 | TRUE | wye
177 | LV_211-1_0_4_load_405 | 276 | 0.006342 | 0.0015895 | 0 | 0 |  | 1 | TRUE | wye
178 | LV_211-1_0_4_load_317 | 277 | 0.0027292 | 0.000684 | 0 | 0 |  | 1 | TRUE | wye
179 | LV_211-1_0_4_load_334 | 278 | 0.00075714 | 0.00018976 | 0 | 0 |  | 1 | TRUE | wye
180 | LV_211-1_0_4_load_366 | 280 | 0.0066347 | 0.0016628 | 0 | 0 |  | 1 | TRUE | wye
181 | LV_211-1_0_4_load_329 | 281 | 0.0039327 | 0.00098562 | 0 | 0 |  | 1 | TRUE | wye
182 | LV_211-1_0_4_load_435 | 282 | 0.0080911 | 0.0020278 | 0 | 0 |  | 1 | TRUE | wye
183 | LV_211-1_0_4_load_436 | 283 | 0.0074858 | 0.0018761 | 0 | 0 |  | 1 | TRUE | wye
184 | LV_211-1_0_4_load_359 | 284 | 0.0054174 | 0.0013577 | 0 | 0 |  | 1 | TRUE | wye
185 | LV_211-1_0_4_load_364 | 285 | 0.0058841 | 0.0014747 | 0 | 0 |  | 1 | TRUE | wye
186 | LV_211-1_0_4_load_388 | 286 | 0.0034192 | 0.00085693 | 0 | 0 |  | 1 | TRUE | wye
187 | LV_211-1_0_4_load_344 | 287 | 0.001023 | 0.00025638 | 0 | 0 |  | 1 | TRUE | wye
188 | LV_211-1_0_4_load_357 | 290 | 0.00040659 | 0.0001019 | 0 | 0 |  | 1 | TRUE | wye
189 | LV_211-1_0_4_load_358 | 291 | 0.00029395 | 7.367e-05 | 0 | 0 |  | 1 | TRUE | wye
190 | LV_211-1_0_4_load_406 | 292 | 0.0016958 | 0.000425 | 0 | 0 |  | 1 | TRUE | wye
191 | LV_211-1_0_4_load_445 | 293 | 0.00059248 | 0.00014849 | 0 | 0 |  | 1 | TRUE | wye
192 | LV_211-1_0_4_load_446 | 295 | 0.0003589 | 8.9948e-05 | 0 | 0 |  | 1 | TRUE | wye
193 | LV_211-1_0_4_load_361 | 296 | 0.001236 | 0.00030977 | 0 | 0 |  | 1 | TRUE | wye
194 | LV_211-1_0_4_load_362 | 297 | 0.00061502 | 0.00015414 | 0 | 0 |  | 1 | TRUE | wye
195 | LV_211-1_0_4_load_429 | 298 | 0.00091317 | 0.00022886 | 0 | 0 |  | 1 | TRUE | wye
196 | LV_211-1_0_4_load_428 | 300 | 0.0005493 | 0.00013767 | 0 | 0 |  | 1 | TRUE | wye
197 | LV_211-1_0_4_load_451 | 301 | 0.0022691 | 0.0005687 | 0 | 0 |  | 1 | TRUE | wye
198 | LV_211-1_0_4_load_363 | 302 | 0.00269 | 0.00067417 | 0 | 0 |  | 1 | TRUE | wye
199 | LV_211-1_0_4_load_367 | 303 | 0.0023813 | 0.00059681 | 0 | 0 |  | 1 | TRUE | wye
200 | LV_211-1_0_4_load_447 | 304 | 0.002251 | 0.00056415 | 0 | 0 |  | 1 | TRUE | wye
201 | LV_211-1_0_4_load_448 | 305 | 0.0022805 | 0.00057154 | 0 | 0 |  | 1 | TRUE | wye
202 | LV_211-1_0_4_load_371 | 306 | 0.00082745 | 0.00020738 | 0 | 0 |  | 1 | TRUE | wye
203 | LV_211-1_0_4_load_431 | 310 | 0.0019443 | 0.00048728 | 0 | 0 |  | 1 | TRUE | wye
204 | LV_211-1_0_4_load_393 | 311 | 0.00046751 | 0.00011717 | 0 | 0 |  | 1 | TRUE | wye
205 | LV_211-1_0_4_load_373 | 313 | 0.001814 | 0.00045464 | 0 | 0 |  | 1 | TRUE | wye
206 | LV_211-1_0_4_load_374 | 314 | 0.0035891 | 0.00089951 | 0 | 0 |  | 1 | TRUE | wye
207 | LV_211-1_0_4_load_376 | 315 | 0.00094213 | 0.00023612 | 0 | 0 |  | 1 | TRUE | wye
208 | LV_211-1_0_4_load_460 | 318 | 0.0038178 | 0.00095682 | 0 | 0 |  | 1 | TRUE | wye
209 | LV_211-1_0_4_load_437 | 320 | 0.00035413 | 8.8753e-05 | 0 | 0 |  | 1 | TRUE | wye
210 | LV_211-1_0_4_load_387 | 322 | 0.00087777 | 0.00021999 | 0 | 0 |  | 1 | TRUE | wye
211 | LV_211-1_0_4_load_383 | 323 | 0.00055553 | 0.00013923 | 0 | 0 |  | 1 | TRUE | wye
212 | LV_211-1_0_4_load_381 | 324 | 0.00034931 | 8.7546e-05 | 0 | 0 |  | 1 | TRUE | wye
213 | LV_211-1_0_4_load_398 | 325 | 0.00038273 | 9.5922e-05 | 0 | 0 |  | 1 | TRUE | wye
214 | LV_211-1_0_4_load_408 | 326 | 0.00015305 | 3.8359e-05 | 0 | 0 |  | 1 | TRUE | wye
215 | LV_211-1_0_4_load_384 | 327 | 0.00076115 | 0.00019076 | 0 | 0 |  | 1 | TRUE | wye
216 | LV_211-1_0_4_load_386 | 328 | 0.00091352 | 0.00022895 | 0 | 0 |  | 1 | TRUE | wye
217 | LV_211-1_0_4_load_432 | 329 | 0.0014854 | 0.00037229 | 0 | 0 |  | 1 | TRUE | wye
218 | LV_211-1_0_4_load_449 | 330 | 0.001716 | 0.00043008 | 0 | 0 |  | 1 | TRUE | wye
219 | LV_211-1_0_4_load_430 | 331 | 0.00092901 | 0.00023283 | 0 | 0 |  | 1 | TRUE | wye
220 | LV_211-1_0_4_load_390 | 332 | 0.0026092 | 0.00065392 | 0 | 0 |  | 1 | TRUE | wye
221 | LV_211-1_0_4_load_392 | 333 | 0.00046615 | 0.00011683 | 0 | 0 |  | 1 | TRUE | wye
222 | LV_211-1_0_4_load_396 | 334 | 0.0015663 | 0.00039255 | 0 | 0 |  | 1 | TRUE | wye
223 | LV_211-1_0_4_load_397 | 335 | 0.00055174 | 0.00013828 | 0 | 0 |  | 1 | TRUE | wye
224 | LV_211-1_0_4_load_450 | 336 | 0.0040391 | 0.0010123 | 0 | 0 |  | 1 | TRUE | wye
225 | LV_211-1_0_4_load_404 | 338 | 0.00086873 | 0.00021772 | 0 | 0 |  | 1 | TRUE | wye
226 | LV_211-1_0_4_load_443 | 339 | 0.0010666 | 0.00026731 | 0 | 0 |  | 1 | TRUE | wye
227 | LV_211-1_0_4_load_444 | 340 | 0.0013035 | 0.0003267 | 0 | 0 |  | 1 | TRUE | wye
228 | LV_211-1_0_4_load_407 | 341 | 0.00015426 | 3.8661e-05 | 0 | 0 |  | 1 | TRUE | wye
229 | LV_211-1_0_4_load_409 | 342 | 0.0016958 | 0.00042501 | 0 | 0 |  | 1 | TRUE | wye
230 | LV_211-1_0_4_load_433 | 343 | 0.00096007 | 0.00024062 | 0 | 0 |  | 1 | TRUE | wye
231 | LV_211-1_0_4_load_434 | 344 | 0.00090241 | 0.00022617 | 0 | 0 |  | 1 | TRUE | wye
232 | LV_211-1_0_4_load_438 | 345 | 0.00079125 | 0.00019831 | 0 | 0 |  | 1 | TRUE | wye
233 | LV_211-1_0_4_load_442 | 346 | 0.001527 | 0.0003827 | 0 | 0 |  | 1 | TRUE | wye
234 | LV_211-1_0_4_load_441 | 347 | 0.00021523 | 5.3942e-05 | 0 | 0 |  | 1 | TRUE | wye
235 | LV_211-1_0_4_load_421 | 348 | 0.0026204 | 0.00065673 | 0 | 0 |  | 1 | TRUE | wye
236 | LV_211-1_0_4_load_422 | 349 | 0.00095039 | 0.00023819 | 0 | 0 |  | 1 | TRUE | wye
237 | LV_211-1_0_4_load_427 | 350 | 0.00055496 | 0.00013909 | 0 | 0 |  | 1 | TRUE | wye
238 | LV_211-1_0_4_load_452 | 351 | 0.0010597 | 0.00026559 | 0 | 0 |  | 1 | TRUE | wye
239 | LV_211-1_0_4_load_440 | 352 | 0.00039411 | 9.8772e-05 | 0 | 0 |  | 1 | TRUE | wye

## ext_grid
| name | bus | vm_pu | va_degree | slack_weight | in_service
0 |  | 204 | 1 | 0 | 1 | TRUE

## line
| name | std_type | from_bus | to_bus | length_km | r_ohm_per_km | x_ohm_per_km | c_nf_per_km | g_us_per_km | max_i_ka | df | parallel | type | in_service
0 | LV_211-1_0_4_line_0 |  | 0 | 1 | 0.052763 | 0.125 | 0.08 | 261 | 0 | 0.364 | 1 | 1 | cs | TRUE
1 | LV_211-1_0_4_line_1 |  | 1 | 4 | 0.030399 | 0.125 | 0.08 | 261 | 0 | 0.364 | 1 | 1 | cs | TRUE
2 | LV_211-1_0_4_line_2 |  | 1 | 5 | 0.085648 | 0.125 | 0.08 | 261 | 0 | 0.364 | 1 | 1 | cs | TRUE
3 | LV_211-1_0_4_line_3 |  | 2 | 3 | 0.040793 | 0.125 | 0.08 | 261 | 0 | 0.364 | 1 | 1 | cs | TRUE
4 | LV_211-1_0_4_line_4 |  | 3 | 4 | 0.040644 | 0.125 | 0.08 | 261 | 0 | 0.364 | 1 | 1 | cs | TRUE
5 | LV_211-1_0_4_line_5 |  | 5 | 6 | 0.10062 | 0.125 | 0.08 | 261 | 0 | 0.364 | 1 | 1 | cs | TRUE
6 | LV_211-1_0_4_line_6 |  | 6 | 28 | 0.074791 | 0.125 | 0.08 | 261 | 0 | 0.364 | 1 | 1 | cs | TRUE
7 | LV_211-1_0_4_line_7 |  | 7 | 8 | 0.022492 | 0.125 | 0.08 | 261 | 0 | 0.364 | 1 | 1 | cs | TRUE
8 | LV_211-1_0_4_line_8 |  | 7 | 9 | 0.008694 | 0.125 | 0.08 | 261 | 0 | 0.364 | 1 | 1 | cs | TRUE
9 | LV_211-1_0_4_line_9 |  | 7 | 10 | 0.015683 | 0.125 | 0.08 | 261 | 0 | 0.364 | 1 | 1 | cs | TRUE
10 | LV_211-1_0_4_line_10 |  | 9 | 29 | 0.081802 | 0.125 | 0.08 | 261 | 0 | 0.364 | 1 | 1 | cs | TRUE
11 | LV_211-1_0_4_line_11 |  | 9 | 30 | 0.10271 | 0.125 | 0.08 | 261 | 0 | 0.364 | 1 | 1 | cs | TRUE
12 | LV_211-1_0_4_line_12 |  | 9 | 31 | 0.026061 | 0.125 | 0.08 | 261 | 0 | 0.364 | 1 | 1 | cs | TRUE
13 | LV_211-1_0_4_line_13 |  | 10 | 32 | 0.0064602 | 0.125 | 0.08 | 261 | 0 | 0.364 | 1 | 1 | cs | TRUE
14 | LV_211-1_0_4_line_14 |  | 11 | 12 | 0.022296 | 0.125 | 0.08 | 261 | 0 | 0.364 | 1 | 1 | cs | TRUE
15 | LV_211-1_0_4_line_15 |  | 11 | 13 | 0.013745 | 0.125 | 0.08 | 261 | 0 | 0.364 | 1 | 1 | cs | TRUE
16 | LV_211-1_0_4_line_16 |  | 12 | 33 | 0.0083831 | 0.125 | 0.08 | 261 | 0 | 0.364 | 1 | 1 | cs | TRUE
17 | LV_211-1_0_4_line_17 |  | 14 | 15 | 0.00063916 | 0.125 | 0.08 | 261 | 0 | 0.364 | 1 | 1 | cs | TRUE
18 | LV_211-1_0_4_line_18 |  | 14 | 16 | 0.012436 | 0.125 | 0.08 | 261 | 0 | 0.364 | 1 | 1 | cs | TRUE
19 | LV_211-1_0_4_line_19 |  | 15 | 29 | 0.021033 | 0.125 | 0.08 | 261 | 0 | 0.364 | 1 | 1 | cs | TRUE
20 | LV_211-1_0_4_line_20 |  | 17 | 18 | 0.37102 | 0.125 | 0.08 | 261 | 0 | 0.364 | 1 | 1 | cs | TRUE
21 | LV_211-1_0_4_line_21 |  | 17 | 19 | 0.021851 | 0.125 | 0.08 | 261 | 0 | 0.364 | 1 | 1 | cs | TRUE
22 | LV_211-1_0_4_line_22 |  | 17 | 20 | 0.035886 | 0.125 | 0.08 | 261 | 0 | 0.364 | 1 | 1 | cs | TRUE
23 | LV_211-1_0_4_line_23 |  | 18 | 27 | 0.045627 | 0.125 | 0.08 | 261 | 0 | 0.364 | 1 | 1 | cs | TRUE
24 | LV_211-1_0_4_line_24 |  | 19 | 34 | 0.034063 | 0.125 | 0.08 | 261 | 0 | 0.364 | 1 | 1 | cs | TRUE
25 | LV_211-1_0_4_line_25 |  | 19 | 35 | 0.021036 | 0.125 | 0.08 | 261 | 0 | 0.364 | 1 | 1 | cs | TRUE
26 | LV_211-1_0_4_line_26 |  | 20 | 36 | 0.017894 | 0.125 | 0.08 | 261 | 0 | 0.364 | 1 | 1 | cs | TRUE
27 | LV_211-1_0_4_line_27 |  | 21 | 22 | 0.0086419 | 0.125 | 0.08 | 261 | 0 | 0.364 | 1 | 1 | cs | TRUE
28 | LV_211-1_0_4_line_28 |  | 21 | 23 | 0.015656 | 0.125 | 0.08 | 261 | 0 | 0.364 | 1 | 1 | cs | TRUE
29 | LV_211-1_0_4_line_29 |  | 22 | 37 | 0.0048085 | 0.125 | 0.08 | 261 | 0 | 0.364 | 1 | 1 | cs | TRUE
30 | LV_211-1_0_4_line_30 |  | 23 | 38 | 0.017877 | 0.125 | 0.08 | 261 | 0 | 0.364 | 1 | 1 | cs | TRUE
31 | LV_211-1_0_4_line_31 |  | 24 | 25 | 0.016976 | 0.125 | 0.08 | 261 | 0 | 0.364 | 1 | 1 | cs | TRUE
32 | LV_211-1_0_4_line_32 |  | 24 | 26 | 0.031257 | 0.125 | 0.08 | 261 | 0 | 0.364 | 1 | 1 | cs | TRUE
33 | LV_211-1_0_4_line_33 |  | 25 | 39 | 0.020602 | 0.125 | 0.08 | 261 | 0 | 0.364 | 1 | 1 | cs | TRUE
34 | LV_211-1_0_4_line_34 |  | 26 | 40 | 0.056735 | 0.125 | 0.08 | 261 | 0 | 0.364 | 1 | 1 | cs | TRUE
35 | LV_211-1_0_4_line_35 |  | 27 | 41 | 0.022292 | 0.125 | 0.08 | 261 | 0 | 0.364 | 1 | 1 | cs | TRUE
36 | LV_211-1_0_4_line_36 |  | 28 | 30 | 0.039631 | 0.125 | 0.08 | 261 | 0 | 0.364 | 1 | 1 | cs | TRUE
37 | LV_211-1_0_4_line_37 |  | 29 | 105 | 0.036579 | 0.125 | 0.08 | 261 | 0 | 0.364 | 1 | 1 | cs | TRUE
38 | LV_211-1_0_4_line_38 |  | 30 | 103 | 0.013625 | 0.125 | 0.08 | 261 | 0 | 0.364 | 1 | 1 | cs | TRUE
39 | LV_211-1_0_4_line_39 |  | 30 | 104 | 0.014574 | 0.125 | 0.08 | 261 | 0 | 0.364 | 1 | 1 | cs | TRUE
40 | LV_211-1_0_4_line_40 |  | 31 | 106 | 0.0099937 | 0.125 | 0.08 | 261 | 0 | 0.364 | 1 | 1 | cs | TRUE
41 | LV_211-1_0_4_line_41 |  | 33 | 42 | 0.01648 | 0.125 | 0.08 | 261 | 0 | 0.364 | 1 | 1 | cs | TRUE
42 | LV_211-1_0_4_line_42 |  | 34 | 142 | 0.011166 | 0.125 | 0.08 | 261 | 0 | 0.364 | 1 | 1 | cs | TRUE
43 | LV_211-1_0_4_line_43 |  | 36 | 179 | 0.030051 | 0.125 | 0.08 | 261 | 0 | 0.364 | 1 | 1 | cs | TRUE
44 | LV_211-1_0_4_line_44 |  | 36 | 177 | 0.0028778 | 0.125 | 0.08 | 261 | 0 | 0.364 | 1 | 1 | cs | TRUE
45 | LV_211-1_0_4_line_45 |  | 37 | 114 | 0.016226 | 0.125 | 0.08 | 261 | 0 | 0.364 | 1 | 1 | cs | TRUE
46 | LV_211-1_0_4_line_46 |  | 37 | 111 | 0.021628 | 0.125 | 0.08 | 261 | 0 | 0.364 | 1 | 1 | cs | TRUE
47 | LV_211-1_0_4_line_47 |  | 38 | 260 | 0.024666 | 0.125 | 0.08 | 261 | 0 | 0.364 | 1 | 1 | cs | TRUE
48 | LV_211-1_0_4_line_48 |  | 39 | 143 | 0.019508 | 0.125 | 0.08 | 261 | 0 | 0.364 | 1 | 1 | cs | TRUE
49 | LV_211-1_0_4_line_49 |  | 40 | 122 | 0.035785 | 0.125 | 0.08 | 261 | 0 | 0.364 | 1 | 1 | cs | TRUE
50 | LV_211-1_0_4_line_50 |  | 41 | 42 | 0.030774 | 0.125 | 0.08 | 261 | 0 | 0.364 | 1 | 1 | cs | TRUE
51 | LV_211-1_0_4_line_51 |  | 43 | 44 | 0.0078432 | 0.125 | 0.08 | 261 | 0 | 0.364 | 1 | 1 | cs | TRUE
52 | LV_211-1_0_4_line_52 |  | 43 | 45 | 0.041378 | 0.125 | 0.08 | 261 | 0 | 0.364 | 1 | 1 | cs | TRUE
53 | LV_211-1_0_4_line_53 |  | 44 | 46 | 0.14953 | 0.125 | 0.08 | 261 | 0 | 0.364 | 1 | 1 | cs | TRUE
54 | LV_211-1_0_4_line_54 |  | 44 | 47 | 0.020173 | 0.125 | 0.08 | 261 | 0 | 0.364 | 1 | 1 | cs | TRUE
55 | LV_211-1_0_4_line_55 |  | 45 | 48 | 0.072131 | 0.125 | 0.08 | 261 | 0 | 0.364 | 1 | 1 | cs | TRUE
56 | LV_211-1_0_4_line_56 |  | 46 | 49 | 0.016483 | 0.125 | 0.08 | 261 | 0 | 0.364 | 1 | 1 | cs | TRUE
57 | LV_211-1_0_4_line_57 |  | 48 | 53 | 0.025497 | 0.125 | 0.08 | 261 | 0 | 0.364 | 1 | 1 | cs | TRUE
58 | LV_211-1_0_4_line_58 |  | 49 | 67 | 0.053337 | 0.125 | 0.08 | 261 | 0 | 0.364 | 1 | 1 | cs | TRUE
59 | LV_211-1_0_4_line_59 |  | 49 | 51 | 0.19475 | 0.125 | 0.08 | 261 | 0 | 0.364 | 1 | 1 | cs | TRUE
60 | LV_211-1_0_4_line_60 |  | 50 | 51 | 0.026477 | 0.125 | 0.08 | 261 | 0 | 0.364 | 1 | 1 | cs | TRUE
61 | LV_211-1_0_4_line_61 |  | 50 | 52 | 0.013562 | 0.125 | 0.08 | 261 | 0 | 0.364 | 1 | 1 | cs | TRUE
62 | LV_211-1_0_4_line_62 |  | 51 | 68 | 0.12083 | 0.125 | 0.08 | 261 | 0 | 0.364 | 1 | 1 | cs | TRUE
63 | LV_211-1_0_4_line_63 |  | 53 | 65 | 0.039403 | 0.125 | 0.08 | 261 | 0 | 0.364 | 1 | 1 | cs | TRUE
64 | LV_211-1_0_4_line_64 |  | 54 | 55 | 0.050106 | 0.125 | 0.08 | 261 | 0 | 0.364 | 1 | 1 | cs | TRUE
65 | LV_211-1_0_4_line_65 |  | 54 | 56 | 0.024615 | 0.125 | 0.08 | 261 | 0 | 0.364 | 1 | 1 | cs | TRUE
66 | LV_211-1_0_4_line_66 |  | 55 | 62 | 0.0060797 | 0.125 | 0.08 | 261 | 0 | 0.364 | 1 | 1 | cs | TRUE
67 | LV_211-1_0_4_line_67 |  | 57 | 58 | 0.0092704 | 0.125 | 0.08 | 261 | 0 | 0.364 | 1 | 1 | cs | TRUE
68 | LV_211-1_0_4_line_68 |  | 57 | 59 | 0.014338 | 0.125 | 0.08 | 261 | 0 | 0.364 | 1 | 1 | cs | TRUE
69 | LV_211-1_0_4_line_69 |  | 57 | 60 | 0.022995 | 0.125 | 0.08 | 261 | 0 | 0.364 | 1 | 1 | cs | TRUE
70 | LV_211-1_0_4_line_70 |  | 58 | 69 | 0.0068445 | 0.125 | 0.08 | 261 | 0 | 0.364 | 1 | 1 | cs | TRUE
71 | LV_211-1_0_4_line_71 |  | 59 | 70 | 0.02154 | 0.125 | 0.08 | 261 | 0 | 0.364 | 1 | 1 | cs | TRUE
72 | LV_211-1_0_4_line_72 |  | 60 | 71 | 0.0070442 | 0.125 | 0.08 | 261 | 0 | 0.364 | 1 | 1 | cs | TRUE
73 | LV_211-1_0_4_line_73 |  | 61 | 62 | 0.023588 | 0.125 | 0.08 | 261 | 0 | 0.364 | 1 | 1 | cs | TRUE
74 | LV_211-1_0_4_line_74 |  | 61 | 63 | 0.041829 | 0.125 | 0.08 | 261 | 0 | 0.364 | 1 | 1 | cs | TRUE
75 | LV_211-1_0_4_line_75 |  | 61 | 64 | 0.022924 | 0.125 | 0.08 | 261 | 0 | 0.364 | 1 | 1 | cs | TRUE
76 | LV_211-1_0_4_line_76 |  | 63 | 79 | 0.024421 | 0.125 | 0.08 | 261 | 0 | 0.364 | 1 | 1 | cs | TRUE
77 | LV_211-1_0_4_line_77 |  | 64 | 80 | 0.020847 | 0.125 | 0.08 | 261 | 0 | 0.364 | 1 | 1 | cs | TRUE
78 | LV_211-1_0_4_line_78 |  | 65 | 66 | 0.085031 | 0.125 | 0.08 | 261 | 0 | 0.364 | 1 | 1 | cs | TRUE
79 | LV_211-1_0_4_line_79 |  | 66 | 86 | 0.033606 | 0.125 | 0.08 | 261 | 0 | 0.364 | 1 | 1 | cs | TRUE
80 | LV_211-1_0_4_line_80 |  | 67 | 92 | 0.0043503 | 0.125 | 0.08 | 261 | 0 | 0.364 | 1 | 1 | cs | TRUE
81 | LV_211-1_0_4_line_81 |  | 68 | 93 | 0.013391 | 0.125 | 0.08 | 261 | 0 | 0.364 | 1 | 1 | cs | TRUE
82 | LV_211-1_0_4_line_82 |  | 69 | 326 | 0.0061131 | 0.125 | 0.08 | 261 | 0 | 0.364 | 1 | 1 | cs | TRUE
83 | LV_211-1_0_4_line_83 |  | 70 | 303 | 0.022891 | 0.125 | 0.08 | 261 | 0 | 0.364 | 1 | 1 | cs | TRUE
84 | LV_211-1_0_4_line_84 |  | 70 | 302 | 0.016297 | 0.125 | 0.08 | 261 | 0 | 0.364 | 1 | 1 | cs | TRUE
85 | LV_211-1_0_4_line_85 |  | 71 | 324 | 0.0065341 | 0.125 | 0.08 | 261 | 0 | 0.364 | 1 | 1 | cs | TRUE
86 | LV_211-1_0_4_line_86 |  | 72 | 73 | 0.025522 | 0.125 | 0.08 | 261 | 0 | 0.364 | 1 | 1 | cs | TRUE
87 | LV_211-1_0_4_line_87 |  | 73 | 78 | 0.0085635 | 0.125 | 0.08 | 261 | 0 | 0.364 | 1 | 1 | cs | TRUE
88 | LV_211-1_0_4_line_88 |  | 74 | 75 | 0.014397 | 0.125 | 0.08 | 261 | 0 | 0.364 | 1 | 1 | cs | TRUE
89 | LV_211-1_0_4_line_89 |  | 74 | 76 | 0.02142 | 0.125 | 0.08 | 261 | 0 | 0.364 | 1 | 1 | cs | TRUE
90 | LV_211-1_0_4_line_90 |  | 75 | 320 | 0.012852 | 0.125 | 0.08 | 261 | 0 | 0.364 | 1 | 1 | cs | TRUE
91 | LV_211-1_0_4_line_91 |  | 76 | 337 | 0.006613 | 0.125 | 0.08 | 261 | 0 | 0.364 | 1 | 1 | cs | TRUE
92 | LV_211-1_0_4_line_92 |  | 77 | 78 | 0.019583 | 0.125 | 0.08 | 261 | 0 | 0.364 | 1 | 1 | cs | TRUE
93 | LV_211-1_0_4_line_93 |  | 78 | 349 | 0.033781 | 0.125 | 0.08 | 261 | 0 | 0.364 | 1 | 1 | cs | TRUE
94 | LV_211-1_0_4_line_94 |  | 79 | 146 | 0.01057 | 0.125 | 0.08 | 261 | 0 | 0.364 | 1 | 1 | cs | TRUE
95 | LV_211-1_0_4_line_95 |  | 80 | 160 | 0.040369 | 0.125 | 0.08 | 261 | 0 | 0.364 | 1 | 1 | cs | TRUE
96 | LV_211-1_0_4_line_96 |  | 81 | 82 | 0.019904 | 0.125 | 0.08 | 261 | 0 | 0.364 | 1 | 1 | cs | TRUE
97 | LV_211-1_0_4_line_97 |  | 82 | 83 | 0.015684 | 0.125 | 0.08 | 261 | 0 | 0.364 | 1 | 1 | cs | TRUE
98 | LV_211-1_0_4_line_98 |  | 83 | 84 | 0.049864 | 0.125 | 0.08 | 261 | 0 | 0.364 | 1 | 1 | cs | TRUE
99 | LV_211-1_0_4_line_99 |  | 83 | 85 | 0.024077 | 0.125 | 0.08 | 261 | 0 | 0.364 | 1 | 1 | cs | TRUE
100 | LV_211-1_0_4_line_100 |  | 84 | 345 | 0.021838 | 0.125 | 0.08 | 261 | 0 | 0.364 | 1 | 1 | cs | TRUE
101 | LV_211-1_0_4_line_101 |  | 84 | 299 | 0.028107 | 0.125 | 0.08 | 261 | 0 | 0.364 | 1 | 1 | cs | TRUE
102 | LV_211-1_0_4_line_102 |  | 85 | 346 | 0.017936 | 0.125 | 0.08 | 261 | 0 | 0.364 | 1 | 1 | cs | TRUE
103 | LV_211-1_0_4_line_103 |  | 86 | 102 | 0.0063432 | 0.125 | 0.08 | 261 | 0 | 0.364 | 1 | 1 | cs | TRUE
104 | LV_211-1_0_4_line_104 |  | 87 | 88 | 0.013716 | 0.125 | 0.08 | 261 | 0 | 0.364 | 1 | 1 | cs | TRUE
105 | LV_211-1_0_4_line_105 |  | 87 | 89 | 0.039901 | 0.125 | 0.08 | 261 | 0 | 0.364 | 1 | 1 | cs | TRUE
106 | LV_211-1_0_4_line_106 |  | 88 | 95 | 0.044453 | 0.125 | 0.08 | 261 | 0 | 0.364 | 1 | 1 | cs | TRUE
107 | LV_211-1_0_4_line_107 |  | 89 | 96 | 0.032445 | 0.125 | 0.08 | 261 | 0 | 0.364 | 1 | 1 | cs | TRUE
108 | LV_211-1_0_4_line_108 |  | 90 | 91 | 0.074333 | 0.125 | 0.08 | 261 | 0 | 0.364 | 1 | 1 | cs | TRUE
109 | LV_211-1_0_4_line_109 |  | 90 | 92 | 0.10165 | 0.125 | 0.08 | 261 | 0 | 0.364 | 1 | 1 | cs | TRUE
110 | LV_211-1_0_4_line_110 |  | 91 | 94 | 0.045682 | 0.125 | 0.08 | 261 | 0 | 0.364 | 1 | 1 | cs | TRUE
111 | LV_211-1_0_4_line_111 |  | 93 | 189 | 0.043544 | 0.125 | 0.08 | 261 | 0 | 0.364 | 1 | 1 | cs | TRUE
112 | LV_211-1_0_4_line_112 |  | 93 | 190 | 0.043557 | 0.125 | 0.08 | 261 | 0 | 0.364 | 1 | 1 | cs | TRUE
113 | LV_211-1_0_4_line_113 |  | 93 | 187 | 0.031982 | 0.125 | 0.08 | 261 | 0 | 0.364 | 1 | 1 | cs | TRUE
114 | LV_211-1_0_4_line_114 |  | 95 | 135 | 0.012845 | 0.125 | 0.08 | 261 | 0 | 0.364 | 1 | 1 | cs | TRUE
115 | LV_211-1_0_4_line_115 |  | 97 | 98 | 0.009734 | 0.125 | 0.08 | 261 | 0 | 0.364 | 1 | 1 | cs | TRUE
116 | LV_211-1_0_4_line_116 |  | 97 | 99 | 0.028159 | 0.125 | 0.08 | 261 | 0 | 0.364 | 1 | 1 | cs | TRUE
117 | LV_211-1_0_4_line_117 |  | 98 | 239 | 0.00222 | 0.125 | 0.08 | 261 | 0 | 0.364 | 1 | 1 | cs | TRUE
118 | LV_211-1_0_4_line_118 |  | 98 | 240 | 0.034594 | 0.125 | 0.08 | 261 | 0 | 0.364 | 1 | 1 | cs | TRUE
119 | LV_211-1_0_4_line_119 |  | 99 | 232 | 0.0096473 | 0.125 | 0.08 | 261 | 0 | 0.364 | 1 | 1 | cs | TRUE
120 | LV_211-1_0_4_line_120 |  | 100 | 101 | 0.025406 | 0.125 | 0.08 | 261 | 0 | 0.364 | 1 | 1 | cs | TRUE
121 | LV_211-1_0_4_line_121 |  | 101 | 187 | 0.01312 | 0.125 | 0.08 | 261 | 0 | 0.364 | 1 | 1 | cs | TRUE
122 | LV_211-1_0_4_line_122 |  | 104 | 107 | 0.017867 | 0.125 | 0.08 | 261 | 0 | 0.364 | 1 | 1 | cs | TRUE
123 | LV_211-1_0_4_line_123 |  | 104 | 108 | 0.015282 | 0.125 | 0.08 | 261 | 0 | 0.364 | 1 | 1 | cs | TRUE
124 | LV_211-1_0_4_line_124 |  | 105 | 131 | 0.027942 | 0.125 | 0.08 | 261 | 0 | 0.364 | 1 | 1 | cs | TRUE
125 | LV_211-1_0_4_line_125 |  | 105 | 132 | 0.03933 | 0.125 | 0.08 | 261 | 0 | 0.364 | 1 | 1 | cs | TRUE
126 | LV_211-1_0_4_line_126 |  | 106 | 130 | 0.029329 | 0.125 | 0.08 | 261 | 0 | 0.364 | 1 | 1 | cs | TRUE
127 | LV_211-1_0_4_line_127 |  | 108 | 135 | 0.019977 | 0.125 | 0.08 | 261 | 0 | 0.364 | 1 | 1 | cs | TRUE
128 | LV_211-1_0_4_line_128 |  | 109 | 110 | 0.012133 | 0.125 | 0.08 | 261 | 0 | 0.364 | 1 | 1 | cs | TRUE
129 | LV_211-1_0_4_line_129 |  | 110 | 111 | 0.016814 | 0.125 | 0.08 | 261 | 0 | 0.364 | 1 | 1 | cs | TRUE
130 | LV_211-1_0_4_line_130 |  | 112 | 113 | 0.010763 | 0.125 | 0.08 | 261 | 0 | 0.364 | 1 | 1 | cs | TRUE
131 | LV_211-1_0_4_line_131 |  | 112 | 114 | 0.0031917 | 0.125 | 0.08 | 261 | 0 | 0.364 | 1 | 1 | cs | TRUE
132 | LV_211-1_0_4_line_132 |  | 113 | 118 | 0.018574 | 0.125 | 0.08 | 261 | 0 | 0.364 | 1 | 1 | cs | TRUE
133 | LV_211-1_0_4_line_133 |  | 115 | 116 | 0.012586 | 0.125 | 0.08 | 261 | 0 | 0.364 | 1 | 1 | cs | TRUE
134 | LV_211-1_0_4_line_134 |  | 115 | 117 | 0.013272 | 0.125 | 0.08 | 261 | 0 | 0.364 | 1 | 1 | cs | TRUE
135 | LV_211-1_0_4_line_135 |  | 116 | 119 | 0.011579 | 0.125 | 0.08 | 261 | 0 | 0.364 | 1 | 1 | cs | TRUE
136 | LV_211-1_0_4_line_136 |  | 118 | 176 | 0.00071665 | 0.125 | 0.08 | 261 | 0 | 0.364 | 1 | 1 | cs | TRUE
137 | LV_211-1_0_4_line_137 |  | 119 | 264 | 0.0084315 | 0.125 | 0.08 | 261 | 0 | 0.364 | 1 | 2 | cs | TRUE
138 | LV_211-1_0_4_line_138 |  | 119 | 272 | 0.031326 | 0.125 | 0.08 | 261 | 0 | 0.364 | 1 | 2 | cs | TRUE
139 | LV_211-1_0_4_line_139 |  | 120 | 121 | 0.0091761 | 0.125 | 0.08 | 261 | 0 | 0.364 | 1 | 1 | cs | TRUE
140 | LV_211-1_0_4_line_140 |  | 120 | 122 | 0.014589 | 0.125 | 0.08 | 261 | 0 | 0.364 | 1 | 1 | cs | TRUE
141 | LV_211-1_0_4_line_141 |  | 121 | 123 | 0.0043508 | 0.125 | 0.08 | 261 | 0 | 0.364 | 1 | 1 | cs | TRUE
142 | LV_211-1_0_4_line_142 |  | 122 | 124 | 0.057922 | 0.125 | 0.08 | 261 | 0 | 0.364 | 1 | 1 | cs | TRUE
143 | LV_211-1_0_4_line_143 |  | 124 | 127 | 0.034343 | 0.125 | 0.08 | 261 | 0 | 0.364 | 1 | 1 | cs | TRUE
144 | LV_211-1_0_4_line_144 |  | 125 | 126 | 0.0049136 | 0.125 | 0.08 | 261 | 0 | 0.364 | 1 | 1 | cs | TRUE
145 | LV_211-1_0_4_line_145 |  | 126 | 128 | 0.018055 | 0.125 | 0.08 | 261 | 0 | 0.364 | 1 | 1 | cs | TRUE
146 | LV_211-1_0_4_line_146 |  | 127 | 129 | 0.017785 | 0.125 | 0.08 | 261 | 0 | 0.364 | 1 | 1 | cs | TRUE
147 | LV_211-1_0_4_line_147 |  | 128 | 178 | 0.016913 | 0.125 | 0.08 | 261 | 0 | 0.364 | 1 | 1 | cs | TRUE
148 | LV_211-1_0_4_line_148 |  | 129 | 169 | 0.034494 | 0.125 | 0.08 | 261 | 0 | 0.364 | 1 | 1 | cs | TRUE
149 | LV_211-1_0_4_line_149 |  | 129 | 170 | 0.017244 | 0.125 | 0.08 | 261 | 0 | 0.364 | 1 | 1 | cs | TRUE
150 | LV_211-1_0_4_line_150 |  | 131 | 157 | 0.0090107 | 0.125 | 0.08 | 261 | 0 | 0.364 | 1 | 1 | cs | TRUE
151 | LV_211-1_0_4_line_151 |  | 132 | 133 | 0.017908 | 0.125 | 0.08 | 261 | 0 | 0.364 | 1 | 1 | cs | TRUE
152 | LV_211-1_0_4_line_152 |  | 132 | 134 | 0.0055064 | 0.125 | 0.08 | 261 | 0 | 0.364 | 1 | 1 | cs | TRUE
153 | LV_211-1_0_4_line_153 |  | 133 | 158 | 0.0031699 | 0.125 | 0.08 | 261 | 0 | 0.364 | 1 | 1 | cs | TRUE
154 | LV_211-1_0_4_line_154 |  | 134 | 159 | 0.0066631 | 0.125 | 0.08 | 261 | 0 | 0.364 | 1 | 1 | cs | TRUE
155 | LV_211-1_0_4_line_155 |  | 135 | 136 | 0.016588 | 0.125 | 0.08 | 261 | 0 | 0.364 | 1 | 1 | cs | TRUE
156 | LV_211-1_0_4_line_156 |  | 136 | 137 | 0.010367 | 0.125 | 0.08 | 261 | 0 | 0.364 | 1 | 1 | cs | TRUE
157 | LV_211-1_0_4_line_157 |  | 138 | 139 | 0.0080891 | 0.125 | 0.08 | 261 | 0 | 0.364 | 1 | 1 | cs | TRUE
158 | LV_211-1_0_4_line_158 |  | 138 | 140 | 0.015155 | 0.125 | 0.08 | 261 | 0 | 0.364 | 1 | 1 | cs | TRUE
159 | LV_211-1_0_4_line_159 |  | 139 | 141 | 0.024671 | 0.125 | 0.08 | 261 | 0 | 0.364 | 1 | 1 | cs | TRUE
160 | LV_211-1_0_4_line_160 |  | 140 | 142 | 0.010312 | 0.125 | 0.08 | 261 | 0 | 0.364 | 1 | 1 | cs | TRUE
161 | LV_211-1_0_4_line_161 |  | 141 | 143 | 0.0036523 | 0.125 | 0.08 | 261 | 0 | 0.364 | 1 | 1 | cs | TRUE
162 | LV_211-1_0_4_line_162 |  | 144 | 145 | 0.023495 | 0.125 | 0.08 | 261 | 0 | 0.364 | 1 | 1 | cs | TRUE
163 | LV_211-1_0_4_line_163 |  | 144 | 146 | 0.051576 | 0.125 | 0.08 | 261 | 0 | 0.364 | 1 | 1 | cs | TRUE
164 | LV_211-1_0_4_line_164 |  | 145 | 147 | 0.047344 | 0.125 | 0.08 | 261 | 0 | 0.364 | 1 | 1 | cs | TRUE
165 | LV_211-1_0_4_line_165 |  | 146 | 148 | 0.041371 | 0.125 | 0.08 | 261 | 0 | 0.364 | 1 | 1 | cs | TRUE
166 | LV_211-1_0_4_line_166 |  | 147 | 149 | 0.015499 | 0.125 | 0.08 | 261 | 0 | 0.364 | 1 | 1 | cs | TRUE
167 | LV_211-1_0_4_line_167 |  | 149 | 150 | 0.019869 | 0.125 | 0.08 | 261 | 0 | 0.364 | 1 | 1 | cs | TRUE
168 | LV_211-1_0_4_line_168 |  | 150 | 151 | 0.035691 | 0.125 | 0.08 | 261 | 0 | 0.364 | 1 | 1 | cs | TRUE
169 | LV_211-1_0_4_line_169 |  | 150 | 152 | 0.021582 | 0.125 | 0.08 | 261 | 0 | 0.364 | 1 | 1 | cs | TRUE
170 | LV_211-1_0_4_line_170 |  | 151 | 153 | 0.086946 | 0.125 | 0.08 | 261 | 0 | 0.364 | 1 | 1 | cs | TRUE
171 | LV_211-1_0_4_line_171 |  | 151 | 154 | 0.025285 | 0.125 | 0.08 | 261 | 0 | 0.364 | 1 | 1 | cs | TRUE
172 | LV_211-1_0_4_line_172 |  | 153 | 161 | 0.022491 | 0.125 | 0.08 | 261 | 0 | 0.364 | 1 | 1 | cs | TRUE
173 | LV_211-1_0_4_line_173 |  | 153 | 162 | 0.017221 | 0.125 | 0.08 | 261 | 0 | 0.364 | 1 | 1 | cs | TRUE
174 | LV_211-1_0_4_line_174 |  | 155 | 156 | 0.037029 | 0.125 | 0.08 | 261 | 0 | 0.364 | 1 | 1 | cs | TRUE
175 | LV_211-1_0_4_line_175 |  | 156 | 157 | 0.004806 | 0.125 | 0.08 | 261 | 0 | 0.364 | 1 | 1 | cs | TRUE
176 | LV_211-1_0_4_line_176 |  | 158 | 194 | 0.03115 | 0.125 | 0.08 | 261 | 0 | 0.364 | 1 | 1 | cs | TRUE
177 | LV_211-1_0_4_line_177 |  | 159 | 254 | 0.010753 | 0.125 | 0.08 | 261 | 0 | 0.364 | 1 | 1 | cs | TRUE
178 | LV_211-1_0_4_line_178 |  | 162 | 195 | 0.013747 | 0.125 | 0.08 | 261 | 0 | 0.364 | 1 | 1 | cs | TRUE
179 | LV_211-1_0_4_line_179 |  | 162 | 196 | 0.039434 | 0.125 | 0.08 | 261 | 0 | 0.364 | 1 | 1 | cs | TRUE
180 | LV_211-1_0_4_line_180 |  | 163 | 164 | 0.030736 | 0.125 | 0.08 | 261 | 0 | 0.364 | 1 | 1 | cs | TRUE
181 | LV_211-1_0_4_line_181 |  | 163 | 165 | 0.013488 | 0.125 | 0.08 | 261 | 0 | 0.364 | 1 | 1 | cs | TRUE
182 | LV_211-1_0_4_line_182 |  | 165 | 294 | 0.011146 | 0.125 | 0.08 | 261 | 0 | 0.364 | 1 | 1 | cs | TRUE
183 | LV_211-1_0_4_line_183 |  | 166 | 167 | 0.024343 | 0.125 | 0.08 | 261 | 0 | 0.364 | 1 | 1 | cs | TRUE
184 | LV_211-1_0_4_line_184 |  | 167 | 289 | 0.026244 | 0.125 | 0.08 | 261 | 0 | 0.364 | 1 | 1 | cs | TRUE
185 | LV_211-1_0_4_line_185 |  | 167 | 290 | 0.023496 | 0.125 | 0.08 | 261 | 0 | 0.364 | 1 | 1 | cs | TRUE
186 | LV_211-1_0_4_line_186 |  | 167 | 291 | 0.017901 | 0.125 | 0.08 | 261 | 0 | 0.364 | 1 | 1 | cs | TRUE
187 | LV_211-1_0_4_line_187 |  | 167 | 168 | 0.015792 | 0.125 | 0.08 | 261 | 0 | 0.364 | 1 | 1 | cs | TRUE
188 | LV_211-1_0_4_line_188 |  | 169 | 174 | 0.029046 | 0.125 | 0.08 | 261 | 0 | 0.364 | 1 | 1 | cs | TRUE
189 | LV_211-1_0_4_line_189 |  | 170 | 173 | 0.020975 | 0.125 | 0.08 | 261 | 0 | 0.364 | 1 | 1 | cs | TRUE
190 | LV_211-1_0_4_line_190 |  | 171 | 172 | 0.02066 | 0.125 | 0.08 | 261 | 0 | 0.364 | 1 | 1 | cs | TRUE
191 | LV_211-1_0_4_line_191 |  | 172 | 181 | 0.038825 | 0.125 | 0.08 | 261 | 0 | 0.364 | 1 | 1 | cs | TRUE
192 | LV_211-1_0_4_line_192 |  | 174 | 175 | 0.012225 | 0.125 | 0.08 | 261 | 0 | 0.364 | 1 | 1 | cs | TRUE
193 | LV_211-1_0_4_line_193 |  | 176 | 256 | 0.0097359 | 0.125 | 0.08 | 261 | 0 | 0.364 | 1 | 1 | cs | TRUE
194 | LV_211-1_0_4_line_194 |  | 177 | 178 | 0.022783 | 0.125 | 0.08 | 261 | 0 | 0.364 | 1 | 1 | cs | TRUE
195 | LV_211-1_0_4_line_195 |  | 179 | 183 | 0.013886 | 0.125 | 0.08 | 261 | 0 | 0.364 | 1 | 1 | cs | TRUE
196 | LV_211-1_0_4_line_196 |  | 180 | 181 | 0.007377 | 0.125 | 0.08 | 261 | 0 | 0.364 | 1 | 1 | cs | TRUE
197 | LV_211-1_0_4_line_197 |  | 180 | 182 | 0.015505 | 0.125 | 0.08 | 261 | 0 | 0.364 | 1 | 1 | cs | TRUE
198 | LV_211-1_0_4_line_198 |  | 181 | 184 | 0.018634 | 0.125 | 0.08 | 261 | 0 | 0.364 | 1 | 1 | cs | TRUE
199 | LV_211-1_0_4_line_199 |  | 182 | 185 | 0.011861 | 0.125 | 0.08 | 261 | 0 | 0.364 | 1 | 1 | cs | TRUE
200 | LV_211-1_0_4_line_200 |  | 183 | 186 | 0.007758 | 0.125 | 0.08 | 261 | 0 | 0.364 | 1 | 1 | cs | TRUE
201 | LV_211-1_0_4_line_201 |  | 184 | 286 | 0.0212 | 0.125 | 0.08 | 261 | 0 | 0.364 | 1 | 1 | cs | TRUE
202 | LV_211-1_0_4_line_202 |  | 184 | 274 | 0.029487 | 0.125 | 0.08 | 261 | 0 | 0.364 | 1 | 1 | cs | TRUE
203 | LV_211-1_0_4_line_203 |  | 185 | 197 | 0.015974 | 0.125 | 0.08 | 261 | 0 | 0.364 | 1 | 1 | cs | TRUE
204 | LV_211-1_0_4_line_204 |  | 186 | 247 | 0.0011147 | 0.125 | 0.08 | 261 | 0 | 0.364 | 1 | 1 | cs | TRUE
205 | LV_211-1_0_4_line_205 |  | 187 | 188 | 0.015512 | 0.125 | 0.08 | 261 | 0 | 0.364 | 1 | 1 | cs | TRUE
206 | LV_211-1_0_4_line_206 |  | 188 | 191 | 0.00010045 | 0.125 | 0.08 | 261 | 0 | 0.364 | 1 | 1 | cs | TRUE
207 | LV_211-1_0_4_line_207 |  | 190 | 192 | 0.014186 | 0.125 | 0.08 | 261 | 0 | 0.364 | 1 | 1 | cs | TRUE
208 | LV_211-1_0_4_line_208 |  | 191 | 193 | 0.025492 | 0.125 | 0.08 | 261 | 0 | 0.364 | 1 | 1 | cs | TRUE
209 | LV_211-1_0_4_line_209 |  | 193 | 237 | 0.0015043 | 0.125 | 0.08 | 261 | 0 | 0.364 | 1 | 1 | cs | TRUE
210 | LV_211-1_0_4_line_210 |  | 194 | 240 | 0.017913 | 0.125 | 0.08 | 261 | 0 | 0.364 | 1 | 1 | cs | TRUE
211 | LV_211-1_0_4_line_211 |  | 195 | 343 | 0.033743 | 0.125 | 0.08 | 261 | 0 | 0.364 | 1 | 1 | cs | TRUE
212 | LV_211-1_0_4_line_212 |  | 196 | 337 | 0.023104 | 0.125 | 0.08 | 261 | 0 | 0.364 | 1 | 1 | cs | TRUE
213 | LV_211-1_0_4_line_213 |  | 198 | 199 | 0.016166 | 0.125 | 0.08 | 261 | 0 | 0.364 | 1 | 1 | cs | TRUE
214 | LV_211-1_0_4_line_214 |  | 198 | 200 | 0.012474 | 0.125 | 0.08 | 261 | 0 | 0.364 | 1 | 1 | cs | TRUE
215 | LV_211-1_0_4_line_215 |  | 199 | 201 | 0.011238 | 0.125 | 0.08 | 261 | 0 | 0.364 | 1 | 1 | cs | TRUE
216 | LV_211-1_0_4_line_216 |  | 200 | 202 | 0.0162 | 0.125 | 0.08 | 261 | 0 | 0.364 | 1 | 1 | cs | TRUE
217 | LV_211-1_0_4_line_217 |  | 201 | 203 | 0.030061 | 0.125 | 0.08 | 261 | 0 | 0.364 | 1 | 2 | cs | TRUE
218 | LV_211-1_0_4_line_218 |  | 201 | 204 | 0.024284 | 0.125 | 0.08 | 261 | 0 | 0.364 | 1 | 2 | cs | TRUE
219 | LV_211-1_0_4_line_219 |  | 202 | 205 | 0.0073853 | 0.125 | 0.08 | 261 | 0 | 0.364 | 1 | 1 | cs | TRUE
220 | LV_211-1_0_4_line_220 |  | 203 | 210 | 0.014308 | 0.125 | 0.08 | 261 | 0 | 0.364 | 1 | 1 | cs | TRUE
221 | LV_211-1_0_4_line_221 |  | 203 | 211 | 0.019239 | 0.125 | 0.08 | 261 | 0 | 0.364 | 1 | 2 | cs | TRUE
222 | LV_211-1_0_4_line_222 |  | 204 | 206 | 0.018325 | 0.125 | 0.08 | 261 | 0 | 0.364 | 1 | 2 | cs | TRUE
223 | LV_211-1_0_4_line_223 |  | 205 | 214 | 0.010137 | 0.125 | 0.08 | 261 | 0 | 0.364 | 1 | 1 | cs | TRUE
224 | LV_211-1_0_4_line_224 |  | 205 | 215 | 0.021323 | 0.125 | 0.08 | 261 | 0 | 0.364 | 1 | 1 | cs | TRUE
225 | LV_211-1_0_4_line_225 |  | 206 | 207 | 0.0015281 | 0.125 | 0.08 | 261 | 0 | 0.364 | 1 | 2 | cs | TRUE
226 | LV_211-1_0_4_line_226 |  | 207 | 226 | 0.013351 | 0.125 | 0.08 | 261 | 0 | 0.364 | 1 | 2 | cs | TRUE
227 | LV_211-1_0_4_line_227 |  | 208 | 209 | 0.0029912 | 0.125 | 0.08 | 261 | 0 | 0.364 | 1 | 1 | cs | TRUE
228 | LV_211-1_0_4_line_228 |  | 209 | 281 | 0.020063 | 0.125 | 0.08 | 261 | 0 | 0.364 | 1 | 1 | cs | TRUE
229 | LV_211-1_0_4_line_229 |  | 209 | 231 | 0.026614 | 0.125 | 0.08 | 261 | 0 | 0.364 | 1 | 1 | cs | TRUE
230 | LV_211-1_0_4_line_230 |  | 211 | 273 | 0.0056952 | 0.125 | 0.08 | 261 | 0 | 0.364 | 1 | 1 | cs | TRUE
231 | LV_211-1_0_4_line_231 |  | 211 | 272 | 0.024837 | 0.125 | 0.08 | 261 | 0 | 0.364 | 1 | 2 | cs | TRUE
232 | LV_211-1_0_4_line_232 |  | 212 | 213 | 0.009857 | 0.125 | 0.08 | 261 | 0 | 0.364 | 1 | 1 | cs | TRUE
233 | LV_211-1_0_4_line_233 |  | 213 | 306 | 0.0063395 | 0.125 | 0.08 | 261 | 0 | 0.364 | 1 | 1 | cs | TRUE
234 | LV_211-1_0_4_line_234 |  | 214 | 291 | 0.02174 | 0.125 | 0.08 | 261 | 0 | 0.364 | 1 | 1 | cs | TRUE
235 | LV_211-1_0_4_line_235 |  | 215 | 275 | 0.0088716 | 0.125 | 0.08 | 261 | 0 | 0.364 | 1 | 1 | cs | TRUE
236 | LV_211-1_0_4_line_236 |  | 216 | 217 | 0.014087 | 0.125 | 0.08 | 261 | 0 | 0.364 | 1 | 1 | cs | TRUE
237 | LV_211-1_0_4_line_237 |  | 216 | 218 | 0.012631 | 0.125 | 0.08 | 261 | 0 | 0.364 | 1 | 1 | cs | TRUE
238 | LV_211-1_0_4_line_238 |  | 217 | 219 | 0.0085683 | 0.125 | 0.08 | 261 | 0 | 0.364 | 1 | 1 | cs | TRUE
239 | LV_211-1_0_4_line_239 |  | 218 | 220 | 0.0052731 | 0.125 | 0.08 | 261 | 0 | 0.364 | 1 | 1 | cs | TRUE
240 | LV_211-1_0_4_line_240 |  | 219 | 221 | 0.011935 | 0.125 | 0.08 | 261 | 0 | 0.364 | 1 | 1 | cs | TRUE
241 | LV_211-1_0_4_line_241 |  | 220 | 224 | 0.0081773 | 0.125 | 0.08 | 261 | 0 | 0.364 | 1 | 1 | cs | TRUE
242 | LV_211-1_0_4_line_242 |  | 221 | 225 | 0.014186 | 0.125 | 0.08 | 261 | 0 | 0.364 | 1 | 1 | cs | TRUE
243 | LV_211-1_0_4_line_243 |  | 222 | 223 | 0.010147 | 0.125 | 0.08 | 261 | 0 | 0.364 | 1 | 1 | cs | TRUE
244 | LV_211-1_0_4_line_244 |  | 222 | 224 | 0.0060938 | 0.125 | 0.08 | 261 | 0 | 0.364 | 1 | 1 | cs | TRUE
245 | LV_211-1_0_4_line_245 |  | 223 | 226 | 0.013069 | 0.125 | 0.08 | 261 | 0 | 0.364 | 1 | 2 | cs | TRUE
246 | LV_211-1_0_4_line_246 |  | 223 | 227 | 0.018315 | 0.125 | 0.08 | 261 | 0 | 0.364 | 1 | 1 | cs | TRUE
247 | LV_211-1_0_4_line_247 |  | 225 | 255 | 0.019972 | 0.125 | 0.08 | 261 | 0 | 0.364 | 1 | 1 | cs | TRUE
248 | LV_211-1_0_4_line_248 |  | 225 | 254 | 0.0017578 | 0.125 | 0.08 | 261 | 0 | 0.364 | 1 | 1 | cs | TRUE
249 | LV_211-1_0_4_line_249 |  | 227 | 228 | 0.031699 | 0.125 | 0.08 | 261 | 0 | 0.364 | 1 | 1 | cs | TRUE
250 | LV_211-1_0_4_line_250 |  | 228 | 229 | 0.0034725 | 0.125 | 0.08 | 261 | 0 | 0.364 | 1 | 1 | cs | TRUE
251 | LV_211-1_0_4_line_251 |  | 229 | 230 | 0.01281 | 0.125 | 0.08 | 261 | 0 | 0.364 | 1 | 1 | cs | TRUE
252 | LV_211-1_0_4_line_252 |  | 230 | 231 | 0.036128 | 0.125 | 0.08 | 261 | 0 | 0.364 | 1 | 1 | cs | TRUE
253 | LV_211-1_0_4_line_253 |  | 231 | 279 | 0.034061 | 0.125 | 0.08 | 261 | 0 | 0.364 | 1 | 1 | cs | TRUE
254 | LV_211-1_0_4_line_254 |  | 231 | 280 | 0.015383 | 0.125 | 0.08 | 261 | 0 | 0.364 | 1 | 1 | cs | TRUE
255 | LV_211-1_0_4_line_255 |  | 232 | 233 | 0.012968 | 0.125 | 0.08 | 261 | 0 | 0.364 | 1 | 1 | cs | TRUE
256 | LV_211-1_0_4_line_256 |  | 233 | 234 | 0.035122 | 0.125 | 0.08 | 261 | 0 | 0.364 | 1 | 1 | cs | TRUE
257 | LV_211-1_0_4_line_257 |  | 234 | 235 | 0.02038 | 0.125 | 0.08 | 261 | 0 | 0.364 | 1 | 1 | cs | TRUE
258 | LV_211-1_0_4_line_258 |  | 234 | 236 | 0.0084299 | 0.125 | 0.08 | 261 | 0 | 0.364 | 1 | 1 | cs | TRUE
259 | LV_211-1_0_4_line_259 |  | 235 | 237 | 0.0080728 | 0.125 | 0.08 | 261 | 0 | 0.364 | 1 | 1 | cs | TRUE
260 | LV_211-1_0_4_line_260 |  | 236 | 238 | 0.0043211 | 0.125 | 0.08 | 261 | 0 | 0.364 | 1 | 1 | cs | TRUE
261 | LV_211-1_0_4_line_261 |  | 238 | 277 | 0.010241 | 0.125 | 0.08 | 261 | 0 | 0.364 | 1 | 1 | cs | TRUE
262 | LV_211-1_0_4_line_262 |  | 241 | 242 | 0.023388 | 0.125 | 0.08 | 261 | 0 | 0.364 | 1 | 1 | cs | TRUE
263 | LV_211-1_0_4_line_263 |  | 241 | 243 | 0.018672 | 0.125 | 0.08 | 261 | 0 | 0.364 | 1 | 1 | cs | TRUE
264 | LV_211-1_0_4_line_264 |  | 242 | 244 | 0.0040895 | 0.125 | 0.08 | 261 | 0 | 0.364 | 1 | 1 | cs | TRUE
265 | LV_211-1_0_4_line_265 |  | 243 | 245 | 0.015517 | 0.125 | 0.08 | 261 | 0 | 0.364 | 1 | 1 | cs | TRUE
266 | LV_211-1_0_4_line_266 |  | 243 | 246 | 0.015236 | 0.125 | 0.08 | 261 | 0 | 0.364 | 1 | 2 | cs | TRUE
267 | LV_211-1_0_4_line_267 |  | 244 | 247 | 0.024256 | 0.125 | 0.08 | 261 | 0 | 0.364 | 1 | 1 | cs | TRUE
268 | LV_211-1_0_4_line_268 |  | 244 | 248 | 0.015045 | 0.125 | 0.08 | 261 | 0 | 0.364 | 1 | 1 | cs | TRUE
269 | LV_211-1_0_4_line_269 |  | 245 | 249 | 0.025125 | 0.125 | 0.08 | 261 | 0 | 0.364 | 1 | 1 | cs | TRUE
270 | LV_211-1_0_4_line_270 |  | 246 | 250 | 0.020577 | 0.125 | 0.08 | 261 | 0 | 0.364 | 1 | 2 | cs | TRUE
271 | LV_211-1_0_4_line_271 |  | 248 | 251 | 0.0023304 | 0.125 | 0.08 | 261 | 0 | 0.364 | 1 | 1 | cs | TRUE
272 | LV_211-1_0_4_line_272 |  | 250 | 252 | 0.0030244 | 0.125 | 0.08 | 261 | 0 | 0.364 | 1 | 1 | cs | TRUE
273 | LV_211-1_0_4_line_273 |  | 250 | 253 | 0.016651 | 0.125 | 0.08 | 261 | 0 | 0.364 | 1 | 2 | cs | TRUE
274 | LV_211-1_0_4_line_274 |  | 251 | 287 | 0.0124 | 0.125 | 0.08 | 261 | 0 | 0.364 | 1 | 1 | cs | TRUE
275 | LV_211-1_0_4_line_275 |  | 252 | 262 | 0.018676 | 0.125 | 0.08 | 261 | 0 | 0.364 | 1 | 1 | cs | TRUE
276 | LV_211-1_0_4_line_276 |  | 253 | 257 | 0.017031 | 0.125 | 0.08 | 261 | 0 | 0.364 | 1 | 2 | cs | TRUE
277 | LV_211-1_0_4_line_277 |  | 255 | 267 | 0.01462 | 0.125 | 0.08 | 261 | 0 | 0.364 | 1 | 1 | cs | TRUE
278 | LV_211-1_0_4_line_278 |  | 256 | 257 | 0.0041217 | 0.125 | 0.08 | 261 | 0 | 0.364 | 1 | 1 | cs | TRUE
279 | LV_211-1_0_4_line_279 |  | 257 | 258 | 0.019849 | 0.125 | 0.08 | 261 | 0 | 0.364 | 1 | 2 | cs | TRUE
280 | LV_211-1_0_4_line_280 |  | 258 | 259 | 0.011526 | 0.125 | 0.08 | 261 | 0 | 0.364 | 1 | 2 | cs | TRUE
281 | LV_211-1_0_4_line_281 |  | 259 | 263 | 0.015938 | 0.125 | 0.08 | 261 | 0 | 0.364 | 1 | 1 | cs | TRUE
282 | LV_211-1_0_4_line_282 |  | 259 | 264 | 0.013808 | 0.125 | 0.08 | 261 | 0 | 0.364 | 1 | 2 | cs | TRUE
283 | LV_211-1_0_4_line_283 |  | 260 | 261 | 0.014735 | 0.125 | 0.08 | 261 | 0 | 0.364 | 1 | 1 | cs | TRUE
284 | LV_211-1_0_4_line_284 |  | 265 | 266 | 0.012734 | 0.125 | 0.08 | 261 | 0 | 0.364 | 1 | 1 | cs | TRUE
285 | LV_211-1_0_4_line_285 |  | 265 | 267 | 0.0055402 | 0.125 | 0.08 | 261 | 0 | 0.364 | 1 | 1 | cs | TRUE
286 | LV_211-1_0_4_line_286 |  | 266 | 268 | 0.0056118 | 0.125 | 0.08 | 261 | 0 | 0.364 | 1 | 1 | cs | TRUE
287 | LV_211-1_0_4_line_287 |  | 267 | 269 | 0.019953 | 0.125 | 0.08 | 261 | 0 | 0.364 | 1 | 1 | cs | TRUE
288 | LV_211-1_0_4_line_288 |  | 268 | 270 | 0.0055789 | 0.125 | 0.08 | 261 | 0 | 0.364 | 1 | 1 | cs | TRUE
289 | LV_211-1_0_4_line_289 |  | 270 | 271 | 0.011364 | 0.125 | 0.08 | 261 | 0 | 0.364 | 1 | 1 | cs | TRUE
290 | LV_211-1_0_4_line_290 |  | 271 | 278 | 0.0069424 | 0.125 | 0.08 | 261 | 0 | 0.364 | 1 | 1 | cs | TRUE
291 | LV_211-1_0_4_line_291 |  | 273 | 274 | 0.016835 | 0.125 | 0.08 | 261 | 0 | 0.364 | 1 | 1 | cs | TRUE
292 | LV_211-1_0_4_line_292 |  | 274 | 276 | 0.025609 | 0.125 | 0.08 | 261 | 0 | 0.364 | 1 | 1 | cs | TRUE
293 | LV_211-1_0_4_line_293 |  | 279 | 284 | 0.012329 | 0.125 | 0.08 | 261 | 0 | 0.364 | 1 | 1 | cs | TRUE
294 | LV_211-1_0_4_line_294 |  | 280 | 285 | 0.011066 | 0.125 | 0.08 | 261 | 0 | 0.364 | 1 | 1 | cs | TRUE
295 | LV_211-1_0_4_line_295 |  | 281 | 282 | 0.015097 | 0.125 | 0.08 | 261 | 0 | 0.364 | 1 | 1 | cs | TRUE
296 | LV_211-1_0_4_line_296 |  | 282 | 283 | 0.010727 | 0.125 | 0.08 | 261 | 0 | 0.364 | 1 | 1 | cs | TRUE
297 | LV_211-1_0_4_line_297 |  | 284 | 288 | 0.014328 | 0.125 | 0.08 | 261 | 0 | 0.364 | 1 | 1 | cs | TRUE
298 | LV_211-1_0_4_line_298 |  | 285 | 302 | 0.028733 | 0.125 | 0.08 | 261 | 0 | 0.364 | 1 | 1 | cs | TRUE
299 | LV_211-1_0_4_line_299 |  | 286 | 332 | 0.019219 | 0.125 | 0.08 | 261 | 0 | 0.364 | 1 | 1 | cs | TRUE
300 | LV_211-1_0_4_line_300 |  | 288 | 296 | 0.014213 | 0.125 | 0.08 | 261 | 0 | 0.364 | 1 | 1 | cs | TRUE
301 | LV_211-1_0_4_line_301 |  | 288 | 297 | 0.021512 | 0.125 | 0.08 | 261 | 0 | 0.364 | 1 | 1 | cs | TRUE
302 | LV_211-1_0_4_line_302 |  | 289 | 292 | 0.018919 | 0.125 | 0.08 | 261 | 0 | 0.364 | 1 | 1 | cs | TRUE
303 | LV_211-1_0_4_line_303 |  | 290 | 293 | 0.014149 | 0.125 | 0.08 | 261 | 0 | 0.364 | 1 | 1 | cs | TRUE
304 | LV_211-1_0_4_line_304 |  | 293 | 295 | 0.0052035 | 0.125 | 0.08 | 261 | 0 | 0.364 | 1 | 1 | cs | TRUE
305 | LV_211-1_0_4_line_305 |  | 294 | 316 | 0.013766 | 0.125 | 0.08 | 261 | 0 | 0.364 | 1 | 1 | cs | TRUE
306 | LV_211-1_0_4_line_306 |  | 294 | 313 | 0.01195 | 0.125 | 0.08 | 261 | 0 | 0.364 | 1 | 1 | cs | TRUE
307 | LV_211-1_0_4_line_307 |  | 295 | 330 | 0.0044842 | 0.125 | 0.08 | 261 | 0 | 0.364 | 1 | 1 | cs | TRUE
308 | LV_211-1_0_4_line_308 |  | 296 | 298 | 0.019867 | 0.125 | 0.08 | 261 | 0 | 0.364 | 1 | 1 | cs | TRUE
309 | LV_211-1_0_4_line_309 |  | 297 | 299 | 0.0076021 | 0.125 | 0.08 | 261 | 0 | 0.364 | 1 | 1 | cs | TRUE
310 | LV_211-1_0_4_line_310 |  | 298 | 300 | 0.013354 | 0.125 | 0.08 | 261 | 0 | 0.364 | 1 | 1 | cs | TRUE
311 | LV_211-1_0_4_line_311 |  | 299 | 301 | 0.017763 | 0.125 | 0.08 | 261 | 0 | 0.364 | 1 | 1 | cs | TRUE
312 | LV_211-1_0_4_line_312 |  | 300 | 350 | 0.011017 | 0.125 | 0.08 | 261 | 0 | 0.364 | 1 | 1 | cs | TRUE
313 | LV_211-1_0_4_line_313 |  | 301 | 351 | 0.0044602 | 0.125 | 0.08 | 261 | 0 | 0.364 | 1 | 1 | cs | TRUE
314 | LV_211-1_0_4_line_314 |  | 303 | 304 | 0.006726 | 0.125 | 0.08 | 261 | 0 | 0.364 | 1 | 1 | cs | TRUE
315 | LV_211-1_0_4_line_315 |  | 304 | 305 | 0.0065797 | 0.125 | 0.08 | 261 | 0 | 0.364 | 1 | 1 | cs | TRUE
316 | LV_211-1_0_4_line_316 |  | 306 | 307 | 0.012954 | 0.125 | 0.08 | 261 | 0 | 0.364 | 1 | 1 | cs | TRUE
317 | LV_211-1_0_4_line_317 |  | 307 | 308 | 0.01247 | 0.125 | 0.08 | 261 | 0 | 0.364 | 1 | 1 | cs | TRUE
318 | LV_211-1_0_4_line_318 |  | 307 | 309 | 0.008208 | 0.125 | 0.08 | 261 | 0 | 0.364 | 1 | 1 | cs | TRUE
319 | LV_211-1_0_4_line_319 |  | 308 | 310 | 0.0045543 | 0.125 | 0.08 | 261 | 0 | 0.364 | 1 | 1 | cs | TRUE
320 | LV_211-1_0_4_line_320 |  | 309 | 311 | 0.023598 | 0.125 | 0.08 | 261 | 0 | 0.364 | 1 | 1 | cs | TRUE
321 | LV_211-1_0_4_line_321 |  | 309 | 312 | 0.016729 | 0.125 | 0.08 | 261 | 0 | 0.364 | 1 | 1 | cs | TRUE
322 | LV_211-1_0_4_line_322 |  | 310 | 331 | 0.024967 | 0.125 | 0.08 | 261 | 0 | 0.364 | 1 | 1 | cs | TRUE
323 | LV_211-1_0_4_line_323 |  | 311 | 333 | 0.0034 | 0.125 | 0.08 | 261 | 0 | 0.364 | 1 | 1 | cs | TRUE
324 | LV_211-1_0_4_line_324 |  | 312 | 334 | 0.01082 | 0.125 | 0.08 | 261 | 0 | 0.364 | 1 | 1 | cs | TRUE
325 | LV_211-1_0_4_line_325 |  | 312 | 335 | 0.014495 | 0.125 | 0.08 | 261 | 0 | 0.364 | 1 | 1 | cs | TRUE
326 | LV_211-1_0_4_line_326 |  | 313 | 314 | 0.013683 | 0.125 | 0.08 | 261 | 0 | 0.364 | 1 | 1 | cs | TRUE
327 | LV_211-1_0_4_line_327 |  | 314 | 315 | 0.010698 | 0.125 | 0.08 | 261 | 0 | 0.364 | 1 | 1 | cs | TRUE
328 | LV_211-1_0_4_line_328 |  | 315 | 317 | 0.015283 | 0.125 | 0.08 | 261 | 0 | 0.364 | 1 | 1 | cs | TRUE
329 | LV_211-1_0_4_line_329 |  | 316 | 318 | 0.0249 | 0.125 | 0.08 | 261 | 0 | 0.364 | 1 | 1 | cs | TRUE
330 | LV_211-1_0_4_line_330 |  | 316 | 319 | 0.013332 | 0.125 | 0.08 | 261 | 0 | 0.364 | 1 | 1 | cs | TRUE
331 | LV_211-1_0_4_line_331 |  | 317 | 320 | 0.024627 | 0.125 | 0.08 | 261 | 0 | 0.364 | 1 | 1 | cs | TRUE
332 | LV_211-1_0_4_line_332 |  | 317 | 321 | 0.020812 | 0.125 | 0.08 | 261 | 0 | 0.364 | 1 | 1 | cs | TRUE
333 | LV_211-1_0_4_line_333 |  | 319 | 322 | 0.020659 | 0.125 | 0.08 | 261 | 0 | 0.364 | 1 | 1 | cs | TRUE
334 | LV_211-1_0_4_line_334 |  | 319 | 323 | 0.025654 | 0.125 | 0.08 | 261 | 0 | 0.364 | 1 | 1 | cs | TRUE
335 | LV_211-1_0_4_line_335 |  | 321 | 348 | 0.025803 | 0.125 | 0.08 | 261 | 0 | 0.364 | 1 | 1 | cs | TRUE
336 | LV_211-1_0_4_line_336 |  | 322 | 330 | 0.0085178 | 0.125 | 0.08 | 261 | 0 | 0.364 | 1 | 1 | cs | TRUE
337 | LV_211-1_0_4_line_337 |  | 323 | 327 | 0.0080595 | 0.125 | 0.08 | 261 | 0 | 0.364 | 1 | 1 | cs | TRUE
338 | LV_211-1_0_4_line_338 |  | 324 | 325 | 0.0069921 | 0.125 | 0.08 | 261 | 0 | 0.364 | 1 | 1 | cs | TRUE
339 | LV_211-1_0_4_line_339 |  | 326 | 341 | 0.0057939 | 0.125 | 0.08 | 261 | 0 | 0.364 | 1 | 1 | cs | TRUE
340 | LV_211-1_0_4_line_340 |  | 327 | 328 | 0.0020929 | 0.125 | 0.08 | 261 | 0 | 0.364 | 1 | 1 | cs | TRUE
341 | LV_211-1_0_4_line_341 |  | 328 | 329 | 0.0061567 | 0.125 | 0.08 | 261 | 0 | 0.364 | 1 | 1 | cs | TRUE
342 | LV_211-1_0_4_line_342 |  | 329 | 331 | 0.012969 | 0.125 | 0.08 | 261 | 0 | 0.364 | 1 | 1 | cs | TRUE
343 | LV_211-1_0_4_line_343 |  | 334 | 336 | 0.0035023 | 0.125 | 0.08 | 261 | 0 | 0.364 | 1 | 1 | cs | TRUE
344 | LV_211-1_0_4_line_344 |  | 337 | 338 | 0.01542 | 0.125 | 0.08 | 261 | 0 | 0.364 | 1 | 1 | cs | TRUE
345 | LV_211-1_0_4_line_345 |  | 338 | 339 | 0.0018494 | 0.125 | 0.08 | 261 | 0 | 0.364 | 1 | 1 | cs | TRUE
346 | LV_211-1_0_4_line_346 |  | 339 | 340 | 0.010289 | 0.125 | 0.08 | 261 | 0 | 0.364 | 1 | 1 | cs | TRUE
347 | LV_211-1_0_4_line_347 |  | 341 | 342 | 0.0030222 | 0.125 | 0.08 | 261 | 0 | 0.364 | 1 | 1 | cs | TRUE
348 | LV_211-1_0_4_line_348 |  | 343 | 344 | 0.01678 | 0.125 | 0.08 | 261 | 0 | 0.364 | 1 | 1 | cs | TRUE
349 | LV_211-1_0_4_line_349 |  | 346 | 347 | 0.0031086 | 0.125 | 0.08 | 261 | 0 | 0.364 | 1 | 1 | cs | TRUE
350 | LV_211-1_0_4_line_350 |  | 347 | 352 | 0.011951 | 0.125 | 0.08 | 261 | 0 | 0.364 | 1 | 1 | cs | TRUE
351 | LV_211-1_0_4_line_351 |  | 348 | 349 | 0.010556 | 0.125 | 0.08 | 261 | 0 | 0.364 | 1 | 1 | cs | TRUE

## trafo
| name | std_type | hv_bus | lv_bus | sn_mva | vn_hv_kv | vn_lv_kv | vk_percent | vkr_percent | pfe_kw | i0_percent | shift_degree | tap_side | tap_neutral | tap_min | tap_max | tap_step_percent | tap_step_degree | tap_pos | tap_phase_shifter | parallel | df | in_service
0 | LV_211-1_0_4_trafo_320 | 0.63 MVA 20/0.4 kV | 353 | 204 | 0.63 | 20 | 0.4 | 6 | 1.206 | 1.65 | 0.2619 | 150 | hv | 0 | -2 | 2 | 2.5 | 0 | 0 | FALSE | 1 | 1 | TRUE

## line_geodata
| x0 | y0 | x1 | y1 | x2 | y2 | x3 | y3 | x4 | y4 | x5 | y5 | x6 | y6 | x7 | y7 | x8 | y8 | x9 | y9 | x10 | y10 | x11 | y11 | x12 | y12 | x13 | y13
0 | 2701288.6697 | 1269533.5034 | 2701300.3778 | 1269536.2843 | 2701340.273 | 1269528.0862
1 | 2701306.4636 | 1269508.8208 | 2701288.6697 | 1269533.5034
2 | 2701246.0472 | 1269607.7805 | 2701261.5121 | 1269578.0091 | 2701284.4118 | 1269539.5356 | 2701288.6697 | 1269533.5034
3 | 2701342.4651 | 1269498.5202 | 2701347.4555 | 1269491.0309 | 2701371.9666 | 1269486.7478 | 2701373.2173 | 1269493.545
4 | 2701306.4636 | 1269508.8208 | 2701315.62 | 1269510.7462 | 2701330.5055 | 1269506.8759 | 2701337.6677 | 1269505.72 | 2701342.4651 | 1269498.5202
5 | 2701246.0472 | 1269607.7805 | 2701240.9455 | 1269617.379 | 2701229.588 | 1269638.0464 | 2701219.2667 | 1269658.4203 | 2701209.3476 | 1269680.8027 | 2701202.4409 | 1269698.3416
6 | 2701163.2788 | 1269760.8707 | 2701167.2276 | 1269757.491 | 2701177.0187 | 1269747.3945 | 2701184.0319 | 1269737.7842 | 2701190.366 | 1269727.4061 | 2701200.7001 | 1269702.7622 | 2701202.4409 | 1269698.3416
7 | 2701057.6287 | 1269797.9386 | 2701037.2996 | 1269807.5617
8 | 2701057.6287 | 1269797.9386 | 2701064.9533 | 1269802.6568
9 | 2701057.6287 | 1269797.9386 | 2701060.2343 | 1269788.6085 | 2701059.272 | 1269782.69
10 | 2701064.9533 | 1269802.6568 | 2701056.0454 | 1269810.8558 | 2701046.7747 | 1269823.5414 | 2701041.583 | 1269835.3515 | 2701038.4299 | 1269846.774 | 2701036.495 | 1269861.7648 | 2701037.269 | 1269875.9011
11 | 2701064.9533 | 1269802.6568 | 2701076.6418 | 1269794.2496 | 2701091.8343 | 1269787.337 | 2701143.9493 | 1269772.0382 | 2701150.1067 | 1269788.2129
12 | 2701064.9533 | 1269802.6568 | 2701072.8316 | 1269811.0765 | 2701084.2305 | 1269820.0876
13 | 2701058.2352 | 1269776.3135 | 2701059.272 | 1269782.69
14 | 2700820.4696 | 1269561.2632 | 2700798.9116 | 1269567.1893
15 | 2700820.4696 | 1269561.2632 | 2700816.6452 | 1269548.0606
16 | 2700798.9116 | 1269567.1893 | 2700790.8281 | 1269569.4106
17 | 2701015.7766 | 1269873.2091 | 2701016.4083 | 1269873.3065
18 | 2701015.7766 | 1269873.2091 | 2701009.0966 | 1269862.7195
19 | 2701037.269 | 1269875.9011 | 2701028.1838 | 1269875.1229 | 2701016.4083 | 1269873.3065
20 | 2700679.815 | 1269600.0866 | 2700696.1925 | 1269701.5074 | 2700700.4792 | 1269732.1287 | 2700707.5304 | 1269782.4472 | 2700709.375 | 1269795.6343 | 2700710.2648 | 1269821.9941 | 2700710.8709 | 1269839.8418 | 2700711.651 | 1269850.1416 | 2700711.4077 | 1269867.4856 | 2700703.0962 | 1269910.903 | 2700697.9322 | 1269937.8935 | 2700697.8341 | 1269950.7027 | 2700698.6073 | 1269960.0794 | 2700700.6378 | 1269967.2201
21 | 2700700.6378 | 1269967.2201 | 2700684.9596 | 1269972.6575 | 2700679.784 | 1269973.8703
22 | 2700700.6378 | 1269967.2201 | 2700707.2321 | 1269979.8989 | 2700719.6011 | 1269994.1885 | 2700721.6731 | 1269995.9127
23 | 2700679.815 | 1269600.0866 | 2700723.7819 | 1269587.89
24 | 2700679.784 | 1269973.8703 | 2700670.765 | 1269976.2742 | 2700665.1253 | 1269977.7794 | 2700662.5888 | 1269981.7729 | 2700662.3751 | 1269987.2406 | 2700664.2548 | 1269995.7243
25 | 2700679.784 | 1269973.8703 | 2700691.4493 | 1269991.3756
26 | 2700735.4283 | 1270007.3585 | 2700721.6731 | 1269995.9127
27 | 2700931.0817 | 1269901.8637 | 2700931.6518 | 1269904.1754 | 2700933.1396 | 1269910.257
28 | 2700931.0817 | 1269901.8637 | 2700946.7261 | 1269902.4779
29 | 2700933.7618 | 1269915.0096 | 2700933.5369 | 1269911.8808 | 2700933.1396 | 1269910.257
30 | 2700964.5896 | 1269903.1792 | 2700946.7261 | 1269902.4779
31 | 2700540.2214 | 1270017.2527 | 2700551.7989 | 1270011.7561 | 2700555.8501 | 1270010.8101
32 | 2700540.2214 | 1270017.2527 | 2700563.3491 | 1270031.7142 | 2700566.6971 | 1270033.8668
33 | 2700555.8501 | 1270010.8101 | 2700559.2109 | 1270010.0253 | 2700576.3065 | 1270008.6531
34 | 2700566.6971 | 1270033.8668 | 2700568.679 | 1270035.1411 | 2700582.2414 | 1270041.6776 | 2700617.2815 | 1270055.7084 | 2700618.7928 | 1270056.1634
35 | 2700745.2626 | 1269581.9312 | 2700723.7819 | 1269587.89
36 | 2701163.2788 | 1269760.8707 | 2701143.9493 | 1269772.0382 | 2701150.1067 | 1269788.2129
37 | 2701037.269 | 1269875.9011 | 2701041.1701 | 1269894.2057 | 2701058.2667 | 1269889.027
38 | 2701137.2057 | 1269792.707 | 2701150.1067 | 1269788.2129
39 | 2701161.0159 | 1269797.6188 | 2701155.3087 | 1269794.2627 | 2701150.1067 | 1269788.2129
40 | 2701092.0704 | 1269826.2853 | 2701084.2305 | 1269820.0876
41 | 2700774.9367 | 1269573.7774 | 2700790.8281 | 1269569.4106
42 | 2700656.6251 | 1270002.2837 | 2700657.3936 | 1270002.224 | 2700662.6736 | 1270000.19 | 2700664.2548 | 1269995.7243
43 | 2700735.4283 | 1270007.3585 | 2700741.1619 | 1269999.0269 | 2700749.3487 | 1269991.1487 | 2700757.7546 | 1269989.4496
44 | 2700735.4283 | 1270007.3585 | 2700737.8311 | 1270008.9422
45 | 2700933.7618 | 1269915.0096 | 2700934.1714 | 1269920.5435 | 2700933.2132 | 1269931.1773
46 | 2700933.7618 | 1269915.0096 | 2700955.3549 | 1269917.0914
47 | 2700964.5896 | 1269903.1792 | 2700970.2264 | 1269903.4006 | 2700976.6557 | 1269904.1444 | 2700981.1815 | 1269908.8146 | 2700983.4713 | 1269914.4141
48 | 2700576.3065 | 1270008.6531 | 2700595.7521 | 1270007.0924
49 | 2700651.5928 | 1270069.2266 | 2700645.4701 | 1270064.1958 | 2700618.7928 | 1270056.1634
50 | 2700745.2626 | 1269581.9312 | 2700749.9885 | 1269580.6329 | 2700774.9367 | 1269573.7774
51 | 2701514.1919 | 1270027.0502 | 2701507.0139 | 1270030.2112
52 | 2701467.7379 | 1270043.1881 | 2701504.4705 | 1270031.3312 | 2701507.0139 | 1270030.2112
53 | 2701514.1919 | 1270027.0502 | 2701520.6043 | 1269999.8817 | 2701524.2652 | 1269984.3647 | 2701533.4455 | 1269945.4782 | 2701536.8898 | 1269922.8736 | 2701537.3807 | 1269903.5211 | 2701536.5438 | 1269886.5478 | 2701533.578 | 1269880.7624
54 | 2701514.1919 | 1270027.0502 | 2701532.8214 | 1270019.3112
55 | 2701467.7379 | 1270043.1881 | 2701481.2418 | 1270056.5759 | 2701492.2809 | 1270070.1883 | 2701507.2034 | 1270088.5937 | 2701514.6979 | 1270097.8304
56 | 2701526.0586 | 1269866.0946 | 2701533.578 | 1269880.7624
57 | 2701514.6979 | 1270097.8304 | 2701523.874 | 1270097.6768 | 2701538.0726 | 1270089.631
58 | 2701526.0586 | 1269866.0946 | 2701576.4017 | 1269848.4773
59 | 2701343.0714 | 1269932.6874 | 2701373.8454 | 1269920.3159 | 2701425.6667 | 1269901.5004 | 2701515.0101 | 1269870.0748 | 2701526.0586 | 1269866.0946
60 | 2701357.4241 | 1269954.9637 | 2701344.639 | 1269935.183 | 2701343.0714 | 1269932.6874
61 | 2701357.4241 | 1269954.9637 | 2701370.0536 | 1269950.0229
62 | 2701343.0714 | 1269932.6874 | 2701266.9631 | 1269963.0526 | 2701230.903 | 1269977.6135
63 | 2701574.2609 | 1270074.2563 | 2701563.9813 | 1270078.1829 | 2701546.5586 | 1270084.8224 | 2701538.0726 | 1270089.631
64 | 2701018.2922 | 1270687.3906 | 2701010.0895 | 1270701.5068 | 2701008.4139 | 1270708.4063 | 2701012.4765 | 1270725.5904 | 2701015.7712 | 1270734.0095
65 | 2701015.7712 | 1270734.0095 | 2700991.4206 | 1270737.605
66 | 2701018.2922 | 1270687.3906 | 2701024.2808 | 1270686.3422
67 | 2701120.9325 | 1270123.6325 | 2701129.4882 | 1270120.0631
68 | 2701120.9325 | 1270123.6325 | 2701113.4979 | 1270111.3729
69 | 2701120.9325 | 1270123.6325 | 2701099.1105 | 1270130.8815
70 | 2701135.805 | 1270117.4277 | 2701129.4882 | 1270120.0631
71 | 2701102.3285 | 1270092.9546 | 2701113.4979 | 1270111.3729
72 | 2701099.1105 | 1270130.8815 | 2701092.4255 | 1270133.1022
73 | 2701047.5153 | 1270682.2749 | 2701024.2808 | 1270686.3422
74 | 2701047.5153 | 1270682.2749 | 2701046.7301 | 1270669.2392 | 2701045.7482 | 1270651.8743 | 2701045.0674 | 1270640.5177
75 | 2701047.5153 | 1270682.2749 | 2701056.5075 | 1270681.8172 | 2701070.3841 | 1270680.7135
76 | 2701043.606 | 1270616.1405 | 2701045.0674 | 1270640.5177
77 | 2701091.1651 | 1270679.0606 | 2701070.3841 | 1270680.7135
78 | 2701574.2609 | 1270074.2563 | 2701581.259 | 1270077.7908 | 2701592.0961 | 1270094.3802 | 2701620.2519 | 1270144.4627
79 | 2701620.2519 | 1270144.4627 | 2701589.9449 | 1270158.9829
80 | 2701580.5078 | 1269847.0403 | 2701576.4017 | 1269848.4773
81 | 2701218.4863 | 1269982.6274 | 2701230.903 | 1269977.6135
82 | 2701141.4468 | 1270115.0739 | 2701135.805 | 1270117.4277
83 | 2701102.3285 | 1270092.9546 | 2701080.7653 | 1270100.6389
84 | 2701102.3285 | 1270092.9546 | 2701093.9358 | 1270078.9852
85 | 2701092.4255 | 1270133.1022 | 2701086.2246 | 1270135.1621
86 | 2701058.34 | 1270170.449 | 2701045.274 | 1270174.9705 | 2701049.1983 | 1270185.9882
87 | 2701066.4326 | 1270167.6484 | 2701058.34 | 1270170.449
88 | 2701018.6628 | 1270227.8382 | 2701016.9903 | 1270213.5387
89 | 2701018.6628 | 1270227.8382 | 2701020.7186 | 1270249.1589
90 | 2701015.4973 | 1270200.7737 | 2701016.9903 | 1270213.5387
91 | 2701021.3533 | 1270255.7414 | 2701020.7186 | 1270249.1589
92 | 2701066.4326 | 1270167.6484 | 2701071.7684 | 1270186.4904
93 | 2701066.4326 | 1270167.6484 | 2701062.2744 | 1270152.9537 | 2701057.0702 | 1270149.6841 | 2701045.2654 | 1270153.3569
94 | 2701051.8244 | 1270609.4643 | 2701043.606 | 1270616.1405
95 | 2701091.1651 | 1270679.0606 | 2701099.8786 | 1270678.3676 | 2701106.8657 | 1270674.6062 | 2701110.138 | 1270669.391 | 2701107.8619 | 1270652.0034
96 | 2701224.8811 | 1270046.0883 | 2701244.6871 | 1270044.6737 | 2701244.6983 | 1270044.7198
97 | 2701215.2766 | 1270057.0136 | 2701217.2524 | 1270050.6309 | 2701223.8461 | 1270046.1622 | 2701224.8811 | 1270046.0883
98 | 2701215.2766 | 1270057.0136 | 2701202.4495 | 1270058.5507 | 2701166.0751 | 1270065.8005
99 | 2701215.2766 | 1270057.0136 | 2701217.3336 | 1270081.0026 | 2701217.3336 | 1270081.0026
100 | 2701166.0751 | 1270065.8005 | 2701172.4339 | 1270086.6919
101 | 2701138.9315 | 1270059.6082 | 2701148.0843 | 1270063.4571 | 2701157.7905 | 1270065.7475 | 2701166.0751 | 1270065.8005
102 | 2701204.3953 | 1270089.0722 | 2701214.2555 | 1270087.5999 | 2701217.1875 | 1270085.1369 | 2701217.3336 | 1270081.0026
103 | 2701584.2244 | 1270161.7236 | 2701589.9449 | 1270158.9829
104 | 2701263.5049 | 1269771.141 | 2701258.4683 | 1269771.2436 | 2701250.1354 | 1269773.6663
105 | 2701263.5049 | 1269771.141 | 2701264.3007 | 1269765.5498 | 2701260.3366 | 1269753.1491 | 2701256.7393 | 1269748.3167 | 2701248.6634 | 1269745.2868 | 2701242.1882 | 1269746.4836
106 | 2701250.1354 | 1269773.6663 | 2701207.4503 | 1269786.0767
107 | 2701242.1882 | 1269746.4836 | 2701233.7978 | 1269748.0344 | 2701210.5868 | 1269753.7856
108 | 2701676.5847 | 1269813.861 | 2701668.3009 | 1269771.7937 | 2701662.6781 | 1269743.8843 | 2701662.089 | 1269740.9494
109 | 2701676.5847 | 1269813.861 | 2701654.946 | 1269820.9725 | 2701590.271 | 1269843.6238 | 2701580.5078 | 1269847.0403
110 | 2701662.089 | 1269740.9494 | 2701656.1748 | 1269711.6004 | 2701653.068 | 1269696.1672
111 | 2701218.4863 | 1269982.6274 | 2701223.5621 | 1269995.5809 | 2701224.1209 | 1269998.1038 | 2701224.3037 | 1270008.071 | 2701225.9355 | 1270012.9698 | 2701237.863 | 1270012.1179
112 | 2701218.4863 | 1269982.6274 | 2701188.4603 | 1269994.4231 | 2701177.7571 | 1269998.037
113 | 2701218.4863 | 1269982.6274 | 2701216.8587 | 1269978.7962 | 2701206.4191 | 1269952.9954
114 | 2701195.1162 | 1269789.6627 | 2701207.4503 | 1269786.0767
115 | 2701142.9893 | 1269885.5962 | 2701145.2697 | 1269893.4975 | 2701145.6888 | 1269894.9503
116 | 2701145.6888 | 1269894.9503 | 2701142.1156 | 1269896.1791 | 2701138.8443 | 1269899.5593 | 2701140.7436 | 1269909.0555 | 2701138.5008 | 1269918.7927
117 | 2701142.3787 | 1269883.4617 | 2701142.9893 | 1269885.5962
118 | 2701142.9893 | 1269885.5962 | 2701112.3328 | 1269894.201 | 2701109.5951 | 1269894.9881
119 | 2701137.8545 | 1269928.373 | 2701137.9142 | 1269921.3397 | 2701138.5008 | 1269918.7927
120 | 2701193.8221 | 1269916.5876 | 2701202.1292 | 1269940.5967
121 | 2701206.4191 | 1269952.9954 | 2701202.1292 | 1269940.5967
122 | 2701161.0159 | 1269797.6188 | 2701161.2264 | 1269802.9047 | 2701159.3652 | 1269807.4322 | 2701153.5664 | 1269812.4928
123 | 2701161.0159 | 1269797.6188 | 2701167.1994 | 1269797.7804 | 2701175.934 | 1269795.2405
124 | 2701058.2667 | 1269889.027 | 2701066.8102 | 1269886.2819 | 2701082.8193 | 1269881.7742 | 2701085.0458 | 1269881.0659
125 | 2701058.2667 | 1269889.027 | 2701041.1701 | 1269894.2057 | 2701042.7076 | 1269915.6168
126 | 2701092.0704 | 1269826.2853 | 2701101.585 | 1269830.118 | 2701111.2773 | 1269830.1728 | 2701120.558 | 1269828.3301
127 | 2701195.1162 | 1269789.6627 | 2701175.934 | 1269795.2405
128 | 2700953.3165 | 1269933.7485 | 2700965.3928 | 1269934.9182
129 | 2700955.3549 | 1269917.0914 | 2700954.3679 | 1269929.0402 | 2700953.3165 | 1269933.7485
130 | 2700932.9268 | 1269934.3562 | 2700922.7598 | 1269937.8893
131 | 2700932.9268 | 1269934.3562 | 2700933.2132 | 1269931.1773
132 | 2700922.7598 | 1269937.8893 | 2700911.6989 | 1269941.7332 | 2700905.4132 | 1269944.4921
133 | 2700943.1877 | 1269954.393 | 2700934.3718 | 1269963.3762
134 | 2700943.1877 | 1269954.393 | 2700949.6725 | 1269955.4047 | 2700956.2595 | 1269956.6747
135 | 2700926.2613 | 1269971.6407 | 2700934.3718 | 1269963.3762
136 | 2700905.4132 | 1269944.4921 | 2700904.757 | 1269944.7801
137 | 2700926.2613 | 1269971.6407 | 2700918.5242 | 1269974.9917
138 | 2700926.2613 | 1269971.6407 | 2700913.2258 | 1269984.9182 | 2700915.0145 | 1269995.1797 | 2700915.3064 | 1269997.4645
139 | 2700664.5946 | 1270049.6394 | 2700659.6867 | 1270054.8634 | 2700658.5497 | 1270056.5189
140 | 2700651.5928 | 1270069.2266 | 2700653.7755 | 1270063.47 | 2700658.5497 | 1270056.5189
141 | 2700667.5736 | 1270046.4684 | 2700664.5946 | 1270049.6394
142 | 2700651.5928 | 1270069.2266 | 2700605.9762 | 1270076.1444 | 2700594.281 | 1270077.5889
143 | 2700563.5672 | 1270087.8211 | 2700569.2652 | 1270080.6787 | 2700594.281 | 1270077.5889
144 | 2700729.9774 | 1270043.0198 | 2700725.6354 | 1270045.3198
145 | 2700729.9774 | 1270043.0198 | 2700734.2108 | 1270040.7773 | 2700745.1918 | 1270033.3373
146 | 2700545.729 | 1270087.9954 | 2700563.5672 | 1270087.8211
147 | 2700756.8532 | 1270021.4803 | 2700751.6457 | 1270028.9645 | 2700745.1918 | 1270033.3373
148 | 2700511.3022 | 1270091.4236 | 2700545.729 | 1270087.9954
149 | 2700545.729 | 1270087.9954 | 2700541.6925 | 1270084.1902 | 2700530.395 | 1270081.1604
150 | 2701093.6324 | 1269878.3341 | 2701085.0458 | 1269881.0659
151 | 2701059.0669 | 1269908.2237 | 2701042.7076 | 1269915.6168
152 | 2701042.7076 | 1269915.6168 | 2701041.6073 | 1269921.0122
153 | 2701059.0669 | 1269908.2237 | 2701062.1334 | 1269907.4205
154 | 2701041.6073 | 1269921.0122 | 2701040.2759 | 1269927.541
155 | 2701195.1162 | 1269789.6627 | 2701199.9996 | 1269805.5154 | 2701199.9996 | 1269805.5154
156 | 2701199.9996 | 1269805.5154 | 2701204.5431 | 1269803.8807 | 2701206.4896 | 1269804.9149 | 2701208.06 | 1269807.8564
157 | 2700631.2342 | 1270004.2566 | 2700623.1694 | 1270004.8832
158 | 2700631.2342 | 1270004.2566 | 2700646.344 | 1270003.0826
159 | 2700599.3927 | 1270006.8002 | 2700599.7836 | 1270006.7688 | 2700614.1097 | 1270008.6811 | 2700623.1222 | 1270004.8869 | 2700623.1694 | 1270004.8832
160 | 2700656.6251 | 1270002.2837 | 2700646.344 | 1270003.0826
161 | 2700599.3927 | 1270006.8002 | 2700595.7521 | 1270007.0924
162 | 2701045.7834 | 1270534.6637 | 2701046.982 | 1270558.128
163 | 2701051.8244 | 1270609.4643 | 2701047.5249 | 1270568.756 | 2701046.982 | 1270558.128
164 | 2701045.7834 | 1270534.6637 | 2701049.7506 | 1270528.86 | 2701049.6785 | 1270518.1274 | 2701046.9401 | 1270496.551 | 2701044.5849 | 1270489.082
165 | 2701051.8244 | 1270609.4643 | 2701060.936 | 1270602.0471 | 2701067.1868 | 1270590.7555 | 2701069.0307 | 1270581.0677 | 2701068.8326 | 1270574.2163
166 | 2701039.924 | 1270474.3009 | 2701044.5849 | 1270489.082
167 | 2701034.1125 | 1270457.7318 | 2701034.9784 | 1270472.2034 | 2701039.924 | 1270474.3009
168 | 2701031.9155 | 1270422.1083 | 2701032.6826 | 1270434.443 | 2701034.1125 | 1270457.7318
169 | 2701034.1125 | 1270457.7318 | 2701055.6091 | 1270455.8106
170 | 2701026.5305 | 1270335.3311 | 2701026.7089 | 1270338.092 | 2701027.8223 | 1270356.1376 | 2701028.7368 | 1270370.8547 | 2701030.9778 | 1270406.9905 | 2701031.9155 | 1270422.1083
171 | 2701031.9155 | 1270422.1083 | 2701057.1216 | 1270420.1157
172 | 2701045.166 | 1270328.0992 | 2701042.3305 | 1270334.167 | 2701026.5305 | 1270335.3311
173 | 2701026.5305 | 1270335.3311 | 2701025.6758 | 1270321.5158 | 2701025.4701 | 1270318.1427
174 | 2701098.1609 | 1269876.6879 | 2701091.2862 | 1269855.8192 | 2701086.9161 | 1269853.9206 | 2701076.9426 | 1269856.4632
175 | 2701098.1609 | 1269876.6879 | 2701093.6324 | 1269878.3341
176 | 2701062.1334 | 1269907.4205 | 2701092.2665 | 1269899.5272
177 | 2701040.2759 | 1269927.541 | 2701040.2759 | 1269927.541 | 2701036.3915 | 1269937.5678
178 | 2701025.4701 | 1270318.1427 | 2701011.8822 | 1270320.2282
179 | 2701025.4701 | 1270318.1427 | 2701025.1098 | 1270312.3761 | 2701023.419 | 1270284.9794 | 2701022.9816 | 1270278.7878
180 | 2700944.741 | 1270228.7977 | 2700950.6675 | 1270225.0402 | 2700942.1289 | 1270202.8865
181 | 2700942.1289 | 1270202.8865 | 2700953.3849 | 1270195.4558
182 | 2700962.6868 | 1270189.3151 | 2700953.3849 | 1270195.4558
183 | 2700898.6773 | 1270107.841 | 2700893.1181 | 1270115.2079 | 2700890.7078 | 1270123.6962 | 2700889.242 | 1270129.8132
184 | 2700894.5902 | 1270081.9158 | 2700898.6773 | 1270107.841
185 | 2700898.6773 | 1270107.841 | 2700912.4295 | 1270126.8923
186 | 2700898.6773 | 1270107.841 | 2700914.0406 | 1270098.6532
187 | 2700898.6773 | 1270107.841 | 2700884.7684 | 1270115.319
188 | 2700511.3022 | 1270091.4236 | 2700513.1851 | 1270115.1981 | 2700516.4042 | 1270119.2786
189 | 2700530.395 | 1270081.1604 | 2700514.3722 | 1270076.8635 | 2700510.1493 | 1270075.6799
190 | 2700803.6969 | 1270044.7637 | 2700785.2264 | 1270054.019
191 | 2700838.0473 | 1270026.6701 | 2700807.1694 | 1270043.0237 | 2700803.6969 | 1270044.7637
192 | 2700528.0161 | 1270119.6739 | 2700521.3134 | 1270121.3305 | 2700516.4042 | 1270119.2786 | 2700516.4042 | 1270119.2786
193 | 2700904.757 | 1269944.7801 | 2700895.842 | 1269948.6931
194 | 2700756.8532 | 1270021.4803 | 2700737.8311 | 1270008.9422
195 | 2700771.3193 | 1269986.4895 | 2700765.1768 | 1269987.9493 | 2700757.7546 | 1269989.4496
196 | 2700830.9647 | 1270024.5362 | 2700838.0473 | 1270026.6701
197 | 2700830.9647 | 1270024.5362 | 2700837.5073 | 1270016.4299 | 2700840.5871 | 1270012.3801
198 | 2700855.3387 | 1270019.7482 | 2700847.3504 | 1270022.1695 | 2700838.0473 | 1270026.6701
199 | 2700849.6833 | 1270004.8838 | 2700841.957 | 1270010.5787 | 2700840.5871 | 1270012.3801
200 | 2700771.3193 | 1269986.4895 | 2700778.8671 | 1269984.6957
201 | 2700855.3387 | 1270019.7482 | 2700858.4762 | 1270040.7149
202 | 2700855.3387 | 1270019.7482 | 2700868.5079 | 1270017.5712 | 2700884.6865 | 1270016.3242
203 | 2700862.1558 | 1269994.9808 | 2700860.2715 | 1269997.0798 | 2700854.6087 | 1270001.2534 | 2700849.6833 | 1270004.8838
204 | 2700778.8671 | 1269984.6957 | 2700779.9515 | 1269984.4379
205 | 2701206.4191 | 1269952.9954 | 2701191.7643 | 1269958.0798
206 | 2701191.6694 | 1269958.1127 | 2701191.7643 | 1269958.0798
207 | 2701164.3165 | 1270002.5751 | 2701177.7571 | 1269998.037
208 | 2701191.6694 | 1269958.1127 | 2701167.5855 | 1269966.4684
209 | 2701166.1643 | 1269966.9615 | 2701167.5855 | 1269966.4684
210 | 2701109.5951 | 1269894.9881 | 2701092.2665 | 1269899.5272
211 | 2700991.6309 | 1270307.9228 | 2700993.5928 | 1270323.0352 | 2701011.8822 | 1270320.2282
212 | 2701021.3533 | 1270255.7414 | 2701022.9816 | 1270278.7878
213 | 2700965.0007 | 1270036.0019 | 2700964.188 | 1270039.0795 | 2700960.8472 | 1270051.3662 | 2700960.7464 | 1270051.5951
214 | 2700955.7189 | 1270063.0107 | 2700960.7464 | 1270051.5951
215 | 2700954.3947 | 1270032.1952 | 2700965.0007 | 1270036.0019
216 | 2700955.7189 | 1270063.0107 | 2700945.7847 | 1270075.8074
217 | 2700925.9219 | 1270022.3003 | 2700954.3947 | 1270032.1952
218 | 2700954.3947 | 1270032.1952 | 2700964.5958 | 1270027.9993 | 2700977.8491 | 1270027.9754
219 | 2700940.2083 | 1270080.6496 | 2700945.7847 | 1270075.8074
220 | 2700925.9219 | 1270022.3003 | 2700928.1543 | 1270014.5318 | 2700927.9938 | 1270008.3088
221 | 2700907.1708 | 1270017.7539 | 2700925.9219 | 1270022.3003
222 | 2700996.1737 | 1270027.939 | 2700991.0637 | 1270027.9516 | 2700977.8491 | 1270027.9754
223 | 2700940.2083 | 1270080.6496 | 2700932.5552 | 1270087.2974
224 | 2700940.2083 | 1270080.6496 | 2700937.3611 | 1270072.8832 | 2700935.0822 | 1270060.0445 | 2700935.071 | 1270060.0409
225 | 2700996.1737 | 1270027.939 | 2700996.3183 | 1270026.4177
226 | 2700996.3183 | 1270026.4177 | 2700997.581 | 1270013.1267
227 | 2701039.8932 | 1270039.1405 | 2701036.9929 | 1270039.8724
228 | 2701039.8932 | 1270039.1405 | 2701045.4161 | 1270058.4282
229 | 2701039.8932 | 1270039.1405 | 2701065.5172 | 1270031.6836
230 | 2700907.1708 | 1270017.7539 | 2700901.4871 | 1270017.3925
231 | 2700907.1708 | 1270017.7539 | 2700908.2165 | 1270010.7324 | 2700916.3287 | 1270005.4665 | 2700915.3064 | 1269997.4645
232 | 2701001.3419 | 1270089.6732 | 2700999.8212 | 1270079.9342
233 | 2701001.3419 | 1270089.6732 | 2701002.3199 | 1270095.9367
234 | 2700932.5552 | 1270087.2974 | 2700931.5076 | 1270088.2074 | 2700914.0406 | 1270098.6532
235 | 2700935.071 | 1270060.0409 | 2700927.5518 | 1270057.6916 | 2700927.0896 | 1270056.8116
236 | 2701015.5892 | 1269967.2748 | 2701008.9846 | 1269966.2277 | 2701002.0538 | 1269968.8205
237 | 2700990.2237 | 1269973.2463 | 2701002.0538 | 1269968.8205
238 | 2701015.5892 | 1269967.2748 | 2701021.0135 | 1269960.6422
239 | 2700990.2237 | 1269973.2463 | 2700992.3063 | 1269978.0907
240 | 2701021.0135 | 1269960.6422 | 2701028.5693 | 1269951.4032
241 | 2700995.536 | 1269985.6031 | 2700992.3063 | 1269978.0907
242 | 2701035.7565 | 1269939.2069 | 2701029.9397 | 1269949.7275 | 2701028.5693 | 1269951.4032
243 | 2700999.7426 | 1269990.0122 | 2700998.8171 | 1270000.116
244 | 2700999.7426 | 1269990.0122 | 2700995.536 | 1269985.6031 | 2700995.536 | 1269985.6031
245 | 2700998.8171 | 1270000.116 | 2700997.581 | 1270013.1267
246 | 2700998.8171 | 1270000.116 | 2701017.1242 | 1270000.6544
247 | 2701035.7565 | 1269939.2069 | 2701050.7984 | 1269947.6603 | 2701053.4492 | 1269948.2578
248 | 2701035.7565 | 1269939.2069 | 2701036.3915 | 1269937.5678
249 | 2701017.1242 | 1270000.6544 | 2701020.5249 | 1270000.7544 | 2701048.643 | 1269997.5793
250 | 2701048.643 | 1269997.5793 | 2701052.0936 | 1269997.1897
251 | 2701064.823 | 1269995.7523 | 2701052.0936 | 1269997.1897
252 | 2701064.823 | 1269995.7523 | 2701065.7519 | 1270010.0692 | 2701065.3866 | 1270017.3358 | 2701064.6359 | 1270024.2622 | 2701064.5999 | 1270028.1204 | 2701065.5172 | 1270031.6836
253 | 2701098.297 | 1270022.0919 | 2701065.5172 | 1270031.6836
254 | 2701065.5172 | 1270031.6836 | 2701073.4395 | 1270044.8699
255 | 2701137.8545 | 1269928.373 | 2701137.7444 | 1269941.3411
256 | 2701139.283 | 1269976.2877 | 2701137.5224 | 1269967.4834 | 2701137.7444 | 1269941.3411
257 | 2701139.283 | 1269976.2877 | 2701158.5374 | 1269969.6076
258 | 2701139.283 | 1269976.2877 | 2701131.3394 | 1269979.1092
259 | 2701166.1643 | 1269966.9615 | 2701158.5374 | 1269969.6076
260 | 2701127.2675 | 1269980.5555 | 2701131.3394 | 1269979.1092
261 | 2701127.2675 | 1269980.5555 | 2701117.6168 | 1269983.9833
262 | 2700826.4183 | 1269961.9431 | 2700825.0746 | 1269962.7165 | 2700805.9794 | 1269973.3117
263 | 2700842.6009 | 1269952.6292 | 2700826.4183 | 1269961.9431
264 | 2700802.4035 | 1269975.2958 | 2700805.9794 | 1269973.3117
265 | 2700842.6009 | 1269952.6292 | 2700848.3165 | 1269954.1726 | 2700852.4521 | 1269962.832
266 | 2700842.6009 | 1269952.6292 | 2700846.3265 | 1269946.8768 | 2700853.7262 | 1269942.9377
267 | 2700802.4035 | 1269975.2958 | 2700781.0675 | 1269984.1727 | 2700779.9515 | 1269984.4379
268 | 2700802.4035 | 1269975.2958 | 2700809.588 | 1269988.5144
269 | 2700838.8934 | 1269978.4657 | 2700851.752 | 1269972.8916 | 2700853.8678 | 1269970.1809 | 2700853.8747 | 1269965.8107 | 2700852.4521 | 1269962.832
270 | 2700871.8902 | 1269933.2683 | 2700853.7262 | 1269942.9377
271 | 2700810.7009 | 1269990.5619 | 2700809.588 | 1269988.5144
272 | 2700871.8902 | 1269933.2683 | 2700874.5626 | 1269931.8525
273 | 2700871.8902 | 1269933.2683 | 2700879.7791 | 1269947.9322
274 | 2700810.7009 | 1269990.5619 | 2700816.6226 | 1270001.457
275 | 2700891.066 | 1269923.1094 | 2700874.5626 | 1269931.8525
276 | 2700892.0678 | 1269950.3497 | 2700883.254 | 1269954.3915 | 2700879.7791 | 1269947.9322
277 | 2701067.7474 | 1269949.3405 | 2701062.5982 | 1269950.3199 | 2701053.4492 | 1269948.2578
278 | 2700892.0678 | 1269950.3497 | 2700895.842 | 1269948.6931
279 | 2700892.0678 | 1269950.3497 | 2700892.9931 | 1269952.1336 | 2700900.5207 | 1269968.3073
280 | 2700905.3842 | 1269978.7568 | 2700900.5207 | 1269968.3073
281 | 2700905.3842 | 1269978.7568 | 2700894.0569 | 1269980.1534 | 2700890.7594 | 1269983.3109
282 | 2700905.3842 | 1269978.7568 | 2700911.6135 | 1269977.9848 | 2700918.5242 | 1269974.9917
283 | 2700980.3063 | 1269928.7388 | 2700983.0317 | 1269919.4331 | 2700983.4713 | 1269914.4141
284 | 2701073.191 | 1269948.3106 | 2701075.5743 | 1269949.7637 | 2701085.3872 | 1269948.1625
285 | 2701067.7474 | 1269949.3405 | 2701073.191 | 1269948.3106 | 2701073.191 | 1269948.3106
286 | 2701090.9257 | 1269947.2588 | 2701085.3872 | 1269948.1625
287 | 2701067.7474 | 1269949.3405 | 2701070.0658 | 1269958.9773 | 2701079.9883 | 1269957.4353
288 | 2701096.4317 | 1269946.3604 | 2701090.9257 | 1269947.2588
289 | 2701107.6477 | 1269944.5303 | 2701096.4317 | 1269946.3604
290 | 2701107.6477 | 1269944.5303 | 2701107.9768 | 1269937.5957
291 | 2700884.6865 | 1270016.3242 | 2700901.4871 | 1270017.3925
292 | 2700884.6865 | 1270016.3242 | 2700884.8093 | 1270028.0696 | 2700888.4736 | 1270039.9979 | 2700888.7216 | 1270041.3597
293 | 2701098.297 | 1270022.0919 | 2701104.2398 | 1270031.4571 | 2701105.1892 | 1270032.2504
294 | 2701079.1385 | 1270054.3557 | 2701073.4395 | 1270044.8699
295 | 2701034.9931 | 1270066.8683 | 2701043.0488 | 1270064.0602 | 2701045.858 | 1270059.9714 | 2701045.4161 | 1270058.4282
296 | 2701024.8642 | 1270070.399 | 2701034.9931 | 1270066.8683
297 | 2701116.1848 | 1270041.4367 | 2701105.1892 | 1270032.2504
298 | 2701093.9358 | 1270078.9852 | 2701079.1385 | 1270054.3557
299 | 2700848.4924 | 1270049.5901 | 2700859.6615 | 1270048.6355 | 2700858.4762 | 1270040.7149
300 | 2701116.1848 | 1270041.4367 | 2701130.1505 | 1270038.7952
301 | 2701116.1848 | 1270041.4367 | 2701132.992 | 1270054.8634
302 | 2700894.5902 | 1270081.9158 | 2700891.06 | 1270080.1985 | 2700886.9378 | 1270080.5395 | 2700876.6704 | 1270084.2229
303 | 2700912.4295 | 1270126.8923 | 2700913.1446 | 1270127.883 | 2700921.1739 | 1270138.0144
304 | 2700924.4064 | 1270142.0921 | 2700922.7578 | 1270140.0131 | 2700921.1739 | 1270138.0144
305 | 2700953.8677 | 1270178.7221 | 2700962.6868 | 1270189.3151
306 | 2700962.6868 | 1270189.3151 | 2700974.2514 | 1270186.3049
307 | 2700927.1926 | 1270145.6056 | 2700924.4064 | 1270142.0921
308 | 2701130.1505 | 1270038.7952 | 2701149.6715 | 1270035.1029
309 | 2701138.9315 | 1270059.6082 | 2701132.992 | 1270054.8634
310 | 2701162.7931 | 1270032.621 | 2701149.6715 | 1270035.1029
311 | 2701138.9315 | 1270059.6082 | 2701135.6029 | 1270065.4562 | 2701126.1245 | 1270071.1045
312 | 2701173.6186 | 1270030.5734 | 2701162.7931 | 1270032.621
313 | 2701126.1245 | 1270071.1045 | 2701122.2929 | 1270073.3877
314 | 2701080.7653 | 1270100.6389 | 2701074.4296 | 1270102.8968
315 | 2701074.4296 | 1270102.8968 | 2701068.2317 | 1270105.1055
316 | 2701004.3184 | 1270108.7359 | 2701002.3199 | 1270095.9367
317 | 2701004.3184 | 1270108.7359 | 2701006.2448 | 1270121.0571
318 | 2701012.3278 | 1270106.8379 | 2701004.3184 | 1270108.7359
319 | 2701006.2448 | 1270121.0571 | 2701004.3662 | 1270125.206
320 | 2701012.3278 | 1270106.8379 | 2701015.4042 | 1270123.1934 | 2701022.1476 | 1270121.4876
321 | 2701028.6491 | 1270102.9582 | 2701012.3278 | 1270106.8379
322 | 2700994.0676 | 1270147.9496 | 2700994.0676 | 1270147.9496 | 2701004.3662 | 1270125.206
323 | 2701025.4438 | 1270120.6538 | 2701022.1476 | 1270121.4876
324 | 2701028.6491 | 1270102.9582 | 2701025.3731 | 1270092.6461
325 | 2701042.7939 | 1270099.6083 | 2701028.6491 | 1270102.9582
326 | 2700974.2514 | 1270186.3049 | 2700987.4928 | 1270182.8583
327 | 2700997.8457 | 1270180.1634 | 2700987.4928 | 1270182.8583
328 | 2701012.6364 | 1270176.3135 | 2700997.8457 | 1270180.1634
329 | 2700953.8677 | 1270178.7221 | 2700931.334 | 1270189.4573
330 | 2700953.8677 | 1270178.7221 | 2700945.3213 | 1270168.4673
331 | 2701012.6364 | 1270176.3135 | 2701015.4973 | 1270200.7737
332 | 2701010.2962 | 1270155.6336 | 2701012.6364 | 1270176.3135
333 | 2700945.3213 | 1270168.4673 | 2700932.485 | 1270152.2798
334 | 2700945.3213 | 1270168.4673 | 2700966.5465 | 1270154.0586
335 | 2701010.2962 | 1270155.6336 | 2701026.9508 | 1270152.4935 | 2701035.213 | 1270155.6782
336 | 2700932.485 | 1270152.2798 | 2700927.1926 | 1270145.6056
337 | 2700966.5465 | 1270154.0586 | 2700973.2147 | 1270149.532
338 | 2701086.2246 | 1270135.1621 | 2701079.5891 | 1270137.3663
339 | 2701146.7941 | 1270112.8431 | 2701141.4468 | 1270115.0739
340 | 2700973.2147 | 1270149.532 | 2700974.9463 | 1270148.3565
341 | 2700981.1017 | 1270148.2255 | 2700974.9463 | 1270148.3565 | 2700974.9463 | 1270148.3565
342 | 2700994.0676 | 1270147.9496 | 2700981.1017 | 1270148.2255
343 | 2701024.3126 | 1270089.3081 | 2701025.3731 | 1270092.6461
344 | 2701021.3533 | 1270255.7414 | 2701036.4748 | 1270252.721
345 | 2701036.4748 | 1270252.721 | 2701038.2884 | 1270252.3588
346 | 2701048.3784 | 1270250.3434 | 2701038.2884 | 1270252.3588
347 | 2701149.5833 | 1270111.6794 | 2701146.7941 | 1270112.8431
348 | 2700989.4705 | 1270291.2821 | 2700991.6309 | 1270307.9228
349 | 2701204.3953 | 1270089.0722 | 2701201.3208 | 1270089.5313
350 | 2701189.5011 | 1270091.2962 | 2701201.3208 | 1270089.5313
351 | 2701035.213 | 1270155.6782 | 2701036.3706 | 1270156.1244 | 2701045.2654 | 1270153.3569

## bus_geodata
| x | y | coords
0 | 2701340.273 | 1269528.0862
1 | 2701288.6697 | 1269533.5034
2 | 2701373.2173 | 1269493.545
3 | 2701342.4651 | 1269498.5202
4 | 2701306.4636 | 1269508.8208
5 | 2701246.0472 | 1269607.7805
6 | 2701202.4409 | 1269698.3416
7 | 2701057.6287 | 1269797.9386
8 | 2701037.2996 | 1269807.5617
9 | 2701064.9533 | 1269802.6568
10 | 2701059.272 | 1269782.69
11 | 2700820.4696 | 1269561.2632
12 | 2700798.9116 | 1269567.1893
13 | 2700816.6452 | 1269548.0606
14 | 2701015.7766 | 1269873.2091
15 | 2701016.4083 | 1269873.3065
16 | 2701009.0966 | 1269862.7195
17 | 2700700.6378 | 1269967.2201
18 | 2700679.815 | 1269600.0866
19 | 2700679.784 | 1269973.8703
20 | 2700721.6731 | 1269995.9127
21 | 2700931.0817 | 1269901.8637
22 | 2700933.1396 | 1269910.257
23 | 2700946.7261 | 1269902.4779
24 | 2700540.2214 | 1270017.2527
25 | 2700555.8501 | 1270010.8101
26 | 2700566.6971 | 1270033.8668
27 | 2700723.7819 | 1269587.89
28 | 2701163.2788 | 1269760.8707
29 | 2701037.269 | 1269875.9011
30 | 2701150.1067 | 1269788.2129
31 | 2701084.2305 | 1269820.0876
32 | 2701058.2352 | 1269776.3135
33 | 2700790.8281 | 1269569.4106
34 | 2700664.2548 | 1269995.7243
35 | 2700691.4493 | 1269991.3756
36 | 2700735.4283 | 1270007.3585
37 | 2700933.7618 | 1269915.0096
38 | 2700964.5896 | 1269903.1792
39 | 2700576.3065 | 1270008.6531
40 | 2700618.7928 | 1270056.1634
41 | 2700745.2626 | 1269581.9312
42 | 2700774.9367 | 1269573.7774
43 | 2701507.0139 | 1270030.2112
44 | 2701514.1919 | 1270027.0502
45 | 2701467.7379 | 1270043.1881
46 | 2701533.578 | 1269880.7624
47 | 2701532.8214 | 1270019.3112
48 | 2701514.6979 | 1270097.8304
49 | 2701526.0586 | 1269866.0946
50 | 2701357.4241 | 1269954.9637
51 | 2701343.0714 | 1269932.6874
52 | 2701370.0536 | 1269950.0229
53 | 2701538.0726 | 1270089.631
54 | 2701015.7712 | 1270734.0095
55 | 2701018.2922 | 1270687.3906
56 | 2700991.4206 | 1270737.605
57 | 2701120.9325 | 1270123.6325
58 | 2701129.4882 | 1270120.0631
59 | 2701113.4979 | 1270111.3729
60 | 2701099.1105 | 1270130.8815
61 | 2701047.5153 | 1270682.2749
62 | 2701024.2808 | 1270686.3422
63 | 2701045.0674 | 1270640.5177
64 | 2701070.3841 | 1270680.7135
65 | 2701574.2609 | 1270074.2563
66 | 2701620.2519 | 1270144.4627
67 | 2701576.4017 | 1269848.4773
68 | 2701230.903 | 1269977.6135
69 | 2701135.805 | 1270117.4277
70 | 2701102.3285 | 1270092.9546
71 | 2701092.4255 | 1270133.1022
72 | 2701049.1983 | 1270185.9882
73 | 2701058.34 | 1270170.449
74 | 2701018.6628 | 1270227.8382
75 | 2701016.9903 | 1270213.5387
76 | 2701020.7186 | 1270249.1589
77 | 2701071.7684 | 1270186.4904
78 | 2701066.4326 | 1270167.6484
79 | 2701043.606 | 1270616.1405
80 | 2701091.1651 | 1270679.0606
81 | 2701244.6983 | 1270044.7198
82 | 2701224.8811 | 1270046.0883
83 | 2701215.2766 | 1270057.0136
84 | 2701166.0751 | 1270065.8005
85 | 2701217.3336 | 1270081.0026
86 | 2701589.9449 | 1270158.9829
87 | 2701263.5049 | 1269771.141
88 | 2701250.1354 | 1269773.6663
89 | 2701242.1882 | 1269746.4836
90 | 2701676.5847 | 1269813.861
91 | 2701662.089 | 1269740.9494
92 | 2701580.5078 | 1269847.0403
93 | 2701218.4863 | 1269982.6274
94 | 2701653.068 | 1269696.1672
95 | 2701207.4503 | 1269786.0767
96 | 2701210.5868 | 1269753.7856
97 | 2701145.6888 | 1269894.9503
98 | 2701142.9893 | 1269885.5962
99 | 2701138.5008 | 1269918.7927
100 | 2701193.8221 | 1269916.5876
101 | 2701202.1292 | 1269940.5967
102 | 2701584.2244 | 1270161.7236
103 | 2701137.2057 | 1269792.707
104 | 2701161.0159 | 1269797.6188
105 | 2701058.2667 | 1269889.027
106 | 2701092.0704 | 1269826.2853
107 | 2701153.5664 | 1269812.4928
108 | 2701175.934 | 1269795.2405
109 | 2700965.3928 | 1269934.9182
110 | 2700953.3165 | 1269933.7485
111 | 2700955.3549 | 1269917.0914
112 | 2700932.9268 | 1269934.3562
113 | 2700922.7598 | 1269937.8893
114 | 2700933.2132 | 1269931.1773
115 | 2700943.1877 | 1269954.393
116 | 2700934.3718 | 1269963.3762
117 | 2700956.2595 | 1269956.6747
118 | 2700905.4132 | 1269944.4921
119 | 2700926.2613 | 1269971.6407
120 | 2700658.5497 | 1270056.5189
121 | 2700664.5946 | 1270049.6394
122 | 2700651.5928 | 1270069.2266
123 | 2700667.5736 | 1270046.4684
124 | 2700594.281 | 1270077.5889
125 | 2700725.6354 | 1270045.3198
126 | 2700729.9774 | 1270043.0198
127 | 2700563.5672 | 1270087.8211
128 | 2700745.1918 | 1270033.3373
129 | 2700545.729 | 1270087.9954
130 | 2701120.558 | 1269828.3301
131 | 2701085.0458 | 1269881.0659
132 | 2701042.7076 | 1269915.6168
133 | 2701059.0669 | 1269908.2237
134 | 2701041.6073 | 1269921.0122
135 | 2701195.1162 | 1269789.6627
136 | 2701199.9996 | 1269805.5154
137 | 2701208.06 | 1269807.8564
138 | 2700631.2342 | 1270004.2566
139 | 2700623.1694 | 1270004.8832
140 | 2700646.344 | 1270003.0826
141 | 2700599.3927 | 1270006.8002
142 | 2700656.6251 | 1270002.2837
143 | 2700595.7521 | 1270007.0924
144 | 2701046.982 | 1270558.128
145 | 2701045.7834 | 1270534.6637
146 | 2701051.8244 | 1270609.4643
147 | 2701044.5849 | 1270489.082
148 | 2701068.8326 | 1270574.2163
149 | 2701039.924 | 1270474.3009
150 | 2701034.1125 | 1270457.7318
151 | 2701031.9155 | 1270422.1083
152 | 2701055.6091 | 1270455.8106
153 | 2701026.5305 | 1270335.3311
154 | 2701057.1216 | 1270420.1157
155 | 2701076.9426 | 1269856.4632
156 | 2701098.1609 | 1269876.6879
157 | 2701093.6324 | 1269878.3341
158 | 2701062.1334 | 1269907.4205
159 | 2701040.2759 | 1269927.541
160 | 2701107.8619 | 1270652.0034
161 | 2701045.166 | 1270328.0992
162 | 2701025.4701 | 1270318.1427
163 | 2700942.1289 | 1270202.8865
164 | 2700944.741 | 1270228.7977
165 | 2700953.3849 | 1270195.4558
166 | 2700889.242 | 1270129.8132
167 | 2700898.6773 | 1270107.841
168 | 2700884.7684 | 1270115.319
169 | 2700511.3022 | 1270091.4236
170 | 2700530.395 | 1270081.1604
171 | 2700785.2264 | 1270054.019
172 | 2700803.6969 | 1270044.7637
173 | 2700510.1493 | 1270075.6799
174 | 2700516.4042 | 1270119.2786
175 | 2700528.0161 | 1270119.6739
176 | 2700904.757 | 1269944.7801
177 | 2700737.8311 | 1270008.9422
178 | 2700756.8532 | 1270021.4803
179 | 2700757.7546 | 1269989.4496
180 | 2700830.9647 | 1270024.5363
181 | 2700838.0473 | 1270026.6701
182 | 2700840.5871 | 1270012.3801
183 | 2700771.3193 | 1269986.4895
184 | 2700855.3387 | 1270019.7482
185 | 2700849.6833 | 1270004.8838
186 | 2700778.8671 | 1269984.6957
187 | 2701206.4191 | 1269952.9954
188 | 2701191.7643 | 1269958.0798
189 | 2701237.863 | 1270012.1179
190 | 2701177.7571 | 1269998.037
191 | 2701191.6694 | 1269958.1127
192 | 2701164.3165 | 1270002.5751
193 | 2701167.5855 | 1269966.4684
194 | 2701092.2665 | 1269899.5272
195 | 2701011.8822 | 1270320.2282
196 | 2701022.9816 | 1270278.7878
197 | 2700862.1558 | 1269994.9807
198 | 2700960.7464 | 1270051.5951
199 | 2700965.0007 | 1270036.0019
200 | 2700955.7189 | 1270063.0107
201 | 2700954.3947 | 1270032.1952
202 | 2700945.7847 | 1270075.8074
203 | 2700925.9219 | 1270022.3003
204 | 2700977.8491 | 1270027.9754
205 | 2700940.2083 | 1270080.6496
206 | 2700996.1737 | 1270027.939
207 | 2700996.3183 | 1270026.4177
208 | 2701036.9929 | 1270039.8724
209 | 2701039.8932 | 1270039.1406
210 | 2700927.9938 | 1270008.3088
211 | 2700907.1708 | 1270017.7539
212 | 2700999.8212 | 1270079.9342
213 | 2701001.3419 | 1270089.6732
214 | 2700932.5552 | 1270087.2974
215 | 2700935.071 | 1270060.0409
216 | 2701002.0538 | 1269968.8205
217 | 2701015.5892 | 1269967.2748
218 | 2700990.2237 | 1269973.2463
219 | 2701021.0135 | 1269960.6422
220 | 2700992.3063 | 1269978.0907
221 | 2701028.5693 | 1269951.4032
222 | 2700999.7426 | 1269990.0122
223 | 2700998.8171 | 1270000.116
224 | 2700995.536 | 1269985.6031
225 | 2701035.7565 | 1269939.2069
226 | 2700997.581 | 1270013.1267
227 | 2701017.1242 | 1270000.6544
228 | 2701048.643 | 1269997.5793
229 | 2701052.0936 | 1269997.1897
230 | 2701064.823 | 1269995.7523
231 | 2701065.5172 | 1270031.6836
232 | 2701137.8545 | 1269928.373
233 | 2701137.7444 | 1269941.3411
234 | 2701139.283 | 1269976.2877
235 | 2701158.5374 | 1269969.6076
236 | 2701131.3394 | 1269979.1092
237 | 2701166.1643 | 1269966.9615
238 | 2701127.2675 | 1269980.5555
239 | 2701142.3787 | 1269883.4617
240 | 2701109.5951 | 1269894.9881
241 | 2700826.4183 | 1269961.9431
242 | 2700805.9794 | 1269973.3117
243 | 2700842.6009 | 1269952.6292
244 | 2700802.4035 | 1269975.2958
245 | 2700852.4521 | 1269962.832
246 | 2700853.7262 | 1269942.9377
247 | 2700779.9515 | 1269984.4379
248 | 2700809.588 | 1269988.5144
249 | 2700838.8934 | 1269978.4657
250 | 2700871.8902 | 1269933.2683
251 | 2700810.7009 | 1269990.5619
252 | 2700874.5626 | 1269931.8525
253 | 2700879.7791 | 1269947.9322
254 | 2701036.3915 | 1269937.5678
255 | 2701053.4492 | 1269948.2578
256 | 2700895.842 | 1269948.6931
257 | 2700892.0678 | 1269950.3497
258 | 2700900.5207 | 1269968.3073
259 | 2700905.3842 | 1269978.7568
260 | 2700983.4713 | 1269914.4141
261 | 2700980.3063 | 1269928.7388
262 | 2700891.066 | 1269923.1094
263 | 2700890.7594 | 1269983.3109
264 | 2700918.5242 | 1269974.9917
265 | 2701073.191 | 1269948.3106
266 | 2701085.3872 | 1269948.1625
267 | 2701067.7474 | 1269949.3405
268 | 2701090.9257 | 1269947.2588
269 | 2701079.9883 | 1269957.4353
270 | 2701096.4317 | 1269946.3604
271 | 2701107.6477 | 1269944.5303
272 | 2700915.3064 | 1269997.4645
273 | 2700901.4871 | 1270017.3925
274 | 2700884.6865 | 1270016.3242
275 | 2700927.0896 | 1270056.8116
276 | 2700888.7216 | 1270041.3597
277 | 2701117.6168 | 1269983.9833
278 | 2701107.9768 | 1269937.5957
279 | 2701098.297 | 1270022.0919
280 | 2701073.4395 | 1270044.8699
281 | 2701045.4161 | 1270058.4282
282 | 2701034.9931 | 1270066.8683
283 | 2701024.8642 | 1270070.399
284 | 2701105.1892 | 1270032.2504
285 | 2701079.1385 | 1270054.3557
286 | 2700858.4762 | 1270040.7149
287 | 2700816.6226 | 1270001.457
288 | 2701116.1848 | 1270041.4367
289 | 2700894.5902 | 1270081.9158
290 | 2700912.4295 | 1270126.8923
291 | 2700914.0406 | 1270098.6532
292 | 2700876.6704 | 1270084.2229
293 | 2700921.1739 | 1270138.0144
294 | 2700962.6868 | 1270189.3152
295 | 2700924.4064 | 1270142.0921
296 | 2701130.1505 | 1270038.7952
297 | 2701132.992 | 1270054.8634
298 | 2701149.6715 | 1270035.1029
299 | 2701138.9315 | 1270059.6082
300 | 2701162.7931 | 1270032.621
301 | 2701126.1245 | 1270071.1045
302 | 2701093.9358 | 1270078.9852
303 | 2701080.7653 | 1270100.6389
304 | 2701074.4296 | 1270102.8968
305 | 2701068.2317 | 1270105.1055
306 | 2701002.3199 | 1270095.9367
307 | 2701004.3184 | 1270108.7359
308 | 2701006.2448 | 1270121.0571
309 | 2701012.3278 | 1270106.8379
310 | 2701004.3662 | 1270125.206
311 | 2701022.1476 | 1270121.4876
312 | 2701028.6491 | 1270102.9582
313 | 2700974.2514 | 1270186.3049
314 | 2700987.4928 | 1270182.8583
315 | 2700997.8457 | 1270180.1634
316 | 2700953.8677 | 1270178.7221
317 | 2701012.6364 | 1270176.3135
318 | 2700931.334 | 1270189.4573
319 | 2700945.3213 | 1270168.4673
320 | 2701015.4973 | 1270200.7737
321 | 2701010.2962 | 1270155.6336
322 | 2700932.485 | 1270152.2798
323 | 2700966.5465 | 1270154.0586
324 | 2701086.2246 | 1270135.1621
325 | 2701079.5891 | 1270137.3663
326 | 2701141.4468 | 1270115.0739
327 | 2700973.2147 | 1270149.532
328 | 2700974.9463 | 1270148.3565
329 | 2700981.1017 | 1270148.2255
330 | 2700927.1926 | 1270145.6056
331 | 2700994.0676 | 1270147.9496
332 | 2700848.4924 | 1270049.5901
333 | 2701025.4438 | 1270120.6538
334 | 2701025.3731 | 1270092.6461
335 | 2701042.7939 | 1270099.6083
336 | 2701024.3126 | 1270089.3081
337 | 2701021.3533 | 1270255.7414
338 | 2701036.4748 | 1270252.721
339 | 2701038.2884 | 1270252.3588
340 | 2701048.3784 | 1270250.3434
341 | 2701146.7941 | 1270112.8431
342 | 2701149.5833 | 1270111.6794
343 | 2700991.6309 | 1270307.9228
344 | 2700989.4705 | 1270291.2821
345 | 2701172.4339 | 1270086.6919
346 | 2701204.3953 | 1270089.0722
347 | 2701201.3208 | 1270089.5313
348 | 2701035.213 | 1270155.6782
349 | 2701045.2654 | 1270153.3569
350 | 2701173.6186 | 1270030.5734
351 | 2701122.2929 | 1270073.3877
352 | 2701189.5011 | 1270091.2962
353 | 2700996.1737 | 1270027.939

## line_std_types
| c_nf_per_km | r_ohm_per_km | x_ohm_per_km | max_i_ka | type | q_mm2 | alpha | voltage_rating
NAYY 4x50 SE | 210 | 0.642 | 0.083 | 0.142 | cs | 50 | 0.00403 | LV
NAYY 4x120 SE | 264 | 0.225 | 0.08 | 0.242 | cs | 120 | 0.00403 | LV
NAYY 4x150 SE | 261 | 0.208 | 0.08 | 0.27 | cs | 150 | 0.00403 | LV
NA2XS2Y 1x95 RM/25 12/20 kV | 216 | 0.313 | 0.132 | 0.252 | cs | 95 | 0.00403 | MV
NA2XS2Y 1x185 RM/25 12/20 kV | 273 | 0.161 | 0.117 | 0.362 | cs | 185 | 0.00403 | MV
NA2XS2Y 1x240 RM/25 12/20 kV | 304 | 0.122 | 0.112 | 0.421 | cs | 240 | 0.00403 | MV
NA2XS2Y 1x95 RM/25 6/10 kV | 315 | 0.313 | 0.123 | 0.249 | cs | 95 | 0.00403 | MV
NA2XS2Y 1x185 RM/25 6/10 kV | 406 | 0.161 | 0.11 | 0.358 | cs | 185 | 0.00403 | MV
NA2XS2Y 1x240 RM/25 6/10 kV | 456 | 0.122 | 0.105 | 0.416 | cs | 240 | 0.00403 | MV
NA2XS2Y 1x150 RM/25 12/20 kV | 250 | 0.206 | 0.116 | 0.319 | cs | 150 | 0.00403 | MV
NA2XS2Y 1x120 RM/25 12/20 kV | 230 | 0.253 | 0.119 | 0.283 | cs | 120 | 0.00403 | MV
NA2XS2Y 1x70 RM/25 12/20 kV | 190 | 0.443 | 0.132 | 0.22 | cs | 70 | 0.00403 | MV
NA2XS2Y 1x150 RM/25 6/10 kV | 360 | 0.206 | 0.11 | 0.315 | cs | 150 | 0.00403 | MV
NA2XS2Y 1x120 RM/25 6/10 kV | 340 | 0.253 | 0.113 | 0.28 | cs | 120 | 0.00403 | MV
NA2XS2Y 1x70 RM/25 6/10 kV | 280 | 0.443 | 0.123 | 0.217 | cs | 70 | 0.00403 | MV
N2XS(FL)2Y 1x120 RM/35 64/110 kV | 112 | 0.153 | 0.166 | 0.366 | cs | 120 | 0.00393 | HV
N2XS(FL)2Y 1x185 RM/35 64/110 kV | 125 | 0.099 | 0.156 | 0.457 | cs | 185 | 0.00393 | HV
N2XS(FL)2Y 1x240 RM/35 64/110 kV | 135 | 0.075 | 0.149 | 0.526 | cs | 240 | 0.00393 | HV
N2XS(FL)2Y 1x300 RM/35 64/110 kV | 144 | 0.06 | 0.144 | 0.588 | cs | 300 | 0.00393 | HV
15-AL1/3-ST1A 0.4 | 11 | 1.8769 | 0.35 | 0.105 | ol | 16 | 0.00403 | LV
24-AL1/4-ST1A 0.4 | 11.25 | 1.2012 | 0.335 | 0.14 | ol | 24 | 0.00403 | LV
48-AL1/8-ST1A 0.4 | 12.2 | 0.5939 | 0.3 | 0.21 | ol | 48 | 0.00403 | LV
94-AL1/15-ST1A 0.4 | 13.2 | 0.306 | 0.29 | 0.35 | ol | 94 | 0.00403 | LV
34-AL1/6-ST1A 10.0 | 9.7 | 0.8342 | 0.36 | 0.17 | ol | 34 | 0.00403 | MV
48-AL1/8-ST1A 10.0 | 10.1 | 0.5939 | 0.35 | 0.21 | ol | 48 | 0.00403 | MV
70-AL1/11-ST1A 10.0 | 10.4 | 0.4132 | 0.339 | 0.29 | ol | 70 | 0.00403 | MV
94-AL1/15-ST1A 10.0 | 10.75 | 0.306 | 0.33 | 0.35 | ol | 94 | 0.00403 | MV
122-AL1/20-ST1A 10.0 | 11.1 | 0.2376 | 0.323 | 0.41 | ol | 122 | 0.00403 | MV
149-AL1/24-ST1A 10.0 | 11.25 | 0.194 | 0.315 | 0.47 | ol | 149 | 0.00403 | MV
34-AL1/6-ST1A 20.0 | 9.15 | 0.8342 | 0.382 | 0.17 | ol | 34 | 0.00403 | MV
48-AL1/8-ST1A 20.0 | 9.5 | 0.5939 | 0.372 | 0.21 | ol | 48 | 0.00403 | MV
70-AL1/11-ST1A 20.0 | 9.7 | 0.4132 | 0.36 | 0.29 | ol | 70 | 0.00403 | MV
94-AL1/15-ST1A 20.0 | 10 | 0.306 | 0.35 | 0.35 | ol | 94 | 0.00403 | MV
122-AL1/20-ST1A 20.0 | 10.3 | 0.2376 | 0.344 | 0.41 | ol | 122 | 0.00403 | MV
149-AL1/24-ST1A 20.0 | 10.5 | 0.194 | 0.337 | 0.47 | ol | 149 | 0.00403 | MV
184-AL1/30-ST1A 20.0 | 10.75 | 0.1571 | 0.33 | 0.535 | ol | 184 | 0.00403 | MV
243-AL1/39-ST1A 20.0 | 11 | 0.1188 | 0.32 | 0.645 | ol | 243 | 0.00403 | MV
48-AL1/8-ST1A 110.0 | 8 | 0.5939 | 0.46 | 0.21 | ol | 48 | 0.00403 | HV
70-AL1/11-ST1A 110.0 | 8.4 | 0.4132 | 0.45 | 0.29 | ol | 70 | 0.00403 | HV
94-AL1/15-ST1A 110.0 | 8.65 | 0.306 | 0.44 | 0.35 | ol | 94 | 0.00403 | HV
122-AL1/20-ST1A 110.0 | 8.5 | 0.2376 | 0.43 | 0.41 | ol | 122 | 0.00403 | HV
149-AL1/24-ST1A 110.0 | 8.75 | 0.194 | 0.41 | 0.47 | ol | 149 | 0.00403 | HV
184-AL1/30-ST1A 110.0 | 8.8 | 0.1571 | 0.4 | 0.535 | ol | 184 | 0.00403 | HV
243-AL1/39-ST1A 110.0 | 9 | 0.1188 | 0.39 | 0.645 | ol | 243 | 0.00403 | HV
305-AL1/39-ST1A 110.0 | 9.2 | 0.0949 | 0.38 | 0.74 | ol | 305 | 0.00403 | HV
490-AL1/64-ST1A 110.0 | 9.75 | 0.059 | 0.37 | 0.96 | ol | 490 | 0.00403 | HV
679-AL1/86-ST1A 110.0 | 9.95 | 0.042 | 0.36 | 1.15 | ol | 679 | 0.00403 | HV
490-AL1/64-ST1A 220.0 | 10 | 0.059 | 0.285 | 0.96 | ol | 490 | 0.00403 | HV
679-AL1/86-ST1A 220.0 | 11.7 | 0.042 | 0.275 | 1.15 | ol | 679 | 0.00403 | HV
490-AL1/64-ST1A 380.0 | 11 | 0.059 | 0.253 | 0.96 | ol | 490 | 0.00403 | HV
679-AL1/86-ST1A 380.0 | 14.6 | 0.042 | 0.25 | 1.15 | ol | 679 | 0.00403 | HV

## trafo_std_types
| i0_percent | pfe_kw | vkr_percent | sn_mva | vn_lv_kv | vn_hv_kv | vk_percent | shift_degree | vector_group | tap_side | tap_neutral | tap_min | tap_max | tap_step_degree | tap_step_percent | tap_phase_shifter
160 MVA 380/110 kV | 0.06 | 60 | 0.25 | 160 | 110 | 380 | 12.2 | 0 | Yy0 | hv | 0 | -9 | 9 | 0 | 1.5 | FALSE
100 MVA 220/110 kV | 0.06 | 55 | 0.26 | 100 | 110 | 220 | 12 | 0 | Yy0 | hv | 0 | -9 | 9 | 0 | 1.5 | FALSE
63 MVA 110/20 kV | 0.04 | 22 | 0.32 | 63 | 20 | 110 | 18 | 150 | YNd5 | hv | 0 | -9 | 9 | 0 | 1.5 | FALSE
40 MVA 110/20 kV | 0.05 | 18 | 0.34 | 40 | 20 | 110 | 16.2 | 150 | YNd5 | hv | 0 | -9 | 9 | 0 | 1.5 | FALSE
25 MVA 110/20 kV | 0.07 | 14 | 0.41 | 25 | 20 | 110 | 12 | 150 | YNd5 | hv | 0 | -9 | 9 | 0 | 1.5 | FALSE
63 MVA 110/10 kV | 0.04 | 22 | 0.32 | 63 | 10 | 110 | 18 | 150 | YNd5 | hv | 0 | -9 | 9 | 0 | 1.5 | FALSE
40 MVA 110/10 kV | 0.05 | 18 | 0.34 | 40 | 10 | 110 | 16.2 | 150 | YNd5 | hv | 0 | -9 | 9 | 0 | 1.5 | FALSE
25 MVA 110/10 kV | 0.07 | 14 | 0.41 | 25 | 10 | 110 | 12 | 150 | YNd5 | hv | 0 | -9 | 9 | 0 | 1.5 | FALSE
0.25 MVA 20/0.4 kV | 0.32 | 0.8 | 1.44 | 0.25 | 0.4 | 20 | 6 | 150 | Yzn5 | hv | 0 | -2 | 2 | 0 | 2.5 | FALSE
0.4 MVA 20/0.4 kV | 0.3375 | 1.35 | 1.425 | 0.4 | 0.4 | 20 | 6 | 150 | Dyn5 | hv | 0 | -2 | 2 | 0 | 2.5 | FALSE
0.63 MVA 20/0.4 kV | 0.2619 | 1.65 | 1.206 | 0.63 | 0.4 | 20 | 6 | 150 | Dyn5 | hv | 0 | -2 | 2 | 0 | 2.5 | FALSE
0.25 MVA 10/0.4 kV | 0.24 | 0.6 | 1.2 | 0.25 | 0.4 | 10 | 4 | 150 | Dyn5 | hv | 0 | -2 | 2 | 0 | 2.5 | FALSE
0.4 MVA 10/0.4 kV | 0.2375 | 0.95 | 1.325 | 0.4 | 0.4 | 10 | 4 | 150 | Dyn5 | hv | 0 | -2 | 2 | 0 | 2.5 | FALSE
0.63 MVA 10/0.4 kV | 0.1873 | 1.18 | 1.0794 | 0.63 | 0.4 | 10 | 4 | 150 | Dyn5 | hv | 0 | -2 | 2 | 0 | 2.5 | FALSE

## trafo3w_std_types
| sn_hv_mva | sn_mv_mva | sn_lv_mva | vn_hv_kv | vn_mv_kv | vn_lv_kv | vk_hv_percent | vk_mv_percent | vk_lv_percent | vkr_hv_percent | vkr_mv_percent | vkr_lv_percent | pfe_kw | i0_percent | shift_mv_degree | shift_lv_degree | vector_group | tap_side | tap_neutral | tap_min | tap_max | tap_step_percent
63/25/38 MVA 110/20/10 kV | 63 | 25 | 38 | 110 | 20 | 10 | 10.4 | 10.4 | 10.4 | 0.28 | 0.32 | 0.35 | 35 | 0.89 | 0 | 0 | YN0yn0yn0 | hv | 0 | -10 | 10 | 1.2
63/25/38 MVA 110/10/10 kV | 63 | 25 | 38 | 110 | 10 | 10 | 10.4 | 10.4 | 10.4 | 0.28 | 0.32 | 0.35 | 35 | 0.89 | 0 | 0 | YN0yn0yn0 | hv | 0 | -10 | 10 | 1.2

## fuse_std_types
| fuse_type | i_rated_a | t_avg | t_min | t_total | x_avg | x_min | x_total
HV 100A | HV 100A | 100 | 0 | [10.0, 3.64, 0.854, 0.281, 0.1, 0.0531, 0.022, 0.01] | [10.0, 4.267, 1.21, 0.403, 0.1, 0.058, 0.022, 0.01] | 0 | [300.0, 350.0, 450.0, 550.0, 700.0, 850.0, 1200.0, 1752.0] | [600.0, 700.0, 900.0, 1150.0, 1665.0, 2000.0, 3000.0, 4313.0]
HV 10A | HV 10A | 10 | 0 | [10.0, 1675.0, 0.344, 0.156, 0.1, 0.0417, 0.0171, 0.01] | [10.0, 1.3, 0.3, 0.155, 0.1, 0.0555, 0.023, 0.01] | 0 | [30.0, 32.0, 35.0, 37.0, 39.0, 50.0, 70.0, 88.0] | [60.0, 70.0, 80.0, 87.0, 94.0, 110.0, 150.0, 216.0]
HV 125A | HV 125A | 125 | 0 | [10.0, 1.82, 0.344, 0.1, 0.0467, 0.0269, 0.01] | [10.0, 2.478, 0.426, 0.1, 0.0427, 0.0211, 0.01] | 0 | [375.0, 500.0, 700.0, 925.0, 1200.0, 1500.0, 2341.0] | [750.0, 1000.0, 1500.0, 2200.0, 3000.0, 4000.0, 5765.0]
HV 160A | HV 160A | 160 | 0 | [10.0, 4.15, 1.03, 0.198, 0.1, 0.051, 0.0172, 0.01] | [10.0, 2.3, 0.734, 0.274, 0.1, 0.046, 0.0177, 0.01] | 0 | [480.0, 550.0, 700.0, 1000.0, 1260.0, 1600.0, 2500.0, 3227.0] | [960.0, 1300.0, 1700.0, 2200.0, 2996.0, 4000.0, 6000.0, 7946.0]
HV 16A | HV 16A | 16 | 0 | [10.0, 0.352, 0.164, 0.1, 0.0649, 0.0342, 0.01] | [10.0, 2.34, 0.722, 0.181, 0.1, 0.055, 0.0296, 0.01] | 0 | [48.0, 60.0, 65.0, 71.0, 80.0, 100.0, 162.0] | [96.0, 110.0, 125.0, 150.0, 168.0, 200.0, 250.0, 398.0]
HV 200A | HV 200A | 200 | 0 | [10.0, 4.267, 1.21, 0.403, 0.1, 0.058, 0.022, 0.01] | [10.0, 3.73, 1.654, 0.328, 0.1, 0.0531, 0.019, 0.01] | 0 | [600.0, 700.0, 900.0, 1150.0, 1665.0, 2000.0, 3000.0, 4313.0] | [1200.0, 1500.0, 1800.0, 2700.0, 3960.0, 5000.0, 7500.0, 10620.0]
HV 20A | HV 20A | 20 | 0 | [10.0, 1.3, 0.3, 0.155, 0.1, 0.0555, 0.023, 0.01] | [10.0, 1.3, 0.161, 0.1, 0.0611, 0.0399, 0.0141, 0.01] | 0 | [60.0, 70.0, 80.0, 87.0, 94.0, 110.0, 150.0, 216.0] | [120.0, 150.0, 200.0, 223.0, 260.0, 300.0, 450.0, 532.0]
HV 25A | HV 25A | 25 | 0 | [10.0, 2.512, 0.833, 0.299, 0.1, 0.0372, 0.0223, 0.01] | [10.0, 3.125, 0.597, 0.198, 0.1, 0.0378, 0.022, 0.01] | 0 | [75.0, 82.0, 90.0, 100.0, 124.0, 170.0, 200.0, 289.0] | [150.0, 170.0, 210.0, 250.0, 294.0, 400.0, 500.0, 711.0]
HV 31.5A | HV 31.5A | 31.5 | 0 | [10.0, 2.34, 0.722, 0.181, 0.1, 0.055, 0.0296, 0.01] | [10.0, 2.84, 0.368, 0.164, 0.1, 0.0621, 0.0378, 0.0195, 0.01] | 0 | [95.0, 110.0, 125.0, 150.0, 165.0, 200.0, 250.0, 390.0] | [189.0, 220.0, 300.0, 350.0, 393.0, 450.0, 530.0, 700.0, 960.0]
HV 40A | HV 40A | 40 | 0 | [10.0, 1.3, 0.161, 0.1, 0.0611, 0.0399, 0.0141, 0.01] | [10.0, 2.05, 0.369, 0.198, 0.1, 0.051, 0.0298, 0.01] | 0 | [120.0, 150.0, 200.0, 223.0, 260.0, 300.0, 450.0, 532.0] | [240.0, 300.0, 400.0, 450.0, 530.0, 650.0, 800.0, 1311.0]
HV 50A | HV 50A | 50 | 0 | [10.0, 3.215, 0.597, 0.198, 0.1, 0.0378, 0.022, 0.01] | [10.0, 3.64, 0.854, 0.281, 0.1, 0.0531, 0.022, 0.01] | 0 | [150.0, 170.0, 210.0, 250.0, 294.0, 400.0, 500.0, 711.0] | [300.0, 350.0, 450.0, 550.0, 700.0, 850.0, 1200.0, 1752.0]
HV 6.3A | HV 6.3A | 6.3 | 0 | [10.0, 1.39, 0.344, 0.168, 0.1, 0.056, 0.0263, 0.01] | [10.0, 1.711, 0.516, 0.198, 0.1, 0.0634, 0.0303, 0.01] | 0 | [19.0, 19.5, 20.4, 20.8, 22.0, 25.0, 32.0, 48.0] | [38.0, 40.0, 43.0, 48.0, 53.0, 60.0, 75.0, 118.0]
HV 63A | HV 63A | 63 | 0 | [10.0, 2.84, 0.368, 0.164, 0.1, 0.0621, 0.0378, 0.0195, 0.01] | [10.0, 1.82, 0.344, 0.1, 0.0467, 0.0269, 0.01] | 0 | [189.0, 220.0, 300.0, 350.0, 393.0, 450.0, 530.0, 700.0, 961.0] | [378.0, 500.0, 700.0, 934.0, 1200.0, 1500.0, 2366.0]
HV 80A | HV 80A | 80 | 0 | [10.0, 2.05, 0.369, 0.198, 0.1, 0.051, 0.0298, 0.01] | [10.0, 4.15, 1.03, 0.198, 0.1, 0.051, 0.0172, 0.01] | 0 | [240.0, 300.0, 400.0, 450.0, 530.0, 650.0, 800.0, 1311.0] | [480.0, 550.0, 700.0, 1000.0, 1260.0, 1600.0, 2500.0, 3227.0]
Siemens NH-1-100 | Siemens NH-1-100 | 100 | [5400.0, 2000.0, 400.0, 20.0, 1.0, 0.2, 0.012, 0.004] | 0 | 0 | [150.0, 190.0, 250.0, 430.0, 900.0, 1250.0, 2700.0, 3600.0] | 0 | 0
Siemens NH-1-125 | Siemens NH-1-125 | 125 | [4800.0, 120.0, 7.0, 0.1, 0.004] | 0 | 0 | [180.0, 400.0, 740.0, 2000.0, 4250.0] | 0 | 0
Siemens NH-1-16 | Siemens NH-1-16 | 16 | [4000.0, 400.0, 2.0, 0.1, 0.04, 0.01] | 0 | 0 | [26.0, 35.0, 75.0, 150.0, 200.0, 300.0] | 0 | 0
Siemens NH-1-160 | Siemens NH-1-160 | 160 | [4800.0, 120.0, 7.0, 0.1, 0.004] | 0 | 0 | [210.0, 500.0, 900.0, 2300.0, 5000.0] | 0 | 0
Siemens NH-1-25 | Siemens NH-1-25 | 25 | [4000.0, 1000.0, 10.0, 0.2, 0.02, 0.01] | 0 | 0 | [40.0, 50.0, 100.0, 210.0, 400.0, 500.0] | 0 | 0
Siemens NH-1-50 | Siemens NH-1-50 | 50 | [4000.0, 40.0, 4.0, 1.0, 0.02, 0.01] | 0 | 0 | [86.0, 200.0, 300.0, 400.0, 1000.0, 1280.0] | 0 | 0
Siemens NH-1-63 | Siemens NH-1-63 | 63 | [4000.0, 100.0, 10.0, 2.0, 0.04, 0.01] | 0 | 0 | [100.0, 200.0, 300.0, 400.0, 1000.0, 1500.0] | 0 | 0
Siemens NH-1-80 | Siemens NH-1-80 | 80 | [4800.0, 120.0, 7.0, 0.1, 0.01] | 0 | 0 | [150.58, 250.0, 450.0, 1150.0, 2470.0] | 0 | 0
Siemens NH-2-1000 | Siemens NH-2-1000 | 1000 | [4800.0, 120.0, 7.0, 0.1, 0.004] | 0 | 0 | [1900.0, 3500.0, 8400.0, 24000.0, 52000.0] | 0 | 0
Siemens NH-2-200 | Siemens NH-2-200 | 200 | [4800.0, 120.0, 7.0, 0.1, 0.004] | 0 | 0 | [280.0, 650.0, 1200.0, 3000.0, 7000.0] | 0 | 0
Siemens NH-2-224 | Siemens NH-2-224 | 224 | [4800.0, 120.0, 7.0, 0.2, 0.04, 0.004] | 0 | 0 | [400.0, 750.0, 1453.0, 3025.0, 4315.0, 7600.0] | 0 | 0
Siemens NH-2-250 | Siemens NH-2-250 | 250 | [4800.0, 120.0, 7.0, 0.1, 0.004] | 0 | 0 | [450.0, 800.0, 1650.0, 4000.0, 8500.0] | 0 | 0
Siemens NH-2-315 | Siemens NH-2-315 | 315 | [4800.0, 120.0, 7.0, 0.1, 0.004] | 0 | 0 | [550.0, 920.0, 1900.0, 5000.0, 11000.0] | 0 | 0
Siemens NH-2-355 | Siemens NH-2-355 | 355 | [4800.0, 120.0, 6.0, 0.1, 0.004] | 0 | 0 | [650.0, 1116.27, 2350.0, 5840.0, 12790.0] | 0 | 0
Siemens NH-2-400 | Siemens NH-2-400 | 400 | [4800.0, 120.0, 7.0, 0.1, 0.004] | 0 | 0 | [720.0, 1350.0, 2800.0, 6500.0, 15000.0] | 0 | 0
Siemens NH-2-425 | Siemens NH-2-425 | 425 | [4800.0, 120.0, 7.0, 0.1, 0.004] | 0 | 0 | [850.0, 1500.0, 3050.0, 7500.0, 16500.0] | 0 | 0
Siemens NH-2-630 | Siemens NH-2-630 | 630 | [4800.0, 120.0, 7.0, 0.1, 0.004] | 0 | 0 | [1200.0, 2000.0, 4800.0, 12000.0, 26000.0] | 0 | 0

## res_bus
| vm_pu | va_degree | p_mw | q_mvar
0 | 0.98247 | -0.3375 | 0.00054684 | 0.00013705
1 | 0.98249 | -0.33698 | 0 | 0
2 | 0.98241 | -0.33855 | 0.000292 | 7.3182e-05
3 | 0.98242 | -0.33834 | 0.000766 | 0.00019198
4 | 0.98246 | -0.33756 | 0 | 0
5 | 0.98262 | -0.33449 | 0 | 0
6 | 0.98277 | -0.33155 | 0.00017686 | 4.4324e-05
7 | 0.98394 | -0.30863 | 0 | 0
8 | 0.9839 | -0.30941 | 0.0019224 | 0.00048179
9 | 0.98397 | -0.30795 | 0 | 0
10 | 0.9839 | -0.30932 | 0.0015136 | 0.00037934
11 | 0.9751 | -0.48039 | 0 | 0
12 | 0.97511 | -0.48014 | 0 | 0
13 | 0.97509 | -0.48055 | 0.00061983 | 0.00015534
14 | 0.98524 | -0.28316 | 0 | 0
15 | 0.98524 | -0.28314 | 0.0024596 | 0.00061644
16 | 0.98522 | -0.28357 | 0.0018446 | 0.00046229
17 | 0.9785 | -0.41357 | 0 | 0
18 | 0.97584 | -0.46576 | 0 | 0
19 | 0.97781 | -0.42689 | 0 | 0
20 | 0.97987 | -0.38671 | 0.0038705 | 0.00097005
21 | 0.98886 | -0.21272 | 0 | 0
22 | 0.98892 | -0.2116 | 0.0012975 | 0.00032519
23 | 0.98876 | -0.21475 | 0.0012814 | 0.00032116
24 | 0.97388 | -0.50417 | 0 | 0
25 | 0.97415 | -0.49876 | 0.0027145 | 0.00068032
26 | 0.97337 | -0.51414 | 0.0020671 | 0.00051808
27 | 0.97552 | -0.47219 | 0.00087496 | 0.00021929
28 | 0.98289 | -0.32913 | 0 | 0
29 | 0.98533 | -0.28151 | 0 | 0
30 | 0.98296 | -0.32785 | 0 | 0
31 | 0.98391 | -0.30928 | 0.002407 | 0.00060325
32 | 0.9839 | -0.30943 | 0.00093941 | 0.00023544
33 | 0.97512 | -0.48004 | 0.0034059 | 0.0008536
34 | 0.97684 | -0.44602 | 0.00030257 | 7.583e-05
35 | 0.97776 | -0.42792 | 0.0026832 | 0.00067248
36 | 0.98062 | -0.37209 | 0 | 0
37 | 0.98896 | -0.21086 | 0 | 0
38 | 0.98866 | -0.21667 | 0.0012398 | 0.00031072
39 | 0.97454 | -0.49118 | 0.0022822 | 0.00057196
40 | 0.97257 | -0.53009 | 0.0010279 | 0.00025762
41 | 0.97537 | -0.47498 | 0 | 0
42 | 0.97518 | -0.47882 | 0.0027943 | 0.00070032
43 | 0.97291 | -0.52447 | 0.0023393 | 0.00058629
44 | 0.97298 | -0.52312 | 0 | 0
45 | 0.97264 | -0.52981 | 0 | 0
46 | 0.97439 | -0.49521 | 0.00012984 | 3.2541e-05
47 | 0.97296 | -0.52342 | 0.00080065 | 0.00020066
48 | 0.97217 | -0.53912 | 0 | 0
49 | 0.97455 | -0.4921 | 0 | 0
50 | 0.97643 | -0.45499 | 0 | 0
51 | 0.97648 | -0.45414 | 0 | 0
52 | 0.97641 | -0.45543 | 0.0017696 | 0.00044349
53 | 0.972 | -0.54242 | 0.0022542 | 0.00056497
54 | 0.97809 | -0.42321 | 0 | 0
55 | 0.97814 | -0.42216 | 0 | 0
56 | 0.97806 | -0.42373 | 0.0011496 | 0.00028811
57 | 0.98724 | -0.24522 | 0 | 0
58 | 0.98722 | -0.24561 | 0.00017119 | 4.2904e-05
59 | 0.98729 | -0.24425 | 0.00022545 | 5.6504e-05
60 | 0.98721 | -0.24583 | 0.00040247 | 0.00010087
61 | 0.97818 | -0.42148 | 0 | 0
62 | 0.97815 | -0.42203 | 0.00014246 | 3.5705e-05
63 | 0.9783 | -0.41894 | 0.0002325 | 5.8269e-05
64 | 0.97813 | -0.42233 | 6.2968e-05 | 1.5781e-05
65 | 0.97183 | -0.54587 | 0 | 0
66 | 0.97145 | -0.55332 | 0 | 0
67 | 0.97453 | -0.49245 | 0.00010635 | 2.6654e-05
68 | 0.97787 | -0.42674 | 0.00081891 | 0.00020524
69 | 0.9872 | -0.24587 | 0.00015413 | 3.8628e-05
70 | 0.98737 | -0.2427 | 0 | 0
71 | 0.9872 | -0.24596 | 0.00033494 | 8.3943e-05
72 | 0.98195 | -0.34739 | 0.00024213 | 6.0685e-05
73 | 0.98195 | -0.34728 | 0.00023757 | 5.9541e-05
74 | 0.98133 | -0.35954 | 0 | 0
75 | 0.98158 | -0.3545 | 0.0014616 | 0.00036632
76 | 0.98094 | -0.36703 | 0.001613 | 0.00040426
77 | 0.98192 | -0.34785 | 0.001808 | 0.00045313
78 | 0.98196 | -0.34721 | 0 | 0
79 | 0.97839 | -0.41735 | 0 | 0
80 | 0.97809 | -0.42308 | 0.0014271 | 0.00035767
81 | 0.98626 | -0.26416 | 0.0018733 | 0.0004695
82 | 0.9863 | -0.26349 | 0.0026273 | 0.00065846
83 | 0.98636 | -0.26223 | 0 | 0
84 | 0.98674 | -0.25485 | 0 | 0
85 | 0.98628 | -0.26385 | 0.0016268 | 0.00040771
86 | 0.9713 | -0.55627 | 0.00081425 | 0.00020407
87 | 0.98277 | -0.3315 | 0 | 0
88 | 0.98278 | -0.33141 | 0.00015127 | 3.7912e-05
89 | 0.98276 | -0.33175 | 0.00018471 | 4.6292e-05
90 | 0.97452 | -0.49271 | 0 | 0
91 | 0.97451 | -0.49289 | 0 | 0
92 | 0.97453 | -0.49247 | 0.0001166 | 2.9222e-05
93 | 0.97804 | -0.42351 | 0 | 0
94 | 0.9745 | -0.49299 | 0.00012523 | 3.1386e-05
95 | 0.9828 | -0.331 | 0.00012227 | 3.0643e-05
96 | 0.98275 | -0.33185 | 0.00016697 | 4.1846e-05
97 | 0.98275 | -0.33129 | 0 | 0
98 | 0.98308 | -0.32497 | 0 | 0
99 | 0.98181 | -0.34958 | 0.0016205 | 0.00040613
100 | 0.97849 | -0.41463 | 0.0016165 | 0.00040514
101 | 0.97853 | -0.41388 | 0.00058002 | 0.00014537
102 | 0.97128 | -0.55673 | 0.0039297 | 0.00098486
103 | 0.98291 | -0.32884 | 0.0040241 | 0.0010085
104 | 0.98289 | -0.32914 | 0 | 0
105 | 0.98608 | -0.26689 | 0 | 0
106 | 0.9839 | -0.30936 | 0 | 0
107 | 0.98289 | -0.32926 | 0.00037196 | 9.3221e-05
108 | 0.98283 | -0.3304 | 0.003289 | 0.00082429
109 | 0.98887 | -0.21255 | 0.0018727 | 0.00046933
110 | 0.98889 | -0.21214 | 0 | 0
111 | 0.98892 | -0.21158 | 0 | 0
112 | 0.98915 | -0.2072 | 0 | 0
113 | 0.98926 | -0.20505 | 0.0012397 | 0.00031069
114 | 0.98911 | -0.20783 | 0.00072984 | 0.00018291
115 | 0.99202 | -0.15189 | 0 | 0
116 | 0.99203 | -0.15171 | 0.00090721 | 0.00022737
117 | 0.99201 | -0.15208 | 0.00081644 | 0.00020462
118 | 0.98947 | -0.20094 | 0.00038481 | 9.6442e-05
119 | 0.99205 | -0.15136 | 0 | 0
120 | 0.97206 | -0.54002 | 0.0010701 | 0.00026819
121 | 0.97206 | -0.54017 | 0.00051119 | 0.00012812
122 | 0.97209 | -0.53948 | 0 | 0
123 | 0.97205 | -0.5402 | 0.00040405 | 0.00010126
124 | 0.97143 | -0.55258 | 0.0019462 | 0.00048778
125 | 0.98049 | -0.37467 | 0.00031906 | 7.9963e-05
126 | 0.98049 | -0.37464 | 0.00093639 | 0.00023468
127 | 0.9711 | -0.55912 | 0 | 0
128 | 0.98051 | -0.37423 | 0.0014799 | 0.00037089
129 | 0.97093 | -0.56251 | 0 | 0
130 | 0.98389 | -0.30959 | 0.00043518 | 0.00010907
131 | 0.98597 | -0.26896 | 0.0034012 | 0.00085241
132 | 0.98703 | -0.24828 | 0 | 0
133 | 0.9863 | -0.2625 | 0 | 0
134 | 0.98739 | -0.24131 | 0.0011819 | 0.00029622
135 | 0.9828 | -0.33086 | 0 | 0
136 | 0.98279 | -0.33105 | 0.00044497 | 0.00011152
137 | 0.98279 | -0.33108 | 0.00019038 | 4.7714e-05
138 | 0.97584 | -0.46567 | 0.0011737 | 0.00029417
139 | 0.97563 | -0.46971 | 0.00098111 | 0.00024589
140 | 0.97624 | -0.45779 | 0.0010213 | 0.00025597
141 | 0.97503 | -0.48159 | 0.0024706 | 0.00061918
142 | 0.97652 | -0.45223 | 0.0010123 | 0.0002537
143 | 0.97495 | -0.48318 | 0.0014702 | 0.00036848
144 | 0.97859 | -0.41325 | 0.00067306 | 0.00016868
145 | 0.97869 | -0.41141 | 0 | 0
146 | 0.97842 | -0.41667 | 0 | 0
147 | 0.97887 | -0.4077 | 0.0013911 | 0.00034865
148 | 0.97842 | -0.41672 | 6.5353e-05 | 1.6379e-05
149 | 0.97896 | -0.40609 | 0 | 0
150 | 0.97906 | -0.40403 | 0 | 0
151 | 0.97929 | -0.39958 | 0 | 0
152 | 0.97904 | -0.40448 | 0.0011516 | 0.00028861
153 | 0.97994 | -0.38666 | 0 | 0
154 | 0.97926 | -0.40019 | 0.0013248 | 0.00033202
155 | 0.98594 | -0.26963 | 0.00073657 | 0.0001846
156 | 0.98596 | -0.26914 | 0 | 0
157 | 0.98596 | -0.26908 | 0 | 0
158 | 0.98617 | -0.26502 | 0.0032202 | 0.00080705
159 | 0.98784 | -0.23274 | 0.0017951 | 0.0004499
160 | 0.97807 | -0.42348 | 0.00054423 | 0.0001364
161 | 0.97992 | -0.38707 | 0.0010153 | 0.00025446
162 | 0.98009 | -0.38378 | 0 | 0
163 | 0.98365 | -0.31405 | 0 | 0
164 | 0.98358 | -0.31544 | 0.0025042 | 0.0006276
165 | 0.98369 | -0.31344 | 0.0024988 | 0.00062626
166 | 0.98932 | -0.2041 | 0.00080926 | 0.00020282
167 | 0.98934 | -0.20375 | 0 | 0
168 | 0.98925 | -0.20543 | 0.0059843 | 0.0014998
169 | 0.9707 | -0.56693 | 0 | 0
170 | 0.97087 | -0.56359 | 0.0021733 | 0.00054469
171 | 0.9937 | -0.12004 | 0.0012572 | 0.00031508
172 | 0.99372 | -0.11958 | 0.0017738 | 0.00044456
173 | 0.97085 | -0.56405 | 0.0011972 | 0.00030004
174 | 0.97051 | -0.57066 | 0.0033609 | 0.00084231
175 | 0.97047 | -0.57147 | 0.0035702 | 0.00089477
176 | 0.98948 | -0.20077 | 0.00087787 | 0.00022001
177 | 0.98061 | -0.37226 | 0.00041603 | 0.00010427
178 | 0.98055 | -0.37339 | 0 | 0
179 | 0.98197 | -0.34588 | 0.0039726 | 0.00099562
180 | 0.9938 | -0.11804 | 0 | 0
181 | 0.99383 | -0.1175 | 0 | 0
182 | 0.99374 | -0.11918 | 0.0015755 | 0.00039486
183 | 0.98264 | -0.33279 | 0.00052606 | 0.00013184
184 | 0.99395 | -0.11513 | 0 | 0
185 | 0.99372 | -0.11973 | 0.0012955 | 0.00032468
186 | 0.98302 | -0.32541 | 0.0053615 | 0.0013437
187 | 0.97855 | -0.41335 | 0 | 0
188 | 0.97884 | -0.40781 | 0.001576 | 0.00039498
189 | 0.97795 | -0.42529 | 0.0022405 | 0.00056153
190 | 0.97796 | -0.42506 | 0.00045221 | 0.00011333
191 | 0.97884 | -0.40777 | 0.0016634 | 0.00041689
192 | 0.97794 | -0.42545 | 0.0015005 | 0.00037605
193 | 0.97938 | -0.39717 | 0.00101 | 0.00025312
194 | 0.98498 | -0.28802 | 0.0020431 | 0.00051205
195 | 0.98006 | -0.38447 | 0.00090933 | 0.0002279
196 | 0.98053 | -0.37522 | 0.0025005 | 0.00062668
197 | 0.9937 | -0.12009 | 0.0012955 | 0.00032468
198 | 0.99551 | -0.085185 | 0.0016022 | 0.00040154
199 | 0.99676 | -0.061469 | 0 | 0
200 | 0.99457 | -0.10317 | 0 | 0
201 | 0.99762 | -0.045017 | 0 | 0
202 | 0.99335 | -0.12658 | 0.0018468 | 0.00046285
203 | 0.99584 | -0.078952 | 0 | 0
204 | 1 | 0 | -0.40476 | -0.10312
205 | 0.9928 | -0.13703 | 0 | 0
206 | 0.99844 | -0.029673 | 0 | 0
207 | 0.99831 | -0.032152 | 0.0079907 | 0.0020027
208 | 0.98766 | -0.23692 | 0.011674 | 0.0029257
209 | 0.98769 | -0.23629 | 0 | 0
210 | 0.9958 | -0.079648 | 0.0027682 | 0.00069377
211 | 0.99472 | -0.10027 | 0 | 0
212 | 0.98301 | -0.32666 | 0.0056703 | 0.0014211
213 | 0.98306 | -0.32565 | 0.0003843 | 9.6316e-05
214 | 0.99209 | -0.1507 | 0.0006723 | 0.00016849
215 | 0.99273 | -0.13851 | 0.0030882 | 0.00077398
216 | 0.99261 | -0.14071 | 0.0019436 | 0.00048712
217 | 0.99147 | -0.16266 | 0 | 0
218 | 0.99366 | -0.12065 | 0 | 0
219 | 0.99077 | -0.17603 | 0.0012287 | 0.00030794
220 | 0.9941 | -0.11228 | 0.00071486 | 0.00017916
221 | 0.98982 | -0.19443 | 0.00051958 | 0.00013022
222 | 0.9953 | -0.089453 | 0 | 0
223 | 0.99615 | -0.073209 | 0 | 0
224 | 0.99478 | -0.099221 | 0.00043848 | 0.00010989
225 | 0.98869 | -0.21621 | 0 | 0
226 | 0.99721 | -0.0529 | 0.00039577 | 9.9188e-05
227 | 0.9947 | -0.10094 | 0.0022697 | 0.00056883
228 | 0.99226 | -0.14785 | 0.0042297 | 0.0010601
229 | 0.99201 | -0.15274 | 0.0005491 | 0.00013762
230 | 0.99108 | -0.17068 | 0 | 0
231 | 0.98846 | -0.22148 | 0 | 0
232 | 0.98151 | -0.35557 | 0.0015207 | 0.00038112
233 | 0.98111 | -0.36327 | 0.0016907 | 0.00042373
234 | 0.9801 | -0.38308 | 0 | 0
235 | 0.9796 | -0.39281 | 0.001053 | 0.00026392
236 | 0.98006 | -0.38382 | 0.00050735 | 0.00012716
237 | 0.97941 | -0.39652 | 0.0013617 | 0.00034126
238 | 0.98004 | -0.38416 | 0.0015829 | 0.00039672
239 | 0.98307 | -0.3251 | 0.0031406 | 0.00078712
240 | 0.98433 | -0.30061 | 0 | 0
241 | 0.98608 | -0.26611 | 0.00171 | 0.00042858
242 | 0.98463 | -0.29417 | 0.0042385 | 0.0010623
243 | 0.98727 | -0.2432 | 0 | 0
244 | 0.98439 | -0.29877 | 0 | 0
245 | 0.98724 | -0.24377 | 0.001268 | 0.00031779
246 | 0.98777 | -0.23359 | 0.0017865 | 0.00044775
247 | 0.98308 | -0.32425 | 0.00025396 | 6.3648e-05
248 | 0.98434 | -0.29993 | 0.0014978 | 0.00037538
249 | 0.98722 | -0.24412 | 0.00077654 | 0.00019462
250 | 0.98846 | -0.2203 | 0 | 0
251 | 0.98433 | -0.30005 | 0.0017527 | 0.00043926
252 | 0.98845 | -0.22049 | 0.0018275 | 0.00045802
253 | 0.98904 | -0.20904 | 0.001946 | 0.00048772
254 | 0.98857 | -0.21858 | 0.0016817 | 0.00042146
255 | 0.98849 | -0.22005 | 0.001134 | 0.00028421
256 | 0.9896 | -0.1984 | 0.0021545 | 0.00053997
257 | 0.98966 | -0.19724 | 0 | 0
258 | 0.99052 | -0.18071 | 0.00079002 | 0.000198
259 | 0.99102 | -0.17104 | 0 | 0
260 | 0.98855 | -0.21877 | 0.0020249 | 0.00050749
261 | 0.98851 | -0.21949 | 0.0027444 | 0.00068781
262 | 0.98842 | -0.22105 | 0.0016727 | 0.00041922
263 | 0.99095 | -0.17248 | 0.005089 | 0.0012754
264 | 0.99166 | -0.15885 | 0.00077152 | 0.00019336
265 | 0.98835 | -0.22294 | 0.0008986 | 0.00022521
266 | 0.98831 | -0.22361 | 0.00060553 | 0.00015176
267 | 0.98836 | -0.22256 | 0 | 0
268 | 0.9883 | -0.22384 | 0.00079362 | 0.0001989
269 | 0.98826 | -0.22461 | 0.0057769 | 0.0014478
270 | 0.98829 | -0.224 | 0.00079283 | 0.0001987
271 | 0.98828 | -0.22415 | 0 | 0
272 | 0.99353 | -0.12309 | 0.0021547 | 0.00054001
273 | 0.99461 | -0.10244 | 0.0021318 | 0.00053428
274 | 0.99431 | -0.10825 | 0 | 0
275 | 0.99272 | -0.13863 | 0.00081412 | 0.00020404
276 | 0.99416 | -0.11111 | 0.006342 | 0.0015895
277 | 0.98002 | -0.38467 | 0.0027292 | 0.000684
278 | 0.98828 | -0.22424 | 0.00075714 | 0.00018976
279 | 0.98778 | -0.23466 | 0 | 0
280 | 0.98809 | -0.22866 | 0.0066347 | 0.0016628
281 | 0.98734 | -0.24329 | 0.0039327 | 0.00098562
282 | 0.98712 | -0.2475 | 0.0080911 | 0.0020278
283 | 0.98705 | -0.24893 | 0.0074858 | 0.0018761
284 | 0.98753 | -0.23944 | 0.0054174 | 0.0013577
285 | 0.98789 | -0.23251 | 0.0058841 | 0.0014747
286 | 0.99384 | -0.11739 | 0.0034192 | 0.00085693
287 | 0.98432 | -0.30027 | 0.001023 | 0.00025638
288 | 0.98732 | -0.2436 | 0 | 0
289 | 0.9893 | -0.20454 | 0 | 0
290 | 0.98789 | -0.2317 | 0.00040659 | 0.0001019
291 | 0.99058 | -0.17981 | 0.00029395 | 7.367e-05
292 | 0.98927 | -0.20511 | 0.0016958 | 0.000425
293 | 0.98703 | -0.24847 | 0.00059248 | 0.00014849
294 | 0.98374 | -0.31244 | 0 | 0
295 | 0.98671 | -0.25458 | 0.0003589 | 8.9948e-05
296 | 0.98728 | -0.24443 | 0.001236 | 0.00030977
297 | 0.98706 | -0.2486 | 0.00061502 | 0.00015414
298 | 0.98724 | -0.24514 | 0.00091317 | 0.00022886
299 | 0.98698 | -0.25029 | 0 | 0
300 | 0.98723 | -0.24541 | 0.0005493 | 0.00013767
301 | 0.98692 | -0.25135 | 0.0022691 | 0.0005687
302 | 0.98753 | -0.23951 | 0.00269 | 0.00067417
303 | 0.98722 | -0.24553 | 0.0023813 | 0.00059681
304 | 0.98719 | -0.24607 | 0.002251 | 0.00056415
305 | 0.98718 | -0.24634 | 0.0022805 | 0.00057154
306 | 0.9831 | -0.32496 | 0.00082745 | 0.00020738
307 | 0.98318 | -0.32335 | 0 | 0
308 | 0.98334 | -0.32021 | 0 | 0
309 | 0.98313 | -0.3244 | 0 | 0
310 | 0.9834 | -0.31906 | 0.0019443 | 0.00048728
311 | 0.98311 | -0.3248 | 0.00046751 | 0.00011717
312 | 0.98303 | -0.32626 | 0 | 0
313 | 0.98337 | -0.31962 | 0.001814 | 0.00045464
314 | 0.98297 | -0.3274 | 0.0035891 | 0.00089951
315 | 0.98269 | -0.3328 | 0.00094213 | 0.00023612
316 | 0.98422 | -0.30293 | 0 | 0
317 | 0.98231 | -0.34025 | 0 | 0
318 | 0.98414 | -0.30464 | 0.0038178 | 0.00095682
319 | 0.98474 | -0.29282 | 0 | 0
320 | 0.98183 | -0.34967 | 0.00035413 | 8.8753e-05
321 | 0.9822 | -0.34246 | 0 | 0
322 | 0.98594 | -0.26954 | 0.00087777 | 0.00021999
323 | 0.98426 | -0.30231 | 0.00055553 | 0.00013923
324 | 0.98719 | -0.24605 | 0.00034931 | 8.7546e-05
325 | 0.98719 | -0.24609 | 0.00038273 | 9.5922e-05
326 | 0.98719 | -0.24609 | 0.00015305 | 3.8359e-05
327 | 0.98411 | -0.30521 | 0.00076115 | 0.00019076
328 | 0.98407 | -0.30593 | 0.00091352 | 0.00022895
329 | 0.98397 | -0.30797 | 0.0014854 | 0.00037229
330 | 0.98644 | -0.25983 | 0.001716 | 0.00043008
331 | 0.98377 | -0.3119 | 0.00092901 | 0.00023283
332 | 0.99379 | -0.11827 | 0.0026092 | 0.00065392
333 | 0.9831 | -0.32483 | 0.00046615 | 0.00011683
334 | 0.98298 | -0.32735 | 0.0015663 | 0.00039255
335 | 0.98302 | -0.3264 | 0.00055174 | 0.00013828
336 | 0.98296 | -0.32761 | 0.0040391 | 0.0010123
337 | 0.98084 | -0.36916 | 0 | 0
338 | 0.98079 | -0.37006 | 0.00086873 | 0.00021772
339 | 0.98079 | -0.37014 | 0.0010666 | 0.00026731
340 | 0.98077 | -0.37038 | 0.0013035 | 0.0003267
341 | 0.98718 | -0.24628 | 0.00015426 | 3.8661e-05
342 | 0.98718 | -0.24638 | 0.0016958 | 0.00042501
343 | 0.98 | -0.38562 | 0.00096007 | 0.00024062
344 | 0.97998 | -0.38589 | 0.00090241 | 0.00022617
345 | 0.98673 | -0.25516 | 0.00079125 | 0.00019831
346 | 0.98624 | -0.26454 | 0.001527 | 0.0003827
347 | 0.98624 | -0.26457 | 0.00021523 | 5.3942e-05
348 | 0.98206 | -0.34519 | 0.0026204 | 0.00065673
349 | 0.98203 | -0.34581 | 0.00095039 | 0.00023819
350 | 0.98722 | -0.24552 | 0.00055496 | 0.00013909
351 | 0.98692 | -0.25143 | 0.0010597 | 0.00026559
352 | 0.98624 | -0.26466 | 0.00039411 | 9.8772e-05
353 | 0.99998 | 149.9956 | 0 | 0

## res_line
| p_from_mw | q_from_mvar | p_to_mw | q_to_mvar | pl_mw | ql_mvar | i_from_ka | i_to_ka | i_ka | vm_from_pu | va_from_degree | vm_to_pu | va_to_degree | loading_percent
0 | -0.00054684 | -0.00013705 | 0.00054685 | 0.00013639 | 1.3569e-08 | -6.5948e-07 | 0.00082823 | 0.00082799 | 0.00082823 | 0.98247 | -0.3375 | 0.98249 | -0.33698 | 0.22754
1 | 0.0010581 | 0.00026379 | -0.001058 | -0.00026416 | 2.9258e-08 | -3.6624e-07 | 0.001602 | 0.0016021 | 0.0016021 | 0.98249 | -0.33698 | 0.98246 | -0.33756 | 0.44015
2 | -0.0016049 | -0.00040018 | 0.0016051 | 0.00039922 | 1.8962e-07 | -9.6343e-07 | 0.00243 | 0.0024296 | 0.00243 | 0.98249 | -0.33698 | 0.98262 | -0.33449 | 0.66758
3 | -0.000292 | -7.3182e-05 | 0.000292 | 7.2667e-05 | 2.9911e-09 | -5.1461e-07 | 0.00044228 | 0.00044209 | 0.00044228 | 0.98241 | -0.33855 | 0.98242 | -0.33834 | 0.1215
4 | -0.001058 | -0.00026465 | 0.001058 | 0.00026416 | 3.9126e-08 | -4.8962e-07 | 0.0016023 | 0.0016021 | 0.0016023 | 0.98242 | -0.33834 | 0.98246 | -0.33756 | 0.4402
5 | -0.0016051 | -0.00039922 | 0.0016053 | 0.00039809 | 2.227e-07 | -1.1323e-06 | 0.0024296 | 0.0024291 | 0.0024296 | 0.98262 | -0.33449 | 0.98277 | -0.33155 | 0.66747
6 | -0.0017822 | -0.00044241 | 0.0017824 | 0.00044159 | 2.0397e-07 | -8.1727e-07 | 0.0026969 | 0.0026966 | 0.0026969 | 0.98277 | -0.33155 | 0.98289 | -0.32913 | 0.74091
7 | 0.0019224 | 0.00048155 | -0.0019224 | -0.00048179 | 7.1289e-08 | -2.4004e-07 | 0.0029072 | 0.0029073 | 0.0029073 | 0.98394 | -0.30863 | 0.9839 | -0.30941 | 0.79871
8 | -0.0043755 | -0.0010961 | 0.0043757 | 0.0010961 | 1.4275e-07 | -1.9072e-08 | 0.0066169 | 0.0066169 | 0.0066169 | 0.98394 | -0.30863 | 0.98397 | -0.30795 | 1.8178
9 | 0.0024531 | 0.00061455 | -0.002453 | -0.0006147 | 8.094e-08 | -1.4739e-07 | 0.0037097 | 0.0037098 | 0.0037098 | 0.98394 | -0.30863 | 0.9839 | -0.30932 | 1.0192
10 | -0.017957 | -0.0044933 | 0.01798 | 0.0045068 | 2.2617e-05 | 1.3434e-05 | 0.027153 | 0.027153 | 0.027153 | 0.98397 | -0.30795 | 0.98533 | -0.28151 | 7.4596
11 | 0.010739 | 0.0026857 | -0.010729 | -0.0026805 | 1.0156e-05 | 5.1966e-06 | 0.016238 | 0.016239 | 0.016239 | 0.98397 | -0.30795 | 0.98296 | -0.32785 | 4.4611
12 | 0.0028424 | 0.0007116 | -0.0028422 | -0.00071182 | 1.8055e-07 | -2.1546e-07 | 0.0042981 | 0.0042982 | 0.0042982 | 0.98397 | -0.30795 | 0.98391 | -0.30928 | 1.1808
13 | 0.00093942 | 0.00023536 | -0.00093941 | -0.00023544 | 4.8898e-09 | -7.8916e-08 | 0.0014207 | 0.0014207 | 0.0014207 | 0.9839 | -0.30932 | 0.9839 | -0.30943 | 0.39031
14 | -0.00061983 | -0.00015517 | 0.00061984 | 0.0001549 | 7.4786e-09 | -2.7334e-07 | 0.00094581 | 0.00094571 | 0.00094581 | 0.9751 | -0.48039 | 0.97511 | -0.48014 | 0.25984
15 | 0.00061983 | 0.00015517 | -0.00061983 | -0.00015534 | 4.6113e-09 | -1.6851e-07 | 0.00094581 | 0.00094587 | 0.00094587 | 0.9751 | -0.48039 | 0.97509 | -0.48055 | 0.25986
16 | -0.00061984 | -0.0001549 | 0.00061984 | 0.0001548 | 2.8115e-09 | -1.0278e-07 | 0.00094571 | 0.00094567 | 0.00094571 | 0.97511 | -0.48014 | 0.97512 | -0.48004 | 0.25981
17 | -0.0018446 | -0.00046216 | 0.0018446 | 0.00046215 | 1.8603e-09 | -6.9492e-09 | 0.0027859 | 0.0027859 | 0.0027859 | 0.98524 | -0.28316 | 0.98524 | -0.28314 | 0.76535
18 | 0.0018446 | 0.00046216 | -0.0018446 | -0.00046229 | 3.6194e-08 | -1.352e-07 | 0.0027859 | 0.0027859 | 0.0027859 | 0.98524 | -0.28316 | 0.98522 | -0.28357 | 0.76536
19 | -0.0043042 | -0.0010786 | 0.0043046 | 0.0010785 | 3.3331e-07 | -5.4565e-08 | 0.0065006 | 0.0065005 | 0.0065006 | 0.98524 | -0.28314 | 0.98533 | -0.28151 | 1.7859
20 | 0.007719 | 0.0019372 | -0.0076998 | -0.0019296 | 1.9177e-05 | 7.6253e-06 | 0.011739 | 0.011741 | 0.011741 | 0.9785 | -0.41357 | 0.97584 | -0.46576 | 3.2255
21 | 0.033602 | 0.0084771 | -0.03358 | -0.0084637 | 2.1412e-05 | 1.343e-05 | 0.051119 | 0.051119 | 0.051119 | 0.9785 | -0.41357 | 0.97781 | -0.42689 | 14.0436
22 | -0.041321 | -0.010414 | 0.041374 | 0.010448 | 5.3171e-05 | 3.3578e-05 | 0.062858 | 0.062858 | 0.062858 | 0.9785 | -0.41357 | 0.97987 | -0.38671 | 17.2687
23 | 0.0076998 | 0.0019296 | -0.0076974 | -0.0019287 | 2.3587e-06 | 9.3973e-07 | 0.011741 | 0.011741 | 0.011741 | 0.97584 | -0.46576 | 0.97552 | -0.47219 | 3.2256
24 | 0.030897 | 0.0077914 | -0.030869 | -0.0077737 | 2.826e-05 | 1.7659e-05 | 0.047035 | 0.047036 | 0.047036 | 0.97781 | -0.42689 | 0.97684 | -0.44602 | 12.9218
25 | 0.0026834 | 0.0006723 | -0.0026832 | -0.00067248 | 1.3154e-07 | -1.7967e-07 | 0.0040834 | 0.0040835 | 0.0040835 | 0.97781 | -0.42689 | 0.97776 | -0.42792 | 1.1218
26 | -0.045244 | -0.011418 | 0.045276 | 0.011438 | 3.1704e-05 | 2.0065e-05 | 0.068736 | 0.068735 | 0.068736 | 0.97987 | -0.38671 | 0.98062 | -0.37209 | 18.8834
27 | -0.0072923 | -0.0018274 | 0.0072927 | 0.0018275 | 3.9022e-07 | 1.3887e-07 | 0.010973 | 0.010973 | 0.010973 | 0.98886 | -0.21272 | 0.98892 | -0.2116 | 3.0146
28 | 0.0072923 | 0.0018274 | -0.0072916 | -0.0018272 | 7.0696e-07 | 2.5163e-07 | 0.010973 | 0.010973 | 0.010973 | 0.98886 | -0.21272 | 0.98876 | -0.21475 | 3.0146
29 | -0.0085902 | -0.0021527 | 0.0085905 | 0.0021529 | 3.0126e-07 | 1.3111e-07 | 0.012926 | 0.012926 | 0.012926 | 0.98892 | -0.2116 | 0.98896 | -0.21086 | 3.551
30 | 0.0060102 | 0.001506 | -0.0060096 | -0.0015059 | 5.4845e-07 | 1.2174e-07 | 0.0090448 | 0.0090449 | 0.0090449 | 0.98876 | -0.21475 | 0.98866 | -0.21667 | 2.4849
31 | -0.01737 | -0.004365 | 0.017375 | 0.0043677 | 4.4856e-06 | 2.6595e-06 | 0.026544 | 0.026544 | 0.026544 | 0.97388 | -0.50417 | 0.97415 | -0.49876 | 7.2924
32 | 0.01737 | 0.004365 | -0.017362 | -0.0043601 | 8.2591e-06 | 4.8971e-06 | 0.026544 | 0.026545 | 0.026545 | 0.97388 | -0.50417 | 0.97337 | -0.51414 | 7.2925
33 | -0.020089 | -0.005048 | 0.020096 | 0.0050524 | 7.277e-06 | 4.4007e-06 | 0.030691 | 0.030691 | 0.030691 | 0.97415 | -0.49876 | 0.97454 | -0.49118 | 8.4315
34 | 0.015295 | 0.003842 | -0.015283 | -0.0038353 | 1.1634e-05 | 6.7413e-06 | 0.023385 | 0.023385 | 0.023385 | 0.97337 | -0.51414 | 0.97257 | -0.53009 | 6.4244
35 | 0.0068225 | 0.0017094 | -0.0068215 | -0.0017091 | 9.053e-07 | 3.0113e-07 | 0.010407 | 0.010407 | 0.010407 | 0.97552 | -0.47219 | 0.97537 | -0.47498 | 2.859
36 | -0.0017824 | -0.00044159 | 0.0017825 | 0.00044116 | 1.0806e-07 | -4.3316e-07 | 0.0026966 | 0.0026964 | 0.0026966 | 0.98289 | -0.32913 | 0.98296 | -0.32785 | 0.74082
37 | -0.022284 | -0.0055853 | 0.0223 | 0.0055948 | 1.5535e-05 | 9.4763e-06 | 0.033653 | 0.033653 | 0.033653 | 0.98533 | -0.28151 | 0.98608 | -0.26689 | 9.2454
38 | 0.0040243 | 0.0010085 | -0.0040241 | -0.0010085 | 1.8962e-07 | -5.1343e-08 | 0.006092 | 0.006092 | 0.006092 | 0.98296 | -0.32785 | 0.98291 | -0.32884 | 1.6736
39 | 0.0049221 | 0.0012308 | -0.0049218 | -0.0012308 | 3.0335e-07 | 9.4183e-09 | 0.0074502 | 0.0074502 | 0.0074502 | 0.98296 | -0.32785 | 0.98289 | -0.32914 | 2.0468
40 | 0.00043519 | 0.00010857 | -0.00043519 | -0.0001087 | 1.6226e-09 | -1.2589e-07 | 0.00065798 | 0.00065803 | 0.00065803 | 0.98391 | -0.30928 | 0.9839 | -0.30936 | 0.18078
41 | -0.0040257 | -0.0010084 | 0.004026 | 0.0010083 | 2.3322e-07 | -5.6339e-08 | 0.006143 | 0.006143 | 0.006143 | 0.97512 | -0.48004 | 0.97518 | -0.47882 | 1.6876
42 | 0.030566 | 0.0076979 | -0.030557 | -0.0076922 | 9.0834e-06 | 5.6736e-06 | 0.046575 | 0.046575 | 0.046575 | 0.97684 | -0.44602 | 0.97652 | -0.45223 | 12.7952
43 | -0.048428 | -0.012227 | 0.048489 | 0.012266 | 6.0909e-05 | 3.8602e-05 | 0.073518 | 0.073517 | 0.073518 | 0.98062 | -0.37209 | 0.98197 | -0.34588 | 20.1971
44 | 0.0031516 | 0.00078917 | -0.0031516 | -0.00078919 | 2.4679e-08 | -2.051e-08 | 0.0047821 | 0.0047821 | 0.0047821 | 0.98062 | -0.37209 | 0.98061 | -0.37226 | 1.3138
45 | -0.010463 | -0.0026216 | 0.010465 | 0.0026224 | 1.5081e-06 | 7.5694e-07 | 0.015743 | 0.015743 | 0.015743 | 0.98896 | -0.21086 | 0.98911 | -0.20783 | 4.3251
46 | 0.0018728 | 0.00046878 | -0.0018727 | -0.00046902 | 6.4394e-08 | -2.3629e-07 | 0.0028177 | 0.0028178 | 0.0028178 | 0.98896 | -0.21086 | 0.98892 | -0.21158 | 0.77411
47 | 0.0047698 | 0.0011952 | -0.0047694 | -0.0011952 | 4.7672e-07 | -1.1172e-08 | 0.0071789 | 0.007179 | 0.007179 | 0.98866 | -0.21667 | 0.98855 | -0.21877 | 1.9723
48 | -0.022379 | -0.0056244 | 0.022387 | 0.0056296 | 8.5442e-06 | 5.2251e-06 | 0.034175 | 0.034175 | 0.034175 | 0.97454 | -0.49118 | 0.97495 | -0.48318 | 9.3888
49 | 0.014255 | 0.0035777 | -0.014249 | -0.003574 | 6.3845e-06 | 3.6422e-06 | 0.021812 | 0.021812 | 0.021812 | 0.97257 | -0.53009 | 0.97209 | -0.53948 | 5.9924
50 | 0.0068215 | 0.0017091 | -0.0068203 | -0.0017087 | 1.2498e-06 | 4.1586e-07 | 0.010407 | 0.010407 | 0.010407 | 0.97537 | -0.47498 | 0.97518 | -0.47882 | 2.859
51 | -0.0093467 | -0.0023423 | 0.0093473 | 0.0023426 | 6.0104e-07 | 2.8726e-07 | 0.014295 | 0.014295 | 0.014295 | 0.97291 | -0.52447 | 0.97298 | -0.52312 | 3.9273
52 | 0.0070073 | 0.001756 | -0.0070056 | -0.0017554 | 1.7823e-06 | 6.2698e-07 | 0.010717 | 0.010718 | 0.010718 | 0.97291 | -0.52447 | 0.97264 | -0.52981 | 2.9444
53 | -0.010148 | -0.002543 | 0.010161 | 0.0025498 | 1.3505e-05 | 6.7836e-06 | 0.01552 | 0.015519 | 0.01552 | 0.97298 | -0.52312 | 0.97439 | -0.49521 | 4.2636
54 | 0.00080066 | 0.00020042 | -0.00080065 | -0.00020066 | 1.1342e-08 | -2.4328e-07 | 0.0012244 | 0.0012245 | 0.0012245 | 0.97298 | -0.52312 | 0.97296 | -0.52342 | 0.3364
55 | 0.0070056 | 0.0017554 | -0.0070025 | -0.0017543 | 3.1071e-06 | 1.0937e-06 | 0.010718 | 0.010718 | 0.010718 | 0.97264 | -0.52981 | 0.97217 | -0.53912 | 2.9445
56 | -0.010291 | -0.0025823 | 0.010293 | 0.0025831 | 1.5269e-06 | 7.7187e-07 | 0.015717 | 0.015717 | 0.015717 | 0.97439 | -0.49521 | 0.97455 | -0.4921 | 4.3179
57 | 0.0070025 | 0.0017543 | -0.0070014 | -0.0017539 | 1.0984e-06 | 3.8686e-07 | 0.010718 | 0.010718 | 0.010718 | 0.97217 | -0.53912 | 0.972 | -0.54242 | 2.9445
58 | 0.00034819 | 8.3787e-05 | -0.00034818 | -8.4448e-05 | 5.6295e-09 | -6.6096e-07 | 0.00053041 | 0.00053064 | 0.00053064 | 0.97455 | -0.4921 | 0.97453 | -0.49245 | 0.14578
59 | -0.010641 | -0.0026669 | 0.01066 | 0.0026768 | 1.9278e-05 | 9.9065e-06 | 0.016247 | 0.016247 | 0.016247 | 0.97455 | -0.4921 | 0.97648 | -0.45414 | 4.4636
60 | -0.0017696 | -0.00044335 | 0.0017697 | 0.00044306 | 7.2201e-08 | -2.8499e-07 | 0.0026967 | 0.0026966 | 0.0026967 | 0.97643 | -0.45499 | 0.97648 | -0.45414 | 0.74085
61 | 0.0017696 | 0.00044335 | -0.0017696 | -0.00044349 | 3.6984e-08 | -1.4596e-07 | 0.0026967 | 0.0026968 | 0.0026968 | 0.97643 | -0.45499 | 0.97641 | -0.45543 | 0.74087
62 | -0.01243 | -0.0031199 | 0.012446 | 0.0031288 | 1.6259e-05 | 8.8923e-06 | 0.018943 | 0.018943 | 0.018943 | 0.97648 | -0.45414 | 0.97787 | -0.42674 | 5.2042
63 | 0.0047471 | 0.001189 | -0.0047463 | -0.0011889 | 7.8033e-07 | 1.1103e-08 | 0.007267 | 0.0072672 | 0.0072672 | 0.972 | -0.54242 | 0.97183 | -0.54587 | 1.9965
64 | -0.0011496 | -0.00028782 | 0.0011497 | 0.00028723 | 5.746e-08 | -5.9212e-07 | 0.0017488 | 0.0017486 | 0.0017488 | 0.97809 | -0.42321 | 0.97814 | -0.42216 | 0.48045
65 | 0.0011496 | 0.00028782 | -0.0011496 | -0.00028811 | 2.8233e-08 | -2.9085e-07 | 0.0017488 | 0.001749 | 0.001749 | 0.97809 | -0.42321 | 0.97806 | -0.42373 | 0.48048
66 | -0.0011497 | -0.00028723 | 0.0011497 | 0.00028716 | 6.971e-09 | -7.1851e-08 | 0.0017486 | 0.0017486 | 0.0017486 | 0.97814 | -0.42216 | 0.97815 | -0.42203 | 0.48039
67 | 0.0023286 | 0.00058324 | -0.0023285 | -0.00058333 | 4.282e-08 | -9.1129e-08 | 0.0035096 | 0.0035096 | 0.0035096 | 0.98724 | -0.24522 | 0.98722 | -0.24561 | 0.96419
68 | -0.0037981 | -0.00095099 | 0.0037982 | 0.00095092 | 1.7618e-07 | -7.0584e-08 | 0.0057243 | 0.0057243 | 0.0057243 | 0.98724 | -0.24522 | 0.98729 | -0.24425 | 1.5726
69 | 0.0014695 | 0.00036776 | -0.0014695 | -0.00036802 | 4.2298e-08 | -2.6694e-07 | 0.0022147 | 0.0022148 | 0.0022148 | 0.98724 | -0.24522 | 0.98721 | -0.24583 | 0.60847
70 | 0.0021573 | 0.00054042 | -0.0021573 | -0.0005405 | 2.7138e-08 | -7.0145e-08 | 0.0032516 | 0.0032516 | 0.0032516 | 0.98722 | -0.24561 | 0.9872 | -0.24587 | 0.89331
71 | -0.0040237 | -0.0010074 | 0.004024 | 0.0010073 | 2.9703e-07 | -8.5377e-08 | 0.0060641 | 0.006064 | 0.0060641 | 0.98729 | -0.24425 | 0.98737 | -0.2427 | 1.6659
72 | 0.001067 | 0.00026716 | -0.001067 | -0.00026724 | 6.832e-09 | -8.5692e-08 | 0.0016082 | 0.0016082 | 0.0016082 | 0.98721 | -0.24583 | 0.9872 | -0.24596 | 0.44182
73 | 0.0012922 | 0.00032259 | -0.0012921 | -0.00032286 | 3.4163e-08 | -2.7422e-07 | 0.0019652 | 0.0019653 | 0.0019653 | 0.97818 | -0.42148 | 0.97815 | -0.42203 | 0.53992
74 | -0.0033266 | -0.00083148 | 0.003327 | 0.00083121 | 4.0156e-07 | -2.6815e-07 | 0.0050597 | 0.0050596 | 0.0050597 | 0.97818 | -0.42148 | 0.9783 | -0.41894 | 1.39
75 | 0.0020345 | 0.0005089 | -0.0020344 | -0.00050913 | 8.2325e-08 | -2.3507e-07 | 0.0030945 | 0.0030946 | 0.0030946 | 0.97818 | -0.42148 | 0.97813 | -0.42233 | 0.85017
76 | -0.0035595 | -0.00088948 | 0.0035598 | 0.00088935 | 2.6834e-07 | -1.3492e-07 | 0.0054132 | 0.0054131 | 0.0054132 | 0.9783 | -0.41894 | 0.97839 | -0.41735 | 1.4871
77 | 0.0019714 | 0.00049335 | -0.0019714 | -0.00049357 | 7.0305e-08 | -2.1666e-07 | 0.0029988 | 0.0029989 | 0.0029989 | 0.97813 | -0.42233 | 0.97809 | -0.42308 | 0.82388
78 | 0.0047463 | 0.0011889 | -0.0047447 | -0.0011889 | 1.6841e-06 | 2.464e-08 | 0.0072672 | 0.0072675 | 0.0072675 | 0.97183 | -0.54587 | 0.97145 | -0.55332 | 1.9966
79 | 0.0047447 | 0.0011889 | -0.004744 | -0.0011889 | 6.6562e-07 | 9.9943e-09 | 0.0072675 | 0.0072677 | 0.0072677 | 0.97145 | -0.55332 | 0.9713 | -0.55627 | 1.9966
80 | 0.00024183 | 5.7794e-05 | -0.00024183 | -5.7848e-05 | 2.2126e-10 | -5.4062e-08 | 0.00036826 | 0.00036828 | 0.00036828 | 0.97453 | -0.49245 | 0.97453 | -0.49247 | 0.10118
81 | -0.013265 | -0.003334 | 0.013267 | 0.0033351 | 2.0467e-06 | 1.1419e-06 | 0.020189 | 0.020189 | 0.020189 | 0.97787 | -0.42674 | 0.97804 | -0.42351 | 5.5464
82 | 0.0020032 | 0.00050187 | -0.0020031 | -0.00050193 | 2.0899e-08 | -6.4784e-08 | 0.0030193 | 0.0030193 | 0.0030193 | 0.9872 | -0.24587 | 0.98719 | -0.24609 | 0.82949
83 | 0.0069138 | 0.0017327 | -0.0069129 | -0.0017324 | 9.3197e-07 | 3.0372e-07 | 0.010419 | 0.01042 | 0.01042 | 0.98737 | -0.2427 | 0.98722 | -0.24553 | 2.8625
84 | -0.010938 | -0.0027401 | 0.010939 | 0.0027409 | 1.6604e-06 | 8.5421e-07 | 0.016483 | 0.016483 | 0.016483 | 0.98737 | -0.2427 | 0.98753 | -0.23951 | 4.5284
85 | 0.00073205 | 0.0001833 | -0.00073205 | -0.00018338 | 2.9831e-09 | -8.1632e-08 | 0.0011034 | 0.0011034 | 0.0011034 | 0.9872 | -0.24596 | 0.98719 | -0.24605 | 0.30313
86 | -0.00024213 | -6.0685e-05 | 0.00024214 | 6.0363e-05 | 1.2881e-09 | -3.2203e-07 | 0.00036692 | 0.00036681 | 0.00036692 | 0.98195 | -0.34739 | 0.98195 | -0.34728 | 0.1008
87 | -0.00047971 | -0.0001199 | 0.00047971 | 0.0001198 | 1.6963e-09 | -1.0724e-07 | 0.00072682 | 0.00072678 | 0.00072682 | 0.98195 | -0.34728 | 0.98196 | -0.34721 | 0.19968
88 | -0.019334 | -0.0048463 | 0.019339 | 0.0048491 | 4.6402e-06 | 2.7878e-06 | 0.029317 | 0.029317 | 0.029317 | 0.98133 | -0.35954 | 0.98158 | -0.3545 | 8.0541
89 | 0.019334 | 0.0048463 | -0.019327 | -0.0048422 | 6.9037e-06 | 4.1478e-06 | 0.029317 | 0.029317 | 0.029317 | 0.98133 | -0.35954 | 0.98094 | -0.36703 | 8.0541
90 | -0.0208 | -0.0052155 | 0.020805 | 0.0052184 | 4.792e-06 | 2.9044e-06 | 0.031533 | 0.031533 | 0.031533 | 0.98158 | -0.3545 | 0.98183 | -0.34967 | 8.6628
91 | 0.017714 | 0.0044379 | -0.017712 | -0.0044369 | 1.7905e-06 | 1.0624e-06 | 0.02687 | 0.02687 | 0.02687 | 0.98094 | -0.36703 | 0.98084 | -0.36916 | 7.3819
92 | -0.001808 | -0.00045313 | 0.0018081 | 0.00045292 | 5.5126e-08 | -2.1244e-07 | 0.0027399 | 0.0027398 | 0.0027399 | 0.98192 | -0.34785 | 0.98196 | -0.34721 | 0.75272
93 | -0.0022878 | -0.00057272 | 0.0022879 | 0.00057239 | 1.5222e-07 | -3.2994e-07 | 0.0034666 | 0.0034664 | 0.0034666 | 0.98196 | -0.34721 | 0.98203 | -0.34581 | 0.95236
94 | -0.0035598 | -0.00088935 | 0.0035599 | 0.00088929 | 1.1614e-07 | -5.8415e-08 | 0.0054131 | 0.005413 | 0.0054131 | 0.97839 | -0.41735 | 0.97842 | -0.41667 | 1.4871
95 | 0.00054424 | 0.0001359 | -0.00054423 | -0.0001364 | 1.0376e-08 | -5.0001e-07 | 0.00082779 | 0.00082797 | 0.00082797 | 0.97809 | -0.42308 | 0.97807 | -0.42348 | 0.22746
96 | -0.0018733 | -0.0004695 | 0.0018734 | 0.00046929 | 5.9624e-08 | -2.1585e-07 | 0.0028264 | 0.0028263 | 0.0028264 | 0.98626 | -0.26416 | 0.9863 | -0.26349 | 0.77648
97 | -0.0045007 | -0.0011277 | 0.0045009 | 0.0011277 | 2.7117e-07 | -2.6634e-08 | 0.00679 | 0.00679 | 0.00679 | 0.9863 | -0.26349 | 0.98636 | -0.26223 | 1.8654
98 | -0.0082644 | -0.0020703 | 0.0082673 | 0.0020716 | 2.9064e-06 | 1.2234e-06 | 0.012467 | 0.012467 | 0.012467 | 0.98636 | -0.26223 | 0.98674 | -0.25485 | 3.4251
99 | 0.0037635 | 0.00094263 | -0.0037632 | -0.00094275 | 2.9102e-07 | -1.2104e-07 | 0.0056773 | 0.0056774 | 0.0056774 | 0.98636 | -0.26223 | 0.98628 | -0.26385 | 1.5597
100 | 0.00079127 | 0.00019804 | -0.00079125 | -0.00019831 | 1.1659e-08 | -2.7148e-07 | 0.0011931 | 0.0011932 | 0.0011932 | 0.98674 | -0.25485 | 0.98673 | -0.25516 | 0.32781
101 | -0.0090586 | -0.0022696 | 0.0090605 | 0.0022705 | 1.9668e-06 | 8.9962e-07 | 0.01366 | 0.01366 | 0.01366 | 0.98674 | -0.25485 | 0.98698 | -0.25029 | 3.7528
102 | 0.0021364 | 0.00053504 | -0.0021363 | -0.00053522 | 6.9871e-08 | -1.8417e-07 | 0.0032231 | 0.0032231 | 0.0032231 | 0.98628 | -0.26385 | 0.98624 | -0.26454 | 0.88548
103 | 0.0039297 | 0.00098484 | -0.0039297 | -0.00098486 | 8.6213e-08 | -2.3332e-08 | 0.0060203 | 0.0060203 | 0.0060203 | 0.9713 | -0.55627 | 0.97128 | -0.55673 | 1.6539
104 | -0.00035168 | -8.7224e-05 | 0.00035168 | 8.7051e-05 | 1.4564e-09 | -1.7286e-07 | 0.00053215 | 0.00053209 | 0.00053215 | 0.98277 | -0.3315 | 0.98278 | -0.33141 | 0.1462
105 | 0.00035168 | 8.7224e-05 | -0.00035167 | -8.7727e-05 | 4.2387e-09 | -5.0287e-07 | 0.00053215 | 0.00053233 | 0.00053233 | 0.98277 | -0.3315 | 0.98276 | -0.33175 | 0.14624
106 | -0.00050295 | -0.00012496 | 0.00050296 | 0.00012441 | 9.6546e-09 | -5.571e-07 | 0.00076113 | 0.00076093 | 0.00076113 | 0.98278 | -0.33141 | 0.9828 | -0.331 | 0.2091
107 | 0.00016697 | 4.1435e-05 | -0.00016697 | -4.1846e-05 | 7.7719e-10 | -4.1061e-07 | 0.00025266 | 0.00025281 | 0.00025281 | 0.98276 | -0.33175 | 0.98275 | -0.33185 | 0.069454
108 | 0.00012523 | 2.9892e-05 | -0.00012523 | -3.0817e-05 | 1.0154e-09 | -9.2547e-07 | 0.0001907 | 0.00019102 | 0.00019102 | 0.97452 | -0.49271 | 0.97451 | -0.49289 | 0.052478
109 | -0.00012523 | -2.9892e-05 | 0.00012524 | 2.8626e-05 | 1.383e-09 | -1.2656e-06 | 0.0001907 | 0.00019027 | 0.0001907 | 0.97452 | -0.49271 | 0.97453 | -0.49247 | 0.052389
110 | 0.00012523 | 3.0817e-05 | -0.00012523 | -3.1386e-05 | 6.2574e-10 | -5.6875e-07 | 0.00019102 | 0.00019122 | 0.00019122 | 0.97451 | -0.49289 | 0.9745 | -0.49299 | 0.052534
111 | 0.0022407 | 0.00056111 | -0.0022405 | -0.00056153 | 1.8977e-07 | -4.2494e-07 | 0.003409 | 0.0034092 | 0.0034092 | 0.97804 | -0.42351 | 0.97795 | -0.42529 | 0.93658
112 | 0.0019528 | 0.00048877 | -0.0019527 | -0.00048923 | 1.4417e-07 | -4.5429e-07 | 0.0029709 | 0.0029711 | 0.0029711 | 0.97804 | -0.42351 | 0.97796 | -0.42506 | 0.81623
113 | -0.017461 | -0.004385 | 0.017469 | 0.00439 | 8.4658e-06 | 5.0166e-06 | 0.026569 | 0.026568 | 0.026569 | 0.97804 | -0.42351 | 0.97855 | -0.41335 | 7.2991
114 | -0.00062523 | -0.00015505 | 0.00062523 | 0.00015489 | 4.3108e-09 | -1.6001e-07 | 0.00094605 | 0.000946 | 0.00094605 | 0.9828 | -0.331 | 0.9828 | -0.33086 | 0.2599
115 | -0.036099 | -0.0091022 | 0.03611 | 0.0091091 | 1.0913e-05 | 6.8611e-06 | 0.054678 | 0.054678 | 0.054678 | 0.98275 | -0.33129 | 0.98308 | -0.32497 | 15.0215
116 | 0.036099 | 0.0091022 | -0.036067 | -0.0090824 | 3.157e-05 | 1.9849e-05 | 0.054678 | 0.054678 | 0.054678 | 0.98275 | -0.33129 | 0.98181 | -0.34958 | 15.0215
117 | 0.0031407 | 0.0007871 | -0.0031406 | -0.00078712 | 1.8813e-08 | -1.6107e-08 | 0.0047538 | 0.0047538 | 0.0047538 | 0.98308 | -0.32497 | 0.98307 | -0.3251 | 1.306
118 | -0.039251 | -0.0098962 | 0.039296 | 0.0099251 | 4.5822e-05 | 2.8887e-05 | 0.059432 | 0.059432 | 0.059432 | 0.98308 | -0.32497 | 0.98433 | -0.30061 | 16.3275
119 | 0.034447 | 0.0086762 | -0.034437 | -0.0086701 | 9.8662e-06 | 6.1924e-06 | 0.052222 | 0.052222 | 0.052222 | 0.98181 | -0.34958 | 0.98151 | -0.35557 | 14.3468
120 | -0.0016165 | -0.00040514 | 0.0016166 | 0.00040486 | 5.7573e-08 | -2.8228e-07 | 0.0024583 | 0.0024582 | 0.0024583 | 0.97849 | -0.41463 | 0.97853 | -0.41388 | 0.67536
121 | -0.0021966 | -0.00055023 | 0.0021967 | 0.0005501 | 5.4892e-08 | -1.2968e-07 | 0.0033402 | 0.0033402 | 0.0033402 | 0.97853 | -0.41388 | 0.97855 | -0.41335 | 0.91765
122 | 0.00037196 | 9.2996e-05 | -0.00037196 | -9.3221e-05 | 2.1243e-09 | -2.2509e-07 | 0.00056303 | 0.00056311 | 0.00056311 | 0.98289 | -0.32914 | 0.98289 | -0.32926 | 0.1547
123 | 0.0045498 | 0.0011378 | -0.0045496 | -0.0011378 | 2.7183e-07 | -1.9702e-08 | 0.0068872 | 0.0068873 | 0.0068873 | 0.98289 | -0.32914 | 0.98283 | -0.3304 | 1.8921
124 | 0.0041382 | 0.0010363 | -0.0041378 | -0.0010364 | 4.0857e-07 | -9.4918e-08 | 0.0062443 | 0.0062444 | 0.0062444 | 0.98608 | -0.26689 | 0.98597 | -0.26896 | 1.7155
125 | -0.026438 | -0.0066311 | 0.026461 | 0.0066456 | 2.3477e-05 | 1.4523e-05 | 0.039897 | 0.039897 | 0.039897 | 0.98608 | -0.26689 | 0.98703 | -0.24828 | 10.9608
126 | 0.00043519 | 0.0001087 | -0.00043518 | -0.00010907 | 4.7633e-09 | -3.6943e-07 | 0.00065803 | 0.00065816 | 0.00065816 | 0.9839 | -0.30936 | 0.98389 | -0.30959 | 0.18081
127 | 0.0012606 | 0.00031355 | -0.0012606 | -0.00031379 | 2.7266e-08 | -2.357e-07 | 0.0019077 | 0.0019078 | 0.0019078 | 0.98283 | -0.3304 | 0.9828 | -0.33086 | 0.52413
128 | -0.0018727 | -0.00046933 | 0.0018727 | 0.0004692 | 3.6127e-08 | -1.3253e-07 | 0.0028179 | 0.0028178 | 0.0028179 | 0.98887 | -0.21255 | 0.98889 | -0.21214 | 0.77415
129 | -0.0018727 | -0.0004692 | 0.0018727 | 0.00046902 | 5.0064e-08 | -1.8368e-07 | 0.0028178 | 0.0028178 | 0.0028178 | 0.98889 | -0.21214 | 0.98892 | -0.21158 | 0.77413
130 | -0.011195 | -0.0028055 | 0.011196 | 0.0028061 | 1.1448e-06 | 5.9448e-07 | 0.016841 | 0.016841 | 0.016841 | 0.98915 | -0.2072 | 0.98926 | -0.20505 | 4.6267
131 | 0.011195 | 0.0028055 | -0.011195 | -0.0028053 | 3.3947e-07 | 1.7629e-07 | 0.016841 | 0.016841 | 0.016841 | 0.98915 | -0.2072 | 0.98911 | -0.20783 | 4.6267
132 | -0.012436 | -0.0031168 | 0.012438 | 0.0031181 | 2.4372e-06 | 1.3213e-06 | 0.018706 | 0.018706 | 0.018706 | 0.98926 | -0.20505 | 0.98947 | -0.20094 | 5.1389
133 | -0.00081645 | -0.00020445 | 0.00081645 | 0.00020429 | 7.0778e-09 | -1.5797e-07 | 0.0012246 | 0.0012245 | 0.0012246 | 0.99202 | -0.15189 | 0.99203 | -0.15171 | 0.33643
134 | 0.00081645 | 0.00020445 | -0.00081644 | -0.00020462 | 7.4638e-09 | -1.6657e-07 | 0.0012246 | 0.0012247 | 0.0012247 | 0.99202 | -0.15189 | 0.99201 | -0.15208 | 0.33644
135 | -0.0017237 | -0.00043166 | 0.0017237 | 0.00043153 | 2.9023e-08 | -1.3093e-07 | 0.0025853 | 0.0025853 | 0.0025853 | 0.99203 | -0.15171 | 0.99205 | -0.15136 | 0.71026
136 | -0.012823 | -0.0032145 | 0.012823 | 0.0032146 | 9.9941e-08 | 5.4758e-08 | 0.019284 | 0.019284 | 0.019284 | 0.98947 | -0.20094 | 0.98948 | -0.20077 | 5.2979
137 | 0.1013 | 0.025766 | -0.10126 | -0.025742 | 3.6563e-05 | 2.3183e-05 | 0.15208 | 0.15208 | 0.15208 | 0.99205 | -0.15136 | 0.99166 | -0.15885 | 20.8899
138 | -0.10302 | -0.026197 | 0.10316 | 0.026286 | 0.0001405 | 8.9112e-05 | 0.15466 | 0.15466 | 0.15466 | 0.99205 | -0.15136 | 0.99353 | -0.12309 | 21.245
139 | 0.00091525 | 0.00022922 | -0.00091524 | -0.00022933 | 6.7542e-09 | -1.0943e-07 | 0.001401 | 0.001401 | 0.001401 | 0.97206 | -0.54002 | 0.97206 | -0.54017 | 0.3849
140 | -0.0019854 | -0.00049741 | 0.0019854 | 0.00049726 | 5.0529e-08 | -1.4852e-07 | 0.0030391 | 0.003039 | 0.0030391 | 0.97206 | -0.54002 | 0.97209 | -0.53948 | 0.83492
141 | 0.00040405 | 0.00010121 | -0.00040405 | -0.00010126 | 6.2416e-10 | -5.3534e-08 | 0.0006185 | 0.00061852 | 0.00061852 | 0.97206 | -0.54017 | 0.97205 | -0.5402 | 0.16992
142 | 0.012263 | 0.0030768 | -0.012256 | -0.0030726 | 7.6552e-06 | 4.1818e-06 | 0.018773 | 0.018773 | 0.018773 | 0.97209 | -0.53948 | 0.97143 | -0.55258 | 5.1575
143 | 0.010309 | 0.0025848 | -0.010306 | -0.0025832 | 3.2119e-06 | 1.6306e-06 | 0.015792 | 0.015792 | 0.015792 | 0.97143 | -0.55258 | 0.9711 | -0.55912 | 4.3386
144 | -0.00031906 | -7.9963e-05 | 0.00031906 | 7.9901e-05 | 4.3201e-10 | -6.1696e-08 | 0.00048421 | 0.00048418 | 0.00048421 | 0.98049 | -0.37467 | 0.98049 | -0.37464 | 0.13302
145 | -0.0012554 | -0.00031458 | 0.0012555 | 0.00031437 | 2.4577e-08 | -2.1199e-07 | 0.0019053 | 0.0019052 | 0.0019053 | 0.98049 | -0.37464 | 0.98051 | -0.37423 | 0.52343
146 | 0.010306 | 0.0025832 | -0.010305 | -0.0025823 | 1.6633e-06 | 8.4455e-07 | 0.015792 | 0.015792 | 0.015792 | 0.9711 | -0.55912 | 0.97093 | -0.56251 | 4.3386
147 | -0.0027353 | -0.00068526 | 0.0027354 | 0.00068512 | 1.0929e-07 | -1.4339e-07 | 0.004151 | 0.0041509 | 0.004151 | 0.98051 | -0.37423 | 0.98055 | -0.37339 | 1.1404
148 | 0.0069339 | 0.001738 | -0.0069324 | -0.0017375 | 1.4608e-06 | 5.0839e-07 | 0.010627 | 0.010627 | 0.010627 | 0.97093 | -0.56251 | 0.9707 | -0.56693 | 2.9195
149 | 0.0033707 | 0.00084438 | -0.0033705 | -0.00084448 | 1.7256e-07 | -1.0282e-07 | 0.0051657 | 0.0051658 | 0.0051658 | 0.97093 | -0.56251 | 0.97087 | -0.56359 | 1.4192
150 | 0.00073659 | 0.00018397 | -0.00073658 | -0.00018408 | 4.1741e-09 | -1.1225e-07 | 0.0011114 | 0.0011115 | 0.0011115 | 0.98597 | -0.26896 | 0.98596 | -0.26908 | 0.30535
151 | 0.044665 | 0.011311 | -0.044634 | -0.011291 | 3.0486e-05 | 1.9282e-05 | 0.067377 | 0.067377 | 0.067377 | 0.98703 | -0.24828 | 0.9863 | -0.2625 | 18.5102
152 | -0.071126 | -0.017956 | 0.07115 | 0.017971 | 2.3762e-05 | 1.5137e-05 | 0.10727 | 0.10727 | 0.10727 | 0.98703 | -0.24828 | 0.98739 | -0.24131 | 29.4709
153 | 0.044634 | 0.011291 | -0.044629 | -0.011288 | 5.3963e-06 | 3.4132e-06 | 0.067377 | 0.067377 | 0.067377 | 0.9863 | -0.2625 | 0.98617 | -0.26502 | 18.5102
154 | -0.072332 | -0.018268 | 0.072362 | 0.018287 | 2.9717e-05 | 1.8934e-05 | 0.10906 | 0.10906 | 0.10906 | 0.98739 | -0.24131 | 0.98784 | -0.23274 | 29.9602
155 | 0.00063536 | 0.0001589 | -0.00063535 | -0.0001591 | 5.7553e-09 | -2.0651e-07 | 0.00096185 | 0.00096192 | 0.00096192 | 0.9828 | -0.33086 | 0.98279 | -0.33105 | 0.26426
156 | 0.00019038 | 4.7582e-05 | -0.00019038 | -4.7714e-05 | 3.2295e-10 | -1.3116e-07 | 0.0002882 | 0.00028825 | 0.00028825 | 0.98279 | -0.33105 | 0.98279 | -0.33108 | 0.079189
157 | 0.027331 | 0.0068768 | -0.027326 | -0.0068735 | 5.2712e-06 | 3.2725e-06 | 0.041686 | 0.041686 | 0.041686 | 0.97584 | -0.46567 | 0.97563 | -0.46971 | 11.4521
158 | -0.028505 | -0.0071709 | 0.028516 | 0.0071776 | 1.0742e-05 | 6.6855e-06 | 0.043476 | 0.043476 | 0.043476 | 0.97584 | -0.46567 | 0.97624 | -0.45779 | 11.9438
159 | 0.026345 | 0.0066276 | -0.02633 | -0.0066184 | 1.4943e-05 | 9.2558e-06 | 0.040189 | 0.04019 | 0.04019 | 0.97563 | -0.46971 | 0.97503 | -0.48159 | 11.0411
160 | -0.029537 | -0.0074336 | 0.029545 | 0.0074385 | 7.8419e-06 | 4.8899e-06 | 0.045032 | 0.045032 | 0.045032 | 0.97624 | -0.45779 | 0.97652 | -0.45223 | 12.3715
161 | 0.023859 | 0.0059992 | -0.023857 | -0.0059981 | 1.8166e-06 | 1.1171e-06 | 0.036419 | 0.036419 | 0.036419 | 0.97503 | -0.48159 | 0.97495 | -0.48318 | 10.0053
162 | -0.0042989 | -0.0010736 | 0.0042993 | 0.0010735 | 3.7631e-07 | -5.4371e-08 | 0.0065354 | 0.0065353 | 0.0065354 | 0.97859 | -0.41325 | 0.97869 | -0.41141 | 1.7954
163 | 0.0036259 | 0.00090488 | -0.0036253 | -0.00090515 | 5.8765e-07 | -2.7178e-07 | 0.005512 | 0.0055122 | 0.0055122 | 0.97859 | -0.41325 | 0.97842 | -0.41667 | 1.5143
164 | -0.0042993 | -0.0010735 | 0.0043001 | 0.0010734 | 7.5825e-07 | -1.0976e-07 | 0.0065353 | 0.0065351 | 0.0065353 | 0.97869 | -0.41141 | 0.97887 | -0.4077 | 1.7954
165 | 6.5353e-05 | 1.5859e-05 | -6.5353e-05 | -1.6379e-05 | 1.5297e-10 | -5.1949e-07 | 9.9207e-05 | 9.9391e-05 | 9.9391e-05 | 0.97842 | -0.41667 | 0.97842 | -0.41672 | 0.027305
166 | -0.0056912 | -0.001422 | 0.0056916 | 0.0014221 | 4.3484e-07 | 8.3451e-08 | 0.0086498 | 0.0086497 | 0.0086498 | 0.97887 | -0.4077 | 0.97896 | -0.40609 | 2.3763
167 | -0.0056916 | -0.0014221 | 0.0056922 | 0.0014222 | 5.5746e-07 | 1.0693e-07 | 0.0086497 | 0.0086496 | 0.0086497 | 0.97896 | -0.40609 | 0.97906 | -0.40403 | 2.3763
168 | -0.0068438 | -0.0017106 | 0.0068452 | 0.0017111 | 1.4476e-06 | 4.7749e-07 | 0.0104 | 0.0104 | 0.0104 | 0.97906 | -0.40403 | 0.97929 | -0.39958 | 2.8571
169 | 0.0011516 | 0.00028836 | -0.0011516 | -0.00028861 | 2.4792e-08 | -2.5554e-07 | 0.0017502 | 0.0017503 | 0.0017503 | 0.97906 | -0.40403 | 0.97904 | -0.40448 | 0.48084
170 | -0.00817 | -0.0020428 | 0.008175 | 0.0020449 | 5.0233e-06 | 2.1203e-06 | 0.012413 | 0.012412 | 0.012413 | 0.97929 | -0.39958 | 0.97994 | -0.38666 | 3.41
171 | 0.0013248 | 0.00033172 | -0.0013248 | -0.00033202 | 3.8421e-08 | -2.9352e-07 | 0.0020129 | 0.002013 | 0.002013 | 0.97929 | -0.39958 | 0.97926 | -0.40019 | 0.55303
172 | 0.0010153 | 0.00025419 | -0.0010153 | -0.00025446 | 2.0047e-08 | -2.7051e-07 | 0.0015417 | 0.0015418 | 0.0015418 | 0.97994 | -0.38666 | 0.97992 | -0.38707 | 0.42356
173 | -0.0091904 | -0.0022991 | 0.0091916 | 0.0022997 | 1.2574e-06 | 5.8775e-07 | 0.013954 | 0.013954 | 0.013954 | 0.97994 | -0.38666 | 0.98009 | -0.38378 | 3.8335
174 | -0.00073657 | -0.0001846 | 0.00073658 | 0.00018414 | 1.7157e-08 | -4.6126e-07 | 0.0011117 | 0.0011115 | 0.0011117 | 0.98594 | -0.26963 | 0.98596 | -0.26914 | 0.3054
175 | -0.00073658 | -0.00018414 | 0.00073658 | 0.00018408 | 2.2265e-09 | -5.9869e-08 | 0.0011115 | 0.0011115 | 0.0011115 | 0.98596 | -0.26914 | 0.98596 | -0.26908 | 0.30535
176 | 0.041409 | 0.010481 | -0.041363 | -0.010452 | 4.5656e-05 | 2.8823e-05 | 0.062518 | 0.062518 | 0.062518 | 0.98617 | -0.26502 | 0.98498 | -0.28802 | 17.1754
177 | -0.074157 | -0.018736 | 0.074207 | 0.018769 | 5.0365e-05 | 3.2096e-05 | 0.11176 | 0.11176 | 0.11176 | 0.98784 | -0.23274 | 0.98857 | -0.21858 | 30.7031
178 | 0.002772 | 0.000694 | -0.0027719 | -0.00069412 | 9.1299e-08 | -1.148e-07 | 0.0042083 | 0.0042084 | 0.0042084 | 0.98009 | -0.38378 | 0.98006 | -0.38447 | 1.1562
179 | -0.011964 | -0.0029937 | 0.011969 | 0.0029963 | 4.8778e-06 | 2.6246e-06 | 0.018162 | 0.018162 | 0.018162 | 0.98009 | -0.38378 | 0.98053 | -0.37522 | 4.9896
180 | 0.0025043 | 0.00062732 | -0.0025042 | -0.0006276 | 1.6542e-07 | -2.8426e-07 | 0.0037883 | 0.0037884 | 0.0037884 | 0.98365 | -0.31405 | 0.98358 | -0.31544 | 1.0408
181 | -0.0025043 | -0.00062732 | 0.0025044 | 0.0006272 | 7.2585e-08 | -1.2476e-07 | 0.0037883 | 0.0037882 | 0.0037883 | 0.98365 | -0.31405 | 0.98369 | -0.31344 | 1.0407
182 | -0.0050032 | -0.0012535 | 0.0050035 | 0.0012535 | 2.394e-07 | 1.1716e-08 | 0.0075682 | 0.0075682 | 0.0075682 | 0.98369 | -0.31344 | 0.98374 | -0.31244 | 2.0792
183 | -0.00080926 | -0.00020282 | 0.00080928 | 0.00020252 | 1.3524e-08 | -3.0393e-07 | 0.0012172 | 0.0012171 | 0.0012172 | 0.98932 | -0.2041 | 0.98934 | -0.20375 | 0.3344
184 | 0.0016959 | 0.00042449 | -0.0016958 | -0.00042479 | 6.4023e-08 | -2.9601e-07 | 0.0025505 | 0.0025506 | 0.0025506 | 0.98934 | -0.20375 | 0.9893 | -0.20454 | 0.70072
185 | 0.067094 | 0.016966 | -0.067004 | -0.016909 | 8.9822e-05 | 5.7185e-05 | 0.10097 | 0.10097 | 0.10097 | 0.98934 | -0.20375 | 0.98789 | -0.2317 | 27.7381
186 | -0.075584 | -0.019093 | 0.075671 | 0.019148 | 8.6836e-05 | 5.5345e-05 | 0.11374 | 0.11374 | 0.11374 | 0.98934 | -0.20375 | 0.99058 | -0.17981 | 31.246
187 | 0.0059848 | 0.0014999 | -0.0059843 | -0.0014998 | 4.7983e-07 | 1.0433e-07 | 0.0090015 | 0.0090015 | 0.0090015 | 0.98934 | -0.20375 | 0.98925 | -0.20543 | 2.473
188 | 0.0069324 | 0.0017375 | -0.0069312 | -0.001737 | 1.2301e-06 | 4.2827e-07 | 0.010627 | 0.010627 | 0.010627 | 0.9707 | -0.56693 | 0.97051 | -0.57066 | 2.9195
189 | 0.0011972 | 0.00029979 | -0.0011972 | -0.00030004 | 2.648e-08 | -2.4242e-07 | 0.0018348 | 0.0018349 | 0.0018349 | 0.97087 | -0.56359 | 0.97085 | -0.56405 | 0.50409
190 | -0.0012572 | -0.00031508 | 0.0012572 | 0.00031483 | 2.7456e-08 | -2.5007e-07 | 0.0018826 | 0.0018825 | 0.0018826 | 0.9937 | -0.12004 | 0.99372 | -0.11958 | 0.51719
191 | -0.003031 | -0.00075939 | 0.0030313 | 0.00075908 | 2.999e-07 | -3.111e-07 | 0.0045386 | 0.0045385 | 0.0045386 | 0.99372 | -0.11958 | 0.99383 | -0.1175 | 1.2469
192 | 0.0035703 | 0.00089471 | -0.0035702 | -0.00089477 | 1.3738e-07 | -6.314e-08 | 0.0054741 | 0.0054741 | 0.0054741 | 0.97051 | -0.57066 | 0.97047 | -0.57147 | 1.5039
193 | -0.013701 | -0.0034346 | 0.013703 | 0.0034355 | 1.55e-06 | 8.6693e-07 | 0.020604 | 0.020604 | 0.020604 | 0.98948 | -0.20077 | 0.9896 | -0.1984 | 5.6606
194 | 0.0027356 | 0.00068492 | -0.0027354 | -0.00068512 | 1.472e-07 | -1.9319e-07 | 0.0041508 | 0.0041509 | 0.0041509 | 0.98061 | -0.37226 | 0.98055 | -0.37339 | 1.1404
195 | -0.052461 | -0.013261 | 0.052494 | 0.013282 | 3.2942e-05 | 2.0907e-05 | 0.079537 | 0.079537 | 0.079537 | 0.98197 | -0.34588 | 0.98264 | -0.33279 | 21.8509
196 | -0.0041668 | -0.0010438 | 0.0041669 | 0.0010438 | 1.0767e-07 | -2.6679e-08 | 0.0062387 | 0.0062387 | 0.0062387 | 0.9938 | -0.11804 | 0.99383 | -0.1175 | 1.7139
197 | 0.0041668 | 0.0010438 | -0.0041665 | -0.0010439 | 2.2631e-07 | -5.6054e-08 | 0.0062387 | 0.0062388 | 0.0062388 | 0.9938 | -0.11804 | 0.99374 | -0.11918 | 1.7139
198 | -0.0071982 | -0.0018029 | 0.007199 | 0.0018032 | 8.116e-07 | 2.7793e-07 | 0.010777 | 0.010777 | 0.010777 | 0.99383 | -0.1175 | 0.99395 | -0.11513 | 2.9608
199 | 0.002591 | 0.00064905 | -0.002591 | -0.00064916 | 6.6952e-08 | -1.1082e-07 | 0.0038797 | 0.0038797 | 0.0038797 | 0.99374 | -0.11918 | 0.99372 | -0.11973 | 1.0659
200 | -0.05302 | -0.013414 | 0.053039 | 0.013426 | 1.8775e-05 | 1.1918e-05 | 0.080334 | 0.080334 | 0.080334 | 0.98264 | -0.33279 | 0.98302 | -0.32541 | 22.0697
201 | 0.0060291 | 0.0015108 | -0.0060285 | -0.0015107 | 6.4767e-07 | 1.3976e-07 | 0.0090259 | 0.009026 | 0.009026 | 0.99395 | -0.11513 | 0.99384 | -0.11739 | 2.4797
202 | -0.013228 | -0.003314 | 0.013232 | 0.0033164 | 4.3363e-06 | 2.3929e-06 | 0.019803 | 0.019803 | 0.019803 | 0.99395 | -0.11513 | 0.99431 | -0.10825 | 5.4404
203 | 0.0012955 | 0.00032448 | -0.0012955 | -0.00032468 | 2.2542e-08 | -1.9251e-07 | 0.0019398 | 0.0019399 | 0.0019399 | 0.99372 | -0.11973 | 0.9937 | -0.12009 | 0.53294
204 | -0.0584 | -0.01477 | 0.058404 | 0.014772 | 3.2702e-06 | 2.0788e-06 | 0.088449 | 0.088449 | 0.088449 | 0.98302 | -0.32541 | 0.98308 | -0.32425 | 24.2993
205 | -0.019666 | -0.0049401 | 0.019671 | 0.0049433 | 5.2034e-06 | 3.1352e-06 | 0.029909 | 0.029909 | 0.029909 | 0.97855 | -0.41335 | 0.97884 | -0.40781 | 8.2166
206 | -0.021247 | -0.0053383 | 0.021247 | 0.0053383 | 3.9312e-08 | 2.3895e-08 | 0.032304 | 0.032304 | 0.032304 | 0.97884 | -0.40781 | 0.97884 | -0.40777 | 8.8748
207 | 0.0015005 | 0.00037589 | -0.0015005 | -0.00037605 | 2.7728e-08 | -1.6025e-07 | 0.002283 | 0.0022831 | 0.0022831 | 0.97796 | -0.42506 | 0.97794 | -0.42545 | 0.62722
208 | -0.022911 | -0.0057552 | 0.022922 | 0.0057623 | 1.1599e-05 | 7.1027e-06 | 0.034833 | 0.034833 | 0.034833 | 0.97884 | -0.40777 | 0.97938 | -0.39717 | 9.5695
209 | -0.023932 | -0.0060154 | 0.023933 | 0.0060159 | 7.4609e-07 | 4.5857e-07 | 0.036367 | 0.036367 | 0.036367 | 0.97938 | -0.39717 | 0.97941 | -0.39652 | 9.991
210 | 0.03932 | 0.00994 | -0.039296 | -0.0099251 | 2.3727e-05 | 1.4957e-05 | 0.059432 | 0.059432 | 0.059432 | 0.98498 | -0.28802 | 0.98433 | -0.30061 | 16.3274
211 | 0.0018626 | 0.00046622 | -0.0018625 | -0.00046658 | 1.0119e-07 | -3.6041e-07 | 0.0028278 | 0.0028279 | 0.0028279 | 0.98006 | -0.38447 | 0.98 | -0.38562 | 0.7769
212 | -0.014469 | -0.003623 | 0.014473 | 0.0036254 | 4.1768e-06 | 2.3816e-06 | 0.021957 | 0.021956 | 0.021957 | 0.98053 | -0.37522 | 0.98084 | -0.36916 | 6.032
213 | -0.084351 | -0.021464 | 0.084447 | 0.021525 | 9.6543e-05 | 6.1577e-05 | 0.1262 | 0.1262 | 0.1262 | 0.99551 | -0.085185 | 0.99676 | -0.061469 | 34.6691
214 | 0.082748 | 0.021062 | -0.082677 | -0.021016 | 7.1692e-05 | 4.5721e-05 | 0.1238 | 0.1238 | 0.1238 | 0.99551 | -0.085185 | 0.99457 | -0.10317 | 34.0112
215 | -0.084447 | -0.021525 | 0.084514 | 0.021568 | 6.7113e-05 | 4.2806e-05 | 0.1262 | 0.1262 | 0.1262 | 0.99676 | -0.061469 | 0.99762 | -0.045017 | 34.6691
216 | 0.082677 | 0.021016 | -0.082584 | -0.020957 | 9.311e-05 | 5.938e-05 | 0.1238 | 0.1238 | 0.1238 | 0.99457 | -0.10317 | 0.99335 | -0.12658 | 34.0112
217 | 0.13026 | 0.033257 | -0.13005 | -0.033122 | 0.00021325 | 0.0001357 | 0.19451 | 0.19451 | 0.19451 | 0.99762 | -0.045017 | 0.99584 | -0.078952 | 26.7184
218 | -0.21478 | -0.054825 | 0.21524 | 0.055125 | 0.0004683 | 0.00029908 | 0.32071 | 0.32071 | 0.32071 | 0.99762 | -0.045017 | 1 | 0 | 44.0529
219 | 0.080737 | 0.020494 | -0.080696 | -0.020468 | 4.0571e-05 | 2.587e-05 | 0.12103 | 0.12103 | 0.12103 | 0.99335 | -0.12658 | 0.9928 | -0.13703 | 33.2512
220 | 0.0027683 | 0.00069364 | -0.0027682 | -0.00069377 | 9.1803e-08 | -1.2739e-07 | 0.0041364 | 0.0041364 | 0.0041364 | 0.99584 | -0.078952 | 0.9958 | -0.079648 | 1.1364
221 | 0.12728 | 0.032428 | -0.12715 | -0.032345 | 0.00013074 | 8.3172e-05 | 0.19037 | 0.19037 | 0.19037 | 0.99584 | -0.078952 | 0.99472 | -0.10027 | 26.1503
222 | 0.18787 | 0.047998 | -0.1876 | -0.047826 | 0.00026913 | 0.00017176 | 0.27988 | 0.27988 | 0.27988 | 1 | 0 | 0.99844 | -0.029673 | 38.4444
223 | 0.076794 | 0.01949 | -0.076743 | -0.019458 | 5.0437e-05 | 3.2148e-05 | 0.11519 | 0.11519 | 0.11519 | 0.9928 | -0.13703 | 0.99209 | -0.1507 | 31.6443
224 | 0.0039026 | 0.00097781 | -0.0039024 | -0.00097791 | 2.7358e-07 | -1.0062e-07 | 0.0058492 | 0.0058493 | 0.0058493 | 0.9928 | -0.13703 | 0.99273 | -0.13851 | 1.6069
225 | 0.1876 | 0.047826 | -0.18758 | -0.047812 | 2.2444e-05 | 1.4324e-05 | 0.27988 | 0.27988 | 0.27988 | 0.99844 | -0.029673 | 0.99831 | -0.032152 | 38.4444
226 | 0.17959 | 0.045809 | -0.17941 | -0.045695 | 0.00017975 | 0.00011469 | 0.26797 | 0.26797 | 0.26797 | 0.99831 | -0.032152 | 0.99721 | -0.0529 | 36.8084
227 | -0.011674 | -0.0029257 | 0.011674 | 0.0029259 | 3.4698e-07 | 1.8378e-07 | 0.017588 | 0.017588 | 0.017588 | 0.98766 | -0.23692 | 0.98769 | -0.23629 | 4.8318
228 | 0.01952 | 0.0048955 | -0.019513 | -0.0048915 | 6.5069e-06 | 3.9077e-06 | 0.029409 | 0.029409 | 0.029409 | 0.98769 | -0.23629 | 0.98734 | -0.24329 | 8.0793
229 | -0.031194 | -0.0078214 | 0.031216 | 0.0078351 | 2.2043e-05 | 1.3767e-05 | 0.046996 | 0.046996 | 0.046996 | 0.98769 | -0.23629 | 0.98846 | -0.22148 | 12.9111
230 | 0.021715 | 0.005445 | -0.021713 | -0.0054436 | 2.2536e-06 | 1.3684e-06 | 0.032484 | 0.032484 | 0.032484 | 0.99472 | -0.10027 | 0.99461 | -0.10244 | 8.9243
231 | 0.10543 | 0.0269 | -0.10532 | -0.026826 | 0.0001161 | 7.3658e-05 | 0.15789 | 0.15789 | 0.15789 | 0.99472 | -0.10027 | 0.99353 | -0.12309 | 21.6882
232 | -0.0056703 | -0.0014211 | 0.0056706 | 0.0014212 | 2.7233e-07 | 4.9323e-08 | 0.0085834 | 0.0085833 | 0.0085834 | 0.98301 | -0.32666 | 0.98306 | -0.32565 | 2.3581
233 | -0.0060549 | -0.0015175 | 0.0060551 | 0.0015175 | 1.9969e-07 | 4.7422e-08 | 0.009165 | 0.009165 | 0.009165 | 0.98306 | -0.32565 | 0.9831 | -0.32496 | 2.5179
234 | 0.076071 | 0.01929 | -0.075965 | -0.019222 | 0.00010628 | 6.7738e-05 | 0.11418 | 0.11418 | 0.11418 | 0.99209 | -0.1507 | 0.99058 | -0.17981 | 31.3673
235 | 0.00081413 | 0.00020393 | -0.00081412 | -0.00020404 | 4.9541e-09 | -1.1153e-07 | 0.0012203 | 0.0012203 | 0.0012203 | 0.99273 | -0.13851 | 0.99272 | -0.13863 | 0.33525
236 | 0.088727 | 0.022534 | -0.088633 | -0.022475 | 9.3605e-05 | 5.9726e-05 | 0.13311 | 0.13311 | 0.13311 | 0.99261 | -0.14071 | 0.99147 | -0.16266 | 36.57
237 | -0.09067 | -0.023021 | 0.090758 | 0.023077 | 8.7644e-05 | 5.5929e-05 | 0.13603 | 0.13603 | 0.13603 | 0.99261 | -0.14071 | 0.99366 | -0.12065 | 37.3704
238 | 0.088633 | 0.022475 | -0.088576 | -0.022438 | 5.6935e-05 | 3.6328e-05 | 0.13311 | 0.13311 | 0.13311 | 0.99147 | -0.16266 | 0.99077 | -0.17603 | 36.57
239 | -0.090758 | -0.023077 | 0.090794 | 0.023101 | 3.6589e-05 | 2.3349e-05 | 0.13603 | 0.13603 | 0.13603 | 0.99366 | -0.12065 | 0.9941 | -0.11228 | 37.3704
240 | 0.087347 | 0.02213 | -0.08727 | -0.022081 | 7.7124e-05 | 4.9206e-05 | 0.13127 | 0.13127 | 0.13127 | 0.99077 | -0.17603 | 0.98982 | -0.19443 | 36.0631
241 | -0.091509 | -0.02328 | 0.091567 | 0.023317 | 5.7638e-05 | 3.6782e-05 | 0.1371 | 0.1371 | 0.1371 | 0.9941 | -0.11228 | 0.99478 | -0.099221 | 37.6644
242 | 0.086751 | 0.021951 | -0.08666 | -0.021893 | 9.0582e-05 | 5.779e-05 | 0.13049 | 0.13049 | 0.13049 | 0.98982 | -0.19443 | 0.98869 | -0.21621 | 35.8485
243 | -0.092049 | -0.023454 | 0.092121 | 0.0235 | 7.2207e-05 | 4.608e-05 | 0.13775 | 0.13775 | 0.13775 | 0.9953 | -0.089453 | 0.99615 | -0.073209 | 37.8446
244 | 0.092049 | 0.023454 | -0.092005 | -0.023426 | 4.3364e-05 | 2.7674e-05 | 0.13775 | 0.13775 | 0.13775 | 0.9953 | -0.089453 | 0.99478 | -0.099221 | 37.8446
245 | -0.17884 | -0.045484 | 0.17901 | 0.045595 | 0.00017518 | 0.00011178 | 0.26737 | 0.26737 | 0.26737 | 0.99615 | -0.073209 | 0.99721 | -0.0529 | 36.7273
246 | 0.086715 | 0.021983 | -0.086599 | -0.02191 | 0.00011539 | 7.3615e-05 | 0.12962 | 0.12962 | 0.12962 | 0.99615 | -0.073209 | 0.9947 | -0.10094 | 35.6101
247 | 0.010763 | 0.0026976 | -0.010761 | -0.0026966 | 1.9651e-06 | 1.0016e-06 | 0.016198 | 0.016198 | 0.016198 | 0.98869 | -0.21621 | 0.98849 | -0.22005 | 4.4501
248 | 0.075897 | 0.019195 | -0.075889 | -0.01919 | 8.6103e-06 | 5.488e-06 | 0.11429 | 0.11429 | 0.11429 | 0.98869 | -0.21621 | 0.98857 | -0.21858 | 31.3985
249 | 0.08433 | 0.021341 | -0.08414 | -0.02122 | 0.0001894 | 0.0001208 | 0.12623 | 0.12623 | 0.12623 | 0.9947 | -0.10094 | 0.99226 | -0.14785 | 34.6774
250 | 0.079911 | 0.02016 | -0.079892 | -0.020148 | 1.8715e-05 | 1.1933e-05 | 0.11988 | 0.11988 | 0.11988 | 0.99226 | -0.14785 | 0.99201 | -0.15274 | 32.9348
251 | 0.079343 | 0.02001 | -0.079275 | -0.019967 | 6.8095e-05 | 4.3416e-05 | 0.11906 | 0.11906 | 0.11906 | 0.99201 | -0.15274 | 0.99108 | -0.17068 | 32.7085
252 | 0.079275 | 0.019967 | -0.079083 | -0.019845 | 0.00019204 | 0.00012244 | 0.11906 | 0.11906 | 0.11906 | 0.99108 | -0.17068 | 0.98846 | -0.22148 | 32.7086
253 | 0.021701 | 0.0054467 | -0.021688 | -0.0054384 | 1.3635e-05 | 8.2899e-06 | 0.032672 | 0.032672 | 0.032672 | 0.98846 | -0.22148 | 0.98778 | -0.23466 | 8.9759
254 | 0.026165 | 0.0065628 | -0.026156 | -0.0065573 | 8.9509e-06 | 5.5315e-06 | 0.039391 | 0.039391 | 0.039391 | 0.98846 | -0.22148 | 0.98809 | -0.22866 | 10.8217
255 | 0.032916 | 0.0082889 | -0.032904 | -0.0082813 | 1.2118e-05 | 7.5915e-06 | 0.049917 | 0.049917 | 0.049917 | 0.98151 | -0.35557 | 0.98111 | -0.36327 | 13.7135
256 | 0.031214 | 0.0078576 | -0.031184 | -0.0078392 | 2.9533e-05 | 1.8458e-05 | 0.047353 | 0.047353 | 0.047353 | 0.98111 | -0.36327 | 0.9801 | -0.38308 | 13.0091
257 | 0.026364 | 0.0066314 | -0.026352 | -0.0066238 | 1.225e-05 | 7.5833e-06 | 0.040036 | 0.040036 | 0.040036 | 0.9801 | -0.38308 | 0.9796 | -0.39281 | 10.9988
258 | 0.0048198 | 0.0012078 | -0.0048196 | -0.0012078 | 1.6927e-07 | 2.099e-09 | 0.0073174 | 0.0073175 | 0.0073175 | 0.9801 | -0.38308 | 0.98006 | -0.38382 | 2.0103
259 | 0.025299 | 0.0063599 | -0.025295 | -0.0063571 | 4.4724e-06 | 2.7607e-06 | 0.038436 | 0.038436 | 0.038436 | 0.9796 | -0.39281 | 0.97941 | -0.39652 | 10.5594
260 | 0.0043122 | 0.0010806 | -0.0043122 | -0.0010806 | 6.946e-08 | -9.9966e-09 | 0.0065472 | 0.0065472 | 0.0065472 | 0.98006 | -0.38382 | 0.98004 | -0.38416 | 1.7987
261 | 0.0027292 | 0.00068391 | -0.0027292 | -0.000684 | 6.5947e-08 | -8.6841e-08 | 0.0041438 | 0.0041439 | 0.0041439 | 0.98004 | -0.38416 | 0.98002 | -0.38467 | 1.1384
262 | 0.067346 | 0.017081 | -0.067256 | -0.017023 | 9.0711e-05 | 5.7757e-05 | 0.1017 | 0.1017 | 0.1017 | 0.98608 | -0.26611 | 0.98463 | -0.29417 | 27.9393
263 | -0.069056 | -0.017509 | 0.069132 | 0.017558 | 7.6139e-05 | 4.8491e-05 | 0.10428 | 0.10428 | 0.10428 | 0.98608 | -0.26611 | 0.98727 | -0.2432 | 28.6482
264 | 0.063017 | 0.015961 | -0.063003 | -0.015952 | 1.3926e-05 | 8.8607e-06 | 0.095294 | 0.095294 | 0.095294 | 0.98463 | -0.29417 | 0.98439 | -0.29877 | 26.1796
265 | 0.0020446 | 0.00051193 | -0.0020446 | -0.0005121 | 5.5253e-08 | -1.6305e-07 | 0.0030815 | 0.0030815 | 0.0030815 | 0.98727 | -0.2432 | 0.98724 | -0.24377 | 0.84657
266 | -0.071177 | -0.01807 | 0.07121 | 0.018091 | 3.2929e-05 | 2.0685e-05 | 0.10736 | 0.10736 | 0.10736 | 0.98727 | -0.2432 | 0.98777 | -0.23359 | 14.7474
267 | 0.058729 | 0.014881 | -0.058658 | -0.014835 | 7.178e-05 | 4.5632e-05 | 0.088834 | 0.088834 | 0.088834 | 0.98439 | -0.29877 | 0.98308 | -0.32425 | 24.4049
268 | 0.0042737 | 0.0010708 | -0.0042735 | -0.0010709 | 2.3545e-07 | -4.0567e-08 | 0.00646 | 0.0064601 | 0.0064601 | 0.98439 | -0.29877 | 0.98434 | -0.29993 | 1.7748
269 | 0.00077655 | 0.00019431 | -0.00077654 | -0.00019462 | 1.2906e-08 | -3.1299e-07 | 0.0011703 | 0.0011705 | 0.0011705 | 0.98724 | -0.24377 | 0.98722 | -0.24412 | 0.32155
270 | -0.072996 | -0.018538 | 0.073043 | 0.018568 | 4.6729e-05 | 2.9379e-05 | 0.11005 | 0.11005 | 0.11005 | 0.98777 | -0.23359 | 0.98846 | -0.2203 | 15.117
271 | 0.0027757 | 0.00069547 | -0.0027757 | -0.00069549 | 1.5386e-08 | -1.9776e-08 | 0.0041959 | 0.0041959 | 0.0041959 | 0.98434 | -0.29993 | 0.98433 | -0.30005 | 1.1527
272 | 0.0035003 | 0.00087701 | -0.0035003 | -0.00087703 | 3.1489e-08 | -1.8613e-08 | 0.0052693 | 0.0052693 | 0.0052693 | 0.98846 | -0.2203 | 0.98845 | -0.22049 | 1.4476
273 | -0.076544 | -0.019445 | 0.076585 | 0.019471 | 4.1521e-05 | 2.6146e-05 | 0.11532 | 0.11532 | 0.11532 | 0.98846 | -0.2203 | 0.98904 | -0.20904 | 15.8408
274 | 0.001023 | 0.00025623 | -0.001023 | -0.00025638 | 1.112e-08 | -1.5051e-07 | 0.0015464 | 0.0015465 | 0.0015465 | 0.98433 | -0.30005 | 0.98432 | -0.30027 | 0.42485
275 | 0.0016728 | 0.00041901 | -0.0016727 | -0.00041922 | 4.441e-08 | -2.1096e-07 | 0.0025181 | 0.0025182 | 0.0025182 | 0.98845 | -0.22049 | 0.98842 | -0.22105 | 0.69181
276 | -0.078531 | -0.019959 | 0.078576 | 0.019987 | 4.4651e-05 | 2.8139e-05 | 0.11825 | 0.11825 | 0.11825 | 0.98904 | -0.20904 | 0.98966 | -0.19724 | 16.243
277 | 0.0096266 | 0.0024123 | -0.0096254 | -0.0024118 | 1.1513e-06 | 5.4944e-07 | 0.014491 | 0.014491 | 0.014491 | 0.98849 | -0.22005 | 0.98836 | -0.22256 | 3.9811
278 | -0.015857 | -0.0039754 | 0.015858 | 0.003976 | 8.7876e-07 | 5.0945e-07 | 0.023844 | 0.023844 | 0.023844 | 0.9896 | -0.1984 | 0.98966 | -0.19724 | 6.5506
279 | -0.094434 | -0.023963 | 0.094509 | 0.02401 | 7.5143e-05 | 4.7581e-05 | 0.14209 | 0.14209 | 0.14209 | 0.98966 | -0.19724 | 0.99052 | -0.18071 | 19.5182
280 | -0.095299 | -0.024208 | 0.095343 | 0.024236 | 4.4365e-05 | 2.8097e-05 | 0.14328 | 0.14328 | 0.14328 | 0.99052 | -0.18071 | 0.99102 | -0.17104 | 19.6812
281 | 0.0050894 | 0.0012754 | -0.005089 | -0.0012754 | 3.4901e-07 | 1.8027e-08 | 0.0076417 | 0.0076417 | 0.0076417 | 0.99102 | -0.17104 | 0.99095 | -0.17248 | 2.0994
282 | -0.10043 | -0.025512 | 0.10049 | 0.025549 | 5.897e-05 | 3.7385e-05 | 0.15092 | 0.15092 | 0.15092 | 0.99102 | -0.17104 | 0.99166 | -0.15885 | 20.7309
283 | 0.0027445 | 0.00068768 | -0.0027444 | -0.00068781 | 9.43e-08 | -1.2855e-07 | 0.0041311 | 0.0041311 | 0.0041311 | 0.98855 | -0.21877 | 0.98851 | -0.21949 | 1.1349
284 | 0.0029493 | 0.00073867 | -0.0029492 | -0.00073877 | 9.4144e-08 | -1.0293e-07 | 0.0044401 | 0.0044402 | 0.0044402 | 0.98835 | -0.22294 | 0.98831 | -0.22361 | 1.2198
285 | -0.0038479 | -0.00096388 | 0.0038479 | 0.00096385 | 6.9721e-08 | -2.6379e-08 | 0.005793 | 0.005793 | 0.005793 | 0.98835 | -0.22294 | 0.98836 | -0.22256 | 1.5915
286 | 0.0023436 | 0.00058701 | -0.0023436 | -0.00058707 | 2.62e-08 | -5.5142e-08 | 0.0035285 | 0.0035285 | 0.0035285 | 0.98831 | -0.22361 | 0.9883 | -0.22384 | 0.96937
287 | 0.0057775 | 0.0014479 | -0.0057769 | -0.0014478 | 5.6612e-07 | 1.0663e-07 | 0.0086982 | 0.0086983 | 0.0086983 | 0.98836 | -0.22256 | 0.98826 | -0.22461 | 2.3896
288 | 0.00155 | 0.00038817 | -0.00155 | -0.00038823 | 1.1393e-08 | -6.4196e-08 | 0.0023336 | 0.0023336 | 0.0023336 | 0.9883 | -0.22384 | 0.98829 | -0.224 | 0.64111
289 | 0.00075715 | 0.00018953 | -0.00075714 | -0.00018967 | 5.5378e-09 | -1.4208e-07 | 0.0011399 | 0.00114 | 0.00114 | 0.98829 | -0.224 | 0.98828 | -0.22415 | 0.31318
290 | 0.00075714 | 0.00018967 | -0.00075714 | -0.00018976 | 3.3832e-09 | -8.6791e-08 | 0.00114 | 0.00114 | 0.00114 | 0.98828 | -0.22415 | 0.98828 | -0.22424 | 0.31319
291 | 0.019581 | 0.0049093 | -0.019575 | -0.0049061 | 5.4178e-06 | 3.249e-06 | 0.029295 | 0.029295 | 0.029295 | 0.99461 | -0.10244 | 0.99431 | -0.10825 | 8.0481
292 | 0.0063429 | 0.0015897 | -0.006342 | -0.0015895 | 8.653e-07 | 2.2169e-07 | 0.0094923 | 0.0094924 | 0.0094924 | 0.99431 | -0.10825 | 0.99416 | -0.11111 | 2.6078
293 | 0.021688 | 0.0054384 | -0.021683 | -0.0054354 | 4.9353e-06 | 3.0008e-06 | 0.032672 | 0.032672 | 0.032672 | 0.98778 | -0.23466 | 0.98753 | -0.23944 | 8.9759
294 | 0.019522 | 0.0048945 | -0.019518 | -0.0048923 | 3.5868e-06 | 2.1538e-06 | 0.029399 | 0.029399 | 0.029399 | 0.98809 | -0.22866 | 0.98789 | -0.23251 | 8.0768
295 | 0.01558 | 0.0039059 | -0.015577 | -0.0039041 | 3.1217e-06 | 1.8048e-06 | 0.023482 | 0.023482 | 0.023482 | 0.98734 | -0.24329 | 0.98712 | -0.2475 | 6.4511
296 | 0.0074863 | 0.0018763 | -0.0074858 | -0.0018761 | 5.1228e-07 | 1.9075e-07 | 0.011285 | 0.011285 | 0.011285 | 0.98712 | -0.2475 | 0.98705 | -0.24893 | 3.1003
297 | 0.016266 | 0.0040777 | -0.016262 | -0.0040758 | 3.2276e-06 | 1.8824e-06 | 0.024509 | 0.024509 | 0.024509 | 0.98753 | -0.23944 | 0.98732 | -0.2436 | 6.7333
298 | 0.013634 | 0.0034176 | -0.013629 | -0.0034151 | 4.5443e-06 | 2.5406e-06 | 0.020536 | 0.020537 | 0.020537 | 0.98789 | -0.23251 | 0.98753 | -0.23951 | 5.6419
299 | 0.0026093 | 0.00065374 | -0.0026092 | -0.00065392 | 1.0999e-07 | -1.7863e-07 | 0.0039067 | 0.0039067 | 0.0039067 | 0.99384 | -0.11739 | 0.99379 | -0.11827 | 1.0733
300 | 0.0032536 | 0.00081478 | -0.0032535 | -0.00081488 | 1.2815e-07 | -9.9743e-08 | 0.0049034 | 0.0049035 | 0.0049035 | 0.98732 | -0.2436 | 0.98728 | -0.24443 | 1.3471
301 | 0.013009 | 0.003261 | -0.013006 | -0.0032593 | 3.1009e-06 | 1.7095e-06 | 0.019606 | 0.019606 | 0.019606 | 0.98732 | -0.2436 | 0.98706 | -0.2486 | 5.3863
302 | 0.0016958 | 0.00042479 | -0.0016958 | -0.000425 | 4.6157e-08 | -2.1337e-07 | 0.0025506 | 0.0025507 | 0.0025507 | 0.9893 | -0.20454 | 0.98927 | -0.20511 | 0.70075
303 | 0.066597 | 0.016807 | -0.066544 | -0.016773 | 5.3436e-05 | 3.4018e-05 | 0.10035 | 0.10035 | 0.10035 | 0.98789 | -0.2317 | 0.98703 | -0.24847 | 27.5698
304 | 0.065952 | 0.016625 | -0.065932 | -0.016612 | 1.9303e-05 | 1.2288e-05 | 0.099461 | 0.099461 | 0.099461 | 0.98703 | -0.24847 | 0.98671 | -0.25458 | 27.3245
305 | -0.038418 | -0.0096491 | 0.038435 | 0.0096601 | 1.7437e-05 | 1.0985e-05 | 0.058118 | 0.058118 | 0.058118 | 0.98374 | -0.31244 | 0.98422 | -0.30293 | 15.9666
306 | 0.033414 | 0.0083956 | -0.033403 | -0.0083884 | 1.1451e-05 | 7.177e-06 | 0.05055 | 0.05055 | 0.05055 | 0.98374 | -0.31244 | 0.98337 | -0.31962 | 13.8874
307 | 0.065573 | 0.016522 | -0.065557 | -0.016512 | 1.6454e-05 | 1.0474e-05 | 0.09892 | 0.09892 | 0.09892 | 0.98671 | -0.25458 | 0.98644 | -0.25983 | 27.1758
308 | 0.0020175 | 0.0005051 | -0.0020174 | -0.00050531 | 6.888e-08 | -2.0996e-07 | 0.0030406 | 0.0030407 | 0.0030407 | 0.98728 | -0.24443 | 0.98724 | -0.24514 | 0.83535
309 | 0.012391 | 0.0031051 | -0.01239 | -0.0031046 | 9.9464e-07 | 5.3941e-07 | 0.018679 | 0.018679 | 0.018679 | 0.98706 | -0.2486 | 0.98698 | -0.25029 | 5.1316
310 | 0.0011043 | 0.00027645 | -0.0011043 | -0.00027661 | 1.3872e-08 | -1.6188e-07 | 0.0016643 | 0.0016644 | 0.0016644 | 0.98724 | -0.24514 | 0.98723 | -0.24541 | 0.45724
311 | 0.003329 | 0.00083411 | -0.0033288 | -0.00083423 | 1.6779e-07 | -1.1961e-07 | 0.0050189 | 0.005019 | 0.005019 | 0.98698 | -0.25029 | 0.98692 | -0.25135 | 1.3788
312 | 0.00055496 | 0.00013895 | -0.00055496 | -0.00013909 | 2.8906e-09 | -1.3902e-07 | 0.00083643 | 0.00083648 | 0.00083648 | 0.98723 | -0.24541 | 0.98722 | -0.24552 | 0.2298
313 | 0.0010597 | 0.00026553 | -0.0010597 | -0.00026559 | 4.2698e-09 | -5.4262e-08 | 0.0015977 | 0.0015978 | 0.0015978 | 0.98692 | -0.25135 | 0.98692 | -0.25143 | 0.43894
314 | 0.0045316 | 0.0011356 | -0.0045315 | -0.0011356 | 1.1767e-07 | -1.0687e-08 | 0.0068303 | 0.0068303 | 0.0068303 | 0.98722 | -0.24553 | 0.98719 | -0.24607 | 1.8765
315 | 0.0022805 | 0.00057147 | -0.0022805 | -0.00057154 | 2.9154e-08 | -6.5464e-08 | 0.0034374 | 0.0034374 | 0.0034374 | 0.98719 | -0.24607 | 0.98718 | -0.24634 | 0.94435
316 | -0.0068826 | -0.0017249 | 0.0068831 | 0.0017251 | 5.2719e-07 | 1.7313e-07 | 0.010417 | 0.010417 | 0.010417 | 0.9831 | -0.32496 | 0.98318 | -0.32335 | 2.8619
317 | -0.013975 | -0.003502 | 0.013977 | 0.0035032 | 2.092e-06 | 1.1807e-06 | 0.021151 | 0.021151 | 0.021151 | 0.98318 | -0.32335 | 0.98334 | -0.32021 | 5.8107
318 | 0.0070921 | 0.0017769 | -0.0070918 | -0.0017768 | 3.5461e-07 | 1.2287e-07 | 0.010734 | 0.010734 | 0.010734 | 0.98318 | -0.32335 | 0.98313 | -0.3244 | 2.9488
319 | -0.013977 | -0.0035032 | 0.013978 | 0.0035036 | 7.6403e-07 | 4.312e-07 | 0.021151 | 0.021151 | 0.021151 | 0.98334 | -0.32021 | 0.9834 | -0.31906 | 5.8107
320 | 0.00093368 | 0.00023367 | -0.00093366 | -0.00023396 | 1.7671e-08 | -2.8791e-07 | 0.0014131 | 0.0014132 | 0.0014132 | 0.98313 | -0.3244 | 0.98311 | -0.3248 | 0.38823
321 | 0.0061581 | 0.0015431 | -0.0061575 | -0.001543 | 5.4498e-07 | 1.3668e-07 | 0.0093205 | 0.0093206 | 0.0093206 | 0.98313 | -0.3244 | 0.98303 | -0.32626 | 2.5606
322 | -0.015922 | -0.0039909 | 0.015928 | 0.0039941 | 5.4345e-06 | 3.1612e-06 | 0.024093 | 0.024093 | 0.024093 | 0.9834 | -0.31906 | 0.98377 | -0.3119 | 6.6189
323 | 0.00046615 | 0.00011679 | -0.00046615 | -0.00011683 | 6.3474e-10 | -4.2705e-08 | 0.00070555 | 0.00070556 | 0.00070556 | 0.98311 | -0.3248 | 0.9831 | -0.32483 | 0.19384
324 | 0.0056058 | 0.0014049 | -0.0056055 | -0.0014048 | 2.9215e-07 | 4.9812e-08 | 0.0084855 | 0.0084855 | 0.0084855 | 0.98303 | -0.32626 | 0.98298 | -0.32735 | 2.3312
325 | 0.00055175 | 0.0001381 | -0.00055174 | -0.00013828 | 3.7912e-09 | -1.8134e-07 | 0.00083512 | 0.00083518 | 0.00083518 | 0.98303 | -0.32626 | 0.98302 | -0.3264 | 0.22945
326 | 0.031589 | 0.0079338 | -0.031577 | -0.0079265 | 1.1726e-05 | 7.3312e-06 | 0.047805 | 0.047805 | 0.047805 | 0.98337 | -0.31962 | 0.98297 | -0.3274 | 13.1333
327 | 0.027988 | 0.007027 | -0.027981 | -0.0070225 | 7.2027e-06 | 4.4741e-06 | 0.042372 | 0.042372 | 0.042372 | 0.98297 | -0.3274 | 0.98269 | -0.3328 | 11.6407
328 | 0.027038 | 0.0067864 | -0.027029 | -0.0067804 | 9.6088e-06 | 5.9561e-06 | 0.040946 | 0.040946 | 0.040946 | 0.98269 | -0.3328 | 0.98231 | -0.34025 | 11.2488
329 | 0.0038181 | 0.0009567 | -0.0038178 | -0.00095682 | 3.1113e-07 | -1.1729e-07 | 0.0057724 | 0.0057725 | 0.0057725 | 0.98422 | -0.30293 | 0.98414 | -0.30464 | 1.5858
330 | -0.042253 | -0.010617 | 0.042273 | 0.01063 | 2.0408e-05 | 1.2892e-05 | 0.063891 | 0.063891 | 0.063891 | 0.98422 | -0.30293 | 0.98474 | -0.29282 | 17.5524
331 | 0.021169 | 0.0053129 | -0.021159 | -0.0053071 | 9.4977e-06 | 5.7669e-06 | 0.032069 | 0.032069 | 0.032069 | 0.98231 | -0.34025 | 0.98183 | -0.34967 | 8.8102
332 | 0.0058602 | 0.0014675 | -0.0058596 | -0.0014674 | 6.1496e-07 | 1.3014e-07 | 0.0088766 | 0.0088767 | 0.0088767 | 0.98231 | -0.34025 | 0.9822 | -0.34246 | 2.4387
333 | -0.062864 | -0.015798 | 0.062933 | 0.015843 | 6.9929e-05 | 4.4491e-05 | 0.095007 | 0.095007 | 0.095007 | 0.98474 | -0.29282 | 0.98594 | -0.26954 | 26.1007
334 | 0.02059 | 0.0051687 | -0.020581 | -0.0051631 | 9.3144e-06 | 5.635e-06 | 0.031116 | 0.031116 | 0.031116 | 0.98474 | -0.29282 | 0.98426 | -0.30231 | 8.5484
335 | 0.0058596 | 0.0014674 | -0.0058588 | -0.0014672 | 7.6244e-07 | 1.6144e-07 | 0.0088767 | 0.0088769 | 0.0088769 | 0.9822 | -0.34246 | 0.98206 | -0.34519 | 2.4387
336 | -0.063811 | -0.016063 | 0.063841 | 0.016082 | 2.9641e-05 | 1.8862e-05 | 0.096331 | 0.096331 | 0.096331 | 0.98594 | -0.26954 | 0.98644 | -0.25983 | 26.4646
337 | 0.020025 | 0.0050239 | -0.020022 | -0.0050222 | 2.7704e-06 | 1.6706e-06 | 0.030276 | 0.030276 | 0.030276 | 0.98426 | -0.30231 | 0.98411 | -0.30521 | 8.3177
338 | 0.00038273 | 9.5833e-05 | -0.00038273 | -9.5922e-05 | 8.7261e-10 | -8.8838e-08 | 0.00057687 | 0.0005769 | 0.0005769 | 0.98719 | -0.24605 | 0.98719 | -0.24609 | 0.15849
339 | 0.0018501 | 0.00046357 | -0.0018501 | -0.00046364 | 1.6896e-08 | -6.3263e-08 | 0.0027886 | 0.0027887 | 0.0027887 | 0.98719 | -0.24609 | 0.98718 | -0.24628 | 0.76612
340 | 0.019261 | 0.0048314 | -0.019261 | -0.004831 | 6.6578e-07 | 3.9951e-07 | 0.029125 | 0.029125 | 0.029125 | 0.98411 | -0.30521 | 0.98407 | -0.30593 | 8.0015
341 | 0.018347 | 0.0046021 | -0.018345 | -0.004601 | 1.7772e-06 | 1.0592e-06 | 0.027744 | 0.027744 | 0.027744 | 0.98407 | -0.30593 | 0.98397 | -0.30797 | 7.622
342 | 0.01686 | 0.0042287 | -0.016857 | -0.0042269 | 3.1618e-06 | 1.8589e-06 | 0.025498 | 0.025498 | 0.025498 | 0.98397 | -0.30797 | 0.98377 | -0.3119 | 7.0049
343 | 0.0040392 | 0.0010123 | -0.0040391 | -0.0010123 | 4.9102e-08 | -1.2971e-08 | 0.0061144 | 0.0061145 | 0.0061145 | 0.98298 | -0.32735 | 0.98296 | -0.32761 | 1.6798
344 | 0.003239 | 0.00081149 | -0.0032389 | -0.0008116 | 1.3962e-07 | -1.0525e-07 | 0.0049138 | 0.0049139 | 0.0049139 | 0.98084 | -0.36916 | 0.98079 | -0.37006 | 1.35
345 | 0.0023702 | 0.00059387 | -0.0023701 | -0.00059389 | 8.9676e-09 | -1.7601e-08 | 0.0035959 | 0.0035959 | 0.0035959 | 0.98079 | -0.37006 | 0.98079 | -0.37014 | 0.98787
346 | 0.0013036 | 0.00032658 | -0.0013035 | -0.0003267 | 1.5092e-08 | -1.2019e-07 | 0.0019777 | 0.0019777 | 0.0019777 | 0.98079 | -0.37014 | 0.98077 | -0.37038 | 0.54333
347 | 0.0016958 | 0.00042498 | -0.0016958 | -0.00042501 | 7.4051e-09 | -3.39e-08 | 0.0025561 | 0.0025562 | 0.0025562 | 0.98718 | -0.24628 | 0.98718 | -0.24638 | 0.70224
348 | 0.00090242 | 0.00022596 | -0.00090241 | -0.00022617 | 1.1814e-08 | -2.0386e-07 | 0.0013702 | 0.0013702 | 0.0013702 | 0.98 | -0.38562 | 0.97998 | -0.38589 | 0.37644
349 | 0.00060934 | 0.00015252 | -0.00060934 | -0.00015256 | 9.8508e-10 | -3.9038e-08 | 0.00091928 | 0.0009193 | 0.0009193 | 0.98624 | -0.26454 | 0.98624 | -0.26457 | 0.25255
350 | 0.00039411 | 9.8621e-05 | -0.00039411 | -9.8772e-05 | 1.5844e-09 | -1.5149e-07 | 0.00059457 | 0.00059462 | 0.00059462 | 0.98624 | -0.26457 | 0.98624 | -0.26466 | 0.16336
351 | 0.0032384 | 0.00081051 | -0.0032383 | -0.00081058 | 9.5296e-08 | -7.257e-08 | 0.0049065 | 0.0049065 | 0.0049065 | 0.98206 | -0.34519 | 0.98203 | -0.34581 | 1.3479

## res_trafo
| p_hv_mw | q_hv_mvar | p_lv_mw | q_lv_mvar | pl_mw | ql_mvar | i_hv_ka | i_lv_ka | vm_hv_pu | va_hv_degree | vm_lv_pu | va_lv_degree | loading_percent
0 | -1.2729e-15 | -1.3162e-15 | 0.00165 | 1.2699e-07 | 0.00165 | 1.2699e-07 | 5.2857e-17 | 0.0023815 | 0.99998 | 149.9956 | 1 | 0 | 0.2619

## res_ext_grid
| p_mw | q_mvar
0 | 0.4057 | 0.10336

## res_load
| p_mw | q_mvar
0 | 0.00054684 | 0.00013705
1 | 0.000292 | 7.3182e-05
2 | 0.000766 | 0.00019198
3 | 0.00017686 | 4.4324e-05
4 | 0.0019224 | 0.00048179
5 | 0.0015136 | 0.00037934
6 | 0.00061983 | 0.00015534
7 | 0.0024596 | 0.00061644
8 | 0.0018446 | 0.00046229
9 | 0.0038705 | 0.00097005
10 | 0.0012975 | 0.00032519
11 | 0.0012814 | 0.00032116
12 | 0.0027145 | 0.00068032
13 | 0.0020671 | 0.00051808
14 | 0.00087496 | 0.00021929
15 | 0.002407 | 0.00060325
16 | 0.00093941 | 0.00023544
17 | 0.0034059 | 0.0008536
18 | 0.00030257 | 7.583e-05
19 | 0.0026832 | 0.00067248
20 | 0.0012398 | 0.00031072
21 | 0.0022822 | 0.00057196
22 | 0.0010279 | 0.00025762
23 | 0.0027943 | 0.00070032
24 | 0.0023393 | 0.00058629
25 | 0.00012984 | 3.2541e-05
26 | 0.00080065 | 0.00020066
27 | 0.0017696 | 0.00044349
28 | 0.0022542 | 0.00056497
29 | 0.0011496 | 0.00028811
30 | 0.00017119 | 4.2904e-05
31 | 0.00022545 | 5.6504e-05
32 | 0.00040247 | 0.00010087
33 | 0.00014246 | 3.5705e-05
34 | 0.0002325 | 5.8269e-05
35 | 6.2968e-05 | 1.5781e-05
36 | 0.00010635 | 2.6654e-05
37 | 0.00081891 | 0.00020524
38 | 0.00015413 | 3.8628e-05
39 | 0.00033494 | 8.3943e-05
40 | 0.00024213 | 6.0685e-05
41 | 0.00023757 | 5.9541e-05
42 | 0.0014616 | 0.00036632
43 | 0.001613 | 0.00040426
44 | 0.001808 | 0.00045313
45 | 0.0014271 | 0.00035767
46 | 0.0018733 | 0.0004695
47 | 0.0026273 | 0.00065846
48 | 0.0016268 | 0.00040771
49 | 0.00081425 | 0.00020407
50 | 0.00015127 | 3.7912e-05
51 | 0.00018471 | 4.6292e-05
52 | 0.0001166 | 2.9222e-05
53 | 0.00012523 | 3.1386e-05
54 | 0.00012227 | 3.0643e-05
55 | 0.00016697 | 4.1846e-05
56 | 0.0016205 | 0.00040613
57 | 0.0016165 | 0.00040514
58 | 0.00058002 | 0.00014537
59 | 0.0039297 | 0.00098486
60 | 0.0040241 | 0.0010085
61 | 0.00037196 | 9.3221e-05
62 | 0.003289 | 0.00082429
63 | 0.0018727 | 0.00046933
64 | 0.0012397 | 0.00031069
65 | 0.00072984 | 0.00018291
66 | 0.00090721 | 0.00022737
67 | 0.00081644 | 0.00020462
68 | 0.00038481 | 9.6442e-05
69 | 0.0010701 | 0.00026819
70 | 0.00051119 | 0.00012812
71 | 0.00040405 | 0.00010126
72 | 0.0019462 | 0.00048778
73 | 0.00031906 | 7.9963e-05
74 | 0.00093639 | 0.00023468
75 | 0.0014799 | 0.00037089
76 | 0.00043518 | 0.00010907
77 | 0.0034012 | 0.00085241
78 | 0.0011819 | 0.00029622
79 | 0.00044497 | 0.00011152
80 | 0.00019038 | 4.7714e-05
81 | 0.0011737 | 0.00029417
82 | 0.00098111 | 0.00024589
83 | 0.0010213 | 0.00025597
84 | 0.0024706 | 0.00061918
85 | 0.0010123 | 0.0002537
86 | 0.0014702 | 0.00036848
87 | 0.00067306 | 0.00016868
88 | 0.0013911 | 0.00034865
89 | 6.5353e-05 | 1.6379e-05
90 | 0.0011516 | 0.00028861
91 | 0.0013248 | 0.00033202
92 | 0.00073657 | 0.0001846
93 | 0.0032202 | 0.00080705
94 | 0.0017951 | 0.0004499
95 | 0.00054423 | 0.0001364
96 | 0.0010153 | 0.00025446
97 | 0.0025042 | 0.0006276
98 | 0.0024988 | 0.00062626
99 | 0.00080926 | 0.00020282
100 | 0.0059843 | 0.0014998
101 | 0.0021733 | 0.00054469
102 | 0.0012572 | 0.00031508
103 | 0.0017738 | 0.00044456
104 | 0.0011972 | 0.00030004
105 | 0.0033609 | 0.00084231
106 | 0.0035702 | 0.00089477
107 | 0.00087787 | 0.00022001
108 | 0.00041603 | 0.00010427
109 | 0.0039726 | 0.00099562
110 | 0.0015755 | 0.00039486
111 | 0.00052606 | 0.00013184
112 | 0.0012955 | 0.00032468
113 | 0.0053615 | 0.0013437
114 | 0.001576 | 0.00039498
115 | 0.0022405 | 0.00056153
116 | 0.00045221 | 0.00011333
117 | 0.0016634 | 0.00041689
118 | 0.0015005 | 0.00037605
119 | 0.00101 | 0.00025312
120 | 0.0020431 | 0.00051205
121 | 0.00090933 | 0.0002279
122 | 0.0025005 | 0.00062668
123 | 0.0012955 | 0.00032468
124 | 0.0016022 | 0.00040154
125 | 0.0018468 | 0.00046285
126 | 0.00094011 | 0.00023561
127 | 0.0079907 | 0.0020027
128 | 0.011674 | 0.0029257
129 | 0.0027682 | 0.00069377
130 | 0.0056703 | 0.0014211
131 | 0.0003843 | 9.6316e-05
132 | 0.0006723 | 0.00016849
133 | 0.0030882 | 0.00077398
134 | 0.0019436 | 0.00048712
135 | 0.0012287 | 0.00030794
136 | 0.00071486 | 0.00017916
137 | 0.00051958 | 0.00013022
138 | 0.00043848 | 0.00010989
139 | 0.00039577 | 9.9188e-05
140 | 0.0022697 | 0.00056883
141 | 0.0042297 | 0.0010601
142 | 0.0005491 | 0.00013762
143 | 0.0015207 | 0.00038112
144 | 0.0016907 | 0.00042373
145 | 0.001053 | 0.00026392
146 | 0.00050735 | 0.00012716
147 | 0.0013617 | 0.00034126
148 | 0.0015829 | 0.00039672
149 | 0.0031406 | 0.00078712
150 | 0.00171 | 0.00042858
151 | 0.0042385 | 0.0010623
152 | 0.001268 | 0.00031779
153 | 0.0017865 | 0.00044775
154 | 0.00025396 | 6.3648e-05
155 | 0.0014978 | 0.00037538
156 | 0.00077654 | 0.00019462
157 | 0.0017527 | 0.00043926
158 | 0.0018275 | 0.00045802
159 | 0.001946 | 0.00048772
160 | 0.0016817 | 0.00042146
161 | 0.001134 | 0.00028421
162 | 0.0021545 | 0.00053997
163 | 0.00079002 | 0.000198
164 | 0.0020249 | 0.00050749
165 | 0.0027444 | 0.00068781
166 | 0.0016727 | 0.00041922
167 | 0.005089 | 0.0012754
168 | 0.00077152 | 0.00019336
169 | 0.0008986 | 0.00022521
170 | 0.00060553 | 0.00015176
171 | 0.00079362 | 0.0001989
172 | 0.0057769 | 0.0014478
173 | 0.00079283 | 0.0001987
174 | 0.0021547 | 0.00054001
175 | 0.0021318 | 0.00053428
176 | 0.00081412 | 0.00020404
177 | 0.006342 | 0.0015895
178 | 0.0027292 | 0.000684
179 | 0.00075714 | 0.00018976
180 | 0.0066347 | 0.0016628
181 | 0.0039327 | 0.00098562
182 | 0.0080911 | 0.0020278
183 | 0.0074858 | 0.0018761
184 | 0.0054174 | 0.0013577
185 | 0.0058841 | 0.0014747
186 | 0.0034192 | 0.00085693
187 | 0.001023 | 0.00025638
188 | 0.00040659 | 0.0001019
189 | 0.00029395 | 7.367e-05
190 | 0.0016958 | 0.000425
191 | 0.00059248 | 0.00014849
192 | 0.0003589 | 8.9948e-05
193 | 0.001236 | 0.00030977
194 | 0.00061502 | 0.00015414
195 | 0.00091317 | 0.00022886
196 | 0.0005493 | 0.00013767
197 | 0.0022691 | 0.0005687
198 | 0.00269 | 0.00067417
199 | 0.0023813 | 0.00059681
200 | 0.002251 | 0.00056415
201 | 0.0022805 | 0.00057154
202 | 0.00082745 | 0.00020738
203 | 0.0019443 | 0.00048728
204 | 0.00046751 | 0.00011717
205 | 0.001814 | 0.00045464
206 | 0.0035891 | 0.00089951
207 | 0.00094213 | 0.00023612
208 | 0.0038178 | 0.00095682
209 | 0.00035413 | 8.8753e-05
210 | 0.00087777 | 0.00021999
211 | 0.00055553 | 0.00013923
212 | 0.00034931 | 8.7546e-05
213 | 0.00038273 | 9.5922e-05
214 | 0.00015305 | 3.8359e-05
215 | 0.00076115 | 0.00019076
216 | 0.00091352 | 0.00022895
217 | 0.0014854 | 0.00037229
218 | 0.001716 | 0.00043008
219 | 0.00092901 | 0.00023283
220 | 0.0026092 | 0.00065392
221 | 0.00046615 | 0.00011683
222 | 0.0015663 | 0.00039255
223 | 0.00055174 | 0.00013828
224 | 0.0040391 | 0.0010123
225 | 0.00086873 | 0.00021772
226 | 0.0010666 | 0.00026731
227 | 0.0013035 | 0.0003267
228 | 0.00015426 | 3.8661e-05
229 | 0.0016958 | 0.00042501
230 | 0.00096007 | 0.00024062
231 | 0.00090241 | 0.00022617
232 | 0.00079125 | 0.00019831
233 | 0.001527 | 0.0003827
234 | 0.00021523 | 5.3942e-05
235 | 0.0026204 | 0.00065673
236 | 0.00095039 | 0.00023819
237 | 0.00055496 | 0.00013909
238 | 0.0010597 | 0.00026559
239 | 0.00039411 | 9.8772e-05

## dtypes
| element | column | dtype
0 | bus | name | object
1 | bus | vn_kv | float64
2 | bus | type | object
3 | bus | zone | object
4 | bus | in_service | bool
5 | load | name | object
6 | load | bus | uint32
7 | load | p_mw | float64
8 | load | q_mvar | float64
9 | load | const_z_percent | float64
10 | load | const_i_percent | float64
11 | load | sn_mva | float64
12 | load | scaling | float64
13 | load | in_service | bool
14 | load | type | object
15 | ext_grid | name | object
16 | ext_grid | bus | uint32
17 | ext_grid | vm_pu | float64
18 | ext_grid | va_degree | float64
19 | ext_grid | slack_weight | float64
20 | ext_grid | in_service | bool
21 | line | name | object
22 | line | std_type | object
23 | line | from_bus | uint32
24 | line | to_bus | uint32
25 | line | length_km | float64
26 | line | r_ohm_per_km | float64
27 | line | x_ohm_per_km | float64
28 | line | c_nf_per_km | float64
29 | line | g_us_per_km | float64
30 | line | max_i_ka | float64
31 | line | df | float64
32 | line | parallel | uint32
33 | line | type | object
34 | line | in_service | bool
35 | trafo | name | object
36 | trafo | std_type | object
37 | trafo | hv_bus | uint32
38 | trafo | lv_bus | uint32
39 | trafo | sn_mva | float64
40 | trafo | vn_hv_kv | float64
41 | trafo | vn_lv_kv | float64
42 | trafo | vk_percent | float64
43 | trafo | vkr_percent | float64
44 | trafo | pfe_kw | float64
45 | trafo | i0_percent | float64
46 | trafo | shift_degree | float64
47 | trafo | tap_side | object
48 | trafo | tap_neutral | int32
49 | trafo | tap_min | int32
50 | trafo | tap_max | int32
51 | trafo | tap_step_percent | float64
52 | trafo | tap_step_degree | float64
53 | trafo | tap_pos | int32
54 | trafo | tap_phase_shifter | bool
55 | trafo | parallel | uint32
56 | trafo | df | float64
57 | trafo | in_service | bool
58 | line_geodata | coords | object
59 | bus_geodata | x | float64
60 | bus_geodata | y | float64
61 | bus_geodata | coords | object
62 | res_bus | vm_pu | float64
63 | res_bus | va_degree | float64
64 | res_bus | p_mw | float64
65 | res_bus | q_mvar | float64
66 | res_line | p_from_mw | float64
67 | res_line | q_from_mvar | float64
68 | res_line | p_to_mw | float64
69 | res_line | q_to_mvar | float64
70 | res_line | pl_mw | float64
71 | res_line | ql_mvar | float64
72 | res_line | i_from_ka | float64
73 | res_line | i_to_ka | float64
74 | res_line | i_ka | float64
75 | res_line | vm_from_pu | float64
76 | res_line | va_from_degree | float64
77 | res_line | vm_to_pu | float64
78 | res_line | va_to_degree | float64
79 | res_line | loading_percent | float64
80 | res_trafo | p_hv_mw | float64
81 | res_trafo | q_hv_mvar | float64
82 | res_trafo | p_lv_mw | float64
83 | res_trafo | q_lv_mvar | float64
84 | res_trafo | pl_mw | float64
85 | res_trafo | ql_mvar | float64
86 | res_trafo | i_hv_ka | float64
87 | res_trafo | i_lv_ka | float64
88 | res_trafo | vm_hv_pu | float64
89 | res_trafo | va_hv_degree | float64
90 | res_trafo | vm_lv_pu | float64
91 | res_trafo | va_lv_degree | float64
92 | res_trafo | loading_percent | float64
93 | res_ext_grid | p_mw | float64
94 | res_ext_grid | q_mvar | float64
95 | res_load | p_mw | float64
96 | res_load | q_mvar | float64

## parameters
| version | format_version | converged | OPF_converged | name | f_hz | sn_mva
0 | 2.14.6 | 2.14.0 | TRUE | FALSE |  | 50 | 1