## bus
| name | vn_kv | type | zone | in_service
0 | bus_LV_213-3_0_3_node_0 | 0.4 | n |  | TRUE
1 | bus_LV_213-3_0_3_node_1 | 0.4 | n |  | TRUE
2 | bus_LV_213-3_0_3_node_2 | 0.4 | n |  | TRUE
3 | bus_LV_213-3_0_3_node_4 | 0.4 | n |  | TRUE
4 | bus_LV_213-3_0_3_node_5 | 0.4 | n |  | TRUE
5 | bus_LV_213-3_0_3_node_6 | 0.4 | n |  | TRUE
6 | bus_LV_213-3_0_3_node_90 | 0.4 | n |  | TRUE
7 | bus_LV_213-3_0_3_node_192 | 0.4 | n |  | TRUE
8 | bus_LV_213-3_0_3_node_11 | 0.4 | n |  | TRUE
9 | bus_LV_213-3_0_3_node_199 | 0.4 | n |  | TRUE
10 | bus_LV_213-3_0_3_node_13 | 0.4 | n |  | TRUE
11 | bus_LV_213-3_0_3_node_8 | 0.4 | n |  | TRUE
12 | bus_LV_213-3_0_3_node_9 | 0.4 | n |  | TRUE
13 | bus_LV_213-3_0_3_node_7 | 0.4 | n |  | TRUE
14 | bus_LV_213-3_0_3_node_12 | 0.4 | n |  | TRUE
15 | bus_LV_213-3_0_3_node_24 | 0.4 | n |  | TRUE
16 | bus_LV_213-3_0_3_node_134 | 0.4 | n |  | TRUE
17 | bus_LV_213-3_0_3_node_160 | 0.4 | n |  | TRUE
18 | bus_LV_213-3_0_3_node_25 | 0.4 | n |  | TRUE
19 | bus_LV_213-3_0_3_node_110 | 0.4 | n |  | TRUE
20 | bus_LV_213-3_0_3_node_16 | 0.4 | n |  | TRUE
21 | bus_LV_213-3_0_3_node_157 | 0.4 | n |  | TRUE
22 | bus_LV_213-3_0_3_node_158 | 0.4 | n |  | TRUE
23 | bus_LV_213-3_0_3_node_17 | 0.4 | n |  | TRUE
24 | bus_LV_213-3_0_3_node_156 | 0.4 | n |  | TRUE
25 | bus_LV_213-3_0_3_node_188 | 0.4 | n |  | TRUE
26 | bus_LV_213-3_0_3_node_19 | 0.4 | n |  | TRUE
27 | bus_LV_213-3_0_3_node_159 | 0.4 | n |  | TRUE
28 | bus_LV_213-3_0_3_node_20 | 0.4 | n |  | TRUE
29 | bus_LV_213-3_0_3_node_23 | 0.4 | n |  | TRUE
30 | bus_LV_213-3_0_3_node_162 | 0.4 | n |  | TRUE
31 | bus_LV_213-3_0_3_node_191 | 0.4 | n |  | TRUE
32 | bus_LV_213-3_0_3_node_89 | 0.4 | n |  | TRUE
33 | bus_LV_213-3_0_3_node_117 | 0.4 | n |  | TRUE
34 | bus_LV_213-3_0_3_node_115 | 0.4 | n |  | TRUE
35 | bus_LV_213-3_0_3_node_26 | 0.4 | n |  | TRUE
36 | bus_LV_213-3_0_3_node_116 | 0.4 | n |  | TRUE
37 | bus_LV_213-3_0_3_node_29 | 0.4 | n |  | TRUE
38 | bus_LV_213-3_0_3_node_113 | 0.4 | n |  | TRUE
39 | bus_LV_213-3_0_3_node_27 | 0.4 | n |  | TRUE
40 | bus_LV_213-3_0_3_node_119 | 0.4 | n |  | TRUE
41 | bus_LV_213-3_0_3_node_31 | 0.4 | n |  | TRUE
42 | bus_LV_213-3_0_3_node_107 | 0.4 | n |  | TRUE
43 | bus_LV_213-3_0_3_node_28 | 0.4 | n |  | TRUE
44 | bus_LV_213-3_0_3_node_145 | 0.4 | n |  | TRUE
45 | bus_LV_213-3_0_3_node_150 | 0.4 | n |  | TRUE
46 | bus_LV_213-3_0_3_node_123 | 0.4 | n |  | TRUE
47 | bus_LV_213-3_0_3_node_114 | 0.4 | n |  | TRUE
48 | bus_LV_213-3_0_3_node_152 | 0.4 | n |  | TRUE
49 | bus_LV_213-3_0_3_node_34 | 0.4 | n |  | TRUE
50 | bus_LV_213-3_0_3_node_37 | 0.4 | n |  | TRUE
51 | bus_LV_213-3_0_3_node_36 | 0.4 | n |  | TRUE
52 | bus_LV_213-3_0_3_node_32 | 0.4 | n |  | TRUE
53 | bus_LV_213-3_0_3_node_197 | 0.4 | n |  | TRUE
54 | bus_LV_213-3_0_3_node_132 | 0.4 | n |  | TRUE
55 | bus_LV_213-3_0_3_node_109 | 0.4 | n |  | TRUE
56 | bus_LV_213-3_0_3_node_169 | 0.4 | n |  | TRUE
57 | bus_LV_213-3_0_3_node_171 | 0.4 | n |  | TRUE
58 | bus_LV_213-3_0_3_node_170 | 0.4 | n |  | TRUE
59 | bus_LV_213-3_0_3_node_166 | 0.4 | n |  | TRUE
60 | bus_LV_213-3_0_3_node_167 | 0.4 | n |  | TRUE
61 | bus_LV_213-3_0_3_node_146 | 0.4 | n |  | TRUE
62 | bus_LV_213-3_0_3_node_187 | 0.4 | n |  | TRUE
63 | bus_LV_213-3_0_3_node_143 | 0.4 | n |  | TRUE
64 | bus_LV_213-3_0_3_node_196 | 0.4 | n |  | TRUE
65 | bus_LV_213-3_0_3_node_105 | 0.4 | n |  | TRUE
66 | bus_LV_213-3_0_3_node_100 | 0.4 | n |  | TRUE
67 | bus_LV_213-3_0_3_node_161 | 0.4 | n |  | TRUE
68 | bus_LV_213-3_0_3_node_177 | 0.4 | n |  | TRUE
69 | bus_LV_213-3_0_3_node_176 | 0.4 | n |  | TRUE
70 | bus_LV_213-3_0_3_node_163 | 0.4 | n |  | TRUE
71 | bus_LV_213-3_0_3_node_96 | 0.4 | n |  | TRUE
72 | bus_LV_213-3_0_3_node_118 | 0.4 | n |  | TRUE
73 | bus_LV_213-3_0_3_node_81 | 0.4 | n |  | TRUE
74 | bus_LV_213-3_0_3_node_79 | 0.4 | n |  | TRUE
75 | bus_LV_213-3_0_3_node_108 | 0.4 | n |  | TRUE
76 | bus_LV_213-3_0_3_node_106 | 0.4 | n |  | TRUE
77 | bus_LV_213-3_0_3_node_147 | 0.4 | n |  | TRUE
78 | bus_LV_213-3_0_3_node_144 | 0.4 | n |  | TRUE
79 | bus_LV_213-3_0_3_node_151 | 0.4 | n |  | TRUE
80 | bus_LV_213-3_0_3_node_122 | 0.4 | n |  | TRUE
81 | bus_LV_213-3_0_3_node_42 | 0.4 | n |  | TRUE
82 | bus_LV_213-3_0_3_node_46 | 0.4 | n |  | TRUE
83 | bus_LV_213-3_0_3_node_39 | 0.4 | n |  | TRUE
84 | bus_LV_213-3_0_3_node_38 | 0.4 | n |  | TRUE
85 | bus_LV_213-3_0_3_node_153 | 0.4 | n |  | TRUE
86 | bus_LV_213-3_0_3_node_33 | 0.4 | n |  | TRUE
87 | bus_LV_213-3_0_3_node_35 | 0.4 | n |  | TRUE
88 | bus_LV_213-3_0_3_node_193 | 0.4 | n |  | TRUE
89 | bus_LV_213-3_0_3_node_194 | 0.4 | n |  | TRUE
90 | bus_LV_213-3_0_3_node_41 | 0.4 | n |  | TRUE
91 | bus_LV_213-3_0_3_node_55 | 0.4 | n |  | TRUE
92 | bus_LV_213-3_0_3_node_40 | 0.4 | n |  | TRUE
93 | bus_LV_213-3_0_3_node_53 | 0.4 | n |  | TRUE
94 | bus_LV_213-3_0_3_node_56 | 0.4 | n |  | TRUE
95 | bus_LV_213-3_0_3_node_175 | 0.4 | n |  | TRUE
96 | bus_LV_213-3_0_3_node_54 | 0.4 | n |  | TRUE
97 | bus_LV_213-3_0_3_node_76 | 0.4 | n |  | TRUE
98 | bus_LV_213-3_0_3_node_77 | 0.4 | n |  | TRUE
99 | bus_LV_213-3_0_3_node_44 | 0.4 | n |  | TRUE
100 | bus_LV_213-3_0_3_node_43 | 0.4 | n |  | TRUE
101 | bus_LV_213-3_0_3_node_45 | 0.4 | n |  | TRUE
102 | bus_LV_213-3_0_3_node_47 | 0.4 | n |  | TRUE
103 | bus_LV_213-3_0_3_node_48 | 0.4 | n |  | TRUE
104 | bus_LV_213-3_0_3_node_49 | 0.4 | n |  | TRUE
105 | bus_LV_213-3_0_3_node_174 | 0.4 | n |  | TRUE
106 | bus_LV_213-3_0_3_node_173 | 0.4 | n |  | TRUE
107 | bus_LV_213-3_0_3_node_121 | 0.4 | n |  | TRUE
108 | bus_LV_213-3_0_3_node_50 | 0.4 | n |  | TRUE
109 | bus_LV_213-3_0_3_node_60 | 0.4 | n |  | TRUE
110 | bus_LV_213-3_0_3_node_51 | 0.4 | n |  | TRUE
111 | bus_LV_213-3_0_3_node_52 | 0.4 | n |  | TRUE
112 | bus_LV_213-3_0_3_node_71 | 0.4 | n |  | TRUE
113 | bus_LV_213-3_0_3_node_57 | 0.4 | n |  | TRUE
114 | bus_LV_213-3_0_3_node_58 | 0.4 | n |  | TRUE
115 | bus_LV_213-3_0_3_node_59 | 0.4 | n |  | TRUE
116 | bus_LV_213-3_0_3_node_61 | 0.4 | n |  | TRUE
117 | bus_LV_213-3_0_3_node_70 | 0.4 | n |  | TRUE
118 | bus_LV_213-3_0_3_node_66 | 0.4 | n |  | TRUE
119 | bus_LV_213-3_0_3_node_62 | 0.4 | n |  | TRUE
120 | bus_LV_213-3_0_3_node_63 | 0.4 | n |  | TRUE
121 | bus_LV_213-3_0_3_node_65 | 0.4 | n |  | TRUE
122 | bus_LV_213-3_0_3_node_67 | 0.4 | n |  | TRUE
123 | bus_LV_213-3_0_3_node_68 | 0.4 | n |  | TRUE
124 | bus_LV_213-3_0_3_node_69 | 0.4 | n |  | TRUE
125 | bus_LV_213-3_0_3_node_178 | 0.4 | n |  | TRUE
126 | bus_LV_213-3_0_3_node_72 | 0.4 | n |  | TRUE
127 | bus_LV_213-3_0_3_node_181 | 0.4 | n |  | TRUE
128 | bus_LV_213-3_0_3_node_73 | 0.4 | n |  | TRUE
129 | bus_LV_213-3_0_3_node_74 | 0.4 | n |  | TRUE
130 | bus_LV_213-3_0_3_node_75 | 0.4 | n |  | TRUE
131 | bus_LV_213-3_0_3_node_172 | 0.4 | n |  | TRUE
132 | bus_LV_213-3_0_3_node_82 | 0.4 | n |  | TRUE
133 | bus_LV_213-3_0_3_node_88 | 0.4 | n |  | TRUE
134 | bus_LV_213-3_0_3_node_78 | 0.4 | n |  | TRUE
135 | bus_LV_213-3_0_3_node_80 | 0.4 | n |  | TRUE
136 | bus_LV_213-3_0_3_node_120 | 0.4 | n |  | TRUE
137 | bus_LV_213-3_0_3_node_85 | 0.4 | n |  | TRUE
138 | bus_LV_213-3_0_3_node_87 | 0.4 | n |  | TRUE
139 | bus_LV_213-3_0_3_node_83 | 0.4 | n |  | TRUE
140 | bus_LV_213-3_0_3_node_84 | 0.4 | n |  | TRUE
141 | bus_LV_213-3_0_3_node_86 | 0.4 | n |  | TRUE
142 | bus_LV_213-3_0_3_node_141 | 0.4 | n |  | TRUE
143 | bus_LV_213-3_0_3_node_186 | 0.4 | n |  | TRUE
144 | bus_LV_213-3_0_3_node_142 | 0.4 | n |  | TRUE
145 | bus_LV_213-3_0_3_node_140 | 0.4 | n |  | TRUE
146 | bus_LV_213-3_0_3_node_91 | 0.4 | n |  | TRUE
147 | bus_LV_213-3_0_3_node_93 | 0.4 | n |  | TRUE
148 | bus_LV_213-3_0_3_node_92 | 0.4 | n |  | TRUE
149 | bus_LV_213-3_0_3_node_94 | 0.4 | n |  | TRUE
150 | bus_LV_213-3_0_3_node_95 | 0.4 | n |  | TRUE
151 | bus_LV_213-3_0_3_node_97 | 0.4 | n |  | TRUE
152 | bus_LV_213-3_0_3_node_164 | 0.4 | n |  | TRUE
153 | bus_LV_213-3_0_3_node_98 | 0.4 | n |  | TRUE
154 | bus_LV_213-3_0_3_node_99 | 0.4 | n |  | TRUE
155 | bus_LV_213-3_0_3_node_101 | 0.4 | n |  | TRUE
156 | bus_LV_213-3_0_3_node_102 | 0.4 | n |  | TRUE
157 | bus_LV_213-3_0_3_node_103 | 0.4 | n |  | TRUE
158 | bus_LV_213-3_0_3_node_104 | 0.4 | n |  | TRUE
159 | bus_LV_213-3_0_3_node_139 | 0.4 | n |  | TRUE
160 | bus_LV_213-3_0_3_node_129 | 0.4 | n |  | TRUE
161 | bus_LV_213-3_0_3_node_111 | 0.4 | n |  | TRUE
162 | bus_LV_213-3_0_3_node_112 | 0.4 | n |  | TRUE
163 | bus_LV_213-3_0_3_node_124 | 0.4 | n |  | TRUE
164 | bus_LV_213-3_0_3_node_125 | 0.4 | n |  | TRUE
165 | bus_LV_213-3_0_3_node_126 | 0.4 | n |  | TRUE
166 | bus_LV_213-3_0_3_node_127 | 0.4 | n |  | TRUE
167 | bus_LV_213-3_0_3_node_128 | 0.4 | n |  | TRUE
168 | bus_LV_213-3_0_3_node_130 | 0.4 | n |  | TRUE
169 | bus_LV_213-3_0_3_node_131 | 0.4 | n |  | TRUE
170 | bus_LV_213-3_0_3_node_138 | 0.4 | n |  | TRUE
171 | bus_LV_213-3_0_3_node_198 | 0.4 | n |  | TRUE
172 | bus_LV_213-3_0_3_node_137 | 0.4 | n |  | TRUE
173 | bus_LV_213-3_0_3_node_133 | 0.4 | n |  | TRUE
174 | bus_LV_213-3_0_3_node_135 | 0.4 | n |  | TRUE
175 | bus_LV_213-3_0_3_node_136 | 0.4 | n |  | TRUE
176 | bus_LV_213-3_0_3_node_148 | 0.4 | n |  | TRUE
177 | bus_LV_213-3_0_3_node_149 | 0.4 | n |  | TRUE
178 | bus_LV_213-3_0_3_node_154 | 0.4 | n |  | TRUE
179 | bus_LV_213-3_0_3_node_155 | 0.4 | n |  | TRUE
180 | bus_LV_213-3_0_3_node_168 | 0.4 | n |  | TRUE
181 | bus_LV_213-3_0_3_node_179 | 0.4 | n |  | TRUE
182 | bus_LV_213-3_0_3_node_180 | 0.4 | n |  | TRUE
183 | bus_LV_213-3_0_3_node_182 | 0.4 | n |  | TRUE
184 | bus_LV_213-3_0_3_node_183 | 0.4 | n |  | TRUE
185 | bus_LV_213-3_0_3_node_184 | 0.4 | n |  | TRUE
186 | bus_LV_213-3_0_3_node_185 | 0.4 | n |  | TRUE
187 | bus_LV_213-3_0_3_node_189 | 0.4 | n |  | TRUE
188 | bus_LV_213-3_0_3_node_190 | 0.4 | n |  | TRUE
189 | bus_MV_26_1_node_85 | 20 | n |  | TRUE

## load
| name | bus | p_mw | q_mvar | const_z_percent | const_i_percent | sn_mva | scaling | in_service | type
0 | LV_213-3_0_3_load_0 | 0 | 0.0018954 | 0.00047503 | 0 | 0 |  | 1 | TRUE | wye
1 | LV_213-3_0_3_load_4 | 3 | 0.0010531 | 0.00026392 | 0 | 0 |  | 1 | TRUE | wye
2 | LV_213-3_0_3_load_6 | 5 | 0.00067897 | 0.00017016 | 0 | 0 |  | 1 | TRUE | wye
3 | LV_213-3_0_3_load_90 | 6 | 0.0034008 | 0.00085232 | 0 | 0 |  | 1 | TRUE | wye
4 | LV_213-3_0_3_load_192 | 7 | 0.0012606 | 0.00031594 | 0 | 0 |  | 1 | TRUE | wye
5 | LV_213-3_0_3_load_199 | 9 | 0.0017225 | 0.00043171 | 0 | 0 |  | 1 | TRUE | wye
6 | LV_213-3_0_3_load_7 | 13 | 0.0004744 | 0.0001189 | 0 | 0 |  | 1 | TRUE | wye
7 | LV_213-3_0_3_load_160 | 17 | 0.0021741 | 0.00054487 | 0 | 0 |  | 1 | TRUE | wye
8 | LV_213-3_0_3_load_110 | 19 | 0.0002178 | 5.4587e-05 | 0 | 0 |  | 1 | TRUE | wye
9 | LV_213-3_0_3_load_157 | 21 | 0.0045109 | 0.0011305 | 0 | 0 |  | 1 | TRUE | wye
10 | LV_213-3_0_3_load_158 | 22 | 0.0013853 | 0.0003472 | 0 | 0 |  | 1 | TRUE | wye
11 | LV_213-3_0_3_load_156 | 24 | 0.0051072 | 0.00128 | 0 | 0 |  | 1 | TRUE | wye
12 | LV_213-3_0_3_load_188 | 25 | 0.0022855 | 0.0005728 | 0 | 0 |  | 1 | TRUE | wye
13 | LV_213-3_0_3_load_159 | 27 | 0.0060089 | 0.001506 | 0 | 0 |  | 1 | TRUE | wye
14 | LV_213-3_0_3_load_162 | 30 | 0.005044 | 0.0012641 | 0 | 0 |  | 1 | TRUE | wye
15 | LV_213-3_0_3_load_191 | 31 | 0.00012456 | 3.1217e-05 | 0 | 0 |  | 1 | TRUE | wye
16 | LV_213-3_0_3_load_89 | 32 | 0.00066367 | 0.00016633 | 0 | 0 |  | 1 | TRUE | wye
17 | LV_213-3_0_3_load_117 | 33 | 0.00071946 | 0.00018031 | 0 | 0 |  | 1 | TRUE | wye
18 | LV_213-3_0_3_load_115 | 34 | 0.0010657 | 0.00026709 | 0 | 0 |  | 1 | TRUE | wye
19 | LV_213-3_0_3_load_116 | 36 | 0.0057191 | 0.0014333 | 0 | 0 |  | 1 | TRUE | wye
20 | LV_213-3_0_3_load_113 | 38 | 0.0063664 | 0.0015956 | 0 | 0 |  | 1 | TRUE | wye
21 | LV_213-3_0_3_load_119 | 40 | 0.0038714 | 0.00097027 | 0 | 0 |  | 1 | TRUE | wye
22 | LV_213-3_0_3_load_107 | 42 | 0.0098454 | 0.0024675 | 0 | 0 |  | 1 | TRUE | wye
23 | LV_213-3_0_3_load_150 | 45 | 0.0022657 | 0.00056783 | 0 | 0 |  | 1 | TRUE | wye
24 | LV_213-3_0_3_load_123 | 46 | 0.0011141 | 0.00027922 | 0 | 0 |  | 1 | TRUE | wye
25 | LV_213-3_0_3_load_114 | 47 | 0.0036332 | 0.00091056 | 0 | 0 |  | 1 | TRUE | wye
26 | LV_213-3_0_3_load_152 | 48 | 0.0034665 | 0.00086878 | 0 | 0 |  | 1 | TRUE | wye
27 | LV_213-3_0_3_load_37 | 50 | 0.00092199 | 0.00023107 | 0 | 0 |  | 1 | TRUE | wye
28 | LV_213-3_0_3_load_32 | 52 | 0.00054005 | 0.00013535 | 0 | 0 |  | 1 | TRUE | wye
29 | LV_213-3_0_3_load_197 | 53 | 0.00021237 | 5.3225e-05 | 0 | 0 |  | 1 | TRUE | wye
30 | LV_213-3_0_3_load_132 | 54 | 0.0028245 | 0.00070789 | 0 | 0 |  | 1 | TRUE | wye
31 | LV_213-3_0_3_load_109 | 55 | 0.00023244 | 5.8255e-05 | 0 | 0 |  | 1 | TRUE | wye
32 | LV_213-3_0_3_load_171 | 57 | 0.004153 | 0.0010408 | 0 | 0 |  | 1 | TRUE | wye
33 | LV_213-3_0_3_load_170 | 58 | 0.0029883 | 0.00074893 | 0 | 0 |  | 1 | TRUE | wye
34 | LV_213-3_0_3_load_166 | 59 | 0.0014829 | 0.00037165 | 0 | 0 |  | 1 | TRUE | wye
35 | LV_213-3_0_3_load_167 | 60 | 0.00060532 | 0.00015171 | 0 | 0 |  | 1 | TRUE | wye
36 | LV_213-3_0_3_load_146 | 61 | 0.0022381 | 0.00056091 | 0 | 0 |  | 1 | TRUE | wye
37 | LV_213-3_0_3_load_187 | 62 | 0.0036965 | 0.00092643 | 0 | 0 |  | 1 | TRUE | wye
38 | LV_213-3_0_3_load_143 | 63 | 0.0041415 | 0.001038 | 0 | 0 |  | 1 | TRUE | wye
39 | LV_213-3_0_3_load_196 | 64 | 0.0027068 | 0.00067839 | 0 | 0 |  | 1 | TRUE | wye
40 | LV_213-3_0_3_load_100 | 66 | 0.0021547 | 0.00054003 | 0 | 0 |  | 1 | TRUE | wye
41 | LV_213-3_0_3_load_161 | 67 | 0.0060126 | 0.0015069 | 0 | 0 |  | 1 | TRUE | wye
42 | LV_213-3_0_3_load_177 | 68 | 0.0022985 | 0.00057607 | 0 | 0 |  | 1 | TRUE | wye
43 | LV_213-3_0_3_load_176 | 69 | 0.0019052 | 0.00047749 | 0 | 0 |  | 1 | TRUE | wye
44 | LV_213-3_0_3_load_163 | 70 | 0.0030099 | 0.00075435 | 0 | 0 |  | 1 | TRUE | wye
45 | LV_213-3_0_3_load_96 | 71 | 0.0022075 | 0.00055324 | 0 | 0 |  | 1 | TRUE | wye
46 | LV_213-3_0_3_load_118 | 72 | 0.0014389 | 0.00036063 | 0 | 0 |  | 1 | TRUE | wye
47 | LV_213-3_0_3_load_81 | 73 | 0.0033565 | 0.00084122 | 0 | 0 |  | 1 | TRUE | wye
48 | LV_213-3_0_3_load_79 | 74 | 0.00096611 | 0.00024213 | 0 | 0 |  | 1 | TRUE | wye
49 | LV_213-3_0_3_load_106 | 76 | 0.0024951 | 0.00062534 | 0 | 0 |  | 1 | TRUE | wye
50 | LV_213-3_0_3_load_147 | 77 | 0.0044488 | 0.001115 | 0 | 0 |  | 1 | TRUE | wye
51 | LV_213-3_0_3_load_144 | 78 | 0.0073842 | 0.0018507 | 0 | 0 |  | 1 | TRUE | wye
52 | LV_213-3_0_3_load_151 | 79 | 0.00075491 | 0.0001892 | 0 | 0 |  | 1 | TRUE | wye
53 | LV_213-3_0_3_load_122 | 80 | 0.0011141 | 0.00027922 | 0 | 0 |  | 1 | TRUE | wye
54 | LV_213-3_0_3_load_42 | 81 | 0.00081218 | 0.00020355 | 0 | 0 |  | 1 | TRUE | wye
55 | LV_213-3_0_3_load_39 | 83 | 0.00062531 | 0.00015672 | 0 | 0 |  | 1 | TRUE | wye
56 | LV_213-3_0_3_load_38 | 84 | 0.00044934 | 0.00011262 | 0 | 0 |  | 1 | TRUE | wye
57 | LV_213-3_0_3_load_153 | 85 | 0.010118 | 0.0025358 | 0 | 0 |  | 1 | TRUE | wye
58 | LV_213-3_0_3_load_33 | 86 | 0.00021061 | 5.2785e-05 | 0 | 0 |  | 1 | TRUE | wye
59 | LV_213-3_0_3_load_35 | 87 | 0.00044332 | 0.00011111 | 0 | 0 |  | 1 | TRUE | wye
60 | LV_213-3_0_3_load_193 | 88 | 0.00020552 | 5.1508e-05 | 0 | 0 |  | 1 | TRUE | wye
61 | LV_213-3_0_3_load_194 | 89 | 0.0014503 | 0.00036347 | 0 | 0 |  | 1 | TRUE | wye
62 | LV_213-3_0_3_load_40 | 92 | 0.0021115 | 0.0005292 | 0 | 0 |  | 1 | TRUE | wye
63 | LV_213-3_0_3_load_53 | 93 | 0.0026354 | 0.00066049 | 0 | 0 |  | 1 | TRUE | wye
64 | LV_213-3_0_3_load_175 | 95 | 0.001805 | 0.00045237 | 0 | 0 |  | 1 | TRUE | wye
65 | LV_213-3_0_3_load_54 | 96 | 0.0019993 | 0.00050108 | 0 | 0 |  | 1 | TRUE | wye
66 | LV_213-3_0_3_load_76 | 97 | 0.0026759 | 0.00067065 | 0 | 0 |  | 1 | TRUE | wye
67 | LV_213-3_0_3_load_77 | 98 | 0.0016512 | 0.00041384 | 0 | 0 |  | 1 | TRUE | wye
68 | LV_213-3_0_3_load_44 | 99 | 0.0026283 | 0.00065872 | 0 | 0 |  | 1 | TRUE | wye
69 | LV_213-3_0_3_load_43 | 100 | 0.00075563 | 0.00018938 | 0 | 0 |  | 1 | TRUE | wye
70 | LV_213-3_0_3_load_47 | 102 | 0.0011288 | 0.00028291 | 0 | 0 |  | 1 | TRUE | wye
71 | LV_213-3_0_3_load_48 | 103 | 0.0018708 | 0.00046885 | 0 | 0 |  | 1 | TRUE | wye
72 | LV_213-3_0_3_load_49 | 104 | 0.00072647 | 0.00018207 | 0 | 0 |  | 1 | TRUE | wye
73 | LV_213-3_0_3_load_174 | 105 | 0.0018772 | 0.00047047 | 0 | 0 |  | 1 | TRUE | wye
74 | LV_213-3_0_3_load_173 | 106 | 0.0015312 | 0.00038376 | 0 | 0 |  | 1 | TRUE | wye
75 | LV_213-3_0_3_load_50 | 108 | 0.0012118 | 0.00030371 | 0 | 0 |  | 1 | TRUE | wye
76 | LV_213-3_0_3_load_60 | 109 | 0.0021548 | 0.00054004 | 0 | 0 |  | 1 | TRUE | wye
77 | LV_213-3_0_3_load_51 | 110 | 0.001305 | 0.00032706 | 0 | 0 |  | 1 | TRUE | wye
78 | LV_213-3_0_3_load_71 | 112 | 0.0016216 | 0.0004064 | 0 | 0 |  | 1 | TRUE | wye
79 | LV_213-3_0_3_load_57 | 113 | 0.0024636 | 0.00061743 | 0 | 0 |  | 1 | TRUE | wye
80 | LV_213-3_0_3_load_58 | 114 | 0.0024672 | 0.00061834 | 0 | 0 |  | 1 | TRUE | wye
81 | LV_213-3_0_3_load_59 | 115 | 0.0018662 | 0.00046772 | 0 | 0 |  | 1 | TRUE | wye
82 | LV_213-3_0_3_load_61 | 116 | 0.0035062 | 0.00087873 | 0 | 0 |  | 1 | TRUE | wye
83 | LV_213-3_0_3_load_66 | 118 | 0.0036653 | 0.00091862 | 0 | 0 |  | 1 | TRUE | wye
84 | LV_213-3_0_3_load_62 | 119 | 0.0013945 | 0.00034949 | 0 | 0 |  | 1 | TRUE | wye
85 | LV_213-3_0_3_load_63 | 120 | 0.0050204 | 0.0012582 | 0 | 0 |  | 1 | TRUE | wye
86 | LV_213-3_0_3_load_65 | 121 | 0.0020685 | 0.00051842 | 0 | 0 |  | 1 | TRUE | wye
87 | LV_213-3_0_3_load_69 | 124 | 0.002181 | 0.00054662 | 0 | 0 |  | 1 | TRUE | wye
88 | LV_213-3_0_3_load_178 | 125 | 0.0041205 | 0.0010327 | 0 | 0 |  | 1 | TRUE | wye
89 | LV_213-3_0_3_load_72 | 126 | 0.0060155 | 0.0015076 | 0 | 0 |  | 1 | TRUE | wye
90 | LV_213-3_0_3_load_181 | 127 | 0.0036202 | 0.0009073 | 0 | 0 |  | 1 | TRUE | wye
91 | LV_213-3_0_3_load_73 | 128 | 0.0035385 | 0.00088683 | 0 | 0 |  | 1 | TRUE | wye
92 | LV_213-3_0_3_load_74 | 129 | 0.0034384 | 0.00086175 | 0 | 0 |  | 1 | TRUE | wye
93 | LV_213-3_0_3_load_75 | 130 | 0.0020801 | 0.00052133 | 0 | 0 |  | 1 | TRUE | wye
94 | LV_213-3_0_3_load_172 | 131 | 0.0016608 | 0.00041624 | 0 | 0 |  | 1 | TRUE | wye
95 | LV_213-3_0_3_load_78 | 134 | 0.0019057 | 0.0004776 | 0 | 0 |  | 1 | TRUE | wye
96 | LV_213-3_0_3_load_80 | 135 | 0.001809 | 0.00045337 | 0 | 0 |  | 1 | TRUE | wye
97 | LV_213-3_0_3_load_120 | 136 | 0.0038967 | 0.00097659 | 0 | 0 |  | 1 | TRUE | wye
98 | LV_213-3_0_3_load_87 | 138 | 0.0032949 | 0.00082578 | 0 | 0 |  | 1 | TRUE | wye
99 | LV_213-3_0_3_load_83 | 139 | 0.0063705 | 0.0015966 | 0 | 0 |  | 1 | TRUE | wye
100 | LV_213-3_0_3_load_84 | 140 | 0.0024926 | 0.00062469 | 0 | 0 |  | 1 | TRUE | wye
101 | LV_213-3_0_3_load_86 | 141 | 0.0042429 | 0.0010634 | 0 | 0 |  | 1 | TRUE | wye
102 | LV_213-3_0_3_load_186 | 143 | 0.0035433 | 0.00088802 | 0 | 0 |  | 1 | TRUE | wye
103 | LV_213-3_0_3_load_140 | 145 | 0.0045155 | 0.0011317 | 0 | 0 |  | 1 | TRUE | wye
104 | LV_213-3_0_3_load_91 | 146 | 0.002208 | 0.00055338 | 0 | 0 |  | 1 | TRUE | wye
105 | LV_213-3_0_3_load_94 | 149 | 0.0048898 | 0.0012255 | 0 | 0 |  | 1 | TRUE | wye
106 | LV_213-3_0_3_load_97 | 151 | 0.0048943 | 0.0012266 | 0 | 0 |  | 1 | TRUE | wye
107 | LV_213-3_0_3_load_164 | 152 | 0.0018604 | 0.00046625 | 0 | 0 |  | 1 | TRUE | wye
108 | LV_213-3_0_3_load_101 | 155 | 0.0050617 | 0.0012686 | 0 | 0 |  | 1 | TRUE | wye
109 | LV_213-3_0_3_load_102 | 156 | 0.0021434 | 0.00053719 | 0 | 0 |  | 1 | TRUE | wye
110 | LV_213-3_0_3_load_103 | 157 | 0.0051559 | 0.0012922 | 0 | 0 |  | 1 | TRUE | wye
111 | LV_213-3_0_3_load_104 | 158 | 0.0038987 | 0.00097711 | 0 | 0 |  | 1 | TRUE | wye
112 | LV_213-3_0_3_load_139 | 159 | 0.0071935 | 0.0018029 | 0 | 0 |  | 1 | TRUE | wye
113 | LV_213-3_0_3_load_111 | 161 | 0.0010797 | 0.0002706 | 0 | 0 |  | 1 | TRUE | wye
114 | LV_213-3_0_3_load_112 | 162 | 0.00023244 | 5.8255e-05 | 0 | 0 |  | 1 | TRUE | wye
115 | LV_213-3_0_3_load_124 | 163 | 0.002305 | 0.00057768 | 0 | 0 |  | 1 | TRUE | wye
116 | LV_213-3_0_3_load_125 | 164 | 0.0084392 | 0.0021151 | 0 | 0 |  | 1 | TRUE | wye
117 | LV_213-3_0_3_load_126 | 165 | 0.0017746 | 0.00044475 | 0 | 0 |  | 1 | TRUE | wye
118 | LV_213-3_0_3_load_128 | 167 | 0.013366 | 0.0033497 | 0 | 0 |  | 1 | TRUE | wye
119 | LV_213-3_0_3_load_131 | 169 | 0.001987 | 0.00049798 | 0 | 0 |  | 1 | TRUE | wye
120 | LV_213-3_0_3_load_138 | 170 | 0.018218 | 0.0045658 | 0 | 0 |  | 1 | TRUE | wye
121 | LV_213-3_0_3_load_198 | 171 | 0.0054123 | 0.0013565 | 0 | 0 |  | 1 | TRUE | wye
122 | LV_213-3_0_3_load_137 | 172 | 0.0077544 | 0.0019434 | 0 | 0 |  | 1 | TRUE | wye
123 | LV_213-3_0_3_load_133 | 173 | 0.0016111 | 0.00040378 | 0 | 0 |  | 1 | TRUE | wye
124 | LV_213-3_0_3_load_135 | 174 | 0.0075881 | 0.0019018 | 0 | 0 |  | 1 | TRUE | wye
125 | LV_213-3_0_3_load_136 | 175 | 0.0063293 | 0.0015863 | 0 | 0 |  | 1 | TRUE | wye
126 | LV_213-3_0_3_load_148 | 176 | 0.00065914 | 0.0001652 | 0 | 0 |  | 1 | TRUE | wye
127 | LV_213-3_0_3_load_149 | 177 | 0.005055 | 0.0012669 | 0 | 0 |  | 1 | TRUE | wye
128 | LV_213-3_0_3_load_154 | 178 | 0.00094039 | 0.00023568 | 0 | 0 |  | 1 | TRUE | wye
129 | LV_213-3_0_3_load_155 | 179 | 0.0061398 | 0.0015388 | 0 | 0 |  | 1 | TRUE | wye
130 | LV_213-3_0_3_load_168 | 180 | 0.0027078 | 0.00067863 | 0 | 0 |  | 1 | TRUE | wye
131 | LV_213-3_0_3_load_179 | 181 | 0.0021545 | 0.00053996 | 0 | 0 |  | 1 | TRUE | wye
132 | LV_213-3_0_3_load_180 | 182 | 0.0024799 | 0.00062152 | 0 | 0 |  | 1 | TRUE | wye
133 | LV_213-3_0_3_load_183 | 184 | 0.0018625 | 0.00046678 | 0 | 0 |  | 1 | TRUE | wye
134 | LV_213-3_0_3_load_184 | 185 | 0.0016984 | 0.00042567 | 0 | 0 |  | 1 | TRUE | wye
135 | LV_213-3_0_3_load_185 | 186 | 0.0012538 | 0.00031423 | 0 | 0 |  | 1 | TRUE | wye
136 | LV_213-3_0_3_load_189 | 187 | 0.0012745 | 0.00031942 | 0 | 0 |  | 1 | TRUE | wye
137 | LV_213-3_0_3_load_190 | 188 | 0.0017436 | 0.00043699 | 0 | 0 |  | 1 | TRUE | wye

## ext_grid
| name | bus | vm_pu | va_degree | slack_weight | in_service
0 |  | 79 | 1 | 0 | 1 | TRUE

## line
| name | std_type | from_bus | to_bus | length_km | r_ohm_per_km | x_ohm_per_km | c_nf_per_km | g_us_per_km | max_i_ka | df | parallel | type | in_service
0 | LV_213-3_0_3_line_0 |  | 0 | 1 | 0.021209 | 0.125 | 0.08 | 261 | 0 | 0.364 | 1 | 1 | cs | TRUE
1 | LV_213-3_0_3_line_1 |  | 0 | 2 | 0.0075784 | 0.125 | 0.08 | 261 | 0 | 0.364 | 1 | 1 | cs | TRUE
2 | LV_213-3_0_3_line_2 |  | 1 | 3 | 0.048382 | 0.125 | 0.08 | 261 | 0 | 0.364 | 1 | 1 | cs | TRUE
3 | LV_213-3_0_3_line_3 |  | 2 | 4 | 0.10343 | 0.125 | 0.08 | 261 | 0 | 0.364 | 1 | 1 | cs | TRUE
4 | LV_213-3_0_3_line_4 |  | 2 | 5 | 0.028839 | 0.125 | 0.08 | 261 | 0 | 0.364 | 1 | 1 | cs | TRUE
5 | LV_213-3_0_3_line_5 |  | 4 | 6 | 0.044191 | 0.125 | 0.08 | 261 | 0 | 0.364 | 1 | 1 | cs | TRUE
6 | LV_213-3_0_3_line_6 |  | 5 | 7 | 4.8452e-05 | 0.125 | 0.08 | 261 | 0 | 0.364 | 1 | 1 | cs | TRUE
7 | LV_213-3_0_3_line_7 |  | 6 | 32 | 0.02494 | 0.125 | 0.08 | 261 | 0 | 0.364 | 1 | 1 | cs | TRUE
8 | LV_213-3_0_3_line_8 |  | 8 | 9 | 0.051782 | 0.125 | 0.08 | 261 | 0 | 0.364 | 1 | 1 | cs | TRUE
9 | LV_213-3_0_3_line_9 |  | 8 | 10 | 0.083199 | 0.125 | 0.08 | 261 | 0 | 0.364 | 1 | 1 | cs | TRUE
10 | LV_213-3_0_3_line_10 |  | 10 | 18 | 0.015206 | 0.125 | 0.08 | 261 | 0 | 0.364 | 1 | 1 | cs | TRUE
11 | LV_213-3_0_3_line_11 |  | 10 | 19 | 0.019615 | 0.125 | 0.08 | 261 | 0 | 0.364 | 1 | 1 | cs | TRUE
12 | LV_213-3_0_3_line_12 |  | 10 | 11 | 0.15865 | 0.125 | 0.08 | 261 | 0 | 0.364 | 1 | 1 | cs | TRUE
13 | LV_213-3_0_3_line_13 |  | 11 | 12 | 0.058001 | 0.125 | 0.08 | 261 | 0 | 0.364 | 1 | 1 | cs | TRUE
14 | LV_213-3_0_3_line_14 |  | 11 | 13 | 0.040086 | 0.125 | 0.08 | 261 | 0 | 0.364 | 1 | 1 | cs | TRUE
15 | LV_213-3_0_3_line_15 |  | 12 | 49 | 0.029059 | 0.125 | 0.08 | 261 | 0 | 0.364 | 1 | 1 | cs | TRUE
16 | LV_213-3_0_3_line_16 |  | 12 | 50 | 0.012798 | 0.125 | 0.08 | 261 | 0 | 0.364 | 1 | 1 | cs | TRUE
17 | LV_213-3_0_3_line_17 |  | 14 | 15 | 0.46669 | 0.125 | 0.08 | 261 | 0 | 0.364 | 1 | 1 | cs | TRUE
18 | LV_213-3_0_3_line_18 |  | 14 | 16 | 0.03572 | 0.125 | 0.08 | 261 | 0 | 0.364 | 1 | 1 | cs | TRUE
19 | LV_213-3_0_3_line_19 |  | 14 | 17 | 0.062249 | 0.125 | 0.08 | 261 | 0 | 0.364 | 1 | 1 | cs | TRUE
20 | LV_213-3_0_3_line_20 |  | 15 | 32 | 0.0082122 | 0.125 | 0.08 | 261 | 0 | 0.364 | 1 | 1 | cs | TRUE
21 | LV_213-3_0_3_line_21 |  | 16 | 54 | 0.014868 | 0.125 | 0.08 | 261 | 0 | 0.364 | 1 | 1 | cs | TRUE
22 | LV_213-3_0_3_line_22 |  | 17 | 26 | 0.043612 | 0.125 | 0.08 | 261 | 0 | 0.364 | 1 | 1 | cs | TRUE
23 | LV_213-3_0_3_line_23 |  | 18 | 33 | 0.01524 | 0.125 | 0.08 | 261 | 0 | 0.364 | 1 | 1 | cs | TRUE
24 | LV_213-3_0_3_line_24 |  | 18 | 34 | 0.017269 | 0.125 | 0.08 | 261 | 0 | 0.364 | 1 | 1 | cs | TRUE
25 | LV_213-3_0_3_line_25 |  | 19 | 55 | 0.0015078 | 0.125 | 0.08 | 261 | 0 | 0.364 | 1 | 1 | cs | TRUE
26 | LV_213-3_0_3_line_26 |  | 20 | 21 | 0.020192 | 0.125 | 0.08 | 261 | 0 | 0.364 | 1 | 1 | cs | TRUE
27 | LV_213-3_0_3_line_27 |  | 20 | 22 | 0.042414 | 0.125 | 0.08 | 261 | 0 | 0.364 | 1 | 1 | cs | TRUE
28 | LV_213-3_0_3_line_28 |  | 20 | 23 | 0.03488 | 0.125 | 0.08 | 261 | 0 | 0.364 | 1 | 1 | cs | TRUE
29 | LV_213-3_0_3_line_29 |  | 20 | 24 | 0.028363 | 0.125 | 0.08 | 261 | 0 | 0.364 | 1 | 1 | cs | TRUE
30 | LV_213-3_0_3_line_30 |  | 21 | 57 | 0.009844 | 0.125 | 0.08 | 261 | 0 | 0.364 | 1 | 1 | cs | TRUE
31 | LV_213-3_0_3_line_31 |  | 23 | 25 | 0.0099949 | 0.125 | 0.08 | 261 | 0 | 0.364 | 1 | 1 | cs | TRUE
32 | LV_213-3_0_3_line_32 |  | 24 | 61 | 0.032189 | 0.125 | 0.08 | 261 | 0 | 0.364 | 1 | 1 | cs | TRUE
33 | LV_213-3_0_3_line_33 |  | 26 | 27 | 0.015009 | 0.125 | 0.08 | 261 | 0 | 0.364 | 1 | 1 | cs | TRUE
34 | LV_213-3_0_3_line_34 |  | 27 | 66 | 0.0067288 | 0.125 | 0.08 | 261 | 0 | 0.364 | 1 | 1 | cs | TRUE
35 | LV_213-3_0_3_line_35 |  | 28 | 29 | 0.32984 | 0.125 | 0.08 | 261 | 0 | 0.364 | 1 | 1 | cs | TRUE
36 | LV_213-3_0_3_line_36 |  | 28 | 30 | 0.012942 | 0.125 | 0.08 | 261 | 0 | 0.364 | 1 | 1 | cs | TRUE
37 | LV_213-3_0_3_line_37 |  | 29 | 31 | 0.17914 | 0.125 | 0.08 | 261 | 0 | 0.364 | 1 | 1 | cs | TRUE
38 | LV_213-3_0_3_line_38 |  | 30 | 67 | 0.0017108 | 0.125 | 0.08 | 261 | 0 | 0.364 | 1 | 1 | cs | TRUE
39 | LV_213-3_0_3_line_39 |  | 34 | 35 | 0.029017 | 0.125 | 0.08 | 261 | 0 | 0.364 | 1 | 1 | cs | TRUE
40 | LV_213-3_0_3_line_40 |  | 35 | 36 | 0.013054 | 0.125 | 0.08 | 261 | 0 | 0.364 | 1 | 1 | cs | TRUE
41 | LV_213-3_0_3_line_41 |  | 35 | 37 | 0.0088628 | 0.125 | 0.08 | 261 | 0 | 0.364 | 1 | 1 | cs | TRUE
42 | LV_213-3_0_3_line_42 |  | 35 | 38 | 0.048963 | 0.125 | 0.08 | 261 | 0 | 0.364 | 1 | 1 | cs | TRUE
43 | LV_213-3_0_3_line_43 |  | 36 | 72 | 0.04819 | 0.125 | 0.08 | 261 | 0 | 0.364 | 1 | 1 | cs | TRUE
44 | LV_213-3_0_3_line_44 |  | 37 | 46 | 0.01994 | 0.125 | 0.08 | 261 | 0 | 0.364 | 1 | 1 | cs | TRUE
45 | LV_213-3_0_3_line_45 |  | 38 | 47 | 0.042867 | 0.125 | 0.08 | 261 | 0 | 0.364 | 1 | 1 | cs | TRUE
46 | LV_213-3_0_3_line_46 |  | 39 | 40 | 0.022789 | 0.125 | 0.08 | 261 | 0 | 0.364 | 1 | 1 | cs | TRUE
47 | LV_213-3_0_3_line_47 |  | 39 | 41 | 0.05742 | 0.125 | 0.08 | 261 | 0 | 0.364 | 1 | 3 | cs | TRUE
48 | LV_213-3_0_3_line_48 |  | 39 | 42 | 0.028388 | 0.125 | 0.08 | 261 | 0 | 0.364 | 1 | 2 | cs | TRUE
49 | LV_213-3_0_3_line_49 |  | 41 | 47 | 0.016653 | 0.125 | 0.08 | 261 | 0 | 0.364 | 1 | 1 | cs | TRUE
50 | LV_213-3_0_3_line_50 |  | 41 | 48 | 0.048652 | 0.125 | 0.08 | 261 | 0 | 0.364 | 1 | 3 | cs | TRUE
51 | LV_213-3_0_3_line_51 |  | 41 | 43 | 0.026948 | 0.125 | 0.08 | 261 | 0 | 0.364 | 1 | 3 | cs | TRUE
52 | LV_213-3_0_3_line_52 |  | 42 | 75 | 0.004363 | 0.125 | 0.08 | 261 | 0 | 0.364 | 1 | 1 | cs | TRUE
53 | LV_213-3_0_3_line_53 |  | 42 | 76 | 0.024155 | 0.125 | 0.08 | 261 | 0 | 0.364 | 1 | 1 | cs | TRUE
54 | LV_213-3_0_3_line_54 |  | 43 | 44 | 0.031597 | 0.125 | 0.08 | 261 | 0 | 0.364 | 1 | 1 | cs | TRUE
55 | LV_213-3_0_3_line_55 |  | 43 | 45 | 0.011179 | 0.125 | 0.08 | 261 | 0 | 0.364 | 1 | 3 | cs | TRUE
56 | LV_213-3_0_3_line_56 |  | 44 | 77 | 0.015278 | 0.125 | 0.08 | 261 | 0 | 0.364 | 1 | 1 | cs | TRUE
57 | LV_213-3_0_3_line_57 |  | 44 | 78 | 0.019461 | 0.125 | 0.08 | 261 | 0 | 0.364 | 1 | 1 | cs | TRUE
58 | LV_213-3_0_3_line_58 |  | 45 | 79 | 0.012737 | 0.125 | 0.08 | 261 | 0 | 0.364 | 1 | 3 | cs | TRUE
59 | LV_213-3_0_3_line_59 |  | 46 | 80 | 0.0037631 | 0.125 | 0.08 | 261 | 0 | 0.364 | 1 | 1 | cs | TRUE
60 | LV_213-3_0_3_line_60 |  | 48 | 85 | 0.031768 | 0.125 | 0.08 | 261 | 0 | 0.364 | 1 | 3 | cs | TRUE
61 | LV_213-3_0_3_line_61 |  | 49 | 51 | 0.14377 | 0.125 | 0.08 | 261 | 0 | 0.364 | 1 | 1 | cs | TRUE
62 | LV_213-3_0_3_line_62 |  | 49 | 52 | 0.044778 | 0.125 | 0.08 | 261 | 0 | 0.364 | 1 | 1 | cs | TRUE
63 | LV_213-3_0_3_line_63 |  | 51 | 53 | 0.11993 | 0.125 | 0.08 | 261 | 0 | 0.364 | 1 | 1 | cs | TRUE
64 | LV_213-3_0_3_line_64 |  | 52 | 86 | 0.0045409 | 0.125 | 0.08 | 261 | 0 | 0.364 | 1 | 1 | cs | TRUE
65 | LV_213-3_0_3_line_65 |  | 54 | 173 | 0.018661 | 0.125 | 0.08 | 261 | 0 | 0.364 | 1 | 1 | cs | TRUE
66 | LV_213-3_0_3_line_66 |  | 55 | 161 | 0.0052958 | 0.125 | 0.08 | 261 | 0 | 0.364 | 1 | 1 | cs | TRUE
67 | LV_213-3_0_3_line_67 |  | 56 | 57 | 0.0036778 | 0.125 | 0.08 | 261 | 0 | 0.364 | 1 | 1 | cs | TRUE
68 | LV_213-3_0_3_line_68 |  | 56 | 58 | 0.016747 | 0.125 | 0.08 | 261 | 0 | 0.364 | 1 | 1 | cs | TRUE
69 | LV_213-3_0_3_line_69 |  | 58 | 180 | 0.020898 | 0.125 | 0.08 | 261 | 0 | 0.364 | 1 | 1 | cs | TRUE
70 | LV_213-3_0_3_line_70 |  | 59 | 60 | 0.040917 | 0.125 | 0.08 | 261 | 0 | 0.364 | 1 | 1 | cs | TRUE
71 | LV_213-3_0_3_line_71 |  | 60 | 180 | 0.0078032 | 0.125 | 0.08 | 261 | 0 | 0.364 | 1 | 1 | cs | TRUE
72 | LV_213-3_0_3_line_72 |  | 61 | 144 | 0.01947 | 0.125 | 0.08 | 261 | 0 | 0.364 | 1 | 1 | cs | TRUE
73 | LV_213-3_0_3_line_73 |  | 62 | 63 | 0.027339 | 0.125 | 0.08 | 261 | 0 | 0.364 | 1 | 1 | cs | TRUE
74 | LV_213-3_0_3_line_74 |  | 63 | 142 | 0.02966 | 0.125 | 0.08 | 261 | 0 | 0.364 | 1 | 1 | cs | TRUE
75 | LV_213-3_0_3_line_75 |  | 64 | 65 | 0.0083793 | 0.125 | 0.08 | 261 | 0 | 0.364 | 1 | 1 | cs | TRUE
76 | LV_213-3_0_3_line_76 |  | 65 | 159 | 0.012314 | 0.125 | 0.08 | 261 | 0 | 0.364 | 1 | 1 | cs | TRUE
77 | LV_213-3_0_3_line_77 |  | 65 | 157 | 0.027685 | 0.125 | 0.08 | 261 | 0 | 0.364 | 1 | 1 | cs | TRUE
78 | LV_213-3_0_3_line_78 |  | 66 | 153 | 0.0064047 | 0.125 | 0.08 | 261 | 0 | 0.364 | 1 | 1 | cs | TRUE
79 | LV_213-3_0_3_line_79 |  | 67 | 154 | 0.014493 | 0.125 | 0.08 | 261 | 0 | 0.364 | 1 | 1 | cs | TRUE
80 | LV_213-3_0_3_line_80 |  | 68 | 69 | 0.023458 | 0.125 | 0.08 | 261 | 0 | 0.364 | 1 | 1 | cs | TRUE
81 | LV_213-3_0_3_line_81 |  | 69 | 123 | 0.012259 | 0.125 | 0.08 | 261 | 0 | 0.364 | 1 | 1 | cs | TRUE
82 | LV_213-3_0_3_line_82 |  | 70 | 71 | 0.003319 | 0.125 | 0.08 | 261 | 0 | 0.364 | 1 | 1 | cs | TRUE
83 | LV_213-3_0_3_line_83 |  | 71 | 147 | 0.013867 | 0.125 | 0.08 | 261 | 0 | 0.364 | 1 | 1 | cs | TRUE
84 | LV_213-3_0_3_line_84 |  | 73 | 74 | 0.061692 | 0.125 | 0.08 | 261 | 0 | 0.364 | 1 | 1 | cs | TRUE
85 | LV_213-3_0_3_line_85 |  | 74 | 134 | 0.027175 | 0.125 | 0.08 | 261 | 0 | 0.364 | 1 | 1 | cs | TRUE
86 | LV_213-3_0_3_line_86 |  | 75 | 136 | 0.017103 | 0.125 | 0.08 | 261 | 0 | 0.364 | 1 | 1 | cs | TRUE
87 | LV_213-3_0_3_line_87 |  | 77 | 176 | 0.032166 | 0.125 | 0.08 | 261 | 0 | 0.364 | 1 | 1 | cs | TRUE
88 | LV_213-3_0_3_line_88 |  | 78 | 144 | 0.017545 | 0.125 | 0.08 | 261 | 0 | 0.364 | 1 | 1 | cs | TRUE
89 | LV_213-3_0_3_line_89 |  | 80 | 163 | 0.0090389 | 0.125 | 0.08 | 261 | 0 | 0.364 | 1 | 1 | cs | TRUE
90 | LV_213-3_0_3_line_90 |  | 81 | 82 | 0.042348 | 0.125 | 0.08 | 261 | 0 | 0.364 | 1 | 1 | cs | TRUE
91 | LV_213-3_0_3_line_91 |  | 82 | 97 | 0.021092 | 0.125 | 0.08 | 261 | 0 | 0.364 | 1 | 1 | cs | TRUE
92 | LV_213-3_0_3_line_92 |  | 82 | 98 | 0.025582 | 0.125 | 0.08 | 261 | 0 | 0.364 | 1 | 1 | cs | TRUE
93 | LV_213-3_0_3_line_93 |  | 82 | 99 | 0.026052 | 0.125 | 0.08 | 261 | 0 | 0.364 | 1 | 1 | cs | TRUE
94 | LV_213-3_0_3_line_94 |  | 83 | 84 | 0.034239 | 0.125 | 0.08 | 261 | 0 | 0.364 | 1 | 1 | cs | TRUE
95 | LV_213-3_0_3_line_95 |  | 84 | 92 | 0.034246 | 0.125 | 0.08 | 261 | 0 | 0.364 | 1 | 1 | cs | TRUE
96 | LV_213-3_0_3_line_96 |  | 85 | 168 | 0.023063 | 0.125 | 0.08 | 261 | 0 | 0.364 | 1 | 3 | cs | TRUE
97 | LV_213-3_0_3_line_97 |  | 86 | 87 | 0.0044978 | 0.125 | 0.08 | 261 | 0 | 0.364 | 1 | 1 | cs | TRUE
98 | LV_213-3_0_3_line_98 |  | 87 | 88 | 0.0042084 | 0.125 | 0.08 | 261 | 0 | 0.364 | 1 | 1 | cs | TRUE
99 | LV_213-3_0_3_line_99 |  | 88 | 89 | 0.013218 | 0.125 | 0.08 | 261 | 0 | 0.364 | 1 | 1 | cs | TRUE
100 | LV_213-3_0_3_line_100 |  | 90 | 91 | 0.025351 | 0.125 | 0.08 | 261 | 0 | 0.364 | 1 | 1 | cs | TRUE
101 | LV_213-3_0_3_line_101 |  | 90 | 92 | 0.037827 | 0.125 | 0.08 | 261 | 0 | 0.364 | 1 | 1 | cs | TRUE
102 | LV_213-3_0_3_line_102 |  | 91 | 93 | 0.047722 | 0.125 | 0.08 | 261 | 0 | 0.364 | 1 | 1 | cs | TRUE
103 | LV_213-3_0_3_line_103 |  | 93 | 111 | 0.030209 | 0.125 | 0.08 | 261 | 0 | 0.364 | 1 | 1 | cs | TRUE
104 | LV_213-3_0_3_line_104 |  | 94 | 95 | 0.015295 | 0.125 | 0.08 | 261 | 0 | 0.364 | 1 | 1 | cs | TRUE
105 | LV_213-3_0_3_line_105 |  | 94 | 96 | 0.024548 | 0.125 | 0.08 | 261 | 0 | 0.364 | 1 | 1 | cs | TRUE
106 | LV_213-3_0_3_line_106 |  | 95 | 112 | 0.033989 | 0.125 | 0.08 | 261 | 0 | 0.364 | 1 | 1 | cs | TRUE
107 | LV_213-3_0_3_line_107 |  | 96 | 111 | 0.027519 | 0.125 | 0.08 | 261 | 0 | 0.364 | 1 | 1 | cs | TRUE
108 | LV_213-3_0_3_line_108 |  | 97 | 106 | 0.026873 | 0.125 | 0.08 | 261 | 0 | 0.364 | 1 | 1 | cs | TRUE
109 | LV_213-3_0_3_line_109 |  | 98 | 107 | 0.038979 | 0.125 | 0.08 | 261 | 0 | 0.364 | 1 | 1 | cs | TRUE
110 | LV_213-3_0_3_line_110 |  | 99 | 100 | 0.029127 | 0.125 | 0.08 | 261 | 0 | 0.364 | 1 | 1 | cs | TRUE
111 | LV_213-3_0_3_line_111 |  | 100 | 101 | 0.011645 | 0.125 | 0.08 | 261 | 0 | 0.364 | 1 | 1 | cs | TRUE
112 | LV_213-3_0_3_line_112 |  | 101 | 102 | 0.014563 | 0.125 | 0.08 | 261 | 0 | 0.364 | 1 | 1 | cs | TRUE
113 | LV_213-3_0_3_line_113 |  | 101 | 103 | 0.02779 | 0.125 | 0.08 | 261 | 0 | 0.364 | 1 | 1 | cs | TRUE
114 | LV_213-3_0_3_line_114 |  | 102 | 104 | 0.00049393 | 0.125 | 0.08 | 261 | 0 | 0.364 | 1 | 1 | cs | TRUE
115 | LV_213-3_0_3_line_115 |  | 103 | 105 | 0.010556 | 0.125 | 0.08 | 261 | 0 | 0.364 | 1 | 1 | cs | TRUE
116 | LV_213-3_0_3_line_116 |  | 104 | 108 | 0.025019 | 0.125 | 0.08 | 261 | 0 | 0.364 | 1 | 1 | cs | TRUE
117 | LV_213-3_0_3_line_117 |  | 105 | 109 | 0.026086 | 0.125 | 0.08 | 261 | 0 | 0.364 | 1 | 1 | cs | TRUE
118 | LV_213-3_0_3_line_118 |  | 106 | 131 | 0.0069702 | 0.125 | 0.08 | 261 | 0 | 0.364 | 1 | 1 | cs | TRUE
119 | LV_213-3_0_3_line_119 |  | 107 | 132 | 0.002249 | 0.125 | 0.08 | 261 | 0 | 0.364 | 1 | 1 | cs | TRUE
120 | LV_213-3_0_3_line_120 |  | 107 | 133 | 0.024079 | 0.125 | 0.08 | 261 | 0 | 0.364 | 1 | 1 | cs | TRUE
121 | LV_213-3_0_3_line_121 |  | 108 | 110 | 0.014225 | 0.125 | 0.08 | 261 | 0 | 0.364 | 1 | 1 | cs | TRUE
122 | LV_213-3_0_3_line_122 |  | 109 | 114 | 0.0003393 | 0.125 | 0.08 | 261 | 0 | 0.364 | 1 | 1 | cs | TRUE
123 | LV_213-3_0_3_line_123 |  | 110 | 111 | 0.013232 | 0.125 | 0.08 | 261 | 0 | 0.364 | 1 | 1 | cs | TRUE
124 | LV_213-3_0_3_line_124 |  | 113 | 114 | 0.034491 | 0.125 | 0.08 | 261 | 0 | 0.364 | 1 | 1 | cs | TRUE
125 | LV_213-3_0_3_line_125 |  | 113 | 115 | 0.0030214 | 0.125 | 0.08 | 261 | 0 | 0.364 | 1 | 1 | cs | TRUE
126 | LV_213-3_0_3_line_126 |  | 115 | 116 | 0.025438 | 0.125 | 0.08 | 261 | 0 | 0.364 | 1 | 1 | cs | TRUE
127 | LV_213-3_0_3_line_127 |  | 116 | 117 | 0.0030902 | 0.125 | 0.08 | 261 | 0 | 0.364 | 1 | 1 | cs | TRUE
128 | LV_213-3_0_3_line_128 |  | 117 | 118 | 0.024323 | 0.125 | 0.08 | 261 | 0 | 0.364 | 1 | 1 | cs | TRUE
129 | LV_213-3_0_3_line_129 |  | 119 | 120 | 0.020702 | 0.125 | 0.08 | 261 | 0 | 0.364 | 1 | 1 | cs | TRUE
130 | LV_213-3_0_3_line_130 |  | 120 | 121 | 0.0028458 | 0.125 | 0.08 | 261 | 0 | 0.364 | 1 | 1 | cs | TRUE
131 | LV_213-3_0_3_line_131 |  | 121 | 122 | 0.017907 | 0.125 | 0.08 | 261 | 0 | 0.364 | 1 | 1 | cs | TRUE
132 | LV_213-3_0_3_line_132 |  | 122 | 123 | 0.005155 | 0.125 | 0.08 | 261 | 0 | 0.364 | 1 | 1 | cs | TRUE
133 | LV_213-3_0_3_line_133 |  | 122 | 124 | 0.035146 | 0.125 | 0.08 | 261 | 0 | 0.364 | 1 | 1 | cs | TRUE
134 | LV_213-3_0_3_line_134 |  | 123 | 125 | 0.015446 | 0.125 | 0.08 | 261 | 0 | 0.364 | 1 | 1 | cs | TRUE
135 | LV_213-3_0_3_line_135 |  | 124 | 126 | 0.016862 | 0.125 | 0.08 | 261 | 0 | 0.364 | 1 | 1 | cs | TRUE
136 | LV_213-3_0_3_line_136 |  | 125 | 127 | 0.016287 | 0.125 | 0.08 | 261 | 0 | 0.364 | 1 | 1 | cs | TRUE
137 | LV_213-3_0_3_line_137 |  | 126 | 128 | 0.0070414 | 0.125 | 0.08 | 261 | 0 | 0.364 | 1 | 1 | cs | TRUE
138 | LV_213-3_0_3_line_138 |  | 127 | 181 | 0.0013763 | 0.125 | 0.08 | 261 | 0 | 0.364 | 1 | 1 | cs | TRUE
139 | LV_213-3_0_3_line_139 |  | 128 | 129 | 0.02714 | 0.125 | 0.08 | 261 | 0 | 0.364 | 1 | 1 | cs | TRUE
140 | LV_213-3_0_3_line_140 |  | 129 | 130 | 0.0049401 | 0.125 | 0.08 | 261 | 0 | 0.364 | 1 | 1 | cs | TRUE
141 | LV_213-3_0_3_line_141 |  | 130 | 131 | 0.01925 | 0.125 | 0.08 | 261 | 0 | 0.364 | 1 | 1 | cs | TRUE
142 | LV_213-3_0_3_line_142 |  | 132 | 136 | 0.017564 | 0.125 | 0.08 | 261 | 0 | 0.364 | 1 | 1 | cs | TRUE
143 | LV_213-3_0_3_line_143 |  | 132 | 135 | 0.030454 | 0.125 | 0.08 | 261 | 0 | 0.364 | 1 | 1 | cs | TRUE
144 | LV_213-3_0_3_line_144 |  | 133 | 143 | 0.015312 | 0.125 | 0.08 | 261 | 0 | 0.364 | 1 | 1 | cs | TRUE
145 | LV_213-3_0_3_line_145 |  | 133 | 137 | 0.002353 | 0.125 | 0.08 | 261 | 0 | 0.364 | 1 | 1 | cs | TRUE
146 | LV_213-3_0_3_line_146 |  | 134 | 135 | 0.043985 | 0.125 | 0.08 | 261 | 0 | 0.364 | 1 | 1 | cs | TRUE
147 | LV_213-3_0_3_line_147 |  | 137 | 138 | 0.030923 | 0.125 | 0.08 | 261 | 0 | 0.364 | 1 | 1 | cs | TRUE
148 | LV_213-3_0_3_line_148 |  | 137 | 139 | 0.03913 | 0.125 | 0.08 | 261 | 0 | 0.364 | 1 | 1 | cs | TRUE
149 | LV_213-3_0_3_line_149 |  | 139 | 140 | 0.041811 | 0.125 | 0.08 | 261 | 0 | 0.364 | 1 | 1 | cs | TRUE
150 | LV_213-3_0_3_line_150 |  | 141 | 142 | 0.018635 | 0.125 | 0.08 | 261 | 0 | 0.364 | 1 | 1 | cs | TRUE
151 | LV_213-3_0_3_line_151 |  | 142 | 144 | 0.004686 | 0.125 | 0.08 | 261 | 0 | 0.364 | 1 | 1 | cs | TRUE
152 | LV_213-3_0_3_line_152 |  | 142 | 145 | 0.053617 | 0.125 | 0.08 | 261 | 0 | 0.364 | 1 | 1 | cs | TRUE
153 | LV_213-3_0_3_line_153 |  | 146 | 147 | 0.013082 | 0.125 | 0.08 | 261 | 0 | 0.364 | 1 | 1 | cs | TRUE
154 | LV_213-3_0_3_line_154 |  | 147 | 150 | 0.028719 | 0.125 | 0.08 | 261 | 0 | 0.364 | 1 | 1 | cs | TRUE
155 | LV_213-3_0_3_line_155 |  | 148 | 149 | 0.010246 | 0.125 | 0.08 | 261 | 0 | 0.364 | 1 | 1 | cs | TRUE
156 | LV_213-3_0_3_line_156 |  | 148 | 150 | 0.027414 | 0.125 | 0.08 | 261 | 0 | 0.364 | 1 | 1 | cs | TRUE
157 | LV_213-3_0_3_line_157 |  | 149 | 151 | 0.021474 | 0.125 | 0.08 | 261 | 0 | 0.364 | 1 | 1 | cs | TRUE
158 | LV_213-3_0_3_line_158 |  | 150 | 152 | 0.016628 | 0.125 | 0.08 | 261 | 0 | 0.364 | 1 | 1 | cs | TRUE
159 | LV_213-3_0_3_line_159 |  | 151 | 153 | 0.0099857 | 0.125 | 0.08 | 261 | 0 | 0.364 | 1 | 1 | cs | TRUE
160 | LV_213-3_0_3_line_160 |  | 153 | 154 | 0.028048 | 0.125 | 0.08 | 261 | 0 | 0.364 | 1 | 1 | cs | TRUE
161 | LV_213-3_0_3_line_161 |  | 155 | 156 | 0.017096 | 0.125 | 0.08 | 261 | 0 | 0.364 | 1 | 1 | cs | TRUE
162 | LV_213-3_0_3_line_162 |  | 155 | 157 | 0.024054 | 0.125 | 0.08 | 261 | 0 | 0.364 | 1 | 1 | cs | TRUE
163 | LV_213-3_0_3_line_163 |  | 156 | 158 | 0.0037651 | 0.125 | 0.08 | 261 | 0 | 0.364 | 1 | 1 | cs | TRUE
164 | LV_213-3_0_3_line_164 |  | 159 | 160 | 0.021785 | 0.125 | 0.08 | 261 | 0 | 0.364 | 1 | 1 | cs | TRUE
165 | LV_213-3_0_3_line_165 |  | 160 | 170 | 0.037026 | 0.125 | 0.08 | 261 | 0 | 0.364 | 1 | 3 | cs | TRUE
166 | LV_213-3_0_3_line_166 |  | 160 | 166 | 0.019785 | 0.125 | 0.08 | 261 | 0 | 0.364 | 1 | 3 | cs | TRUE
167 | LV_213-3_0_3_line_167 |  | 161 | 162 | 0.0012076 | 0.125 | 0.08 | 261 | 0 | 0.364 | 1 | 1 | cs | TRUE
168 | LV_213-3_0_3_line_168 |  | 164 | 165 | 0.016284 | 0.125 | 0.08 | 261 | 0 | 0.364 | 1 | 1 | cs | TRUE
169 | LV_213-3_0_3_line_169 |  | 164 | 166 | 0.026205 | 0.125 | 0.08 | 261 | 0 | 0.364 | 1 | 1 | cs | TRUE
170 | LV_213-3_0_3_line_170 |  | 165 | 167 | 0.01242 | 0.125 | 0.08 | 261 | 0 | 0.364 | 1 | 1 | cs | TRUE
171 | LV_213-3_0_3_line_171 |  | 166 | 168 | 0.049939 | 0.125 | 0.08 | 261 | 0 | 0.364 | 1 | 3 | cs | TRUE
172 | LV_213-3_0_3_line_172 |  | 167 | 169 | 0.0069307 | 0.125 | 0.08 | 261 | 0 | 0.364 | 1 | 1 | cs | TRUE
173 | LV_213-3_0_3_line_173 |  | 169 | 171 | 0.019302 | 0.125 | 0.08 | 261 | 0 | 0.364 | 1 | 1 | cs | TRUE
174 | LV_213-3_0_3_line_174 |  | 170 | 172 | 0.0081778 | 0.125 | 0.08 | 261 | 0 | 0.364 | 1 | 3 | cs | TRUE
175 | LV_213-3_0_3_line_175 |  | 172 | 175 | 0.049198 | 0.125 | 0.08 | 261 | 0 | 0.364 | 1 | 1 | cs | TRUE
176 | LV_213-3_0_3_line_176 |  | 173 | 174 | 0.0082572 | 0.125 | 0.08 | 261 | 0 | 0.364 | 1 | 1 | cs | TRUE
177 | LV_213-3_0_3_line_177 |  | 174 | 175 | 0.025017 | 0.125 | 0.08 | 261 | 0 | 0.364 | 1 | 1 | cs | TRUE
178 | LV_213-3_0_3_line_178 |  | 176 | 177 | 0.0050361 | 0.125 | 0.08 | 261 | 0 | 0.364 | 1 | 1 | cs | TRUE
179 | LV_213-3_0_3_line_179 |  | 177 | 178 | 0.0064735 | 0.125 | 0.08 | 261 | 0 | 0.364 | 1 | 1 | cs | TRUE
180 | LV_213-3_0_3_line_180 |  | 178 | 179 | 0.018883 | 0.125 | 0.08 | 261 | 0 | 0.364 | 1 | 1 | cs | TRUE
181 | LV_213-3_0_3_line_181 |  | 181 | 182 | 0.012546 | 0.125 | 0.08 | 261 | 0 | 0.364 | 1 | 1 | cs | TRUE
182 | LV_213-3_0_3_line_182 |  | 182 | 183 | 0.011068 | 0.125 | 0.08 | 261 | 0 | 0.364 | 1 | 1 | cs | TRUE
183 | LV_213-3_0_3_line_183 |  | 183 | 184 | 0.018593 | 0.125 | 0.08 | 261 | 0 | 0.364 | 1 | 1 | cs | TRUE
184 | LV_213-3_0_3_line_184 |  | 184 | 185 | 0.019968 | 0.125 | 0.08 | 261 | 0 | 0.364 | 1 | 1 | cs | TRUE
185 | LV_213-3_0_3_line_185 |  | 185 | 186 | 0.0052194 | 0.125 | 0.08 | 261 | 0 | 0.364 | 1 | 1 | cs | TRUE
186 | LV_213-3_0_3_line_186 |  | 186 | 187 | 0.013006 | 0.125 | 0.08 | 261 | 0 | 0.364 | 1 | 1 | cs | TRUE
187 | LV_213-3_0_3_line_187 |  | 187 | 188 | 0.0014257 | 0.125 | 0.08 | 261 | 0 | 0.364 | 1 | 1 | cs | TRUE

## trafo
| name | std_type | hv_bus | lv_bus | sn_mva | vn_hv_kv | vn_lv_kv | vk_percent | vkr_percent | pfe_kw | i0_percent | shift_degree | tap_side | tap_neutral | tap_min | tap_max | tap_step_percent | tap_step_degree | tap_pos | tap_phase_shifter | parallel | df | in_service
0 | LV_213-3_0_3_trafo_151 | 0.63 MVA 20/0.4 kV | 189 | 79 | 0.63 | 20 | 0.4 | 6 | 1.206 | 1.65 | 0.2619 | 150 | hv | 0 | -2 | 2 | 2.5 | 0 | 0 | FALSE | 1 | 1 | TRUE

## line_geodata
| x0 | y0 | x1 | y1 | x2 | y2 | x3 | y3 | x4 | y4 | x5 | y5 | x6 | y6 | x7 | y7 | x8 | y8
0 | 2692919.1954 | 1257926.0037 | 2692939.3351 | 1257932.6529
1 | 2692946.5314 | 1257935.0288 | 2692939.3351 | 1257932.6529
2 | 2692919.1954 | 1257926.0037 | 2692905.7865 | 1257956.3617 | 2692898.6184 | 1257959.0513 | 2692891.0294 | 1257958.7764
3 | 2693046.5645 | 1257962.3663 | 2692995.8009 | 1257949.4585 | 2692946.5314 | 1257935.0288
4 | 2692946.5314 | 1257935.0288 | 2692940.6122 | 1257923.0264 | 2692938.246 | 1257919.0861 | 2692936.4602 | 1257916.1224 | 2692929.4816 | 1257913.6607
5 | 2693046.5645 | 1257962.3663 | 2693089.3621 | 1257973.3761
6 | 2692929.4816 | 1257913.6607 | 2692929.4359 | 1257913.6445
7 | 2693113.5133 | 1257979.5978 | 2693109.2741 | 1257978.4984 | 2693089.3621 | 1257973.3761
8 | 2692789.9082 | 1258360.7752 | 2692793.7609 | 1258370.8881 | 2692781.3489 | 1258401.7179 | 2692776.013 | 1258407.3388
9 | 2692776.013 | 1258407.3388 | 2692781.2286 | 1258415.16 | 2692791.4674 | 1258428.6423 | 2692803.7628 | 1258443.6803 | 2692824.8211 | 1258468.7081 | 2692821.4291 | 1258472.0131
10 | 2692821.4291 | 1258472.0131 | 2692824.8211 | 1258468.7081 | 2692828.6853 | 1258473.2723 | 2692832.1088 | 1258470.3682
11 | 2692821.4291 | 1258472.0131 | 2692806.6231 | 1258484.8791
12 | 2692708.2396 | 1258518.2425 | 2692716.9641 | 1258511.9297 | 2692730.9617 | 1258501.5964 | 2692768.5203 | 1258472.5841 | 2692778.7579 | 1258464.516 | 2692789.3895 | 1258455.8424 | 2692803.7628 | 1258443.6803 | 2692824.8211 | 1258468.7081 | 2692821.4291 | 1258472.0131
13 | 2692659.8133 | 1258550.3653 | 2692678.4276 | 1258538.425 | 2692698.0716 | 1258525.2555 | 2692708.2396 | 1258518.2425
14 | 2692708.2396 | 1258518.2425 | 2692699.9915 | 1258513.8877 | 2692681.6084 | 1258504.3256 | 2692678.9601 | 1258500.1141 | 2692677.7692 | 1258495.1936
15 | 2692659.8133 | 1258550.3653 | 2692634.9068 | 1258565.454
16 | 2692659.8133 | 1258550.3653 | 2692657.4224 | 1258546.5693 | 2692659.5254 | 1258538.5274
17 | 2693008.0267 | 1258343.4736 | 2692979.7231 | 1258349.6004 | 2693028.954 | 1258171.6107 | 2693069.8834 | 1258183.5413 | 2693109.1925 | 1258043.0816 | 2693115.6807 | 1258016.9963 | 2693123.393 | 1257982.1345 | 2693121.4626 | 1257981.6593
18 | 2693008.0267 | 1258343.4736 | 2693016.7108 | 1258378.1264
19 | 2693008.0267 | 1258343.4736 | 2693047.2871 | 1258336.8075 | 2693069.5614 | 1258334.2014
20 | 2693121.4626 | 1257981.6593 | 2693113.5133 | 1257979.5978
21 | 2693016.7108 | 1258378.1264 | 2693031.5304 | 1258376.93
22 | 2693113.0687 | 1258332.3606 | 2693106.0741 | 1258332.1949 | 2693084.3997 | 1258332.4653 | 2693069.5614 | 1258334.2014
23 | 2692832.1088 | 1258470.3682 | 2692844.0582 | 1258460.9093
24 | 2692832.1088 | 1258470.3682 | 2692843.1383 | 1258483.6555
25 | 2692805.4849 | 1258485.8681 | 2692806.6231 | 1258484.8791
26 | 2693108.1235 | 1258627.3389 | 2693112.1292 | 1258626.2455 | 2693116.4788 | 1258625.3354 | 2693124.6863 | 1258624.5862 | 2693128.0402 | 1258624.566
27 | 2693108.1235 | 1258627.3389 | 2693107.6636 | 1258623.9846 | 2693107.2498 | 1258620.0972 | 2693107.6046 | 1258614.7986 | 2693113.8007 | 1258585.6414
28 | 2693108.1235 | 1258627.3389 | 2693110.2565 | 1258633.6108 | 2693112.9369 | 1258639.591 | 2693117.4626 | 1258649.0475 | 2693121.7257 | 1258656.5094 | 2693119.7384 | 1258658.2239
29 | 2693108.1235 | 1258627.3389 | 2693103.9635 | 1258628.1741 | 2693099.8689 | 1258628.6879 | 2693094.9838 | 1258629.1225 | 2693087.7323 | 1258628.5414 | 2693080.0346 | 1258627.1973
30 | 2693128.0402 | 1258624.566 | 2693137.884 | 1258624.507
31 | 2693119.7384 | 1258658.2239 | 2693112.5537 | 1258665.1721
32 | 2693049.2074 | 1258618.1501 | 2693054.8511 | 1258620.429 | 2693075.0627 | 1258626.3293 | 2693080.0346 | 1258627.1973
33 | 2693113.0687 | 1258332.3606 | 2693108.8289 | 1258346.7583
34 | 2693106.928 | 1258353.213 | 2693108.8289 | 1258346.7583
35 | 2693160.073 | 1258375.4788 | 2693168.8268 | 1258349.6405 | 2693176.1528 | 1258344.0847 | 2693178.3571 | 1258336.7358 | 2693373.1986 | 1258399.4002 | 2693381.0503 | 1258400.1913 | 2693405.2877 | 1258331.1968
36 | 2693160.073 | 1258375.4788 | 2693147.6343 | 1258371.9055
37 | 2693405.2877 | 1258331.1968 | 2693418.5885 | 1258333.5752 | 2693466.7451 | 1258332.2677 | 2693526.4155 | 1258330.4754 | 2693541.1129 | 1258299.85 | 2693547.4752 | 1258292.3224 | 2693551.2194 | 1258278.9073
38 | 2693145.99 | 1258371.4331 | 2693147.6343 | 1258371.9055
39 | 2692861.6714 | 1258505.9823 | 2692843.1383 | 1258483.6555
40 | 2692861.6714 | 1258505.9823 | 2692864.5788 | 1258503.2924 | 2692867.643 | 1258494.7306
41 | 2692854.8424 | 1258511.613 | 2692858.8328 | 1258508.6176 | 2692861.6714 | 1258505.9823
42 | 2692861.6714 | 1258505.9823 | 2692864.7491 | 1258509.2554 | 2692870.4203 | 1258514.9378 | 2692875.8902 | 1258519.9943 | 2692883.6386 | 1258526.3987 | 2692890.6168 | 1258531.4344 | 2692897.9825 | 1258536.2761 | 2692899.3014 | 1258537.0335
43 | 2692871.8752 | 1258451.1181 | 2692879.5304 | 1258461.5161 | 2692867.643 | 1258494.7306
44 | 2692854.8424 | 1258511.613 | 2692838.8927 | 1258523.5796
45 | 2692899.3014 | 1258537.0335 | 2692905.3876 | 1258540.529 | 2692915.8986 | 1258545.7759 | 2692937.8124 | 1258555.8068
46 | 2692906.3122 | 1258550.3068 | 2692926.9469 | 1258559.9778
47 | 2692906.3122 | 1258550.3068 | 2692907.5846 | 1258545.6231 | 2692914.244 | 1258549.3528 | 2692951.1904 | 1258566.5353 | 2692952.954 | 1258562.7378
48 | 2692898.8549 | 1258577.7004 | 2692906.3122 | 1258550.3068
49 | 2692952.954 | 1258562.7378 | 2692937.8124 | 1258555.8068
50 | 2692952.954 | 1258562.7378 | 2692957.9637 | 1258551.9746 | 2692962.0216 | 1258542.7644 | 2692972.5717 | 1258518.2207
51 | 2692952.954 | 1258562.7378 | 2692951.1904 | 1258566.5353 | 2692971.2427 | 1258577.3032
52 | 2692898.8549 | 1258577.7004 | 2692902.7519 | 1258579.6853
53 | 2692898.8549 | 1258577.7004 | 2692896.7188 | 1258585.5286 | 2692894.8242 | 1258601.4568
54 | 2692971.2427 | 1258577.3032 | 2692999.1455 | 1258592.2868
55 | 2692971.2427 | 1258577.3032 | 2692978.8677 | 1258569.1286
56 | 2692999.1455 | 1258592.2868 | 2693006.106 | 1258578.6867
57 | 2692999.1455 | 1258592.2868 | 2693015.9783 | 1258602.0543
58 | 2692987.5559 | 1258559.8142 | 2692978.8677 | 1258569.1286
59 | 2692838.8927 | 1258523.5796 | 2692835.8827 | 1258525.838
60 | 2692984.1995 | 1258488.6668 | 2692982.1426 | 1258494.0195 | 2692977.1102 | 1258507.6624 | 2692972.5717 | 1258518.2207
61 | 2692500.92 | 1258614.9757 | 2692543.9376 | 1258606.5525 | 2692558.7449 | 1258602.7366 | 2692574.649 | 1258597.2587 | 2692589.5249 | 1258590.5083 | 2692601.1778 | 1258584.4747 | 2692615.7774 | 1258576.5969 | 2692634.9068 | 1258565.454
62 | 2692634.9068 | 1258565.454 | 2692607.6341 | 1258535.6926 | 2692604.3878 | 1258532.7067
63 | 2692500.92 | 1258614.9757 | 2692505.2939 | 1258565.7495 | 2692507.8828 | 1258522.1888 | 2692508.7007 | 1258508.4574 | 2692509.5681 | 1258504.579 | 2692511.5675 | 1258495.657
64 | 2692601.0456 | 1258529.6326 | 2692604.3878 | 1258532.7067
65 | 2693050.1596 | 1258376.3979 | 2693040.575 | 1258376.1999 | 2693031.5304 | 1258376.93
66 | 2692801.4875 | 1258489.3417 | 2692805.4849 | 1258485.8681
67 | 2693141.5617 | 1258624.4849 | 2693137.884 | 1258624.507
68 | 2693141.5617 | 1258624.4849 | 2693147.1113 | 1258608.6843
69 | 2693147.1113 | 1258608.6843 | 2693154.0366 | 1258588.9669
70 | 2693198.0419 | 1258578.1425 | 2693190.1815 | 1258578.3024 | 2693170.2919 | 1258581.1583 | 2693157.4105 | 1258582.5952
71 | 2693154.0366 | 1258588.9669 | 2693156.2282 | 1258582.7271 | 2693157.4105 | 1258582.5952
72 | 2693031.1536 | 1258610.86 | 2693049.2074 | 1258618.1501
73 | 2693056.6774 | 1258626.0733 | 2693083.1633 | 1258632.8507
74 | 2693029.1268 | 1258615.0871 | 2693056.6774 | 1258626.0733 | 2693056.6774 | 1258626.0733
75 | 2693089.3245 | 1258502.4664 | 2693096.5473 | 1258506.7142
76 | 2693089.3245 | 1258502.4664 | 2693087.3074 | 1258501.2782 | 2693079.112 | 1258495.5953
77 | 2693089.3245 | 1258502.4664 | 2693081.2923 | 1258528.9611
78 | 2693105.1188 | 1258359.3569 | 2693106.928 | 1258353.213
79 | 2693132.0604 | 1258367.4316 | 2693145.99 | 1258371.4331
80 | 2693024.307 | 1258736.6859 | 2693001.3327 | 1258731.9486
81 | 2692989.1986 | 1258731.9635 | 2692997.392 | 1258731.136 | 2693001.3327 | 1258731.9486
82 | 2693127.2947 | 1258439.7699 | 2693124.1257 | 1258438.7836
83 | 2693110.8852 | 1258434.6629 | 2693124.1257 | 1258438.7836
84 | 2692814.9276 | 1258614.5684 | 2692808.4598 | 1258607.5616 | 2692805.9229 | 1258604.4193 | 2692805.1443 | 1258600.226 | 2692805.4281 | 1258597.5172 | 2692806.7291 | 1258595.3247 | 2692826.3525 | 1258579.6311 | 2692837.4435 | 1258572.0173
85 | 2692833.146 | 1258634.7295 | 2692824.9996 | 1258625.4796 | 2692814.9276 | 1258614.5684
86 | 2692902.7519 | 1258579.6853 | 2692899.8981 | 1258596.5487
87 | 2693006.106 | 1258578.6867 | 2693010.5725 | 1258569.9597 | 2693017.8824 | 1258548.826
88 | 2693031.1536 | 1258610.86 | 2693015.9783 | 1258602.0543
89 | 2692835.7493 | 1258534.3315 | 2692834.2815 | 1258530.8168 | 2692835.8827 | 1258525.838
90 | 2692841.7382 | 1258648.9829 | 2692812.8549 | 1258618.0138
91 | 2692841.7382 | 1258648.9829 | 2692851.5244 | 1258656.687 | 2692859.0149 | 1258660.9866
92 | 2692841.7382 | 1258648.9829 | 2692862.5931 | 1258634.1662
93 | 2692841.7382 | 1258648.9829 | 2692832.4389 | 1258656.8544 | 2692823.0074 | 1258667.0226
94 | 2692732.0905 | 1258665.211 | 2692755.4674 | 1258640.1944
95 | 2692708.7091 | 1258690.2325 | 2692732.0905 | 1258665.211
96 | 2692992.4726 | 1258467.1383 | 2692984.1995 | 1258488.6668
97 | 2692601.0456 | 1258529.6326 | 2692600.4392 | 1258529.0748 | 2692596.8134 | 1258528.4823
98 | 2692592.6601 | 1258527.8036 | 2692596.8134 | 1258528.4823
99 | 2692580.9461 | 1258522.0199 | 2692589.9029 | 1258527.3531 | 2692592.6601 | 1258527.8036
100 | 2692692.2105 | 1258739.5112 | 2692688.4833 | 1258736.317 | 2692686.2173 | 1258732.245 | 2692686.0959 | 1258727.0056 | 2692686.8338 | 1258720.8122 | 2692683.3299 | 1258718.2776
101 | 2692683.3299 | 1258718.2776 | 2692697.4765 | 1258702.2531 | 2692708.7091 | 1258690.2325
102 | 2692692.2105 | 1258739.5112 | 2692739.063 | 1258748.5781
103 | 2692768.6612 | 1258752.0189 | 2692763.4916 | 1258753.3055 | 2692739.063 | 1258748.5781
104 | 2692809.3179 | 1258783.9816 | 2692824.4257 | 1258786.3697
105 | 2692809.3179 | 1258783.9816 | 2692803.3761 | 1258776.3379 | 2692791.1997 | 1258767.8079
106 | 2692857.7235 | 1258785.9976 | 2692852.6129 | 1258788.0972 | 2692842.199 | 1258789.1791 | 2692824.4257 | 1258786.3697
107 | 2692768.6612 | 1258752.0189 | 2692791.1997 | 1258767.8079
108 | 2692859.0149 | 1258660.9866 | 2692882.3211 | 1258674.3645
109 | 2692896.5933 | 1258616.0842 | 2692888.116 | 1258618.175 | 2692880.2507 | 1258621.621 | 2692862.5931 | 1258634.1662
110 | 2692803.1998 | 1258688.3772 | 2692823.0074 | 1258667.0226
111 | 2692795.2808 | 1258696.9147 | 2692803.1998 | 1258688.3772
112 | 2692795.2808 | 1258696.9147 | 2692785.4266 | 1258707.6376
113 | 2692795.2808 | 1258696.9147 | 2692819.3149 | 1258710.8667
114 | 2692785.0924 | 1258708.0013 | 2692785.4266 | 1258707.6376
115 | 2692819.3149 | 1258710.8667 | 2692828.4441 | 1258716.1663
116 | 2692768.1634 | 1258726.4228 | 2692785.0924 | 1258708.0013
117 | 2692851.0045 | 1258729.2628 | 2692828.4441 | 1258716.1663
118 | 2692888.3662 | 1258677.8344 | 2692882.3211 | 1258674.3645
119 | 2692896.5933 | 1258616.0842 | 2692896.9674 | 1258613.8661
120 | 2692896.5933 | 1258616.0842 | 2692906.1402 | 1258616.9347 | 2692918.7764 | 1258624.161
121 | 2692768.1634 | 1258726.4228 | 2692768.1119 | 1258726.4789 | 2692764.5605 | 1258732.7393 | 2692764.7074 | 1258739.6888
122 | 2692851.298 | 1258729.4332 | 2692851.0045 | 1258729.2628
123 | 2692768.6612 | 1258752.0189 | 2692764.8029 | 1258744.2078 | 2692764.7074 | 1258739.6888
124 | 2692881.1275 | 1258746.7495 | 2692851.298 | 1258729.4332
125 | 2692881.1275 | 1258746.7495 | 2692883.7405 | 1258748.2664
126 | 2692906.4303 | 1258759.6863 | 2692893.5232 | 1258753.9453 | 2692883.7405 | 1258748.2664
127 | 2692909.2538 | 1258760.9422 | 2692906.4303 | 1258759.6863
128 | 2692909.2538 | 1258760.9422 | 2692931.9941 | 1258769.5715
129 | 2692979.3215 | 1258773.9144 | 2692980.7228 | 1258768.0145 | 2692982.1182 | 1258753.4428
130 | 2692982.3895 | 1258750.61 | 2692982.1182 | 1258753.4428
131 | 2692984.0965 | 1258732.784 | 2692982.3895 | 1258750.61
132 | 2692984.0965 | 1258732.784 | 2692988.0507 | 1258732.0789 | 2692989.1986 | 1258731.9635
133 | 2692984.0965 | 1258732.784 | 2692953.6155 | 1258715.2878
134 | 2692989.1986 | 1258731.9635 | 2692990.3113 | 1258727.3662 | 2692993.2208 | 1258717.0529
135 | 2692953.6155 | 1258715.2878 | 2692938.9911 | 1258706.8933
136 | 2692997.6431 | 1258701.3773 | 2692993.2208 | 1258717.0529
137 | 2692932.8842 | 1258703.3879 | 2692938.9911 | 1258706.8933
138 | 2692997.6431 | 1258701.3773 | 2692998.0167 | 1258700.0527
139 | 2692932.8842 | 1258703.3879 | 2692909.3459 | 1258689.8768
140 | 2692905.0614 | 1258687.4175 | 2692909.3459 | 1258689.8768
141 | 2692905.0614 | 1258687.4175 | 2692888.3662 | 1258677.8344
142 | 2692896.9674 | 1258613.8661 | 2692899.8981 | 1258596.5487
143 | 2692896.9674 | 1258613.8661 | 2692893.814 | 1258613.9833 | 2692889.9757 | 1258614.5013 | 2692885.225 | 1258615.9835 | 2692881.3254 | 1258617.5235 | 2692876.2016 | 1258620.6789 | 2692869.4281 | 1258625.368
144 | 2692918.7764 | 1258624.161 | 2692932.0723 | 1258631.7553
145 | 2692918.7764 | 1258624.161 | 2692919.9544 | 1258622.1223
146 | 2692833.146 | 1258634.7295 | 2692834.5926 | 1258636.372 | 2692838.2308 | 1258639.9541 | 2692841.3465 | 1258641.76 | 2692844.7234 | 1258641.813 | 2692848.181 | 1258640.0881 | 2692857.7932 | 1258633.4225 | 2692869.4281 | 1258625.368
147 | 2692919.9544 | 1258622.1223 | 2692932.8443 | 1258599.7625 | 2692932.253 | 1258594.6825
148 | 2692919.9544 | 1258622.1223 | 2692944.0743 | 1258636.012 | 2692953.8937 | 1258641.5983
149 | 2692990.322 | 1258662.1183 | 2692972.2768 | 1258652.0565 | 2692953.8937 | 1258641.5983
150 | 2693029.1268 | 1258615.0871 | 2693027.3652 | 1258618.7512 | 2693021.4373 | 1258632.0601
151 | 2693031.1536 | 1258610.86 | 2693029.1268 | 1258615.0871
152 | 2693029.1268 | 1258615.0871 | 2692982.5938 | 1258588.4523
153 | 2693110.8852 | 1258434.6629 | 2693098.4398 | 1258430.6302
154 | 2693119.3624 | 1258407.2189 | 2693110.8852 | 1258434.6629
155 | 2693093.0447 | 1258399.2764 | 2693096.0109 | 1258389.4697
156 | 2693093.0447 | 1258399.2764 | 2693119.3624 | 1258407.2189
157 | 2693096.0109 | 1258389.4697 | 2693102.2278 | 1258368.915
158 | 2693119.3624 | 1258407.2189 | 2693135.29 | 1258411.9928
159 | 2693105.1188 | 1258359.3569 | 2693102.2278 | 1258368.915
160 | 2693105.1188 | 1258359.3569 | 2693132.0604 | 1258367.4316
161 | 2693093.1118 | 1258542.5578 | 2693089.506 | 1258559.2688
162 | 2693081.2923 | 1258528.9611 | 2693079.7087 | 1258539.0331 | 2693093.1118 | 1258542.5578 | 2693093.1118 | 1258542.5578
163 | 2693088.7118 | 1258562.9492 | 2693089.506 | 1258559.2688
164 | 2693059.9212 | 1258485.5573 | 2693071.3911 | 1258490.2414 | 2693079.112 | 1258495.5953
165 | 2693059.9212 | 1258485.5573 | 2693072.3159 | 1258450.668
166 | 2693059.9212 | 1258485.5573 | 2693040.7605 | 1258480.4076
167 | 2692800.576 | 1258490.1338 | 2692801.4875 | 1258489.3417
168 | 2693034.7541 | 1258456.2038 | 2693035.2775 | 1258447.9068 | 2693039.3739 | 1258441.0699
169 | 2693040.7605 | 1258480.4076 | 2693041.6381 | 1258473.983 | 2693039.9459 | 1258468.919 | 2693035.6257 | 1258463.1577 | 2693034.494 | 1258460.3265 | 2693034.7541 | 1258456.2038
170 | 2693043.745 | 1258429.681 | 2693042.8349 | 1258435.2933 | 2693039.3739 | 1258441.0699
171 | 2692992.4726 | 1258467.1383 | 2693030.6244 | 1258477.6906 | 2693040.7605 | 1258480.4076
172 | 2693047.269 | 1258423.7131 | 2693043.745 | 1258429.681 | 2693043.745 | 1258429.681
173 | 2693048.5934 | 1258405.7048 | 2693051.0575 | 1258417.2972 | 2693047.269 | 1258423.7131
174 | 2693075.0535 | 1258442.9621 | 2693072.3159 | 1258450.668
175 | 2693075.0535 | 1258442.9621 | 2693079.0608 | 1258431.6822 | 2693078.2266 | 1258427.677 | 2693066.0635 | 1258420.0798 | 2693063.0994 | 1258418.2206 | 2693059.2642 | 1258409.9093 | 2693060.5021 | 1258403.8925
176 | 2693050.1596 | 1258376.3979 | 2693054.1125 | 1258376.4796 | 2693057.1484 | 1258379.5297
177 | 2693057.1484 | 1258379.5297 | 2693057.1484 | 1258379.5297 | 2693058.8957 | 1258390.199 | 2693061.5583 | 1258398.7587 | 2693060.5021 | 1258403.8925
178 | 2693017.8824 | 1258548.826 | 2693019.5287 | 1258544.0665
179 | 2693021.6448 | 1258537.9486 | 2693019.5287 | 1258544.0665
180 | 2693034.7232 | 1258525.3261 | 2693023.2424 | 1258533.3298 | 2693021.6448 | 1258537.9486
181 | 2693001.4231 | 1258687.9781 | 2692998.0167 | 1258700.0527
182 | 2693004.4281 | 1258677.3261 | 2693001.4231 | 1258687.9781
183 | 2693004.4281 | 1258677.3261 | 2693007.3625 | 1258683.466 | 2693013.4404 | 1258687.7204 | 2693017.535 | 1258689.2438
184 | 2693036.2496 | 1258696.2064 | 2693017.535 | 1258689.2438
185 | 2693036.2496 | 1258696.2064 | 2693041.1414 | 1258698.0263
186 | 2693041.1414 | 1258698.0263 | 2693053.3308 | 1258702.5612
187 | 2693054.667 | 1258703.0583 | 2693053.3308 | 1258702.5612

## bus_geodata
| x | y | coords
0 | 2692939.3351 | 1257932.6529
1 | 2692919.1954 | 1257926.0037
2 | 2692946.5314 | 1257935.0288
3 | 2692891.0294 | 1257958.7764
4 | 2693046.5645 | 1257962.3663
5 | 2692929.4816 | 1257913.6607
6 | 2693089.3621 | 1257973.3761
7 | 2692929.4359 | 1257913.6445
8 | 2692776.013 | 1258407.3388
9 | 2692789.9082 | 1258360.7752
10 | 2692821.4291 | 1258472.0131
11 | 2692708.2396 | 1258518.2425
12 | 2692659.8133 | 1258550.3653
13 | 2692677.7692 | 1258495.1936
14 | 2693008.0267 | 1258343.4736
15 | 2693121.4626 | 1257981.6593
16 | 2693016.7108 | 1258378.1264
17 | 2693069.5614 | 1258334.2014
18 | 2692832.1088 | 1258470.3682
19 | 2692806.6231 | 1258484.8791
20 | 2693108.1235 | 1258627.3389
21 | 2693128.0402 | 1258624.566
22 | 2693113.8007 | 1258585.6414
23 | 2693119.7384 | 1258658.2239
24 | 2693080.0346 | 1258627.1973
25 | 2693112.5537 | 1258665.1721
26 | 2693113.0687 | 1258332.3606
27 | 2693108.8288 | 1258346.7583
28 | 2693160.073 | 1258375.4788
29 | 2693405.2877 | 1258331.1968
30 | 2693147.6343 | 1258371.9055
31 | 2693551.2194 | 1258278.9073
32 | 2693113.5133 | 1257979.5978
33 | 2692844.0582 | 1258460.9093
34 | 2692843.1383 | 1258483.6555
35 | 2692861.6714 | 1258505.9823
36 | 2692867.643 | 1258494.7306
37 | 2692854.8424 | 1258511.613
38 | 2692899.3014 | 1258537.0335
39 | 2692906.3122 | 1258550.3068
40 | 2692926.9469 | 1258559.9778
41 | 2692952.954 | 1258562.7378
42 | 2692898.8549 | 1258577.7004
43 | 2692971.2427 | 1258577.3032
44 | 2692999.1455 | 1258592.2868
45 | 2692978.8677 | 1258569.1286
46 | 2692838.8927 | 1258523.5796
47 | 2692937.8124 | 1258555.8068
48 | 2692972.5717 | 1258518.2207
49 | 2692634.9068 | 1258565.454
50 | 2692659.5254 | 1258538.5274
51 | 2692500.92 | 1258614.9757
52 | 2692604.3878 | 1258532.7067
53 | 2692511.5675 | 1258495.657
54 | 2693031.5304 | 1258376.93
55 | 2692805.4849 | 1258485.8681
56 | 2693141.5617 | 1258624.4849
57 | 2693137.884 | 1258624.507
58 | 2693147.1113 | 1258608.6843
59 | 2693198.0419 | 1258578.1425
60 | 2693157.4105 | 1258582.5952
61 | 2693049.2074 | 1258618.1501
62 | 2693083.1633 | 1258632.8507
63 | 2693056.6774 | 1258626.0733
64 | 2693096.5473 | 1258506.7142
65 | 2693089.3245 | 1258502.4664
66 | 2693106.928 | 1258353.213
67 | 2693145.99 | 1258371.4331
68 | 2693024.307 | 1258736.6859
69 | 2693001.3327 | 1258731.9486
70 | 2693127.2947 | 1258439.7699
71 | 2693124.1257 | 1258438.7836
72 | 2692871.8752 | 1258451.1181
73 | 2692837.4435 | 1258572.0173
74 | 2692814.9276 | 1258614.5684
75 | 2692902.7519 | 1258579.6853
76 | 2692894.8242 | 1258601.4568
77 | 2693006.106 | 1258578.6867
78 | 2693015.9783 | 1258602.0543
79 | 2692987.5559 | 1258559.8142
80 | 2692835.8827 | 1258525.838
81 | 2692812.8549 | 1258618.0138
82 | 2692841.7382 | 1258648.9829
83 | 2692755.4674 | 1258640.1944
84 | 2692732.0905 | 1258665.211
85 | 2692984.1995 | 1258488.6668
86 | 2692601.0456 | 1258529.6326
87 | 2692596.8134 | 1258528.4823
88 | 2692592.6601 | 1258527.8036
89 | 2692580.9461 | 1258522.0199
90 | 2692683.3299 | 1258718.2776
91 | 2692692.2105 | 1258739.5112
92 | 2692708.7091 | 1258690.2325
93 | 2692739.063 | 1258748.5781
94 | 2692809.3179 | 1258783.9816
95 | 2692824.4257 | 1258786.3697
96 | 2692791.1997 | 1258767.8079
97 | 2692859.0149 | 1258660.9866
98 | 2692862.5931 | 1258634.1662
99 | 2692823.0074 | 1258667.0226
100 | 2692803.1998 | 1258688.3772
101 | 2692795.2808 | 1258696.9147
102 | 2692785.4266 | 1258707.6376
103 | 2692819.3149 | 1258710.8667
104 | 2692785.0924 | 1258708.0013
105 | 2692828.4441 | 1258716.1663
106 | 2692882.3211 | 1258674.3645
107 | 2692896.5933 | 1258616.0842
108 | 2692768.1634 | 1258726.4228
109 | 2692851.0045 | 1258729.2628
110 | 2692764.7074 | 1258739.6888
111 | 2692768.6612 | 1258752.0189
112 | 2692857.7235 | 1258785.9976
113 | 2692881.1275 | 1258746.7495
114 | 2692851.298 | 1258729.4332
115 | 2692883.7405 | 1258748.2664
116 | 2692906.4303 | 1258759.6863
117 | 2692909.2538 | 1258760.9422
118 | 2692931.9941 | 1258769.5715
119 | 2692979.3215 | 1258773.9144
120 | 2692982.1182 | 1258753.4428
121 | 2692982.3895 | 1258750.61
122 | 2692984.0965 | 1258732.784
123 | 2692989.1986 | 1258731.9635
124 | 2692953.6155 | 1258715.2878
125 | 2692993.2208 | 1258717.0529
126 | 2692938.9911 | 1258706.8933
127 | 2692997.6431 | 1258701.3773
128 | 2692932.8842 | 1258703.3879
129 | 2692909.3459 | 1258689.8768
130 | 2692905.0614 | 1258687.4175
131 | 2692888.3662 | 1258677.8344
132 | 2692896.9674 | 1258613.8661
133 | 2692918.7764 | 1258624.161
134 | 2692833.146 | 1258634.7295
135 | 2692869.4281 | 1258625.368
136 | 2692899.8981 | 1258596.5487
137 | 2692919.9544 | 1258622.1223
138 | 2692932.253 | 1258594.6825
139 | 2692953.8937 | 1258641.5983
140 | 2692990.322 | 1258662.1183
141 | 2693021.4373 | 1258632.0601
142 | 2693029.1268 | 1258615.0871
143 | 2692932.0723 | 1258631.7553
144 | 2693031.1536 | 1258610.86
145 | 2692982.5938 | 1258588.4523
146 | 2693098.4398 | 1258430.6302
147 | 2693110.8852 | 1258434.6629
148 | 2693093.0447 | 1258399.2764
149 | 2693096.0109 | 1258389.4697
150 | 2693119.3624 | 1258407.2189
151 | 2693102.2278 | 1258368.915
152 | 2693135.29 | 1258411.9928
153 | 2693105.1188 | 1258359.3569
154 | 2693132.0604 | 1258367.4316
155 | 2693093.1118 | 1258542.5578
156 | 2693089.506 | 1258559.2688
157 | 2693081.2923 | 1258528.9611
158 | 2693088.7118 | 1258562.9492
159 | 2693079.112 | 1258495.5953
160 | 2693059.9212 | 1258485.5573
161 | 2692801.4875 | 1258489.3417
162 | 2692800.576 | 1258490.1338
163 | 2692835.7493 | 1258534.3315
164 | 2693034.7541 | 1258456.2038
165 | 2693039.3739 | 1258441.0699
166 | 2693040.7605 | 1258480.4076
167 | 2693043.745 | 1258429.681
168 | 2692992.4726 | 1258467.1383
169 | 2693047.269 | 1258423.7131
170 | 2693072.3159 | 1258450.668
171 | 2693048.5934 | 1258405.7048
172 | 2693075.0535 | 1258442.9621
173 | 2693050.1596 | 1258376.3979
174 | 2693057.1484 | 1258379.5297
175 | 2693060.5021 | 1258403.8925
176 | 2693017.8824 | 1258548.826
177 | 2693019.5287 | 1258544.0665
178 | 2693021.6448 | 1258537.9486
179 | 2693034.7232 | 1258525.3261
180 | 2693154.0366 | 1258588.9669
181 | 2692998.0167 | 1258700.0527
182 | 2693001.4231 | 1258687.9781
183 | 2693004.4281 | 1258677.3261
184 | 2693017.535 | 1258689.2438
185 | 2693036.2496 | 1258696.2064
186 | 2693041.1414 | 1258698.0263
187 | 2693053.3308 | 1258702.5612
188 | 2693054.667 | 1258703.0583
189 | 2692997.3098 | 1258549.3572

## line_std_types
| c_nf_per_km | r_ohm_per_km | x_ohm_per_km | max_i_ka | type | q_mm2 | alpha | voltage_rating
NAYY 4x50 SE | 210 | 0.642 | 0.083 | 0.142 | cs | 50 | 0.00403 | LV
NAYY 4x120 SE | 264 | 0.225 | 0.08 | 0.242 | cs | 120 | 0.00403 | LV
NAYY 4x150 SE | 261 | 0.208 | 0.08 | 0.27 | cs | 150 | 0.00403 | LV
NA2XS2Y 1x95 RM/25 12/20 kV | 216 | 0.313 | 0.132 | 0.252 | cs | 95 | 0.00403 | MV
NA2XS2Y 1x185 RM/25 12/20 kV | 273 | 0.161 | 0.117 | 0.362 | cs | 185 | 0.00403 | MV
NA2XS2Y 1x240 RM/25 12/20 kV | 304 | 0.122 | 0.112 | 0.421 | cs | 240 | 0.00403 | MV
NA2XS2Y 1x95 RM/25 6/10 kV | 315 | 0.313 | 0.123 | 0.249 | cs | 95 | 0.00403 | MV
NA2XS2Y 1x185 RM/25 6/10 kV | 406 | 0.161 | 0.11 | 0.358 | cs | 185 | 0.00403 | MV
NA2XS2Y 1x240 RM/25 6/10 kV | 456 | 0.122 | 0.105 | 0.416 | cs | 240 | 0.00403 | MV
NA2XS2Y 1x150 RM/25 12/20 kV | 250 | 0.206 | 0.116 | 0.319 | cs | 150 | 0.00403 | MV
NA2XS2Y 1x120 RM/25 12/20 kV | 230 | 0.253 | 0.119 | 0.283 | cs | 120 | 0.00403 | MV
NA2XS2Y 1x70 RM/25 12/20 kV | 190 | 0.443 | 0.132 | 0.22 | cs | 70 | 0.00403 | MV
NA2XS2Y 1x150 RM/25 6/10 kV | 360 | 0.206 | 0.11 | 0.315 | cs | 150 | 0.00403 | MV
NA2XS2Y 1x120 RM/25 6/10 kV | 340 | 0.253 | 0.113 | 0.28 | cs | 120 | 0.00403 | MV
NA2XS2Y 1x70 RM/25 6/10 kV | 280 | 0.443 | 0.123 | 0.217 | cs | 70 | 0.00403 | MV
N2XS(FL)2Y 1x120 RM/35 64/110 kV | 112 | 0.153 | 0.166 | 0.366 | cs | 120 | 0.00393 | HV
N2XS(FL)2Y 1x185 RM/35 64/110 kV | 125 | 0.099 | 0.156 | 0.457 | cs | 185 | 0.00393 | HV
N2XS(FL)2Y 1x240 RM/35 64/110 kV | 135 | 0.075 | 0.149 | 0.526 | cs | 240 | 0.00393 | HV
N2XS(FL)2Y 1x300 RM/35 64/110 kV | 144 | 0.06 | 0.144 | 0.588 | cs | 300 | 0.00393 | HV
15-AL1/3-ST1A 0.4 | 11 | 1.8769 | 0.35 | 0.105 | ol | 16 | 0.00403 | LV
24-AL1/4-ST1A 0.4 | 11.25 | 1.2012 | 0.335 | 0.14 | ol | 24 | 0.00403 | LV
48-AL1/8-ST1A 0.4 | 12.2 | 0.5939 | 0.3 | 0.21 | ol | 48 | 0.00403 | LV
94-AL1/15-ST1A 0.4 | 13.2 | 0.306 | 0.29 | 0.35 | ol | 94 | 0.00403 | LV
34-AL1/6-ST1A 10.0 | 9.7 | 0.8342 | 0.36 | 0.17 | ol | 34 | 0.00403 | MV
48-AL1/8-ST1A 10.0 | 10.1 | 0.5939 | 0.35 | 0.21 | ol | 48 | 0.00403 | MV
70-AL1/11-ST1A 10.0 | 10.4 | 0.4132 | 0.339 | 0.29 | ol | 70 | 0.00403 | MV
94-AL1/15-ST1A 10.0 | 10.75 | 0.306 | 0.33 | 0.35 | ol | 94 | 0.00403 | MV
122-AL1/20-ST1A 10.0 | 11.1 | 0.2376 | 0.323 | 0.41 | ol | 122 | 0.00403 | MV
149-AL1/24-ST1A 10.0 | 11.25 | 0.194 | 0.315 | 0.47 | ol | 149 | 0.00403 | MV
34-AL1/6-ST1A 20.0 | 9.15 | 0.8342 | 0.382 | 0.17 | ol | 34 | 0.00403 | MV
48-AL1/8-ST1A 20.0 | 9.5 | 0.5939 | 0.372 | 0.21 | ol | 48 | 0.00403 | MV
70-AL1/11-ST1A 20.0 | 9.7 | 0.4132 | 0.36 | 0.29 | ol | 70 | 0.00403 | MV
94-AL1/15-ST1A 20.0 | 10 | 0.306 | 0.35 | 0.35 | ol | 94 | 0.00403 | MV
122-AL1/20-ST1A 20.0 | 10.3 | 0.2376 | 0.344 | 0.41 | ol | 122 | 0.00403 | MV
149-AL1/24-ST1A 20.0 | 10.5 | 0.194 | 0.337 | 0.47 | ol | 149 | 0.00403 | MV
184-AL1/30-ST1A 20.0 | 10.75 | 0.1571 | 0.33 | 0.535 | ol | 184 | 0.00403 | MV
243-AL1/39-ST1A 20.0 | 11 | 0.1188 | 0.32 | 0.645 | ol | 243 | 0.00403 | MV
48-AL1/8-ST1A 110.0 | 8 | 0.5939 | 0.46 | 0.21 | ol | 48 | 0.00403 | HV
70-AL1/11-ST1A 110.0 | 8.4 | 0.4132 | 0.45 | 0.29 | ol | 70 | 0.00403 | HV
94-AL1/15-ST1A 110.0 | 8.65 | 0.306 | 0.44 | 0.35 | ol | 94 | 0.00403 | HV
122-AL1/20-ST1A 110.0 | 8.5 | 0.2376 | 0.43 | 0.41 | ol | 122 | 0.00403 | HV
149-AL1/24-ST1A 110.0 | 8.75 | 0.194 | 0.41 | 0.47 | ol | 149 | 0.00403 | HV
184-AL1/30-ST1A 110.0 | 8.8 | 0.1571 | 0.4 | 0.535 | ol | 184 | 0.00403 | HV
243-AL1/39-ST1A 110.0 | 9 | 0.1188 | 0.39 | 0.645 | ol | 243 | 0.00403 | HV
305-AL1/39-ST1A 110.0 | 9.2 | 0.0949 | 0.38 | 0.74 | ol | 305 | 0.00403 | HV
490-AL1/64-ST1A 110.0 | 9.75 | 0.059 | 0.37 | 0.96 | ol | 490 | 0.00403 | HV
679-AL1/86-ST1A 110.0 | 9.95 | 0.042 | 0.36 | 1.15 | ol | 679 | 0.00403 | HV
490-AL1/64-ST1A 220.0 | 10 | 0.059 | 0.285 | 0.96 | ol | 490 | 0.00403 | HV
679-AL1/86-ST1A 220.0 | 11.7 | 0.042 | 0.275 | 1.15 | ol | 679 | 0.00403 | HV
490-AL1/64-ST1A 380.0 | 11 | 0.059 | 0.253 | 0.96 | ol | 490 | 0.00403 | HV
679-AL1/86-ST1A 380.0 | 14.6 | 0.042 | 0.25 | 1.15 | ol | 679 | 0.00403 | HV

## trafo_std_types
| i0_percent | pfe_kw | vkr_percent | sn_mva | vn_lv_kv | vn_hv_kv | vk_percent | shift_degree | vector_group | tap_side | tap_neutral | tap_min | tap_max | tap_step_degree | tap_step_percent | tap_phase_shifter
160 MVA 380/110 kV | 0.06 | 60 | 0.25 | 160 | 110 | 380 | 12.2 | 0 | Yy0 | hv | 0 | -9 | 9 | 0 | 1.5 | FALSE
100 MVA 220/110 kV | 0.06 | 55 | 0.26 | 100 | 110 | 220 | 12 | 0 | Yy0 | hv | 0 | -9 | 9 | 0 | 1.5 | FALSE
63 MVA 110/20 kV | 0.04 | 22 | 0.32 | 63 | 20 | 110 | 18 | 150 | YNd5 | hv | 0 | -9 | 9 | 0 | 1.5 | FALSE
40 MVA 110/20 kV | 0.05 | 18 | 0.34 | 40 | 20 | 110 | 16.2 | 150 | YNd5 | hv | 0 | -9 | 9 | 0 | 1.5 | FALSE
25 MVA 110/20 kV | 0.07 | 14 | 0.41 | 25 | 20 | 110 | 12 | 150 | YNd5 | hv | 0 | -9 | 9 | 0 | 1.5 | FALSE
63 MVA 110/10 kV | 0.04 | 22 | 0.32 | 63 | 10 | 110 | 18 | 150 | YNd5 | hv | 0 | -9 | 9 | 0 | 1.5 | FALSE
40 MVA 110/10 kV | 0.05 | 18 | 0.34 | 40 | 10 | 110 | 16.2 | 150 | YNd5 | hv | 0 | -9 | 9 | 0 | 1.5 | FALSE
25 MVA 110/10 kV | 0.07 | 14 | 0.41 | 25 | 10 | 110 | 12 | 150 | YNd5 | hv | 0 | -9 | 9 | 0 | 1.5 | FALSE
0.25 MVA 20/0.4 kV | 0.32 | 0.8 | 1.44 | 0.25 | 0.4 | 20 | 6 | 150 | Yzn5 | hv | 0 | -2 | 2 | 0 | 2.5 | FALSE
0.4 MVA 20/0.4 kV | 0.3375 | 1.35 | 1.425 | 0.4 | 0.4 | 20 | 6 | 150 | Dyn5 | hv | 0 | -2 | 2 | 0 | 2.5 | FALSE
0.63 MVA 20/0.4 kV | 0.2619 | 1.65 | 1.206 | 0.63 | 0.4 | 20 | 6 | 150 | Dyn5 | hv | 0 | -2 | 2 | 0 | 2.5 | FALSE
0.25 MVA 10/0.4 kV | 0.24 | 0.6 | 1.2 | 0.25 | 0.4 | 10 | 4 | 150 | Dyn5 | hv | 0 | -2 | 2 | 0 | 2.5 | FALSE
0.4 MVA 10/0.4 kV | 0.2375 | 0.95 | 1.325 | 0.4 | 0.4 | 10 | 4 | 150 | Dyn5 | hv | 0 | -2 | 2 | 0 | 2.5 | FALSE
0.63 MVA 10/0.4 kV | 0.1873 | 1.18 | 1.0794 | 0.63 | 0.4 | 10 | 4 | 150 | Dyn5 | hv | 0 | -2 | 2 | 0 | 2.5 | FALSE

## trafo3w_std_types
| sn_hv_mva | sn_mv_mva | sn_lv_mva | vn_hv_kv | vn_mv_kv | vn_lv_kv | vk_hv_percent | vk_mv_percent | vk_lv_percent | vkr_hv_percent | vkr_mv_percent | vkr_lv_percent | pfe_kw | i0_percent | shift_mv_degree | shift_lv_degree | vector_group | tap_side | tap_neutral | tap_min | tap_max | tap_step_percent
63/25/38 MVA 110/20/10 kV | 63 | 25 | 38 | 110 | 20 | 10 | 10.4 | 10.4 | 10.4 | 0.28 | 0.32 | 0.35 | 35 | 0.89 | 0 | 0 | YN0yn0yn0 | hv | 0 | -10 | 10 | 1.2
63/25/38 MVA 110/10/10 kV | 63 | 25 | 38 | 110 | 10 | 10 | 10.4 | 10.4 | 10.4 | 0.28 | 0.32 | 0.35 | 35 | 0.89 | 0 | 0 | YN0yn0yn0 | hv | 0 | -10 | 10 | 1.2

## fuse_std_types
| fuse_type | i_rated_a | t_avg | t_min | t_total | x_avg | x_min | x_total
HV 100A | HV 100A | 100 | 0 | [10.0, 3.64, 0.854, 0.281, 0.1, 0.0531, 0.022, 0.01] | [10.0, 4.267, 1.21, 0.403, 0.1, 0.058, 0.022, 0.01] | 0 | [300.0, 350.0, 450.0, 550.0, 700.0, 850.0, 1200.0, 1752.0] | [600.0, 700.0, 900.0, 1150.0, 1665.0, 2000.0, 3000.0, 4313.0]
HV 10A | HV 10A | 10 | 0 | [10.0, 1675.0, 0.344, 0.156, 0.1, 0.0417, 0.0171, 0.01] | [10.0, 1.3, 0.3, 0.155, 0.1, 0.0555, 0.023, 0.01] | 0 | [30.0, 32.0, 35.0, 37.0, 39.0, 50.0, 70.0, 88.0] | [60.0, 70.0, 80.0, 87.0, 94.0, 110.0, 150.0, 216.0]
HV 125A | HV 125A | 125 | 0 | [10.0, 1.82, 0.344, 0.1, 0.0467, 0.0269, 0.01] | [10.0, 2.478, 0.426, 0.1, 0.0427, 0.0211, 0.01] | 0 | [375.0, 500.0, 700.0, 925.0, 1200.0, 1500.0, 2341.0] | [750.0, 1000.0, 1500.0, 2200.0, 3000.0, 4000.0, 5765.0]
HV 160A | HV 160A | 160 | 0 | [10.0, 4.15, 1.03, 0.198, 0.1, 0.051, 0.0172, 0.01] | [10.0, 2.3, 0.734, 0.274, 0.1, 0.046, 0.0177, 0.01] | 0 | [480.0, 550.0, 700.0, 1000.0, 1260.0, 1600.0, 2500.0, 3227.0] | [960.0, 1300.0, 1700.0, 2200.0, 2996.0, 4000.0, 6000.0, 7946.0]
HV 16A | HV 16A | 16 | 0 | [10.0, 0.352, 0.164, 0.1, 0.0649, 0.0342, 0.01] | [10.0, 2.34, 0.722, 0.181, 0.1, 0.055, 0.0296, 0.01] | 0 | [48.0, 60.0, 65.0, 71.0, 80.0, 100.0, 162.0] | [96.0, 110.0, 125.0, 150.0, 168.0, 200.0, 250.0, 398.0]
HV 200A | HV 200A | 200 | 0 | [10.0, 4.267, 1.21, 0.403, 0.1, 0.058, 0.022, 0.01] | [10.0, 3.73, 1.654, 0.328, 0.1, 0.0531, 0.019, 0.01] | 0 | [600.0, 700.0, 900.0, 1150.0, 1665.0, 2000.0, 3000.0, 4313.0] | [1200.0, 1500.0, 1800.0, 2700.0, 3960.0, 5000.0, 7500.0, 10620.0]
HV 20A | HV 20A | 20 | 0 | [10.0, 1.3, 0.3, 0.155, 0.1, 0.0555, 0.023, 0.01] | [10.0, 1.3, 0.161, 0.1, 0.0611, 0.0399, 0.0141, 0.01] | 0 | [60.0, 70.0, 80.0, 87.0, 94.0, 110.0, 150.0, 216.0] | [120.0, 150.0, 200.0, 223.0, 260.0, 300.0, 450.0, 532.0]
HV 25A | HV 25A | 25 | 0 | [10.0, 2.512, 0.833, 0.299, 0.1, 0.0372, 0.0223, 0.01] | [10.0, 3.125, 0.597, 0.198, 0.1, 0.0378, 0.022, 0.01] | 0 | [75.0, 82.0, 90.0, 100.0, 124.0, 170.0, 200.0, 289.0] | [150.0, 170.0, 210.0, 250.0, 294.0, 400.0, 500.0, 711.0]
HV 31.5A | HV 31.5A | 31.5 | 0 | [10.0, 2.34, 0.722, 0.181, 0.1, 0.055, 0.0296, 0.01] | [10.0, 2.84, 0.368, 0.164, 0.1, 0.0621, 0.0378, 0.0195, 0.01] | 0 | [95.0, 110.0, 125.0, 150.0, 165.0, 200.0, 250.0, 390.0] | [189.0, 220.0, 300.0, 350.0, 393.0, 450.0, 530.0, 700.0, 960.0]
HV 40A | HV 40A | 40 | 0 | [10.0, 1.3, 0.161, 0.1, 0.0611, 0.0399, 0.0141, 0.01] | [10.0, 2.05, 0.369, 0.198, 0.1, 0.051, 0.0298, 0.01] | 0 | [120.0, 150.0, 200.0, 223.0, 260.0, 300.0, 450.0, 532.0] | [240.0, 300.0, 400.0, 450.0, 530.0, 650.0, 800.0, 1311.0]
HV 50A | HV 50A | 50 | 0 | [10.0, 3.215, 0.597, 0.198, 0.1, 0.0378, 0.022, 0.01] | [10.0, 3.64, 0.854, 0.281, 0.1, 0.0531, 0.022, 0.01] | 0 | [150.0, 170.0, 210.0, 250.0, 294.0, 400.0, 500.0, 711.0] | [300.0, 350.0, 450.0, 550.0, 700.0, 850.0, 1200.0, 1752.0]
HV 6.3A | HV 6.3A | 6.3 | 0 | [10.0, 1.39, 0.344, 0.168, 0.1, 0.056, 0.0263, 0.01] | [10.0, 1.711, 0.516, 0.198, 0.1, 0.0634, 0.0303, 0.01] | 0 | [19.0, 19.5, 20.4, 20.8, 22.0, 25.0, 32.0, 48.0] | [38.0, 40.0, 43.0, 48.0, 53.0, 60.0, 75.0, 118.0]
HV 63A | HV 63A | 63 | 0 | [10.0, 2.84, 0.368, 0.164, 0.1, 0.0621, 0.0378, 0.0195, 0.01] | [10.0, 1.82, 0.344, 0.1, 0.0467, 0.0269, 0.01] | 0 | [189.0, 220.0, 300.0, 350.0, 393.0, 450.0, 530.0, 700.0, 961.0] | [378.0, 500.0, 700.0, 934.0, 1200.0, 1500.0, 2366.0]
HV 80A | HV 80A | 80 | 0 | [10.0, 2.05, 0.369, 0.198, 0.1, 0.051, 0.0298, 0.01] | [10.0, 4.15, 1.03, 0.198, 0.1, 0.051, 0.0172, 0.01] | 0 | [240.0, 300.0, 400.0, 450.0, 530.0, 650.0, 800.0, 1311.0] | [480.0, 550.0, 700.0, 1000.0, 1260.0, 1600.0, 2500.0, 3227.0]
Siemens NH-1-100 | Siemens NH-1-100 | 100 | [5400.0, 2000.0, 400.0, 20.0, 1.0, 0.2, 0.012, 0.004] | 0 | 0 | [150.0, 190.0, 250.0, 430.0, 900.0, 1250.0, 2700.0, 3600.0] | 0 | 0
Siemens NH-1-125 | Siemens NH-1-125 | 125 | [4800.0, 120.0, 7.0, 0.1, 0.004] | 0 | 0 | [180.0, 400.0, 740.0, 2000.0, 4250.0] | 0 | 0
Siemens NH-1-16 | Siemens NH-1-16 | 16 | [4000.0, 400.0, 2.0, 0.1, 0.04, 0.01] | 0 | 0 | [26.0, 35.0, 75.0, 150.0, 200.0, 300.0] | 0 | 0
Siemens NH-1-160 | Siemens NH-1-160 | 160 | [4800.0, 120.0, 7.0, 0.1, 0.004] | 0 | 0 | [210.0, 500.0, 900.0, 2300.0, 5000.0] | 0 | 0
Siemens NH-1-25 | Siemens NH-1-25 | 25 | [4000.0, 1000.0, 10.0, 0.2, 0.02, 0.01] | 0 | 0 | [40.0, 50.0, 100.0, 210.0, 400.0, 500.0] | 0 | 0
Siemens NH-1-50 | Siemens NH-1-50 | 50 | [4000.0, 40.0, 4.0, 1.0, 0.02, 0.01] | 0 | 0 | [86.0, 200.0, 300.0, 400.0, 1000.0, 1280.0] | 0 | 0
Siemens NH-1-63 | Siemens NH-1-63 | 63 | [4000.0, 100.0, 10.0, 2.0, 0.04, 0.01] | 0 | 0 | [100.0, 200.0, 300.0, 400.0, 1000.0, 1500.0] | 0 | 0
Siemens NH-1-80 | Siemens NH-1-80 | 80 | [4800.0, 120.0, 7.0, 0.1, 0.01] | 0 | 0 | [150.58, 250.0, 450.0, 1150.0, 2470.0] | 0 | 0
Siemens NH-2-1000 | Siemens NH-2-1000 | 1000 | [4800.0, 120.0, 7.0, 0.1, 0.004] | 0 | 0 | [1900.0, 3500.0, 8400.0, 24000.0, 52000.0] | 0 | 0
Siemens NH-2-200 | Siemens NH-2-200 | 200 | [4800.0, 120.0, 7.0, 0.1, 0.004] | 0 | 0 | [280.0, 650.0, 1200.0, 3000.0, 7000.0] | 0 | 0
Siemens NH-2-224 | Siemens NH-2-224 | 224 | [4800.0, 120.0, 7.0, 0.2, 0.04, 0.004] | 0 | 0 | [400.0, 750.0, 1453.0, 3025.0, 4315.0, 7600.0] | 0 | 0
Siemens NH-2-250 | Siemens NH-2-250 | 250 | [4800.0, 120.0, 7.0, 0.1, 0.004] | 0 | 0 | [450.0, 800.0, 1650.0, 4000.0, 8500.0] | 0 | 0
Siemens NH-2-315 | Siemens NH-2-315 | 315 | [4800.0, 120.0, 7.0, 0.1, 0.004] | 0 | 0 | [550.0, 920.0, 1900.0, 5000.0, 11000.0] | 0 | 0
Siemens NH-2-355 | Siemens NH-2-355 | 355 | [4800.0, 120.0, 6.0, 0.1, 0.004] | 0 | 0 | [650.0, 1116.27, 2350.0, 5840.0, 12790.0] | 0 | 0
Siemens NH-2-400 | Siemens NH-2-400 | 400 | [4800.0, 120.0, 7.0, 0.1, 0.004] | 0 | 0 | [720.0, 1350.0, 2800.0, 6500.0, 15000.0] | 0 | 0
Siemens NH-2-425 | Siemens NH-2-425 | 425 | [4800.0, 120.0, 7.0, 0.1, 0.004] | 0 | 0 | [850.0, 1500.0, 3050.0, 7500.0, 16500.0] | 0 | 0
Siemens NH-2-630 | Siemens NH-2-630 | 630 | [4800.0, 120.0, 7.0, 0.1, 0.004] | 0 | 0 | [1200.0, 2000.0, 4800.0, 12000.0, 26000.0] | 0 | 0

## res_bus
| vm_pu | va_degree | p_mw | q_mvar
0 | 0.97168 | -0.54738 | 0.0018954 | 0.00047503
1 | 0.97166 | -0.54779 | 0 | 0
2 | 0.9717 | -0.54697 | 0 | 0
3 | 0.97161 | -0.54873 | 0.0010531 | 0.00026392
4 | 0.97217 | -0.53763 | 0 | 0
5 | 0.97165 | -0.548 | 0.00067897 | 0.00017016
6 | 0.97237 | -0.53364 | 0.0034008 | 0.00085232
7 | 0.97165 | -0.548 | 0.0012606 | 0.00031594
8 | 0.99104 | -0.17134 | 0 | 0
9 | 0.99095 | -0.17293 | 0.0017225 | 0.00043171
10 | 0.99117 | -0.1688 | 0 | 0
11 | 0.99052 | -0.18141 | 0 | 0
12 | 0.99031 | -0.18553 | 0 | 0
13 | 0.9905 | -0.18174 | 0.0004744 | 0.0001189
14 | 0.97653 | -0.45166 | 0 | 0
15 | 0.97263 | -0.52847 | 0 | 0
16 | 0.97818 | -0.41934 | 0 | 0
17 | 0.97417 | -0.49798 | 0.0021741 | 0.00054487
18 | 0.99128 | -0.16665 | 0 | 0
19 | 0.99113 | -0.16941 | 0.0002178 | 5.4587e-05
20 | 0.99165 | -0.16014 | 0 | 0
21 | 0.99134 | -0.16603 | 0.0045109 | 0.0011305
22 | 0.99159 | -0.16118 | 0.0013853 | 0.0003472
23 | 0.99157 | -0.16155 | 0 | 0
24 | 0.99217 | -0.15002 | 0.0051072 | 0.00128
25 | 0.99155 | -0.16195 | 0.0022855 | 0.0005728
26 | 0.97261 | -0.52882 | 0 | 0
27 | 0.97207 | -0.53945 | 0.0060089 | 0.001506
28 | 0.97123 | -0.55605 | 0 | 0
29 | 0.97119 | -0.55688 | 0 | 0
30 | 0.97123 | -0.55602 | 0.005044 | 0.0012641
31 | 0.97117 | -0.5573 | 0.00012456 | 3.1217e-05
32 | 0.97257 | -0.52983 | 0.00066367 | 0.00016633
33 | 0.99127 | -0.16684 | 0.00071946 | 0.00018031
34 | 0.99141 | -0.16399 | 0.0010657 | 0.00026709
35 | 0.99167 | -0.15897 | 0 | 0
36 | 0.99159 | -0.16062 | 0.0057191 | 0.0014333
37 | 0.99163 | -0.15968 | 0 | 0
38 | 0.99263 | -0.14037 | 0.0063664 | 0.0015956
39 | 0.99169 | -0.15785 | 0 | 0
40 | 0.99161 | -0.15941 | 0.0038714 | 0.00097027
41 | 0.9942 | -0.11005 | 0 | 0
42 | 0.98988 | -0.19247 | 0.0098454 | 0.0024675
43 | 0.997 | -0.056764 | 0 | 0
44 | 0.99502 | -0.094906 | 0 | 0
45 | 0.9984 | -0.030268 | 0.0022657 | 0.00056783
46 | 0.99155 | -0.16128 | 0.0011141 | 0.00027922
47 | 0.99372 | -0.11929 | 0.0036332 | 0.00091056
48 | 0.99173 | -0.15726 | 0.0034665 | 0.00086878
49 | 0.99023 | -0.18711 | 0 | 0
50 | 0.9903 | -0.18574 | 0.00092199 | 0.00023107
51 | 0.9902 | -0.18767 | 0 | 0
52 | 0.99011 | -0.18938 | 0.00054005 | 0.00013535
53 | 0.99018 | -0.18813 | 0.00021237 | 5.3225e-05
54 | 0.97887 | -0.40592 | 0.0028245 | 0.00070789
55 | 0.99113 | -0.16945 | 0.00023244 | 5.8255e-05
56 | 0.99121 | -0.16862 | 0 | 0
57 | 0.99123 | -0.16811 | 0.004153 | 0.0010408
58 | 0.99109 | -0.17093 | 0.0029883 | 0.00074893
59 | 0.99093 | -0.17408 | 0.0014829 | 0.00037165
60 | 0.99098 | -0.173 | 0.00060532 | 0.00015171
61 | 0.99291 | -0.13565 | 0.0022381 | 0.00056091
62 | 0.99302 | -0.13347 | 0.0036965 | 0.00092643
63 | 0.99312 | -0.13168 | 0.0041415 | 0.001038
64 | 0.98525 | -0.28216 | 0.0027068 | 0.00067839
65 | 0.98527 | -0.28175 | 0 | 0
66 | 0.97187 | -0.54348 | 0.0021547 | 0.00054003
67 | 0.97124 | -0.55586 | 0.0060126 | 0.0015069
68 | 0.97222 | -0.53604 | 0.0022985 | 0.00057607
69 | 0.97227 | -0.53505 | 0.0019052 | 0.00047749
70 | 0.97062 | -0.56813 | 0.0030099 | 0.00075435
71 | 0.97063 | -0.56795 | 0.0022075 | 0.00055324
72 | 0.99152 | -0.16185 | 0.0014389 | 0.00036063
73 | 0.98463 | -0.2936 | 0.0033565 | 0.00084122
74 | 0.98483 | -0.28988 | 0.00096611 | 0.00024213
75 | 0.98937 | -0.20218 | 0 | 0
76 | 0.98983 | -0.19354 | 0.0024951 | 0.00062534
77 | 0.99478 | -0.099545 | 0.0044488 | 0.001115
78 | 0.9941 | -0.11255 | 0.0073842 | 0.0018507
79 | 1 | 0 | -0.41628 | -0.10636
80 | 0.99154 | -0.16151 | 0.0011141 | 0.00027922
81 | 0.97933 | -0.39646 | 0.00081218 | 0.00020355
82 | 0.97936 | -0.39583 | 0 | 0
83 | 0.97567 | -0.46839 | 0.00062531 | 0.00015672
84 | 0.97569 | -0.468 | 0.00044934 | 0.00011262
85 | 0.99015 | -0.18756 | 0.010118 | 0.0025358
86 | 0.9901 | -0.18957 | 0.00021061 | 5.2785e-05
87 | 0.99009 | -0.18974 | 0.00044332 | 0.00011111
88 | 0.99008 | -0.18986 | 0.00020552 | 5.1508e-05
89 | 0.99007 | -0.1902 | 0.0014503 | 0.00036347
90 | 0.97584 | -0.46512 | 0 | 0
91 | 0.97591 | -0.46364 | 0 | 0
92 | 0.97572 | -0.46733 | 0.0021115 | 0.0005292
93 | 0.97605 | -0.46085 | 0.0026354 | 0.00066049
94 | 0.976 | -0.4619 | 0 | 0
95 | 0.97595 | -0.46286 | 0.001805 | 0.00045237
96 | 0.97608 | -0.46037 | 0.0019993 | 0.00050108
97 | 0.97826 | -0.41733 | 0.0026759 | 0.00067065
98 | 0.98164 | -0.35143 | 0.0016512 | 0.00041384
99 | 0.97842 | -0.41426 | 0.0026283 | 0.00065872
100 | 0.97744 | -0.43351 | 0.00075563 | 0.00018938
101 | 0.97706 | -0.44106 | 0 | 0
102 | 0.97685 | -0.44521 | 0.0011288 | 0.00028291
103 | 0.97654 | -0.45115 | 0.0018708 | 0.00046885
104 | 0.97684 | -0.44534 | 0.00072647 | 0.00018207
105 | 0.97637 | -0.45462 | 0.0018772 | 0.00047047
106 | 0.97693 | -0.44347 | 0.0015312 | 0.00038376
107 | 0.98517 | -0.28301 | 0 | 0
108 | 0.97652 | -0.45164 | 0.0012118 | 0.00030371
109 | 0.97598 | -0.46232 | 0.0021548 | 0.00054004
110 | 0.97635 | -0.45491 | 0.001305 | 0.00032706
111 | 0.97622 | -0.45763 | 0 | 0
112 | 0.9759 | -0.46387 | 0.0016216 | 0.0004064
113 | 0.9756 | -0.46966 | 0.0024636 | 0.00061743
114 | 0.97597 | -0.4624 | 0.0024672 | 0.00061834
115 | 0.97558 | -0.47016 | 0.0018662 | 0.00046772
116 | 0.97541 | -0.47351 | 0.0035062 | 0.00087873
117 | 0.9754 | -0.47371 | 0 | 0
118 | 0.97532 | -0.47535 | 0.0036653 | 0.00091862
119 | 0.97225 | -0.53545 | 0.0013945 | 0.00034949
120 | 0.97228 | -0.53492 | 0.0050204 | 0.0012582
121 | 0.9723 | -0.53458 | 0.0020685 | 0.00051842
122 | 0.97244 | -0.53178 | 0 | 0
123 | 0.97232 | -0.5341 | 0 | 0
124 | 0.97352 | -0.51049 | 0.002181 | 0.00054662
125 | 0.97203 | -0.53986 | 0.0041205 | 0.0010327
126 | 0.97407 | -0.49962 | 0.0060155 | 0.0015076
127 | 0.97178 | -0.54469 | 0.0036202 | 0.0009073
128 | 0.97434 | -0.4943 | 0.0035385 | 0.00088683
129 | 0.97547 | -0.47208 | 0.0034384 | 0.00086175
130 | 0.97569 | -0.46773 | 0.0020801 | 0.00052133
131 | 0.97659 | -0.45007 | 0.0016608 | 0.00041624
132 | 0.98541 | -0.27845 | 0 | 0
133 | 0.98483 | -0.28981 | 0 | 0
134 | 0.98493 | -0.28777 | 0.0019057 | 0.0004776
135 | 0.98519 | -0.28284 | 0.001809 | 0.00045337
136 | 0.98739 | -0.24033 | 0.0038967 | 0.00097659
137 | 0.9848 | -0.29032 | 0 | 0
138 | 0.98471 | -0.29215 | 0.0032949 | 0.00082578
139 | 0.98448 | -0.29656 | 0.0063705 | 0.0015966
140 | 0.98439 | -0.29843 | 0.0024926 | 0.00062469
141 | 0.99326 | -0.12897 | 0.0042429 | 0.0010634
142 | 0.99333 | -0.12757 | 0 | 0
143 | 0.98478 | -0.29078 | 0.0035433 | 0.00088802
144 | 0.9934 | -0.1262 | 0 | 0
145 | 0.99311 | -0.13185 | 0.0045155 | 0.0011317
146 | 0.97067 | -0.56714 | 0.002208 | 0.00055338
147 | 0.9707 | -0.56661 | 0 | 0
148 | 0.97113 | -0.55796 | 0 | 0
149 | 0.97122 | -0.5562 | 0.0048898 | 0.0012255
150 | 0.9709 | -0.56267 | 0 | 0
151 | 0.97151 | -0.55057 | 0.0048943 | 0.0012266
152 | 0.97087 | -0.56324 | 0.0018604 | 0.00046625
153 | 0.97169 | -0.54706 | 0 | 0
154 | 0.97139 | -0.55286 | 0 | 0
155 | 0.98461 | -0.29464 | 0.0050617 | 0.0012686
156 | 0.98452 | -0.29649 | 0.0021434 | 0.00053719
157 | 0.98486 | -0.28983 | 0.0051559 | 0.0012922
158 | 0.9845 | -0.29676 | 0.0038987 | 0.00097711
159 | 0.98549 | -0.27755 | 0.0071935 | 0.0018029
160 | 0.98601 | -0.26733 | 0 | 0
161 | 0.99113 | -0.16958 | 0.0010797 | 0.0002706
162 | 0.99113 | -0.16958 | 0.00023244 | 5.8255e-05
163 | 0.99152 | -0.16188 | 0.002305 | 0.00057768
164 | 0.986 | -0.26769 | 0.0084392 | 0.0021151
165 | 0.98566 | -0.27427 | 0.0017746 | 0.00044475
166 | 0.98675 | -0.25314 | 0 | 0
167 | 0.98543 | -0.2789 | 0.013366 | 0.0033497
168 | 0.98907 | -0.20823 | 0 | 0
169 | 0.98538 | -0.27982 | 0.001987 | 0.00049798
170 | 0.98494 | -0.28814 | 0.018218 | 0.0045658
171 | 0.98528 | -0.28169 | 0.0054123 | 0.0013565
172 | 0.98475 | -0.29184 | 0.0077544 | 0.0019434
173 | 0.97978 | -0.38814 | 0.0016111 | 0.00040378
174 | 0.9802 | -0.38004 | 0.0075881 | 0.0019018
175 | 0.98163 | -0.35212 | 0.0063293 | 0.0015863
176 | 0.9944 | -0.1068 | 0.00065914 | 0.0001652
177 | 0.99435 | -0.10787 | 0.005055 | 0.0012669
178 | 0.99431 | -0.10868 | 0.00094039 | 0.00023568
179 | 0.9942 | -0.11073 | 0.0061398 | 0.0015388
180 | 0.991 | -0.17271 | 0.0027078 | 0.00067863
181 | 0.97177 | -0.54501 | 0.0021545 | 0.00053996
182 | 0.97165 | -0.5474 | 0.0024799 | 0.00062152
183 | 0.97157 | -0.549 | 0 | 0
184 | 0.97143 | -0.55169 | 0.0018625 | 0.00046678
185 | 0.97132 | -0.55389 | 0.0016984 | 0.00042567
186 | 0.9713 | -0.5543 | 0.0012538 | 0.00031423
187 | 0.97126 | -0.55503 | 0.0012745 | 0.00031942
188 | 0.97126 | -0.55507 | 0.0017436 | 0.00043699
189 | 0.99998 | 149.9956 | 0 | 0

## res_line
| p_from_mw | q_from_mvar | p_to_mw | q_to_mvar | pl_mw | ql_mvar | i_from_ka | i_to_ka | i_ka | vm_from_pu | va_from_degree | vm_to_pu | va_to_degree | loading_percent
0 | 0.0010531 | 0.0002631 | -0.0010531 | -0.00026335 | 2.068e-08 | -2.4947e-07 | 0.0016124 | 0.0016125 | 0.0016125 | 0.97168 | -0.54738 | 0.97166 | -0.54779 | 0.44301
1 | -0.0029485 | -0.00073813 | 0.0029486 | 0.00073808 | 5.7933e-08 | -5.6796e-08 | 0.004515 | 0.004515 | 0.004515 | 0.97168 | -0.54738 | 0.9717 | -0.54697 | 1.2404
2 | 0.0010531 | 0.00026335 | -0.0010531 | -0.00026392 | 4.7184e-08 | -5.6904e-07 | 0.0016125 | 0.0016128 | 0.0016128 | 0.97166 | -0.54779 | 0.97161 | -0.54873 | 0.44307
3 | -0.0048883 | -0.0012239 | 0.0048904 | 0.001224 | 2.173e-06 | 1.0888e-07 | 0.0074852 | 0.0074847 | 0.0074852 | 0.9717 | -0.54697 | 0.97217 | -0.53763 | 2.0564
4 | 0.0019397 | 0.00048581 | -0.0019396 | -0.0004861 | 9.5413e-08 | -2.9615e-07 | 0.0029702 | 0.0029703 | 0.0029703 | 0.9717 | -0.54697 | 0.97165 | -0.548 | 0.81603
5 | -0.0048904 | -0.001224 | 0.0048914 | 0.001224 | 9.2834e-07 | 4.6089e-08 | 0.0074847 | 0.0074845 | 0.0074847 | 0.97217 | -0.53763 | 0.97237 | -0.53364 | 2.0562
6 | 0.0012606 | 0.00031594 | -0.0012606 | -0.00031594 | 6.5505e-11 | -5.5759e-10 | 0.0019306 | 0.0019306 | 0.0019306 | 0.97165 | -0.548 | 0.97165 | -0.548 | 0.53037
7 | -0.0082922 | -0.0020764 | 0.0082937 | 0.002077 | 1.5058e-06 | 6.5427e-07 | 0.012689 | 0.012689 | 0.012689 | 0.97237 | -0.53364 | 0.97257 | -0.52983 | 3.4859
8 | 0.0017227 | 0.00043113 | -0.0017225 | -0.00043171 | 1.299e-07 | -5.8402e-07 | 0.0025863 | 0.0025866 | 0.0025866 | 0.99104 | -0.17134 | 0.99095 | -0.17293 | 0.7106
9 | -0.0017227 | -0.00043113 | 0.0017229 | 0.00043019 | 2.0867e-07 | -9.3863e-07 | 0.0025863 | 0.002586 | 0.0025863 | 0.99104 | -0.17134 | 0.99117 | -0.1688 | 0.71053
10 | -0.007948 | -0.0019834 | 0.0079488 | 0.0019838 | 8.1142e-07 | 3.2331e-07 | 0.011929 | 0.011929 | 0.011929 | 0.99117 | -0.1688 | 0.99128 | -0.16665 | 3.2772
11 | 0.0017624 | 0.00044138 | -0.0017624 | -0.0004416 | 5.1493e-08 | -2.1985e-07 | 0.0026458 | 0.0026459 | 0.0026459 | 0.99117 | -0.1688 | 0.99113 | -0.16941 | 0.72689
12 | 0.0044626 | 0.0011119 | -0.00446 | -0.0011122 | 2.6689e-06 | -3.3538e-07 | 0.0066973 | 0.0066981 | 0.0066981 | 0.99117 | -0.1688 | 0.99052 | -0.18141 | 1.8401
13 | 0.0039856 | 0.00099383 | -0.0039848 | -0.00099408 | 7.7928e-07 | -2.4767e-07 | 0.0059856 | 0.0059858 | 0.0059858 | 0.99052 | -0.18141 | 0.99031 | -0.18553 | 1.6445
14 | 0.00047441 | 0.00011839 | -0.0004744 | -0.0001189 | 7.6333e-09 | -5.1108e-07 | 0.00071251 | 0.00071269 | 0.00071269 | 0.99052 | -0.18141 | 0.9905 | -0.18174 | 0.19579
15 | 0.0030628 | 0.00076316 | -0.0030625 | -0.00076339 | 2.3064e-07 | -2.2624e-07 | 0.0046005 | 0.0046006 | 0.0046006 | 0.99031 | -0.18553 | 0.99023 | -0.18711 | 1.2639
16 | 0.000922 | 0.00023091 | -0.00092199 | -0.00023107 | 9.2111e-09 | -1.5877e-07 | 0.0013853 | 0.0013854 | 0.0013854 | 0.99031 | -0.18553 | 0.9903 | -0.18574 | 0.3806
17 | 0.0089908 | 0.0022588 | -0.0089579 | -0.0022436 | 3.2862e-05 | 1.5216e-05 | 0.013702 | 0.013704 | 0.013704 | 0.97653 | -0.45166 | 0.97263 | -0.52847 | 3.7648
18 | -0.049774 | -0.012545 | 0.049851 | 0.012594 | 7.7104e-05 | 4.8899e-05 | 0.07587 | 0.075869 | 0.07587 | 0.97653 | -0.45166 | 0.97818 | -0.41934 | 20.8433
19 | 0.040783 | 0.010286 | -0.040693 | -0.010229 | 9.0217e-05 | 5.6962e-05 | 0.062168 | 0.062168 | 0.062168 | 0.97653 | -0.45166 | 0.97417 | -0.49798 | 17.0791
20 | 0.0089579 | 0.0022436 | -0.0089573 | -0.0022433 | 5.7835e-07 | 2.6823e-07 | 0.013704 | 0.013704 | 0.013704 | 0.97263 | -0.52847 | 0.97257 | -0.52983 | 3.7649
21 | -0.049851 | -0.012594 | 0.049883 | 0.012614 | 3.2093e-05 | 2.0353e-05 | 0.075869 | 0.075869 | 0.075869 | 0.97818 | -0.41934 | 0.97887 | -0.40592 | 20.8432
22 | 0.038519 | 0.0096845 | -0.038462 | -0.0096488 | 5.6636e-05 | 3.5705e-05 | 0.058847 | 0.058847 | 0.058847 | 0.97417 | -0.49798 | 0.97261 | -0.52882 | 16.1668
23 | 0.00071947 | 0.00018012 | -0.00071946 | -0.00018031 | 6.6655e-09 | -1.922e-07 | 0.0010799 | 0.00108 | 0.00108 | 0.99128 | -0.16665 | 0.99127 | -0.16684 | 0.2967
24 | -0.0086682 | -0.0021639 | 0.0086693 | 0.0021644 | 1.0959e-06 | 4.7873e-07 | 0.013009 | 0.013009 | 0.013009 | 0.99128 | -0.16665 | 0.99141 | -0.16399 | 3.5739
25 | 0.0015446 | 0.00038701 | -0.0015446 | -0.00038703 | 3.0405e-09 | -1.7487e-08 | 0.0023189 | 0.0023189 | 0.0023189 | 0.99113 | -0.16941 | 0.99113 | -0.16945 | 0.63706
26 | 0.016456 | 0.0041255 | -0.016451 | -0.0041228 | 4.6169e-06 | 2.6944e-06 | 0.024693 | 0.024693 | 0.024693 | 0.99165 | -0.16014 | 0.99134 | -0.16603 | 6.7838
27 | 0.0013854 | 0.00034669 | -0.0013853 | -0.0003472 | 6.8732e-08 | -5.0316e-07 | 0.0020787 | 0.0020789 | 0.0020789 | 0.99165 | -0.16014 | 0.99159 | -0.16118 | 0.57112
28 | 0.0022857 | 0.00057235 | -0.0022855 | -0.0005727 | 1.5386e-07 | -3.5149e-07 | 0.0034296 | 0.0034298 | 0.0034298 | 0.99165 | -0.16014 | 0.99157 | -0.16155 | 0.94225
29 | -0.020127 | -0.0050445 | 0.020136 | 0.0050503 | 9.7013e-06 | 5.8427e-06 | 0.030201 | 0.030201 | 0.030201 | 0.99165 | -0.16014 | 0.99217 | -0.15002 | 8.297
30 | 0.01194 | 0.0029922 | -0.011939 | -0.0029916 | 1.1857e-06 | 6.3195e-07 | 0.017922 | 0.017922 | 0.017922 | 0.99134 | -0.16603 | 0.99123 | -0.16811 | 4.9236
31 | 0.0022855 | 0.0005727 | -0.0022855 | -0.0005728 | 4.4091e-08 | -1.007e-07 | 0.0034298 | 0.0034298 | 0.0034298 | 0.99157 | -0.16155 | 0.99155 | -0.16195 | 0.94226
32 | -0.025244 | -0.0063303 | 0.025261 | 0.006341 | 1.7303e-05 | 1.0658e-05 | 0.037861 | 0.037861 | 0.037861 | 0.99217 | -0.15002 | 0.99291 | -0.13565 | 10.4013
33 | 0.038462 | 0.0096488 | -0.038442 | -0.0096365 | 1.9491e-05 | 1.2288e-05 | 0.058847 | 0.058847 | 0.058847 | 0.97261 | -0.52882 | 0.97207 | -0.53945 | 16.1668
34 | 0.032434 | 0.0081305 | -0.032427 | -0.0081266 | 6.22e-06 | 3.8974e-06 | 0.049649 | 0.049649 | 0.049649 | 0.97207 | -0.53945 | 0.97187 | -0.54348 | 13.6399
35 | 0.00012456 | 2.4923e-05 | -0.00012456 | -2.9002e-05 | 4.4372e-09 | -4.0788e-06 | 0.00018879 | 0.00019007 | 0.00019007 | 0.97123 | -0.55605 | 0.97119 | -0.55688 | 0.052217
36 | -0.00012456 | -2.4923e-05 | 0.00012456 | 2.4763e-05 | 1.7292e-10 | -1.6005e-07 | 0.00018879 | 0.00018874 | 0.00018879 | 0.97123 | -0.55605 | 0.97123 | -0.55602 | 0.051864
37 | 0.00012456 | 2.9002e-05 | -0.00012456 | -3.1217e-05 | 2.4366e-09 | -2.2151e-06 | 0.00019007 | 0.00019084 | 0.00019084 | 0.97119 | -0.55688 | 0.97117 | -0.5573 | 0.052429
38 | -0.0051685 | -0.0012889 | 0.0051686 | 0.0012889 | 4.0205e-08 | 4.5591e-09 | 0.0079163 | 0.0079163 | 0.0079163 | 0.97123 | -0.55602 | 0.97124 | -0.55586 | 2.1748
39 | -0.009735 | -0.0024315 | 0.0097374 | 0.0024326 | 2.3221e-06 | 1.1119e-06 | 0.014608 | 0.014608 | 0.014608 | 0.99141 | -0.16399 | 0.99167 | -0.15897 | 4.0133
40 | 0.0071587 | 0.0017936 | -0.0071581 | -0.0017934 | 5.6483e-07 | 1.9308e-07 | 0.010741 | 0.010742 | 0.010742 | 0.99167 | -0.15897 | 0.99159 | -0.16062 | 2.951
41 | 0.0045338 | 0.001136 | -0.0045336 | -0.001136 | 1.5381e-07 | -1.5902e-08 | 0.0068029 | 0.0068029 | 0.0068029 | 0.99167 | -0.15897 | 0.99163 | -0.15968 | 1.8689
42 | -0.02143 | -0.0053621 | 0.021449 | 0.0053736 | 1.8982e-05 | 1.1516e-05 | 0.032153 | 0.032152 | 0.032153 | 0.99167 | -0.15897 | 0.99263 | -0.14037 | 8.8331
43 | 0.001439 | 0.00036006 | -0.0014389 | -0.00036063 | 8.426e-08 | -5.6765e-07 | 0.0021592 | 0.0021594 | 0.0021594 | 0.99159 | -0.16062 | 0.99152 | -0.16185 | 0.59325
44 | 0.0045336 | 0.001136 | -0.0045333 | -0.001136 | 3.4605e-07 | -3.5741e-08 | 0.0068029 | 0.006803 | 0.006803 | 0.99163 | -0.15968 | 0.99155 | -0.16128 | 1.869
45 | -0.027815 | -0.0069692 | 0.027843 | 0.0069865 | 2.7947e-05 | 1.7332e-05 | 0.041696 | 0.041696 | 0.041696 | 0.99263 | -0.14037 | 0.99372 | -0.11929 | 11.4549
46 | 0.0038717 | 0.00097016 | -0.0038714 | -0.00097027 | 2.8841e-07 | -1.0941e-07 | 0.0058094 | 0.0058095 | 0.0058095 | 0.99169 | -0.15785 | 0.99161 | -0.15941 | 1.596
47 | -0.14296 | -0.036492 | 0.14329 | 0.036701 | 0.00033097 | 0.0002096 | 0.21474 | 0.21474 | 0.21474 | 0.99169 | -0.15785 | 0.9942 | -0.11005 | 19.6648
48 | 0.13908 | 0.035522 | -0.13885 | -0.035374 | 0.00023235 | 0.00014797 | 0.20893 | 0.20893 | 0.20893 | 0.99169 | -0.15785 | 0.98988 | -0.19247 | 28.6993
49 | 0.03149 | 0.0079058 | -0.031476 | -0.0078971 | 1.3875e-05 | 8.6639e-06 | 0.047136 | 0.047136 | 0.047136 | 0.9942 | -0.11005 | 0.99372 | -0.11929 | 12.9495
50 | 0.16663 | 0.04252 | -0.16625 | -0.04228 | 0.00037906 | 0.00024071 | 0.24966 | 0.24966 | 0.24966 | 0.9942 | -0.11005 | 0.99173 | -0.15726 | 22.8626
51 | -0.3414 | -0.087127 | 0.34228 | 0.08769 | 0.00088142 | 0.00056305 | 0.51153 | 0.51153 | 0.51153 | 0.9942 | -0.11005 | 0.997 | -0.056764 | 46.8438
52 | 0.12651 | 0.032281 | -0.12645 | -0.032243 | 5.9301e-05 | 3.7896e-05 | 0.19038 | 0.19038 | 0.19038 | 0.98988 | -0.19247 | 0.98937 | -0.20218 | 52.3023
53 | 0.0024953 | 0.00062511 | -0.0024951 | -0.00062534 | 1.2744e-07 | -2.2893e-07 | 0.0037509 | 0.003751 | 0.003751 | 0.98988 | -0.19247 | 0.98983 | -0.19354 | 1.0305
54 | 0.068947 | 0.017373 | -0.068821 | -0.017293 | 0.00012555 | 7.9939e-05 | 0.10294 | 0.10294 | 0.10294 | 0.997 | -0.056764 | 0.99502 | -0.094906 | 28.279
55 | -0.41123 | -0.10506 | 0.41176 | 0.1054 | 0.0005276 | 0.00033722 | 0.61447 | 0.61447 | 0.61447 | 0.997 | -0.056764 | 0.9984 | -0.030268 | 56.27
56 | 0.017253 | 0.0043268 | -0.017249 | -0.0043245 | 3.8142e-06 | 2.2427e-06 | 0.025802 | 0.025802 | 0.025802 | 0.99502 | -0.094906 | 0.99478 | -0.099545 | 7.0885
57 | 0.051568 | 0.012966 | -0.051525 | -0.012939 | 4.342e-05 | 2.7536e-05 | 0.077133 | 0.077133 | 0.077133 | 0.99502 | -0.094906 | 0.9941 | -0.11255 | 21.1905
58 | -0.41402 | -0.10597 | 0.41463 | 0.10636 | 0.00060779 | 0.00038848 | 0.61784 | 0.61784 | 0.61784 | 0.9984 | -0.030268 | 1 | 0 | 56.5792
59 | 0.0034191 | 0.00085678 | -0.0034191 | -0.00085681 | 3.7153e-08 | -2.476e-08 | 0.005131 | 0.0051311 | 0.0051311 | 0.99155 | -0.16128 | 0.99154 | -0.16151 | 1.4096
60 | 0.16278 | 0.041411 | -0.16254 | -0.04126 | 0.00023731 | 0.00015065 | 0.24446 | 0.24446 | 0.24446 | 0.99173 | -0.15726 | 0.99015 | -0.18756 | 22.3864
61 | 0.00021238 | 4.9839e-05 | -0.00021237 | -5.1685e-05 | 5.4617e-09 | -1.8459e-06 | 0.00031798 | 0.0003186 | 0.0003186 | 0.99023 | -0.18711 | 0.9902 | -0.18767 | 0.087529
62 | 0.0028502 | 0.00071355 | -0.0028499 | -0.00071393 | 3.08e-07 | -3.7884e-07 | 0.0042827 | 0.0042829 | 0.0042829 | 0.99023 | -0.18711 | 0.99011 | -0.18938 | 1.1766
63 | 0.00021237 | 5.1685e-05 | -0.00021237 | -5.3225e-05 | 4.5729e-09 | -1.5398e-06 | 0.0003186 | 0.00031914 | 0.00031914 | 0.9902 | -0.18767 | 0.99018 | -0.18813 | 0.087677
64 | 0.0023098 | 0.00057858 | -0.0023098 | -0.00057862 | 2.0519e-08 | -4.5269e-08 | 0.0034713 | 0.0034713 | 0.0034713 | 0.99011 | -0.18938 | 0.9901 | -0.18957 | 0.95365
65 | -0.052707 | -0.013322 | 0.052752 | 0.013351 | 4.4968e-05 | 2.8545e-05 | 0.080163 | 0.080163 | 0.080163 | 0.97887 | -0.40592 | 0.97978 | -0.38814 | 22.0228
66 | 0.0013121 | 0.00032877 | -0.0013121 | -0.00032884 | 7.7067e-09 | -6.3317e-08 | 0.0019699 | 0.00197 | 0.00197 | 0.99113 | -0.16945 | 0.99113 | -0.16958 | 0.5412
67 | -0.0077856 | -0.0019507 | 0.0077858 | 0.0019507 | 1.8839e-07 | 7.3167e-08 | 0.011688 | 0.011688 | 0.011688 | 0.99121 | -0.16862 | 0.99123 | -0.16811 | 3.2109
68 | 0.0077856 | 0.0019507 | -0.0077847 | -0.0019503 | 8.5787e-07 | 3.332e-07 | 0.011688 | 0.011688 | 0.011688 | 0.99121 | -0.16862 | 0.99109 | -0.17093 | 3.2109
69 | 0.0047965 | 0.0012014 | -0.0047961 | -0.0012014 | 4.064e-07 | -9.1855e-09 | 0.0072012 | 0.0072013 | 0.0072013 | 0.99109 | -0.17093 | 0.991 | -0.17271 | 1.9784
70 | -0.0014829 | -0.00037165 | 0.001483 | 0.00037117 | 7.6075e-08 | -4.7844e-07 | 0.0022268 | 0.0022266 | 0.0022268 | 0.99093 | -0.17408 | 0.99098 | -0.173 | 0.61175
71 | -0.0020883 | -0.00052287 | 0.0020883 | 0.00052279 | 2.8768e-08 | -8.2124e-08 | 0.0031355 | 0.0031355 | 0.0031355 | 0.99098 | -0.173 | 0.991 | -0.17271 | 0.8614
72 | -0.027499 | -0.0069019 | 0.027511 | 0.0069096 | 1.2402e-05 | 7.6855e-06 | 0.041215 | 0.041214 | 0.041215 | 0.99291 | -0.13565 | 0.9934 | -0.1262 | 11.3227
73 | -0.0036965 | -0.00092643 | 0.0036968 | 0.00092628 | 3.1455e-07 | -1.5241e-07 | 0.0055391 | 0.005539 | 0.0055391 | 0.99302 | -0.13347 | 0.99312 | -0.13168 | 1.5217
74 | -0.0078384 | -0.0019642 | 0.0078399 | 0.0019648 | 1.5341e-06 | 5.9798e-07 | 0.011744 | 0.011744 | 0.011744 | 0.99312 | -0.13168 | 0.99333 | -0.12757 | 3.2265
75 | -0.0027068 | -0.00067839 | 0.0027069 | 0.00067832 | 5.2514e-08 | -7.3106e-08 | 0.0040881 | 0.004088 | 0.0040881 | 0.98525 | -0.28216 | 0.98527 | -0.28175 | 1.1231
76 | -0.018976 | -0.0047585 | 0.01898 | 0.0047607 | 3.7928e-06 | 2.2706e-06 | 0.02866 | 0.028659 | 0.02866 | 0.98527 | -0.28175 | 0.98549 | -0.27755 | 7.8735
77 | 0.016269 | 0.0040802 | -0.016263 | -0.0040765 | 6.2683e-06 | 3.6592e-06 | 0.024571 | 0.024572 | 0.024572 | 0.98527 | -0.28175 | 0.98486 | -0.28983 | 6.7504
78 | 0.030273 | 0.0075866 | -0.030267 | -0.0075833 | 5.1598e-06 | 3.2229e-06 | 0.04635 | 0.04635 | 0.04635 | 0.97187 | -0.54348 | 0.97169 | -0.54706 | 12.7335
79 | -0.011181 | -0.0027958 | 0.011183 | 0.0027966 | 1.5944e-06 | 8.4105e-07 | 0.017128 | 0.017128 | 0.017128 | 0.97124 | -0.55586 | 0.97139 | -0.55286 | 4.7055
80 | -0.0022985 | -0.00057607 | 0.0022987 | 0.00057585 | 1.0887e-07 | -2.2123e-07 | 0.003518 | 0.0035179 | 0.003518 | 0.97222 | -0.53604 | 0.97227 | -0.53505 | 0.96648
81 | -0.0042039 | -0.0010533 | 0.0042041 | 0.0010533 | 1.9028e-07 | -3.0257e-08 | 0.0064337 | 0.0064337 | 0.0064337 | 0.97227 | -0.53505 | 0.97232 | -0.5341 | 1.7675
82 | -0.0030099 | -0.00075435 | 0.0030099 | 0.00075433 | 2.65e-08 | -2.4062e-08 | 0.0046143 | 0.0046143 | 0.0046143 | 0.97062 | -0.56813 | 0.97063 | -0.56795 | 1.2677
83 | -0.0052174 | -0.0013076 | 0.0052177 | 0.0013076 | 3.3268e-07 | 4.1505e-08 | 0.0079985 | 0.0079984 | 0.0079985 | 0.97063 | -0.56795 | 0.9707 | -0.56661 | 2.1974
84 | -0.0033565 | -0.00084122 | 0.0033571 | 0.00084082 | 5.9522e-07 | -4.0389e-07 | 0.0050725 | 0.0050722 | 0.0050725 | 0.98463 | -0.2936 | 0.98483 | -0.28988 | 1.3935
85 | -0.0043232 | -0.0010829 | 0.0043237 | 0.0010829 | 4.3479e-07 | -6.7553e-08 | 0.0065319 | 0.0065318 | 0.0065319 | 0.98483 | -0.28988 | 0.98493 | -0.28777 | 1.7945
86 | 0.12645 | 0.032243 | -0.12622 | -0.032095 | 0.00023246 | 0.00014856 | 0.19038 | 0.19038 | 0.19038 | 0.98937 | -0.20218 | 0.98739 | -0.24033 | 52.3023
87 | 0.0128 | 0.0032095 | -0.012796 | -0.0032071 | 4.4223e-06 | 2.4129e-06 | 0.019148 | 0.019148 | 0.019148 | 0.99478 | -0.099545 | 0.9944 | -0.1068 | 5.2603
88 | 0.044141 | 0.011088 | -0.044112 | -0.01107 | 2.873e-05 | 1.816e-05 | 0.06608 | 0.066081 | 0.066081 | 0.9941 | -0.11255 | 0.9934 | -0.1262 | 18.154
89 | 0.002305 | 0.00057759 | -0.002305 | -0.00057768 | 4.0558e-08 | -9.0626e-08 | 0.0034591 | 0.0034591 | 0.0034591 | 0.99154 | -0.16151 | 0.99152 | -0.16188 | 0.95031
90 | -0.00081218 | -0.00020355 | 0.0008122 | 0.00020303 | 2.418e-08 | -5.1739e-07 | 0.001234 | 0.0012339 | 0.001234 | 0.97933 | -0.39646 | 0.97936 | -0.39583 | 0.33902
91 | 0.056338 | 0.01424 | -0.056279 | -0.014203 | 5.801e-05 | 3.6861e-05 | 0.085641 | 0.085641 | 0.085641 | 0.97936 | -0.39583 | 0.97826 | -0.41733 | 23.5278
92 | -0.096143 | -0.024254 | 0.096348 | 0.024385 | 0.00020487 | 0.00013079 | 0.14613 | 0.14613 | 0.14613 | 0.97936 | -0.39583 | 0.98164 | -0.35143 | 40.1467
93 | 0.038993 | 0.0098112 | -0.038959 | -0.0097896 | 3.4307e-05 | 2.1629e-05 | 0.059259 | 0.059259 | 0.059259 | 0.97936 | -0.39583 | 0.97842 | -0.41426 | 16.28
94 | -0.00062531 | -0.00015672 | 0.00062532 | 0.0001563 | 1.1676e-08 | -4.2014e-07 | 0.00095368 | 0.00095352 | 0.00095368 | 0.97567 | -0.46839 | 0.97569 | -0.468 | 0.262
95 | -0.0010747 | -0.00026891 | 0.0010747 | 0.00026851 | 3.4487e-08 | -4.0564e-07 | 0.0016388 | 0.0016387 | 0.0016388 | 0.97569 | -0.468 | 0.97572 | -0.46733 | 0.45022
96 | 0.15242 | 0.038724 | -0.15227 | -0.038628 | 0.00015152 | 9.6083e-05 | 0.22925 | 0.22925 | 0.22925 | 0.99015 | -0.18756 | 0.98907 | -0.20823 | 20.9939
97 | 0.0020992 | 0.00052584 | -0.0020992 | -0.00052589 | 1.6787e-08 | -4.7102e-08 | 0.0031547 | 0.0031548 | 0.0031548 | 0.9901 | -0.18957 | 0.99009 | -0.18974 | 0.86669
98 | 0.0016558 | 0.00041478 | -0.0016558 | -0.00041483 | 9.7728e-09 | -4.7867e-08 | 0.0024885 | 0.0024885 | 0.0024885 | 0.99009 | -0.18974 | 0.99008 | -0.18986 | 0.68366
99 | 0.0014503 | 0.00036332 | -0.0014503 | -0.00036347 | 2.3549e-08 | -1.5492e-07 | 0.0021796 | 0.0021797 | 0.0021797 | 0.99008 | -0.18986 | 0.99007 | -0.1902 | 0.59882
100 | -0.0031866 | -0.00079745 | 0.0031868 | 0.00079727 | 2.2441e-07 | -1.7311e-07 | 0.0048586 | 0.0048585 | 0.0048586 | 0.97584 | -0.46512 | 0.97591 | -0.46364 | 1.3348
101 | 0.0031866 | 0.00079745 | -0.0031862 | -0.0007977 | 3.3487e-07 | -2.582e-07 | 0.0048586 | 0.0048588 | 0.0048588 | 0.97584 | -0.46512 | 0.97572 | -0.46733 | 1.3348
102 | -0.0031868 | -0.00079727 | 0.0031872 | 0.00079695 | 4.2241e-07 | -3.2602e-07 | 0.0048585 | 0.0048583 | 0.0048585 | 0.97591 | -0.46364 | 0.97605 | -0.46085 | 1.3348
103 | -0.0058226 | -0.0014574 | 0.0058235 | 0.0014576 | 8.9248e-07 | 1.9356e-07 | 0.008876 | 0.0088759 | 0.008876 | 0.97605 | -0.46085 | 0.97622 | -0.45763 | 2.4385
104 | 0.0034268 | 0.00085831 | -0.0034266 | -0.0008584 | 1.5655e-07 | -9.0945e-08 | 0.0052243 | 0.0052244 | 0.0052244 | 0.976 | -0.4619 | 0.97595 | -0.46286 | 1.4353
105 | -0.0034268 | -0.00085831 | 0.003427 | 0.00085816 | 2.5125e-07 | -1.4601e-07 | 0.0052243 | 0.0052242 | 0.0052243 | 0.976 | -0.4619 | 0.97608 | -0.46037 | 1.4353
106 | 0.0016216 | 0.00040603 | -0.0016216 | -0.0004064 | 7.7914e-08 | -3.7483e-07 | 0.0024724 | 0.0024725 | 0.0024725 | 0.97595 | -0.46286 | 0.9759 | -0.46387 | 0.67926
107 | -0.0054263 | -0.0013592 | 0.0054271 | 0.0013593 | 7.0613e-07 | 1.0792e-07 | 0.0082721 | 0.008272 | 0.0082721 | 0.97608 | -0.46037 | 0.97622 | -0.45763 | 2.2726
108 | 0.053604 | 0.013532 | -0.053537 | -0.01349 | 6.7052e-05 | 4.2576e-05 | 0.081571 | 0.081571 | 0.081571 | 0.97826 | -0.41733 | 0.97693 | -0.44347 | 22.4096
109 | -0.097999 | -0.024799 | 0.098322 | 0.025005 | 0.00032293 | 0.00020618 | 0.14864 | 0.14864 | 0.14864 | 0.98164 | -0.35143 | 0.98517 | -0.28301 | 40.8343
110 | 0.036331 | 0.0091309 | -0.036297 | -0.0091099 | 3.3356e-05 | 2.0982e-05 | 0.055262 | 0.055262 | 0.055262 | 0.97842 | -0.41426 | 0.97744 | -0.43351 | 15.1819
111 | 0.035542 | 0.0089205 | -0.035529 | -0.0089125 | 1.2786e-05 | 8.0373e-06 | 0.054112 | 0.054112 | 0.054112 | 0.97744 | -0.43351 | 0.97706 | -0.44106 | 14.8659
112 | 0.015633 | 0.0039188 | -0.01563 | -0.003917 | 3.0958e-06 | 1.799e-06 | 0.023809 | 0.023809 | 0.023809 | 0.97706 | -0.44106 | 0.97685 | -0.44521 | 6.541
113 | 0.019895 | 0.0049937 | -0.019886 | -0.004988 | 9.5694e-06 | 5.7765e-06 | 0.030303 | 0.030303 | 0.030303 | 0.97706 | -0.44106 | 0.97654 | -0.45115 | 8.3249
114 | 0.014501 | 0.003634 | -0.014501 | -0.003634 | 9.038e-08 | 5.166e-08 | 0.02209 | 0.02209 | 0.02209 | 0.97685 | -0.44521 | 0.97684 | -0.44534 | 6.0686
115 | 0.018015 | 0.0045191 | -0.018012 | -0.0045173 | 2.9832e-06 | 1.7772e-06 | 0.027452 | 0.027452 | 0.027452 | 0.97654 | -0.45115 | 0.97637 | -0.45462 | 7.5418
116 | 0.013775 | 0.0034519 | -0.013771 | -0.0034496 | 4.1309e-06 | 2.3307e-06 | 0.020983 | 0.020983 | 0.020983 | 0.97684 | -0.44534 | 0.97652 | -0.45164 | 5.7646
117 | 0.016135 | 0.0040469 | -0.016129 | -0.0040434 | 5.9157e-06 | 3.4599e-06 | 0.024591 | 0.024591 | 0.024591 | 0.97637 | -0.45462 | 0.97598 | -0.46232 | 6.7559
118 | 0.052005 | 0.013106 | -0.051989 | -0.013096 | 1.6412e-05 | 1.0416e-05 | 0.079239 | 0.079239 | 0.079239 | 0.97693 | -0.44347 | 0.97659 | -0.45007 | 21.7688
119 | -0.11403 | -0.028944 | 0.11406 | 0.02896 | 2.5057e-05 | 1.6008e-05 | 0.17237 | 0.17237 | 0.17237 | 0.98517 | -0.28301 | 0.98541 | -0.27845 | 47.3531
120 | 0.01571 | 0.0039387 | -0.015705 | -0.0039358 | 5.0842e-06 | 2.9474e-06 | 0.023729 | 0.023729 | 0.023729 | 0.98517 | -0.28301 | 0.98483 | -0.28981 | 6.519
121 | 0.012559 | 0.0031459 | -0.012557 | -0.0031448 | 1.9535e-06 | 1.0723e-06 | 0.019137 | 0.019137 | 0.019137 | 0.97652 | -0.45164 | 0.97635 | -0.45491 | 5.2573
122 | 0.013974 | 0.0035034 | -0.013974 | -0.0035033 | 5.776e-08 | 3.2726e-08 | 0.021306 | 0.021306 | 0.021306 | 0.97598 | -0.46232 | 0.97597 | -0.4624 | 5.8533
123 | 0.011252 | 0.0028177 | -0.011251 | -0.002817 | 1.4591e-06 | 7.6835e-07 | 0.017148 | 0.017148 | 0.017148 | 0.97635 | -0.45491 | 0.97622 | -0.45763 | 4.711
124 | -0.011503 | -0.0028829 | 0.011507 | 0.002885 | 3.9813e-06 | 2.1172e-06 | 0.017545 | 0.017544 | 0.017545 | 0.9756 | -0.46966 | 0.97597 | -0.4624 | 4.82
125 | 0.0090394 | 0.0022654 | -0.0090392 | -0.0022653 | 2.1537e-07 | 1.0011e-07 | 0.013787 | 0.013787 | 0.013787 | 0.9756 | -0.46966 | 0.97558 | -0.47016 | 3.7877
126 | 0.007173 | 0.0017976 | -0.0071718 | -0.0017972 | 1.1418e-06 | 4.132e-07 | 0.010941 | 0.010941 | 0.010941 | 0.97558 | -0.47016 | 0.97541 | -0.47351 | 3.0057
127 | 0.0036656 | 0.00091848 | -0.0036656 | -0.0009185 | 3.6237e-08 | -1.538e-08 | 0.005592 | 0.005592 | 0.005592 | 0.97541 | -0.47351 | 0.9754 | -0.47371 | 1.5363
128 | 0.0036656 | 0.0009185 | -0.0036653 | -0.00091862 | 2.8522e-07 | -1.2102e-07 | 0.005592 | 0.0055921 | 0.0055921 | 0.9754 | -0.47371 | 0.97532 | -0.47535 | 1.5363
129 | -0.0013945 | -0.00034949 | 0.0013945 | 0.00034926 | 3.5361e-08 | -2.3411e-07 | 0.0021342 | 0.0021342 | 0.0021342 | 0.97225 | -0.53545 | 0.97228 | -0.53492 | 0.58633
130 | -0.0064149 | -0.0016075 | 0.006415 | 0.0016075 | 1.0286e-07 | 3.0536e-08 | 0.0098176 | 0.0098176 | 0.0098176 | 0.97228 | -0.53492 | 0.9723 | -0.53458 | 2.6971
131 | -0.0084836 | -0.0021259 | 0.0084847 | 0.0021264 | 1.132e-06 | 5.0233e-07 | 0.012983 | 0.012983 | 0.012983 | 0.9723 | -0.53458 | 0.97244 | -0.53178 | 3.5668
132 | 0.024428 | 0.0061265 | -0.024425 | -0.0061248 | 2.7012e-06 | 1.6648e-06 | 0.037381 | 0.037381 | 0.037381 | 0.97244 | -0.53178 | 0.97232 | -0.5341 | 10.2694
133 | -0.032912 | -0.0082529 | 0.032946 | 0.0082739 | 3.343e-05 | 2.0959e-05 | 0.050364 | 0.050364 | 0.050364 | 0.97244 | -0.53178 | 0.97352 | -0.51049 | 13.8362
134 | 0.020221 | 0.0050715 | -0.020215 | -0.0050681 | 5.5473e-06 | 3.3587e-06 | 0.030947 | 0.030947 | 0.030947 | 0.97232 | -0.5341 | 0.97203 | -0.53986 | 8.5019
135 | -0.035127 | -0.0088205 | 0.035145 | 0.0088319 | 1.8233e-05 | 1.1459e-05 | 0.053697 | 0.053697 | 0.053697 | 0.97352 | -0.51049 | 0.97407 | -0.49962 | 14.752
136 | 0.016095 | 0.0040354 | -0.016091 | -0.0040333 | 3.708e-06 | 2.1713e-06 | 0.024639 | 0.024639 | 0.024639 | 0.97203 | -0.53986 | 0.97178 | -0.54469 | 6.769
137 | -0.041161 | -0.01034 | 0.041171 | 0.010346 | 1.0443e-05 | 6.5955e-06 | 0.062887 | 0.062887 | 0.062887 | 0.97407 | -0.49962 | 0.97434 | -0.4943 | 17.2766
138 | 0.012471 | 0.003126 | -0.012471 | -0.0031259 | 1.8821e-07 | 1.034e-07 | 0.019096 | 0.019096 | 0.019096 | 0.97178 | -0.54469 | 0.97177 | -0.54501 | 5.2461
139 | -0.04471 | -0.011233 | 0.044757 | 0.011263 | 4.7465e-05 | 3.0039e-05 | 0.068291 | 0.068291 | 0.068291 | 0.97434 | -0.4943 | 0.97547 | -0.47208 | 18.7612
140 | -0.048195 | -0.012125 | 0.048205 | 0.012131 | 1.0018e-05 | 6.3496e-06 | 0.073536 | 0.073536 | 0.073536 | 0.97547 | -0.47208 | 0.97569 | -0.46773 | 20.2021
141 | -0.050286 | -0.012652 | 0.050328 | 0.012679 | 4.2476e-05 | 2.6944e-05 | 0.076708 | 0.076708 | 0.076708 | 0.97569 | -0.46773 | 0.97659 | -0.45007 | 21.0737
142 | -0.1221 | -0.030975 | 0.12232 | 0.031118 | 0.00022422 | 0.00014328 | 0.18451 | 0.18451 | 0.18451 | 0.98541 | -0.27845 | 0.98739 | -0.24033 | 50.689
143 | 0.0080414 | 0.0020149 | -0.0080397 | -0.0020142 | 1.6839e-06 | 6.8981e-07 | 0.012143 | 0.012143 | 0.012143 | 0.98541 | -0.27845 | 0.98519 | -0.28284 | 3.336
144 | 0.0035434 | 0.00088793 | -0.0035433 | -0.00088802 | 1.6459e-07 | -8.9485e-08 | 0.0053539 | 0.0053539 | 0.0053539 | 0.98483 | -0.28981 | 0.98478 | -0.29078 | 1.4709
145 | 0.012161 | 0.0030478 | -0.012161 | -0.0030477 | 2.9793e-07 | 1.6074e-07 | 0.018375 | 0.018375 | 0.018375 | 0.98483 | -0.28981 | 0.9848 | -0.29032 | 5.0481
146 | -0.0062293 | -0.0015605 | 0.0062308 | 0.0015609 | 1.4608e-06 | 3.7496e-07 | 0.0094109 | 0.0094107 | 0.0094109 | 0.98493 | -0.28777 | 0.98519 | -0.28284 | 2.5854
147 | 0.0032952 | 0.00082557 | -0.0032949 | -0.00082578 | 2.8747e-07 | -2.0944e-07 | 0.0049789 | 0.004979 | 0.004979 | 0.9848 | -0.29032 | 0.98471 | -0.29215 | 1.3679
148 | 0.0088659 | 0.0022221 | -0.0088633 | -0.0022209 | 2.6334e-06 | 1.1877e-06 | 0.013396 | 0.013396 | 0.013396 | 0.9848 | -0.29032 | 0.98448 | -0.29656 | 3.6803
149 | 0.0024928 | 0.0006243 | -0.0024926 | -0.00062469 | 2.2257e-07 | -3.8914e-07 | 0.0037676 | 0.0037678 | 0.0037678 | 0.98448 | -0.29656 | 0.98439 | -0.29843 | 1.0351
150 | -0.0042429 | -0.0010634 | 0.0042432 | 0.0010633 | 2.8234e-07 | -6.0511e-08 | 0.0063564 | 0.0063563 | 0.0063564 | 0.99326 | -0.12897 | 0.99333 | -0.12757 | 1.7463
151 | -0.0166 | -0.0041597 | 0.016601 | 0.0041604 | 1.0865e-06 | 6.3473e-07 | 0.024866 | 0.024866 | 0.024866 | 0.99333 | -0.12757 | 0.9934 | -0.1262 | 6.8313
152 | 0.0045165 | 0.0011316 | -0.0045155 | -0.0011317 | 9.2036e-07 | -1.0487e-07 | 0.0067656 | 0.0067658 | 0.0067658 | 0.99333 | -0.12757 | 0.99311 | -0.13185 | 1.8587
153 | -0.002208 | -0.00055338 | 0.0022081 | 0.00055325 | 5.6206e-08 | -1.2575e-07 | 0.0033848 | 0.0033848 | 0.0033848 | 0.97067 | -0.56714 | 0.9707 | -0.56661 | 0.92989
154 | -0.0074258 | -0.0018609 | 0.0074272 | 0.0018614 | 1.3955e-06 | 5.3801e-07 | 0.011383 | 0.011383 | 0.011383 | 0.9707 | -0.56661 | 0.9709 | -0.56267 | 3.1272
155 | -0.0092897 | -0.0023285 | 0.0092904 | 0.0023288 | 7.7844e-07 | 3.7143e-07 | 0.014234 | 0.014234 | 0.014234 | 0.97113 | -0.55796 | 0.97122 | -0.5562 | 3.9105
156 | 0.0092897 | 0.0023285 | -0.0092876 | -0.0023275 | 2.0829e-06 | 9.9395e-07 | 0.014234 | 0.014234 | 0.014234 | 0.97113 | -0.55796 | 0.9709 | -0.56267 | 3.9105
157 | -0.01418 | -0.0035543 | 0.014184 | 0.0035565 | 3.801e-06 | 2.1668e-06 | 0.021726 | 0.021726 | 0.021726 | 0.97122 | -0.5562 | 0.97151 | -0.55057 | 5.9686
158 | 0.0018604 | 0.00046608 | -0.0018604 | -0.00046625 | 5.0692e-08 | -1.7318e-07 | 0.0028512 | 0.0028513 | 0.0028513 | 0.9709 | -0.56267 | 0.97087 | -0.56324 | 0.78333
159 | -0.019078 | -0.0047831 | 0.019082 | 0.0047851 | 3.1977e-06 | 1.9228e-06 | 0.029222 | 0.029222 | 0.029222 | 0.97151 | -0.55057 | 0.97169 | -0.54706 | 8.0281
160 | 0.011186 | 0.0027983 | -0.011183 | -0.0027966 | 3.0856e-06 | 1.6275e-06 | 0.017128 | 0.017128 | 0.017128 | 0.97169 | -0.54706 | 0.97139 | -0.55286 | 4.7055
161 | 0.0060427 | 0.0015144 | -0.0060422 | -0.0015143 | 5.3464e-07 | 1.2476e-07 | 0.0091321 | 0.0091322 | 0.0091322 | 0.98461 | -0.29464 | 0.98452 | -0.29649 | 2.5088
162 | -0.011104 | -0.002783 | 0.011107 | 0.0027843 | 2.5404e-06 | 1.3198e-06 | 0.016782 | 0.016782 | 0.016782 | 0.98461 | -0.29464 | 0.98486 | -0.28983 | 4.6104
163 | 0.0038988 | 0.00097709 | -0.0038987 | -0.00097711 | 4.9026e-08 | -1.65e-08 | 0.0058926 | 0.0058926 | 0.0058926 | 0.98452 | -0.29649 | 0.9845 | -0.29676 | 1.6189
164 | -0.026173 | -0.0065636 | 0.026186 | 0.0065715 | 1.276e-05 | 7.8886e-06 | 0.039521 | 0.039521 | 0.039521 | 0.98549 | -0.27755 | 0.98601 | -0.26733 | 10.8574
165 | 0.094664 | 0.024012 | -0.09457 | -0.023953 | 9.4593e-05 | 5.9124e-05 | 0.14296 | 0.14296 | 0.14296 | 0.98601 | -0.26733 | 0.98494 | -0.28814 | 13.0919
166 | -0.12085 | -0.030584 | 0.12093 | 0.030636 | 8.2355e-05 | 5.195e-05 | 0.18248 | 0.18248 | 0.18248 | 0.98601 | -0.26733 | 0.98675 | -0.25314 | 16.7109
167 | 0.00023244 | 5.8239e-05 | -0.00023244 | -5.8255e-05 | 5.5058e-11 | -1.5528e-08 | 0.00034896 | 0.00034897 | 0.00034897 | 0.99113 | -0.16958 | 0.99113 | -0.16958 | 0.095871
168 | 0.022552 | 0.0056562 | -0.022545 | -0.0056519 | 7.0737e-06 | 4.3196e-06 | 0.034036 | 0.034036 | 0.034036 | 0.986 | -0.26769 | 0.98566 | -0.27427 | 9.3504
169 | -0.030991 | -0.0077713 | 0.031013 | 0.0077847 | 2.1497e-05 | 1.3423e-05 | 0.046771 | 0.046771 | 0.046771 | 0.986 | -0.26769 | 0.98675 | -0.25314 | 12.8493
170 | 0.02077 | 0.0052071 | -0.020766 | -0.0052044 | 4.5793e-06 | 2.7725e-06 | 0.031357 | 0.031357 | 0.031357 | 0.98566 | -0.27427 | 0.98543 | -0.2789 | 8.6145
171 | -0.15195 | -0.03842 | 0.15227 | 0.038628 | 0.00032808 | 0.00020806 | 0.22925 | 0.22925 | 0.22925 | 0.98675 | -0.25314 | 0.98907 | -0.20823 | 20.994
172 | 0.0074001 | 0.0018546 | -0.0073998 | -0.0018545 | 3.2453e-07 | 1.1941e-07 | 0.011174 | 0.011174 | 0.011174 | 0.98543 | -0.2789 | 0.98538 | -0.27982 | 3.0699
173 | 0.0054128 | 0.0013565 | -0.0054123 | -0.0013565 | 4.8361e-07 | 6.3655e-08 | 0.0081738 | 0.0081739 | 0.0081739 | 0.98538 | -0.27982 | 0.98528 | -0.28169 | 2.2456
174 | 0.076352 | 0.019387 | -0.076338 | -0.019379 | 1.3623e-05 | 8.4063e-06 | 0.11544 | 0.11544 | 0.11544 | 0.98494 | -0.28814 | 0.98475 | -0.29184 | 10.5714
175 | 0.068584 | 0.017435 | -0.068385 | -0.017309 | 0.00019848 | 0.00012641 | 0.10372 | 0.10372 | 0.10372 | 0.98475 | -0.29184 | 0.98163 | -0.35212 | 28.4953
176 | -0.054363 | -0.013755 | 0.054385 | 0.013768 | 2.1131e-05 | 1.342e-05 | 0.08261 | 0.08261 | 0.08261 | 0.97978 | -0.38814 | 0.9802 | -0.38004 | 22.695
177 | -0.061973 | -0.01567 | 0.062056 | 0.015723 | 8.3122e-05 | 5.2882e-05 | 0.094129 | 0.094129 | 0.094129 | 0.9802 | -0.38004 | 0.98163 | -0.35212 | 25.8596
178 | 0.012137 | 0.0030419 | -0.012136 | -0.0030416 | 6.2291e-07 | 3.3333e-07 | 0.018161 | 0.018161 | 0.018161 | 0.9944 | -0.1068 | 0.99435 | -0.10787 | 4.9894
179 | 0.0070811 | 0.0017747 | -0.0070808 | -0.0017746 | 2.7259e-07 | 9.0491e-08 | 0.010597 | 0.010597 | 0.010597 | 0.99435 | -0.10787 | 0.99431 | -0.10868 | 2.9112
180 | 0.0061404 | 0.0015389 | -0.0061398 | -0.0015388 | 5.9796e-07 | 1.378e-07 | 0.0091894 | 0.0091894 | 0.0091894 | 0.99431 | -0.10868 | 0.9942 | -0.11073 | 2.5246
181 | 0.010316 | 0.0025859 | -0.010315 | -0.0025853 | 1.174e-06 | 5.9597e-07 | 0.015797 | 0.015797 | 0.015797 | 0.97177 | -0.54501 | 0.97165 | -0.5474 | 4.3398
182 | 0.0078352 | 0.0019638 | -0.0078346 | -0.0019635 | 5.9758e-07 | 2.4538e-07 | 0.011999 | 0.011999 | 0.011999 | 0.97165 | -0.5474 | 0.97157 | -0.549 | 3.2965
183 | 0.0078346 | 0.0019635 | -0.0078336 | -0.0019631 | 1.0039e-06 | 4.1227e-07 | 0.011999 | 0.011999 | 0.011999 | 0.97157 | -0.549 | 0.97143 | -0.55169 | 3.2965
184 | 0.0059712 | 0.0014963 | -0.0059706 | -0.0014962 | 6.2643e-07 | 1.5373e-07 | 0.0091465 | 0.0091466 | 0.0091466 | 0.97143 | -0.55169 | 0.97132 | -0.55389 | 2.5128
185 | 0.0042721 | 0.0010705 | -0.004272 | -0.0010705 | 8.3835e-08 | -1.0948e-08 | 0.0065446 | 0.0065447 | 0.0065447 | 0.97132 | -0.55389 | 0.9713 | -0.5543 | 1.798
186 | 0.0030182 | 0.00075631 | -0.0030181 | -0.0007564 | 1.0427e-07 | -9.4229e-08 | 0.0046239 | 0.0046239 | 0.0046239 | 0.9713 | -0.5543 | 0.97126 | -0.55503 | 1.2703
187 | 0.0017436 | 0.00043698 | -0.0017436 | -0.00043699 | 3.815e-09 | -1.5203e-08 | 0.0026713 | 0.0026713 | 0.0026713 | 0.97126 | -0.55503 | 0.97126 | -0.55507 | 0.73388

## res_trafo
| p_hv_mw | q_hv_mvar | p_lv_mw | q_lv_mvar | pl_mw | ql_mvar | i_hv_ka | i_lv_ka | vm_hv_pu | va_hv_degree | vm_lv_pu | va_lv_degree | loading_percent
0 | -1.2729e-15 | -1.3162e-15 | 0.00165 | 1.2699e-07 | 0.00165 | 1.2699e-07 | 5.2857e-17 | 0.0023815 | 0.99998 | 149.9956 | 1 | 0 | 0.2619

## res_ext_grid
| p_mw | q_mvar
0 | 0.41704 | 0.10655

## res_load
| p_mw | q_mvar
0 | 0.0018954 | 0.00047503
1 | 0.0010531 | 0.00026392
2 | 0.00067897 | 0.00017016
3 | 0.0034008 | 0.00085232
4 | 0.0012606 | 0.00031594
5 | 0.0017225 | 0.00043171
6 | 0.0004744 | 0.0001189
7 | 0.0021741 | 0.00054487
8 | 0.0002178 | 5.4587e-05
9 | 0.0045109 | 0.0011305
10 | 0.0013853 | 0.0003472
11 | 0.0051072 | 0.00128
12 | 0.0022855 | 0.0005728
13 | 0.0060089 | 0.001506
14 | 0.005044 | 0.0012641
15 | 0.00012456 | 3.1217e-05
16 | 0.00066367 | 0.00016633
17 | 0.00071946 | 0.00018031
18 | 0.0010657 | 0.00026709
19 | 0.0057191 | 0.0014333
20 | 0.0063664 | 0.0015956
21 | 0.0038714 | 0.00097027
22 | 0.0098454 | 0.0024675
23 | 0.0022657 | 0.00056783
24 | 0.0011141 | 0.00027922
25 | 0.0036332 | 0.00091056
26 | 0.0034665 | 0.00086878
27 | 0.00092199 | 0.00023107
28 | 0.00054005 | 0.00013535
29 | 0.00021237 | 5.3225e-05
30 | 0.0028245 | 0.00070789
31 | 0.00023244 | 5.8255e-05
32 | 0.004153 | 0.0010408
33 | 0.0029883 | 0.00074893
34 | 0.0014829 | 0.00037165
35 | 0.00060532 | 0.00015171
36 | 0.0022381 | 0.00056091
37 | 0.0036965 | 0.00092643
38 | 0.0041415 | 0.001038
39 | 0.0027068 | 0.00067839
40 | 0.0021547 | 0.00054003
41 | 0.0060126 | 0.0015069
42 | 0.0022985 | 0.00057607
43 | 0.0019052 | 0.00047749
44 | 0.0030099 | 0.00075435
45 | 0.0022075 | 0.00055324
46 | 0.0014389 | 0.00036063
47 | 0.0033565 | 0.00084122
48 | 0.00096611 | 0.00024213
49 | 0.0024951 | 0.00062534
50 | 0.0044488 | 0.001115
51 | 0.0073842 | 0.0018507
52 | 0.00075491 | 0.0001892
53 | 0.0011141 | 0.00027922
54 | 0.00081218 | 0.00020355
55 | 0.00062531 | 0.00015672
56 | 0.00044934 | 0.00011262
57 | 0.010118 | 0.0025358
58 | 0.00021061 | 5.2785e-05
59 | 0.00044332 | 0.00011111
60 | 0.00020552 | 5.1508e-05
61 | 0.0014503 | 0.00036347
62 | 0.0021115 | 0.0005292
63 | 0.0026354 | 0.00066049
64 | 0.001805 | 0.00045237
65 | 0.0019993 | 0.00050108
66 | 0.0026759 | 0.00067065
67 | 0.0016512 | 0.00041384
68 | 0.0026283 | 0.00065872
69 | 0.00075563 | 0.00018938
70 | 0.0011288 | 0.00028291
71 | 0.0018708 | 0.00046885
72 | 0.00072647 | 0.00018207
73 | 0.0018772 | 0.00047047
74 | 0.0015312 | 0.00038376
75 | 0.0012118 | 0.00030371
76 | 0.0021548 | 0.00054004
77 | 0.001305 | 0.00032706
78 | 0.0016216 | 0.0004064
79 | 0.0024636 | 0.00061743
80 | 0.0024672 | 0.00061834
81 | 0.0018662 | 0.00046772
82 | 0.0035062 | 0.00087873
83 | 0.0036653 | 0.00091862
84 | 0.0013945 | 0.00034949
85 | 0.0050204 | 0.0012582
86 | 0.0020685 | 0.00051842
87 | 0.002181 | 0.00054662
88 | 0.0041205 | 0.0010327
89 | 0.0060155 | 0.0015076
90 | 0.0036202 | 0.0009073
91 | 0.0035385 | 0.00088683
92 | 0.0034384 | 0.00086175
93 | 0.0020801 | 0.00052133
94 | 0.0016608 | 0.00041624
95 | 0.0019057 | 0.0004776
96 | 0.001809 | 0.00045337
97 | 0.0038967 | 0.00097659
98 | 0.0032949 | 0.00082578
99 | 0.0063705 | 0.0015966
100 | 0.0024926 | 0.00062469
101 | 0.0042429 | 0.0010634
102 | 0.0035433 | 0.00088802
103 | 0.0045155 | 0.0011317
104 | 0.002208 | 0.00055338
105 | 0.0048898 | 0.0012255
106 | 0.0048943 | 0.0012266
107 | 0.0018604 | 0.00046625
108 | 0.0050617 | 0.0012686
109 | 0.0021434 | 0.00053719
110 | 0.0051559 | 0.0012922
111 | 0.0038987 | 0.00097711
112 | 0.0071935 | 0.0018029
113 | 0.0010797 | 0.0002706
114 | 0.00023244 | 5.8255e-05
115 | 0.002305 | 0.00057768
116 | 0.0084392 | 0.0021151
117 | 0.0017746 | 0.00044475
118 | 0.013366 | 0.0033497
119 | 0.001987 | 0.00049798
120 | 0.018218 | 0.0045658
121 | 0.0054123 | 0.0013565
122 | 0.0077544 | 0.0019434
123 | 0.0016111 | 0.00040378
124 | 0.0075881 | 0.0019018
125 | 0.0063293 | 0.0015863
126 | 0.00065914 | 0.0001652
127 | 0.005055 | 0.0012669
128 | 0.00094039 | 0.00023568
129 | 0.0061398 | 0.0015388
130 | 0.0027078 | 0.00067863
131 | 0.0021545 | 0.00053996
132 | 0.0024799 | 0.00062152
133 | 0.0018625 | 0.00046678
134 | 0.0016984 | 0.00042567
135 | 0.0012538 | 0.00031423
136 | 0.0012745 | 0.00031942
137 | 0.0017436 | 0.00043699

## dtypes
| element | column | dtype
0 | bus | name | object
1 | bus | vn_kv | float64
2 | bus | type | object
3 | bus | zone | object
4 | bus | in_service | bool
5 | load | name | object
6 | load | bus | uint32
7 | load | p_mw | float64
8 | load | q_mvar | float64
9 | load | const_z_percent | float64
10 | load | const_i_percent | float64
11 | load | sn_mva | float64
12 | load | scaling | float64
13 | load | in_service | bool
14 | load | type | object
15 | ext_grid | name | object
16 | ext_grid | bus | uint32
17 | ext_grid | vm_pu | float64
18 | ext_grid | va_degree | float64
19 | ext_grid | slack_weight | float64
20 | ext_grid | in_service | bool
21 | line | name | object
22 | line | std_type | object
23 | line | from_bus | uint32
24 | line | to_bus | uint32
25 | line | length_km | float64
26 | line | r_ohm_per_km | float64
27 | line | x_ohm_per_km | float64
28 | line | c_nf_per_km | float64
29 | line | g_us_per_km | float64
30 | line | max_i_ka | float64
31 | line | df | float64
32 | line | parallel | uint32
33 | line | type | object
34 | line | in_service | bool
35 | trafo | name | object
36 | trafo | std_type | object
37 | trafo | hv_bus | uint32
38 | trafo | lv_bus | uint32
39 | trafo | sn_mva | float64
40 | trafo | vn_hv_kv | float64
41 | trafo | vn_lv_kv | float64
42 | trafo | vk_percent | float64
43 | trafo | vkr_percent | float64
44 | trafo | pfe_kw | float64
45 | trafo | i0_percent | float64
46 | trafo | shift_degree | float64
47 | trafo | tap_side | object
48 | trafo | tap_neutral | int32
49 | trafo | tap_min | int32
50 | trafo | tap_max | int32
51 | trafo | tap_step_percent | float64
52 | trafo | tap_step_degree | float64
53 | trafo | tap_pos | int32
54 | trafo | tap_phase_shifter | bool
55 | trafo | parallel | uint32
56 | trafo | df | float64
57 | trafo | in_service | bool
58 | line_geodata | coords | object
59 | bus_geodata | x | float64
60 | bus_geodata | y | float64
61 | bus_geodata | coords | object
62 | res_bus | vm_pu | float64
63 | res_bus | va_degree | float64
64 | res_bus | p_mw | float64
65 | res_bus | q_mvar | float64
66 | res_line | p_from_mw | float64
67 | res_line | q_from_mvar | float64
68 | res_line | p_to_mw | float64
69 | res_line | q_to_mvar | float64
70 | res_line | pl_mw | float64
71 | res_line | ql_mvar | float64
72 | res_line | i_from_ka | float64
73 | res_line | i_to_ka | float64
74 | res_line | i_ka | float64
75 | res_line | vm_from_pu | float64
76 | res_line | va_from_degree | float64
77 | res_line | vm_to_pu | float64
78 | res_line | va_to_degree | float64
79 | res_line | loading_percent | float64
80 | res_trafo | p_hv_mw | float64
81 | res_trafo | q_hv_mvar | float64
82 | res_trafo | p_lv_mw | float64
83 | res_trafo | q_lv_mvar | float64
84 | res_trafo | pl_mw | float64
85 | res_trafo | ql_mvar | float64
86 | res_trafo | i_hv_ka | float64
87 | res_trafo | i_lv_ka | float64
88 | res_trafo | vm_hv_pu | float64
89 | res_trafo | va_hv_degree | float64
90 | res_trafo | vm_lv_pu | float64
91 | res_trafo | va_lv_degree | float64
92 | res_trafo | loading_percent | float64
93 | res_ext_grid | p_mw | float64
94 | res_ext_grid | q_mvar | float64
95 | res_load | p_mw | float64
96 | res_load | q_mvar | float64

## parameters
| version | format_version | converged | OPF_converged | name | f_hz | sn_mva
0 | 2.14.6 | 2.14.0 | TRUE | FALSE |  | 50 | 1