## bus
| name | vn_kv | type | zone | in_service
0 | bus_LV_2177-1_0_4_node_0 | 0.4 | n |  | TRUE
1 | bus_LV_2177-1_0_4_node_1 | 0.4 | n |  | TRUE
2 | bus_LV_2177-1_0_4_node_2 | 0.4 | n |  | TRUE
3 | bus_LV_2177-1_0_4_node_3 | 0.4 | n |  | TRUE
4 | bus_LV_2177-1_0_4_node_8 | 0.4 | n |  | TRUE
5 | bus_LV_2177-1_0_4_node_6 | 0.4 | n |  | TRUE
6 | bus_LV_2177-1_0_4_node_9 | 0.4 | n |  | TRUE
7 | bus_LV_2177-1_0_4_node_4 | 0.4 | n |  | TRUE
8 | bus_LV_2177-1_0_4_node_5 | 0.4 | n |  | TRUE
9 | bus_LV_2177-1_0_4_node_7 | 0.4 | n |  | TRUE
10 | bus_LV_2177-1_0_4_node_10 | 0.4 | n |  | TRUE
11 | bus_LV_2177-1_0_4_node_141 | 0.4 | n |  | TRUE
12 | bus_LV_2177-1_0_4_node_140 | 0.4 | n |  | TRUE
13 | bus_LV_2177-1_0_4_node_11 | 0.4 | n |  | TRUE
14 | bus_LV_2177-1_0_4_node_12 | 0.4 | n |  | TRUE
15 | bus_LV_2177-1_0_4_node_13 | 0.4 | n |  | TRUE
16 | bus_LV_2177-1_0_4_node_14 | 0.4 | n |  | TRUE
17 | bus_LV_2177-1_0_4_node_102 | 0.4 | n |  | TRUE
18 | bus_LV_2177-1_0_4_node_70 | 0.4 | n |  | TRUE
19 | bus_LV_2177-1_0_4_node_103 | 0.4 | n |  | TRUE
20 | bus_LV_2177-1_0_4_node_68 | 0.4 | n |  | TRUE
21 | bus_LV_2177-1_0_4_node_15 | 0.4 | n |  | TRUE
22 | bus_LV_2177-1_0_4_node_16 | 0.4 | n |  | TRUE
23 | bus_LV_2177-1_0_4_node_17 | 0.4 | n |  | TRUE
24 | bus_LV_2177-1_0_4_node_18 | 0.4 | n |  | TRUE
25 | bus_LV_2177-1_0_4_node_19 | 0.4 | n |  | TRUE
26 | bus_LV_2177-1_0_4_node_24 | 0.4 | n |  | TRUE
27 | bus_LV_2177-1_0_4_node_123 | 0.4 | n |  | TRUE
28 | bus_LV_2177-1_0_4_node_25 | 0.4 | n |  | TRUE
29 | bus_LV_2177-1_0_4_node_119 | 0.4 | n |  | TRUE
30 | bus_LV_2177-1_0_4_node_120 | 0.4 | n |  | TRUE
31 | bus_LV_2177-1_0_4_node_121 | 0.4 | n |  | TRUE
32 | bus_LV_2177-1_0_4_node_122 | 0.4 | n |  | TRUE
33 | bus_LV_2177-1_0_4_node_20 | 0.4 | n |  | TRUE
34 | bus_LV_2177-1_0_4_node_21 | 0.4 | n |  | TRUE
35 | bus_LV_2177-1_0_4_node_22 | 0.4 | n |  | TRUE
36 | bus_LV_2177-1_0_4_node_23 | 0.4 | n |  | TRUE
37 | bus_LV_2177-1_0_4_node_38 | 0.4 | n |  | TRUE
38 | bus_LV_2177-1_0_4_node_85 | 0.4 | n |  | TRUE
39 | bus_LV_2177-1_0_4_node_39 | 0.4 | n |  | TRUE
40 | bus_LV_2177-1_0_4_node_84 | 0.4 | n |  | TRUE
41 | bus_LV_2177-1_0_4_node_26 | 0.4 | n |  | TRUE
42 | bus_LV_2177-1_0_4_node_27 | 0.4 | n |  | TRUE
43 | bus_LV_2177-1_0_4_node_28 | 0.4 | n |  | TRUE
44 | bus_LV_2177-1_0_4_node_29 | 0.4 | n |  | TRUE
45 | bus_LV_2177-1_0_4_node_30 | 0.4 | n |  | TRUE
46 | bus_LV_2177-1_0_4_node_31 | 0.4 | n |  | TRUE
47 | bus_LV_2177-1_0_4_node_32 | 0.4 | n |  | TRUE
48 | bus_LV_2177-1_0_4_node_33 | 0.4 | n |  | TRUE
49 | bus_LV_2177-1_0_4_node_34 | 0.4 | n |  | TRUE
50 | bus_LV_2177-1_0_4_node_35 | 0.4 | n |  | TRUE
51 | bus_LV_2177-1_0_4_node_36 | 0.4 | n |  | TRUE
52 | bus_LV_2177-1_0_4_node_57 | 0.4 | n |  | TRUE
53 | bus_LV_2177-1_0_4_node_127 | 0.4 | n |  | TRUE
54 | bus_LV_2177-1_0_4_node_37 | 0.4 | n |  | TRUE
55 | bus_LV_2177-1_0_4_node_129 | 0.4 | n |  | TRUE
56 | bus_LV_2177-1_0_4_node_56 | 0.4 | n |  | TRUE
57 | bus_LV_2177-1_0_4_node_128 | 0.4 | n |  | TRUE
58 | bus_LV_2177-1_0_4_node_130 | 0.4 | n |  | TRUE
59 | bus_LV_2177-1_0_4_node_40 | 0.4 | n |  | TRUE
60 | bus_LV_2177-1_0_4_node_41 | 0.4 | n |  | TRUE
61 | bus_LV_2177-1_0_4_node_42 | 0.4 | n |  | TRUE
62 | bus_LV_2177-1_0_4_node_45 | 0.4 | n |  | TRUE
63 | bus_LV_2177-1_0_4_node_47 | 0.4 | n |  | TRUE
64 | bus_LV_2177-1_0_4_node_43 | 0.4 | n |  | TRUE
65 | bus_LV_2177-1_0_4_node_44 | 0.4 | n |  | TRUE
66 | bus_LV_2177-1_0_4_node_46 | 0.4 | n |  | TRUE
67 | bus_LV_2177-1_0_4_node_48 | 0.4 | n |  | TRUE
68 | bus_LV_2177-1_0_4_node_86 | 0.4 | n |  | TRUE
69 | bus_LV_2177-1_0_4_node_49 | 0.4 | n |  | TRUE
70 | bus_LV_2177-1_0_4_node_87 | 0.4 | n |  | TRUE
71 | bus_LV_2177-1_0_4_node_50 | 0.4 | n |  | TRUE
72 | bus_LV_2177-1_0_4_node_51 | 0.4 | n |  | TRUE
73 | bus_LV_2177-1_0_4_node_52 | 0.4 | n |  | TRUE
74 | bus_LV_2177-1_0_4_node_53 | 0.4 | n |  | TRUE
75 | bus_LV_2177-1_0_4_node_54 | 0.4 | n |  | TRUE
76 | bus_LV_2177-1_0_4_node_55 | 0.4 | n |  | TRUE
77 | bus_LV_2177-1_0_4_node_73 | 0.4 | n |  | TRUE
78 | bus_LV_2177-1_0_4_node_74 | 0.4 | n |  | TRUE
79 | bus_LV_2177-1_0_4_node_58 | 0.4 | n |  | TRUE
80 | bus_LV_2177-1_0_4_node_59 | 0.4 | n |  | TRUE
81 | bus_LV_2177-1_0_4_node_60 | 0.4 | n |  | TRUE
82 | bus_LV_2177-1_0_4_node_61 | 0.4 | n |  | TRUE
83 | bus_LV_2177-1_0_4_node_62 | 0.4 | n |  | TRUE
84 | bus_LV_2177-1_0_4_node_63 | 0.4 | n |  | TRUE
85 | bus_LV_2177-1_0_4_node_75 | 0.4 | n |  | TRUE
86 | bus_LV_2177-1_0_4_node_64 | 0.4 | n |  | TRUE
87 | bus_LV_2177-1_0_4_node_76 | 0.4 | n |  | TRUE
88 | bus_LV_2177-1_0_4_node_65 | 0.4 | n |  | TRUE
89 | bus_LV_2177-1_0_4_node_66 | 0.4 | n |  | TRUE
90 | bus_LV_2177-1_0_4_node_67 | 0.4 | n |  | TRUE
91 | bus_LV_2177-1_0_4_node_69 | 0.4 | n |  | TRUE
92 | bus_LV_2177-1_0_4_node_117 | 0.4 | n |  | TRUE
93 | bus_LV_2177-1_0_4_node_71 | 0.4 | n |  | TRUE
94 | bus_LV_2177-1_0_4_node_72 | 0.4 | n |  | TRUE
95 | bus_LV_2177-1_0_4_node_114 | 0.4 | n |  | TRUE
96 | bus_LV_2177-1_0_4_node_116 | 0.4 | n |  | TRUE
97 | bus_LV_2177-1_0_4_node_124 | 0.4 | n |  | TRUE
98 | bus_LV_2177-1_0_4_node_77 | 0.4 | n |  | TRUE
99 | bus_LV_2177-1_0_4_node_78 | 0.4 | n |  | TRUE
100 | bus_LV_2177-1_0_4_node_79 | 0.4 | n |  | TRUE
101 | bus_LV_2177-1_0_4_node_80 | 0.4 | n |  | TRUE
102 | bus_LV_2177-1_0_4_node_81 | 0.4 | n |  | TRUE
103 | bus_LV_2177-1_0_4_node_82 | 0.4 | n |  | TRUE
104 | bus_LV_2177-1_0_4_node_83 | 0.4 | n |  | TRUE
105 | bus_LV_2177-1_0_4_node_88 | 0.4 | n |  | TRUE
106 | bus_LV_2177-1_0_4_node_89 | 0.4 | n |  | TRUE
107 | bus_LV_2177-1_0_4_node_90 | 0.4 | n |  | TRUE
108 | bus_LV_2177-1_0_4_node_91 | 0.4 | n |  | TRUE
109 | bus_LV_2177-1_0_4_node_92 | 0.4 | n |  | TRUE
110 | bus_LV_2177-1_0_4_node_93 | 0.4 | n |  | TRUE
111 | bus_LV_2177-1_0_4_node_105 | 0.4 | n |  | TRUE
112 | bus_LV_2177-1_0_4_node_106 | 0.4 | n |  | TRUE
113 | bus_LV_2177-1_0_4_node_94 | 0.4 | n |  | TRUE
114 | bus_LV_2177-1_0_4_node_107 | 0.4 | n |  | TRUE
115 | bus_LV_2177-1_0_4_node_97 | 0.4 | n |  | TRUE
116 | bus_LV_2177-1_0_4_node_95 | 0.4 | n |  | TRUE
117 | bus_LV_2177-1_0_4_node_96 | 0.4 | n |  | TRUE
118 | bus_LV_2177-1_0_4_node_98 | 0.4 | n |  | TRUE
119 | bus_LV_2177-1_0_4_node_99 | 0.4 | n |  | TRUE
120 | bus_LV_2177-1_0_4_node_100 | 0.4 | n |  | TRUE
121 | bus_LV_2177-1_0_4_node_101 | 0.4 | n |  | TRUE
122 | bus_LV_2177-1_0_4_node_104 | 0.4 | n |  | TRUE
123 | bus_LV_2177-1_0_4_node_113 | 0.4 | n |  | TRUE
124 | bus_LV_2177-1_0_4_node_108 | 0.4 | n |  | TRUE
125 | bus_LV_2177-1_0_4_node_109 | 0.4 | n |  | TRUE
126 | bus_LV_2177-1_0_4_node_110 | 0.4 | n |  | TRUE
127 | bus_LV_2177-1_0_4_node_111 | 0.4 | n |  | TRUE
128 | bus_LV_2177-1_0_4_node_112 | 0.4 | n |  | TRUE
129 | bus_LV_2177-1_0_4_node_118 | 0.4 | n |  | TRUE
130 | bus_LV_2177-1_0_4_node_115 | 0.4 | n |  | TRUE
131 | bus_LV_2177-1_0_4_node_125 | 0.4 | n |  | TRUE
132 | bus_LV_2177-1_0_4_node_137 | 0.4 | n |  | TRUE
133 | bus_LV_2177-1_0_4_node_138 | 0.4 | n |  | TRUE
134 | bus_LV_2177-1_0_4_node_126 | 0.4 | n |  | TRUE
135 | bus_LV_2177-1_0_4_node_135 | 0.4 | n |  | TRUE
136 | bus_LV_2177-1_0_4_node_139 | 0.4 | n |  | TRUE
137 | bus_LV_2177-1_0_4_node_132 | 0.4 | n |  | TRUE
138 | bus_LV_2177-1_0_4_node_133 | 0.4 | n |  | TRUE
139 | bus_LV_2177-1_0_4_node_131 | 0.4 | n |  | TRUE
140 | bus_LV_2177-1_0_4_node_145 | 0.4 | n |  | TRUE
141 | bus_LV_2177-1_0_4_node_146 | 0.4 | n |  | TRUE
142 | bus_LV_2177-1_0_4_node_147 | 0.4 | n |  | TRUE
143 | bus_LV_2177-1_0_4_node_148 | 0.4 | n |  | TRUE
144 | bus_LV_2177-1_0_4_node_134 | 0.4 | n |  | TRUE
145 | bus_LV_2177-1_0_4_node_136 | 0.4 | n |  | TRUE
146 | bus_LV_2177-1_0_4_node_142 | 0.4 | n |  | TRUE
147 | bus_LV_2177-1_0_4_node_143 | 0.4 | n |  | TRUE
148 | bus_LV_2177-1_0_4_node_144 | 0.4 | n |  | TRUE
149 | bus_LV_2177-1_0_4_node_149 | 0.4 | n |  | TRUE
150 | bus_LV_2177-1_0_4_node_150 | 0.4 | n |  | TRUE
151 | bus_LV_2177-1_0_4_node_159 | 0.4 | n |  | TRUE
152 | bus_LV_2177-1_0_4_node_158 | 0.4 | n |  | TRUE
153 | bus_LV_2177-1_0_4_node_160 | 0.4 | n |  | TRUE
154 | bus_LV_2177-1_0_4_node_157 | 0.4 | n |  | TRUE
155 | bus_LV_2177-1_0_4_node_151 | 0.4 | n |  | TRUE
156 | bus_LV_2177-1_0_4_node_152 | 0.4 | n |  | TRUE
157 | bus_LV_2177-1_0_4_node_153 | 0.4 | n |  | TRUE
158 | bus_LV_2177-1_0_4_node_154 | 0.4 | n |  | TRUE
159 | bus_LV_2177-1_0_4_node_155 | 0.4 | n |  | TRUE
160 | bus_LV_2177-1_0_4_node_156 | 0.4 | n |  | TRUE
161 | bus_MV_27_2_node_24 | 20 | n |  | TRUE

## load
| name | bus | p_mw | q_mvar | const_z_percent | const_i_percent | sn_mva | scaling | in_service | type
0 | LV_2177-1_0_4_load_0 | 0 | 0.004452 | 0.0011158 | 0 | 0 |  | 1 | TRUE | wye
1 | LV_2177-1_0_4_load_2 | 2 | 0.0135 | 0.0033835 | 0 | 0 |  | 1 | TRUE | wye
2 | LV_2177-1_0_4_load_3 | 3 | 0.0023637 | 0.00059241 | 0 | 0 |  | 1 | TRUE | wye
3 | LV_2177-1_0_4_load_8 | 4 | 0.0023316 | 0.00058437 | 0 | 0 |  | 1 | TRUE | wye
4 | LV_2177-1_0_4_load_4 | 7 | 0.0026685 | 0.0006688 | 0 | 0 |  | 1 | TRUE | wye
5 | LV_2177-1_0_4_load_5 | 8 | 0.0098121 | 0.0024591 | 0 | 0 |  | 1 | TRUE | wye
6 | LV_2177-1_0_4_load_7 | 9 | 0.0061268 | 0.0015355 | 0 | 0 |  | 1 | TRUE | wye
7 | LV_2177-1_0_4_load_141 | 11 | 0.0007795 | 0.00019536 | 0 | 0 |  | 1 | TRUE | wye
8 | LV_2177-1_0_4_load_140 | 12 | 0.0037837 | 0.00094828 | 0 | 0 |  | 1 | TRUE | wye
9 | LV_2177-1_0_4_load_11 | 13 | 0.0029737 | 0.00074529 | 0 | 0 |  | 1 | TRUE | wye
10 | LV_2177-1_0_4_load_12 | 14 | 0.00063707 | 0.00015967 | 0 | 0 |  | 1 | TRUE | wye
11 | LV_2177-1_0_4_load_13 | 15 | 0.00070719 | 0.00017724 | 0 | 0 |  | 1 | TRUE | wye
12 | LV_2177-1_0_4_load_102 | 17 | 0.00076048 | 0.00019059 | 0 | 0 |  | 1 | TRUE | wye
13 | LV_2177-1_0_4_load_70 | 18 | 0.00076001 | 0.00019048 | 0 | 0 |  | 1 | TRUE | wye
14 | LV_2177-1_0_4_load_103 | 19 | 0.00097076 | 0.0002433 | 0 | 0 |  | 1 | TRUE | wye
15 | LV_2177-1_0_4_load_68 | 20 | 0.0040584 | 0.0010171 | 0 | 0 |  | 1 | TRUE | wye
16 | LV_2177-1_0_4_load_15 | 21 | 0.0024051 | 0.00060278 | 0 | 0 |  | 1 | TRUE | wye
17 | LV_2177-1_0_4_load_16 | 22 | 0.0027631 | 0.00069249 | 0 | 0 |  | 1 | TRUE | wye
18 | LV_2177-1_0_4_load_18 | 24 | 0.0026618 | 0.00066712 | 0 | 0 |  | 1 | TRUE | wye
19 | LV_2177-1_0_4_load_24 | 26 | 0.0022596 | 0.0005663 | 0 | 0 |  | 1 | TRUE | wye
20 | LV_2177-1_0_4_load_123 | 27 | 0.0033151 | 0.00083085 | 0 | 0 |  | 1 | TRUE | wye
21 | LV_2177-1_0_4_load_25 | 28 | 0.0019643 | 0.00049231 | 0 | 0 |  | 1 | TRUE | wye
22 | LV_2177-1_0_4_load_119 | 29 | 0.0010626 | 0.00026632 | 0 | 0 |  | 1 | TRUE | wye
23 | LV_2177-1_0_4_load_120 | 30 | 0.0023775 | 0.00059585 | 0 | 0 |  | 1 | TRUE | wye
24 | LV_2177-1_0_4_load_122 | 32 | 0.0019696 | 0.00049363 | 0 | 0 |  | 1 | TRUE | wye
25 | LV_2177-1_0_4_load_20 | 33 | 0.0025021 | 0.00062707 | 0 | 0 |  | 1 | TRUE | wye
26 | LV_2177-1_0_4_load_22 | 35 | 0.0021389 | 0.00053605 | 0 | 0 |  | 1 | TRUE | wye
27 | LV_2177-1_0_4_load_23 | 36 | 0.0034564 | 0.00086625 | 0 | 0 |  | 1 | TRUE | wye
28 | LV_2177-1_0_4_load_38 | 37 | 0.0023655 | 0.00059284 | 0 | 0 |  | 1 | TRUE | wye
29 | LV_2177-1_0_4_load_85 | 38 | 0.0043724 | 0.0010958 | 0 | 0 |  | 1 | TRUE | wye
30 | LV_2177-1_0_4_load_39 | 39 | 0.0013404 | 0.00033593 | 0 | 0 |  | 1 | TRUE | wye
31 | LV_2177-1_0_4_load_84 | 40 | 0.0017462 | 0.00043764 | 0 | 0 |  | 1 | TRUE | wye
32 | LV_2177-1_0_4_load_26 | 41 | 0.0027996 | 0.00070164 | 0 | 0 |  | 1 | TRUE | wye
33 | LV_2177-1_0_4_load_27 | 42 | 0.00321 | 0.00080449 | 0 | 0 |  | 1 | TRUE | wye
34 | LV_2177-1_0_4_load_28 | 43 | 0.0030181 | 0.00075642 | 0 | 0 |  | 1 | TRUE | wye
35 | LV_2177-1_0_4_load_29 | 44 | 0.0045435 | 0.0011387 | 0 | 0 |  | 1 | TRUE | wye
36 | LV_2177-1_0_4_load_30 | 45 | 0.0038262 | 0.00095894 | 0 | 0 |  | 1 | TRUE | wye
37 | LV_2177-1_0_4_load_31 | 46 | 0.0030533 | 0.00076523 | 0 | 0 |  | 1 | TRUE | wye
38 | LV_2177-1_0_4_load_32 | 47 | 0.0025386 | 0.00063622 | 0 | 0 |  | 1 | TRUE | wye
39 | LV_2177-1_0_4_load_33 | 48 | 0.0030375 | 0.00076126 | 0 | 0 |  | 1 | TRUE | wye
40 | LV_2177-1_0_4_load_35 | 50 | 0.0021629 | 0.00054207 | 0 | 0 |  | 1 | TRUE | wye
41 | LV_2177-1_0_4_load_36 | 51 | 0.0042213 | 0.0010579 | 0 | 0 |  | 1 | TRUE | wye
42 | LV_2177-1_0_4_load_57 | 52 | 0.002584 | 0.00064762 | 0 | 0 |  | 1 | TRUE | wye
43 | LV_2177-1_0_4_load_127 | 53 | 0.0049782 | 0.0012476 | 0 | 0 |  | 1 | TRUE | wye
44 | LV_2177-1_0_4_load_37 | 54 | 0.0031419 | 0.00078742 | 0 | 0 |  | 1 | TRUE | wye
45 | LV_2177-1_0_4_load_129 | 55 | 0.0029197 | 0.00073174 | 0 | 0 |  | 1 | TRUE | wye
46 | LV_2177-1_0_4_load_128 | 57 | 0.0039796 | 0.00099739 | 0 | 0 |  | 1 | TRUE | wye
47 | LV_2177-1_0_4_load_130 | 58 | 0.0022233 | 0.0005572 | 0 | 0 |  | 1 | TRUE | wye
48 | LV_2177-1_0_4_load_40 | 59 | 0.0026018 | 0.00065206 | 0 | 0 |  | 1 | TRUE | wye
49 | LV_2177-1_0_4_load_41 | 60 | 0.0030883 | 0.00077401 | 0 | 0 |  | 1 | TRUE | wye
50 | LV_2177-1_0_4_load_42 | 61 | 0.002086 | 0.0005228 | 0 | 0 |  | 1 | TRUE | wye
51 | LV_2177-1_0_4_load_47 | 63 | 0.0039008 | 0.00097763 | 0 | 0 |  | 1 | TRUE | wye
52 | LV_2177-1_0_4_load_43 | 64 | 0.001975 | 0.00049498 | 0 | 0 |  | 1 | TRUE | wye
53 | LV_2177-1_0_4_load_44 | 65 | 0.0023626 | 0.00059212 | 0 | 0 |  | 1 | TRUE | wye
54 | LV_2177-1_0_4_load_46 | 66 | 0.0022026 | 0.00055202 | 0 | 0 |  | 1 | TRUE | wye
55 | LV_2177-1_0_4_load_48 | 67 | 0.0055169 | 0.0013827 | 0 | 0 |  | 1 | TRUE | wye
56 | LV_2177-1_0_4_load_86 | 68 | 0.0040473 | 0.0010143 | 0 | 0 |  | 1 | TRUE | wye
57 | LV_2177-1_0_4_load_49 | 69 | 0.0037264 | 0.00093393 | 0 | 0 |  | 1 | TRUE | wye
58 | LV_2177-1_0_4_load_87 | 70 | 0.0025059 | 0.00062803 | 0 | 0 |  | 1 | TRUE | wye
59 | LV_2177-1_0_4_load_50 | 71 | 0.0013395 | 0.0003357 | 0 | 0 |  | 1 | TRUE | wye
60 | LV_2177-1_0_4_load_51 | 72 | 0.0035046 | 0.00087832 | 0 | 0 |  | 1 | TRUE | wye
61 | LV_2177-1_0_4_load_52 | 73 | 0.0023475 | 0.00058834 | 0 | 0 |  | 1 | TRUE | wye
62 | LV_2177-1_0_4_load_53 | 74 | 0.0031769 | 0.00079619 | 0 | 0 |  | 1 | TRUE | wye
63 | LV_2177-1_0_4_load_54 | 75 | 0.0023892 | 0.00059878 | 0 | 0 |  | 1 | TRUE | wye
64 | LV_2177-1_0_4_load_55 | 76 | 0.0031298 | 0.00078439 | 0 | 0 |  | 1 | TRUE | wye
65 | LV_2177-1_0_4_load_73 | 77 | 0.0020182 | 0.00050581 | 0 | 0 |  | 1 | TRUE | wye
66 | LV_2177-1_0_4_load_74 | 78 | 0.0024237 | 0.00060744 | 0 | 0 |  | 1 | TRUE | wye
67 | LV_2177-1_0_4_load_58 | 79 | 0.0013629 | 0.00034157 | 0 | 0 |  | 1 | TRUE | wye
68 | LV_2177-1_0_4_load_59 | 80 | 0.00056838 | 0.00014245 | 0 | 0 |  | 1 | TRUE | wye
69 | LV_2177-1_0_4_load_60 | 81 | 0.0037375 | 0.0009367 | 0 | 0 |  | 1 | TRUE | wye
70 | LV_2177-1_0_4_load_61 | 82 | 0.0035987 | 0.00090193 | 0 | 0 |  | 1 | TRUE | wye
71 | LV_2177-1_0_4_load_62 | 83 | 0.0023967 | 0.00060067 | 0 | 0 |  | 1 | TRUE | wye
72 | LV_2177-1_0_4_load_63 | 84 | 0.0018954 | 0.00047504 | 0 | 0 |  | 1 | TRUE | wye
73 | LV_2177-1_0_4_load_75 | 85 | 0.0023071 | 0.00057821 | 0 | 0 |  | 1 | TRUE | wye
74 | LV_2177-1_0_4_load_64 | 86 | 0.003327 | 0.00083382 | 0 | 0 |  | 1 | TRUE | wye
75 | LV_2177-1_0_4_load_76 | 87 | 0.0027737 | 0.00069515 | 0 | 0 |  | 1 | TRUE | wye
76 | LV_2177-1_0_4_load_65 | 88 | 0.0030663 | 0.00076848 | 0 | 0 |  | 1 | TRUE | wye
77 | LV_2177-1_0_4_load_66 | 89 | 0.0042164 | 0.0010567 | 0 | 0 |  | 1 | TRUE | wye
78 | LV_2177-1_0_4_load_67 | 90 | 0.00122 | 0.00030576 | 0 | 0 |  | 1 | TRUE | wye
79 | LV_2177-1_0_4_load_69 | 91 | 0.0032062 | 0.00080356 | 0 | 0 |  | 1 | TRUE | wye
80 | LV_2177-1_0_4_load_117 | 92 | 0.0087869 | 0.0022022 | 0 | 0 |  | 1 | TRUE | wye
81 | LV_2177-1_0_4_load_71 | 93 | 0.009115 | 0.0022844 | 0 | 0 |  | 1 | TRUE | wye
82 | LV_2177-1_0_4_load_124 | 97 | 0.0051115 | 0.0012811 | 0 | 0 |  | 1 | TRUE | wye
83 | LV_2177-1_0_4_load_77 | 98 | 0.0031703 | 0.00079456 | 0 | 0 |  | 1 | TRUE | wye
84 | LV_2177-1_0_4_load_78 | 99 | 0.003958 | 0.00099196 | 0 | 0 |  | 1 | TRUE | wye
85 | LV_2177-1_0_4_load_79 | 100 | 0.0029799 | 0.00074684 | 0 | 0 |  | 1 | TRUE | wye
86 | LV_2177-1_0_4_load_80 | 101 | 0.002906 | 0.00072831 | 0 | 0 |  | 1 | TRUE | wye
87 | LV_2177-1_0_4_load_81 | 102 | 0.012289 | 0.0030799 | 0 | 0 |  | 1 | TRUE | wye
88 | LV_2177-1_0_4_load_82 | 103 | 0.002208 | 0.00055337 | 0 | 0 |  | 1 | TRUE | wye
89 | LV_2177-1_0_4_load_83 | 104 | 0.0016147 | 0.00040469 | 0 | 0 |  | 1 | TRUE | wye
90 | LV_2177-1_0_4_load_88 | 105 | 0.0011938 | 0.00029921 | 0 | 0 |  | 1 | TRUE | wye
91 | LV_2177-1_0_4_load_89 | 106 | 0.0017538 | 0.00043954 | 0 | 0 |  | 1 | TRUE | wye
92 | LV_2177-1_0_4_load_90 | 107 | 0.0016094 | 0.00040336 | 0 | 0 |  | 1 | TRUE | wye
93 | LV_2177-1_0_4_load_91 | 108 | 0.0013559 | 0.00033983 | 0 | 0 |  | 1 | TRUE | wye
94 | LV_2177-1_0_4_load_92 | 109 | 0.0016401 | 0.00041104 | 0 | 0 |  | 1 | TRUE | wye
95 | LV_2177-1_0_4_load_93 | 110 | 0.0013906 | 0.00034853 | 0 | 0 |  | 1 | TRUE | wye
96 | LV_2177-1_0_4_load_105 | 111 | 0.0020247 | 0.00050745 | 0 | 0 |  | 1 | TRUE | wye
97 | LV_2177-1_0_4_load_106 | 112 | 0.0013271 | 0.00033261 | 0 | 0 |  | 1 | TRUE | wye
98 | LV_2177-1_0_4_load_94 | 113 | 0.0025906 | 0.00064928 | 0 | 0 |  | 1 | TRUE | wye
99 | LV_2177-1_0_4_load_107 | 114 | 0.0024942 | 0.00062511 | 0 | 0 |  | 1 | TRUE | wye
100 | LV_2177-1_0_4_load_97 | 115 | 0.0010687 | 0.00026784 | 0 | 0 |  | 1 | TRUE | wye
101 | LV_2177-1_0_4_load_95 | 116 | 0.0021339 | 0.00053481 | 0 | 0 |  | 1 | TRUE | wye
102 | LV_2177-1_0_4_load_96 | 117 | 0.00080633 | 0.00020209 | 0 | 0 |  | 1 | TRUE | wye
103 | LV_2177-1_0_4_load_98 | 118 | 0.00083699 | 0.00020977 | 0 | 0 |  | 1 | TRUE | wye
104 | LV_2177-1_0_4_load_99 | 119 | 0.00076411 | 0.0001915 | 0 | 0 |  | 1 | TRUE | wye
105 | LV_2177-1_0_4_load_100 | 120 | 0.000787 | 0.00019724 | 0 | 0 |  | 1 | TRUE | wye
106 | LV_2177-1_0_4_load_104 | 122 | 0.0011762 | 0.00029478 | 0 | 0 |  | 1 | TRUE | wye
107 | LV_2177-1_0_4_load_113 | 123 | 0.0013238 | 0.00033177 | 0 | 0 |  | 1 | TRUE | wye
108 | LV_2177-1_0_4_load_108 | 124 | 0.001832 | 0.00045913 | 0 | 0 |  | 1 | TRUE | wye
109 | LV_2177-1_0_4_load_109 | 125 | 0.0021259 | 0.00053279 | 0 | 0 |  | 1 | TRUE | wye
110 | LV_2177-1_0_4_load_110 | 126 | 0.0026155 | 0.00065551 | 0 | 0 |  | 1 | TRUE | wye
111 | LV_2177-1_0_4_load_111 | 127 | 0.0020536 | 0.00051468 | 0 | 0 |  | 1 | TRUE | wye
112 | LV_2177-1_0_4_load_112 | 128 | 0.0024803 | 0.00062163 | 0 | 0 |  | 1 | TRUE | wye
113 | LV_2177-1_0_4_load_118 | 129 | 0.0096045 | 0.0024071 | 0 | 0 |  | 1 | TRUE | wye
114 | LV_2177-1_0_4_load_115 | 130 | 0.010008 | 0.0025083 | 0 | 0 |  | 1 | TRUE | wye
115 | LV_2177-1_0_4_load_125 | 131 | 0.0051253 | 0.0012845 | 0 | 0 |  | 1 | TRUE | wye
116 | LV_2177-1_0_4_load_137 | 132 | 0.010772 | 0.0026997 | 0 | 0 |  | 1 | TRUE | wye
117 | LV_2177-1_0_4_load_138 | 133 | 0.001873 | 0.00046941 | 0 | 0 |  | 1 | TRUE | wye
118 | LV_2177-1_0_4_load_126 | 134 | 0.0060186 | 0.0015084 | 0 | 0 |  | 1 | TRUE | wye
119 | LV_2177-1_0_4_load_135 | 135 | 0.0027106 | 0.00067933 | 0 | 0 |  | 1 | TRUE | wye
120 | LV_2177-1_0_4_load_139 | 136 | 0.0014418 | 0.00036135 | 0 | 0 |  | 1 | TRUE | wye
121 | LV_2177-1_0_4_load_132 | 137 | 0.0024482 | 0.00061358 | 0 | 0 |  | 1 | TRUE | wye
122 | LV_2177-1_0_4_load_133 | 138 | 0.0015774 | 0.00039533 | 0 | 0 |  | 1 | TRUE | wye
123 | LV_2177-1_0_4_load_145 | 140 | 0.0020094 | 0.0005036 | 0 | 0 |  | 1 | TRUE | wye
124 | LV_2177-1_0_4_load_146 | 141 | 0.0020365 | 0.0005104 | 0 | 0 |  | 1 | TRUE | wye
125 | LV_2177-1_0_4_load_147 | 142 | 0.00095869 | 0.00024027 | 0 | 0 |  | 1 | TRUE | wye
126 | LV_2177-1_0_4_load_148 | 143 | 0.0022121 | 0.0005544 | 0 | 0 |  | 1 | TRUE | wye
127 | LV_2177-1_0_4_load_134 | 144 | 0.0024155 | 0.00060537 | 0 | 0 |  | 1 | TRUE | wye
128 | LV_2177-1_0_4_load_136 | 145 | 0.0016755 | 0.00041991 | 0 | 0 |  | 1 | TRUE | wye
129 | LV_2177-1_0_4_load_142 | 146 | 0.0023303 | 0.00058403 | 0 | 0 |  | 1 | TRUE | wye
130 | LV_2177-1_0_4_load_143 | 147 | 0.00066991 | 0.0001679 | 0 | 0 |  | 1 | TRUE | wye
131 | LV_2177-1_0_4_load_144 | 148 | 0.00079468 | 0.00019917 | 0 | 0 |  | 1 | TRUE | wye
132 | LV_2177-1_0_4_load_149 | 149 | 0.0047448 | 0.0011892 | 0 | 0 |  | 1 | TRUE | wye
133 | LV_2177-1_0_4_load_160 | 153 | 0.0022924 | 0.00057453 | 0 | 0 |  | 1 | TRUE | wye
134 | LV_2177-1_0_4_load_157 | 154 | 0.0014112 | 0.00035367 | 0 | 0 |  | 1 | TRUE | wye
135 | LV_2177-1_0_4_load_151 | 155 | 0.0027208 | 0.0006819 | 0 | 0 |  | 1 | TRUE | wye
136 | LV_2177-1_0_4_load_152 | 156 | 0.00070095 | 0.00017567 | 0 | 0 |  | 1 | TRUE | wye
137 | LV_2177-1_0_4_load_153 | 157 | 0.00062011 | 0.00015541 | 0 | 0 |  | 1 | TRUE | wye
138 | LV_2177-1_0_4_load_154 | 158 | 0.00093243 | 0.00023369 | 0 | 0 |  | 1 | TRUE | wye
139 | LV_2177-1_0_4_load_155 | 159 | 0.00077989 | 0.00019546 | 0 | 0 |  | 1 | TRUE | wye
140 | LV_2177-1_0_4_load_156 | 160 | 0.0021657 | 0.00054278 | 0 | 0 |  | 1 | TRUE | wye

## ext_grid
| name | bus | vm_pu | va_degree | slack_weight | in_service
0 |  | 47 | 1 | 0 | 1 | TRUE

## line
| name | std_type | from_bus | to_bus | length_km | r_ohm_per_km | x_ohm_per_km | c_nf_per_km | g_us_per_km | max_i_ka | df | parallel | type | in_service
0 | LV_2177-1_0_4_line_0 |  | 0 | 1 | 0.025747 | 0.125 | 0.08 | 261 | 0 | 0.364 | 1 | 1 | cs | TRUE
1 | LV_2177-1_0_4_line_1 |  | 1 | 2 | 0.04239 | 0.125 | 0.08 | 261 | 0 | 0.364 | 1 | 1 | cs | TRUE
2 | LV_2177-1_0_4_line_2 |  | 1 | 3 | 0.018763 | 0.125 | 0.08 | 261 | 0 | 0.364 | 1 | 1 | cs | TRUE
3 | LV_2177-1_0_4_line_3 |  | 2 | 4 | 0.045339 | 0.125 | 0.08 | 261 | 0 | 0.364 | 1 | 1 | cs | TRUE
4 | LV_2177-1_0_4_line_4 |  | 3 | 5 | 0.0082414 | 0.125 | 0.08 | 261 | 0 | 0.364 | 1 | 1 | cs | TRUE
5 | LV_2177-1_0_4_line_5 |  | 4 | 6 | 0.030548 | 0.125 | 0.08 | 261 | 0 | 0.364 | 1 | 1 | cs | TRUE
6 | LV_2177-1_0_4_line_6 |  | 5 | 7 | 0.01842 | 0.125 | 0.08 | 261 | 0 | 0.364 | 1 | 1 | cs | TRUE
7 | LV_2177-1_0_4_line_7 |  | 6 | 10 | 0.049176 | 0.125 | 0.08 | 261 | 0 | 0.364 | 1 | 1 | cs | TRUE
8 | LV_2177-1_0_4_line_8 |  | 7 | 8 | 0.04148 | 0.125 | 0.08 | 261 | 0 | 0.364 | 1 | 1 | cs | TRUE
9 | LV_2177-1_0_4_line_9 |  | 8 | 9 | 0.022005 | 0.125 | 0.08 | 261 | 0 | 0.364 | 1 | 1 | cs | TRUE
10 | LV_2177-1_0_4_line_10 |  | 10 | 11 | 0.05274 | 0.125 | 0.08 | 261 | 0 | 0.364 | 1 | 1 | cs | TRUE
11 | LV_2177-1_0_4_line_11 |  | 11 | 12 | 0.041744 | 0.125 | 0.08 | 261 | 0 | 0.364 | 1 | 1 | cs | TRUE
12 | LV_2177-1_0_4_line_12 |  | 12 | 136 | 0.013486 | 0.125 | 0.08 | 261 | 0 | 0.364 | 1 | 1 | cs | TRUE
13 | LV_2177-1_0_4_line_13 |  | 13 | 14 | 0.043884 | 0.125 | 0.08 | 261 | 0 | 0.364 | 1 | 1 | cs | TRUE
14 | LV_2177-1_0_4_line_14 |  | 14 | 15 | 0.017842 | 0.125 | 0.08 | 261 | 0 | 0.364 | 1 | 1 | cs | TRUE
15 | LV_2177-1_0_4_line_15 |  | 15 | 16 | 0.025932 | 0.125 | 0.08 | 261 | 0 | 0.364 | 1 | 1 | cs | TRUE
16 | LV_2177-1_0_4_line_16 |  | 16 | 17 | 0.01693 | 0.125 | 0.08 | 261 | 0 | 0.364 | 1 | 1 | cs | TRUE
17 | LV_2177-1_0_4_line_17 |  | 16 | 18 | 0.041394 | 0.125 | 0.08 | 261 | 0 | 0.364 | 1 | 1 | cs | TRUE
18 | LV_2177-1_0_4_line_18 |  | 17 | 19 | 0.013853 | 0.125 | 0.08 | 261 | 0 | 0.364 | 1 | 1 | cs | TRUE
19 | LV_2177-1_0_4_line_19 |  | 18 | 20 | 0.03852 | 0.125 | 0.08 | 261 | 0 | 0.364 | 1 | 1 | cs | TRUE
20 | LV_2177-1_0_4_line_20 |  | 19 | 121 | 0.011713 | 0.125 | 0.08 | 261 | 0 | 0.364 | 1 | 1 | cs | TRUE
21 | LV_2177-1_0_4_line_21 |  | 20 | 91 | 0.029539 | 0.125 | 0.08 | 261 | 0 | 0.364 | 1 | 1 | cs | TRUE
22 | LV_2177-1_0_4_line_22 |  | 20 | 92 | 0.043075 | 0.125 | 0.08 | 261 | 0 | 0.364 | 1 | 1 | cs | TRUE
23 | LV_2177-1_0_4_line_23 |  | 21 | 22 | 0.027664 | 0.125 | 0.08 | 261 | 0 | 0.364 | 1 | 1 | cs | TRUE
24 | LV_2177-1_0_4_line_24 |  | 21 | 23 | 0.040145 | 0.125 | 0.08 | 261 | 0 | 0.364 | 1 | 1 | cs | TRUE
25 | LV_2177-1_0_4_line_25 |  | 22 | 24 | 0.030615 | 0.125 | 0.08 | 261 | 0 | 0.364 | 1 | 1 | cs | TRUE
26 | LV_2177-1_0_4_line_26 |  | 23 | 25 | 0.019652 | 0.125 | 0.08 | 261 | 0 | 0.364 | 1 | 1 | cs | TRUE
27 | LV_2177-1_0_4_line_27 |  | 24 | 26 | 0.024843 | 0.125 | 0.08 | 261 | 0 | 0.364 | 1 | 1 | cs | TRUE
28 | LV_2177-1_0_4_line_28 |  | 25 | 27 | 0.14481 | 0.125 | 0.08 | 261 | 0 | 0.364 | 1 | 1 | cs | TRUE
29 | LV_2177-1_0_4_line_29 |  | 26 | 28 | 0.026901 | 0.125 | 0.08 | 261 | 0 | 0.364 | 1 | 1 | cs | TRUE
30 | LV_2177-1_0_4_line_30 |  | 27 | 29 | 0.10551 | 0.125 | 0.08 | 261 | 0 | 0.364 | 1 | 1 | cs | TRUE
31 | LV_2177-1_0_4_line_31 |  | 28 | 41 | 0.026449 | 0.125 | 0.08 | 261 | 0 | 0.364 | 1 | 1 | cs | TRUE
32 | LV_2177-1_0_4_line_32 |  | 29 | 30 | 0.061149 | 0.125 | 0.08 | 261 | 0 | 0.364 | 1 | 1 | cs | TRUE
33 | LV_2177-1_0_4_line_33 |  | 30 | 31 | 0.015618 | 0.125 | 0.08 | 261 | 0 | 0.364 | 1 | 1 | cs | TRUE
34 | LV_2177-1_0_4_line_34 |  | 31 | 32 | 0.0081624 | 0.125 | 0.08 | 261 | 0 | 0.364 | 1 | 1 | cs | TRUE
35 | LV_2177-1_0_4_line_35 |  | 33 | 34 | 0.002833 | 0.125 | 0.08 | 261 | 0 | 0.364 | 1 | 1 | cs | TRUE
36 | LV_2177-1_0_4_line_36 |  | 34 | 35 | 0.024497 | 0.125 | 0.08 | 261 | 0 | 0.364 | 1 | 3 | cs | TRUE
37 | LV_2177-1_0_4_line_37 |  | 34 | 36 | 0.017098 | 0.125 | 0.08 | 261 | 0 | 0.364 | 1 | 3 | cs | TRUE
38 | LV_2177-1_0_4_line_38 |  | 35 | 37 | 0.0061832 | 0.125 | 0.08 | 261 | 0 | 0.364 | 1 | 3 | cs | TRUE
39 | LV_2177-1_0_4_line_39 |  | 36 | 38 | 0.024491 | 0.125 | 0.08 | 261 | 0 | 0.364 | 1 | 3 | cs | TRUE
40 | LV_2177-1_0_4_line_40 |  | 37 | 39 | 0.027585 | 0.125 | 0.08 | 261 | 0 | 0.364 | 1 | 3 | cs | TRUE
41 | LV_2177-1_0_4_line_41 |  | 38 | 40 | 0.018565 | 0.125 | 0.08 | 261 | 0 | 0.364 | 1 | 3 | cs | TRUE
42 | LV_2177-1_0_4_line_42 |  | 39 | 59 | 0.0021396 | 0.125 | 0.08 | 261 | 0 | 0.364 | 1 | 3 | cs | TRUE
43 | LV_2177-1_0_4_line_43 |  | 40 | 104 | 0.0064314 | 0.125 | 0.08 | 261 | 0 | 0.364 | 1 | 3 | cs | TRUE
44 | LV_2177-1_0_4_line_44 |  | 41 | 42 | 0.026771 | 0.125 | 0.08 | 261 | 0 | 0.364 | 1 | 1 | cs | TRUE
45 | LV_2177-1_0_4_line_45 |  | 42 | 43 | 0.028013 | 0.125 | 0.08 | 261 | 0 | 0.364 | 1 | 1 | cs | TRUE
46 | LV_2177-1_0_4_line_46 |  | 43 | 44 | 0.021963 | 0.125 | 0.08 | 261 | 0 | 0.364 | 1 | 1 | cs | TRUE
47 | LV_2177-1_0_4_line_47 |  | 44 | 45 | 0.030873 | 0.125 | 0.08 | 261 | 0 | 0.364 | 1 | 1 | cs | TRUE
48 | LV_2177-1_0_4_line_48 |  | 45 | 46 | 0.026333 | 0.125 | 0.08 | 261 | 0 | 0.364 | 1 | 1 | cs | TRUE
49 | LV_2177-1_0_4_line_49 |  | 46 | 47 | 0.025993 | 0.125 | 0.08 | 261 | 0 | 0.364 | 1 | 1 | cs | TRUE
50 | LV_2177-1_0_4_line_50 |  | 47 | 48 | 0.028872 | 0.125 | 0.08 | 261 | 0 | 0.364 | 1 | 3 | cs | TRUE
51 | LV_2177-1_0_4_line_51 |  | 48 | 49 | 0.015983 | 0.125 | 0.08 | 261 | 0 | 0.364 | 1 | 3 | cs | TRUE
52 | LV_2177-1_0_4_line_52 |  | 49 | 50 | 0.043163 | 0.125 | 0.08 | 261 | 0 | 0.364 | 1 | 3 | cs | TRUE
53 | LV_2177-1_0_4_line_53 |  | 49 | 51 | 0.015672 | 0.125 | 0.08 | 261 | 0 | 0.364 | 1 | 1 | cs | TRUE
54 | LV_2177-1_0_4_line_54 |  | 50 | 52 | 0.0034989 | 0.125 | 0.08 | 261 | 0 | 0.364 | 1 | 3 | cs | TRUE
55 | LV_2177-1_0_4_line_55 |  | 51 | 53 | 0.031525 | 0.125 | 0.08 | 261 | 0 | 0.364 | 1 | 1 | cs | TRUE
56 | LV_2177-1_0_4_line_56 |  | 52 | 56 | 0.020084 | 0.125 | 0.08 | 261 | 0 | 0.364 | 1 | 3 | cs | TRUE
57 | LV_2177-1_0_4_line_57 |  | 53 | 57 | 0.0048864 | 0.125 | 0.08 | 261 | 0 | 0.364 | 1 | 1 | cs | TRUE
58 | LV_2177-1_0_4_line_58 |  | 54 | 55 | 0.035665 | 0.125 | 0.08 | 261 | 0 | 0.364 | 1 | 1 | cs | TRUE
59 | LV_2177-1_0_4_line_59 |  | 55 | 58 | 0.027304 | 0.125 | 0.08 | 261 | 0 | 0.364 | 1 | 1 | cs | TRUE
60 | LV_2177-1_0_4_line_60 |  | 56 | 77 | 0.019651 | 0.125 | 0.08 | 261 | 0 | 0.364 | 1 | 3 | cs | TRUE
61 | LV_2177-1_0_4_line_61 |  | 56 | 76 | 0.020977 | 0.125 | 0.08 | 261 | 0 | 0.364 | 1 | 3 | cs | TRUE
62 | LV_2177-1_0_4_line_62 |  | 57 | 137 | 0.031466 | 0.125 | 0.08 | 261 | 0 | 0.364 | 1 | 1 | cs | TRUE
63 | LV_2177-1_0_4_line_63 |  | 58 | 139 | 0.034602 | 0.125 | 0.08 | 261 | 0 | 0.364 | 1 | 1 | cs | TRUE
64 | LV_2177-1_0_4_line_64 |  | 59 | 60 | 0.029747 | 0.125 | 0.08 | 261 | 0 | 0.364 | 1 | 3 | cs | TRUE
65 | LV_2177-1_0_4_line_65 |  | 60 | 61 | 0.0059559 | 0.125 | 0.08 | 261 | 0 | 0.364 | 1 | 3 | cs | TRUE
66 | LV_2177-1_0_4_line_66 |  | 61 | 62 | 0.01933 | 0.125 | 0.08 | 261 | 0 | 0.364 | 1 | 3 | cs | TRUE
67 | LV_2177-1_0_4_line_67 |  | 62 | 63 | 0.028668 | 0.125 | 0.08 | 261 | 0 | 0.364 | 1 | 1 | cs | TRUE
68 | LV_2177-1_0_4_line_68 |  | 62 | 64 | 0.0047118 | 0.125 | 0.08 | 261 | 0 | 0.364 | 1 | 3 | cs | TRUE
69 | LV_2177-1_0_4_line_69 |  | 63 | 68 | 0.02087 | 0.125 | 0.08 | 261 | 0 | 0.364 | 1 | 1 | cs | TRUE
70 | LV_2177-1_0_4_line_70 |  | 64 | 65 | 0.021789 | 0.125 | 0.08 | 261 | 0 | 0.364 | 1 | 3 | cs | TRUE
71 | LV_2177-1_0_4_line_71 |  | 65 | 66 | 0.0056973 | 0.125 | 0.08 | 261 | 0 | 0.364 | 1 | 3 | cs | TRUE
72 | LV_2177-1_0_4_line_72 |  | 66 | 67 | 0.022233 | 0.125 | 0.08 | 261 | 0 | 0.364 | 1 | 3 | cs | TRUE
73 | LV_2177-1_0_4_line_73 |  | 67 | 69 | 0.0046684 | 0.125 | 0.08 | 261 | 0 | 0.364 | 1 | 3 | cs | TRUE
74 | LV_2177-1_0_4_line_74 |  | 68 | 70 | 0.015223 | 0.125 | 0.08 | 261 | 0 | 0.364 | 1 | 1 | cs | TRUE
75 | LV_2177-1_0_4_line_75 |  | 69 | 71 | 0.0323 | 0.125 | 0.08 | 261 | 0 | 0.364 | 1 | 3 | cs | TRUE
76 | LV_2177-1_0_4_line_76 |  | 71 | 72 | 0.00066917 | 0.125 | 0.08 | 261 | 0 | 0.364 | 1 | 3 | cs | TRUE
77 | LV_2177-1_0_4_line_77 |  | 72 | 73 | 0.024325 | 0.125 | 0.08 | 261 | 0 | 0.364 | 1 | 3 | cs | TRUE
78 | LV_2177-1_0_4_line_78 |  | 73 | 74 | 0.0090332 | 0.125 | 0.08 | 261 | 0 | 0.364 | 1 | 3 | cs | TRUE
79 | LV_2177-1_0_4_line_79 |  | 74 | 75 | 0.020709 | 0.125 | 0.08 | 261 | 0 | 0.364 | 1 | 3 | cs | TRUE
80 | LV_2177-1_0_4_line_80 |  | 75 | 76 | 0.025212 | 0.125 | 0.08 | 261 | 0 | 0.364 | 1 | 3 | cs | TRUE
81 | LV_2177-1_0_4_line_81 |  | 77 | 78 | 0.0040012 | 0.125 | 0.08 | 261 | 0 | 0.364 | 1 | 3 | cs | TRUE
82 | LV_2177-1_0_4_line_82 |  | 78 | 94 | 0.023482 | 0.125 | 0.08 | 261 | 0 | 0.364 | 1 | 3 | cs | TRUE
83 | LV_2177-1_0_4_line_83 |  | 79 | 80 | 0.012541 | 0.125 | 0.08 | 261 | 0 | 0.364 | 1 | 1 | cs | TRUE
84 | LV_2177-1_0_4_line_84 |  | 79 | 81 | 0.030336 | 0.125 | 0.08 | 261 | 0 | 0.364 | 1 | 1 | cs | TRUE
85 | LV_2177-1_0_4_line_85 |  | 80 | 82 | 0.021199 | 0.125 | 0.08 | 261 | 0 | 0.364 | 1 | 1 | cs | TRUE
86 | LV_2177-1_0_4_line_86 |  | 81 | 83 | 0.027619 | 0.125 | 0.08 | 261 | 0 | 0.364 | 1 | 1 | cs | TRUE
87 | LV_2177-1_0_4_line_87 |  | 82 | 84 | 0.0088396 | 0.125 | 0.08 | 261 | 0 | 0.364 | 1 | 1 | cs | TRUE
88 | LV_2177-1_0_4_line_88 |  | 83 | 85 | 0.0084631 | 0.125 | 0.08 | 261 | 0 | 0.364 | 1 | 1 | cs | TRUE
89 | LV_2177-1_0_4_line_89 |  | 84 | 86 | 0.017448 | 0.125 | 0.08 | 261 | 0 | 0.364 | 1 | 1 | cs | TRUE
90 | LV_2177-1_0_4_line_90 |  | 85 | 87 | 0.017616 | 0.125 | 0.08 | 261 | 0 | 0.364 | 1 | 1 | cs | TRUE
91 | LV_2177-1_0_4_line_91 |  | 86 | 88 | 0.020128 | 0.125 | 0.08 | 261 | 0 | 0.364 | 1 | 1 | cs | TRUE
92 | LV_2177-1_0_4_line_92 |  | 87 | 98 | 0.012252 | 0.125 | 0.08 | 261 | 0 | 0.364 | 1 | 1 | cs | TRUE
93 | LV_2177-1_0_4_line_93 |  | 88 | 89 | 0.03018 | 0.125 | 0.08 | 261 | 0 | 0.364 | 1 | 1 | cs | TRUE
94 | LV_2177-1_0_4_line_94 |  | 89 | 90 | 0.01542 | 0.125 | 0.08 | 261 | 0 | 0.364 | 1 | 1 | cs | TRUE
95 | LV_2177-1_0_4_line_95 |  | 91 | 93 | 0.0050847 | 0.125 | 0.08 | 261 | 0 | 0.364 | 1 | 1 | cs | TRUE
96 | LV_2177-1_0_4_line_96 |  | 93 | 94 | 0.03113 | 0.125 | 0.08 | 261 | 0 | 0.364 | 1 | 1 | cs | TRUE
97 | LV_2177-1_0_4_line_97 |  | 94 | 95 | 0.034095 | 0.125 | 0.08 | 261 | 0 | 0.364 | 1 | 3 | cs | TRUE
98 | LV_2177-1_0_4_line_98 |  | 95 | 96 | 0.042437 | 0.125 | 0.08 | 261 | 0 | 0.364 | 1 | 1 | cs | TRUE
99 | LV_2177-1_0_4_line_99 |  | 95 | 97 | 0.019689 | 0.125 | 0.08 | 261 | 0 | 0.364 | 1 | 3 | cs | TRUE
100 | LV_2177-1_0_4_line_100 |  | 96 | 129 | 0.0090645 | 0.125 | 0.08 | 261 | 0 | 0.364 | 1 | 1 | cs | TRUE
101 | LV_2177-1_0_4_line_101 |  | 96 | 130 | 0.03877 | 0.125 | 0.08 | 261 | 0 | 0.364 | 1 | 1 | cs | TRUE
102 | LV_2177-1_0_4_line_102 |  | 97 | 131 | 0.04538 | 0.125 | 0.08 | 261 | 0 | 0.364 | 1 | 3 | cs | TRUE
103 | LV_2177-1_0_4_line_103 |  | 98 | 99 | 0.014446 | 0.125 | 0.08 | 261 | 0 | 0.364 | 1 | 1 | cs | TRUE
104 | LV_2177-1_0_4_line_104 |  | 99 | 100 | 0.013443 | 0.125 | 0.08 | 261 | 0 | 0.364 | 1 | 1 | cs | TRUE
105 | LV_2177-1_0_4_line_105 |  | 100 | 101 | 0.014339 | 0.125 | 0.08 | 261 | 0 | 0.364 | 1 | 1 | cs | TRUE
106 | LV_2177-1_0_4_line_106 |  | 101 | 102 | 0.01622 | 0.125 | 0.08 | 261 | 0 | 0.364 | 1 | 1 | cs | TRUE
107 | LV_2177-1_0_4_line_107 |  | 102 | 103 | 0.01333 | 0.125 | 0.08 | 261 | 0 | 0.364 | 1 | 1 | cs | TRUE
108 | LV_2177-1_0_4_line_108 |  | 103 | 104 | 0.030199 | 0.125 | 0.08 | 261 | 0 | 0.364 | 1 | 2 | cs | TRUE
109 | LV_2177-1_0_4_line_109 |  | 105 | 106 | 0.01844 | 0.125 | 0.08 | 261 | 0 | 0.364 | 1 | 1 | cs | TRUE
110 | LV_2177-1_0_4_line_110 |  | 105 | 107 | 0.010539 | 0.125 | 0.08 | 261 | 0 | 0.364 | 1 | 1 | cs | TRUE
111 | LV_2177-1_0_4_line_111 |  | 106 | 108 | 0.0017156 | 0.125 | 0.08 | 261 | 0 | 0.364 | 1 | 1 | cs | TRUE
112 | LV_2177-1_0_4_line_112 |  | 107 | 109 | 0.01636 | 0.125 | 0.08 | 261 | 0 | 0.364 | 1 | 1 | cs | TRUE
113 | LV_2177-1_0_4_line_113 |  | 108 | 110 | 0.026172 | 0.125 | 0.08 | 261 | 0 | 0.364 | 1 | 1 | cs | TRUE
114 | LV_2177-1_0_4_line_114 |  | 109 | 111 | 0.030016 | 0.125 | 0.08 | 261 | 0 | 0.364 | 1 | 1 | cs | TRUE
115 | LV_2177-1_0_4_line_115 |  | 109 | 112 | 0.03574 | 0.125 | 0.08 | 261 | 0 | 0.364 | 1 | 1 | cs | TRUE
116 | LV_2177-1_0_4_line_116 |  | 110 | 113 | 0.0015408 | 0.125 | 0.08 | 261 | 0 | 0.364 | 1 | 1 | cs | TRUE
117 | LV_2177-1_0_4_line_117 |  | 111 | 114 | 0.0098091 | 0.125 | 0.08 | 261 | 0 | 0.364 | 1 | 1 | cs | TRUE
118 | LV_2177-1_0_4_line_118 |  | 113 | 115 | 0.023771 | 0.125 | 0.08 | 261 | 0 | 0.364 | 1 | 1 | cs | TRUE
119 | LV_2177-1_0_4_line_119 |  | 114 | 124 | 0.014548 | 0.125 | 0.08 | 261 | 0 | 0.364 | 1 | 1 | cs | TRUE
120 | LV_2177-1_0_4_line_120 |  | 115 | 116 | 0.0055624 | 0.125 | 0.08 | 261 | 0 | 0.364 | 1 | 1 | cs | TRUE
121 | LV_2177-1_0_4_line_121 |  | 116 | 117 | 0.020203 | 0.125 | 0.08 | 261 | 0 | 0.364 | 1 | 1 | cs | TRUE
122 | LV_2177-1_0_4_line_122 |  | 117 | 118 | 0.0088319 | 0.125 | 0.08 | 261 | 0 | 0.364 | 1 | 1 | cs | TRUE
123 | LV_2177-1_0_4_line_123 |  | 118 | 119 | 0.003669 | 0.125 | 0.08 | 261 | 0 | 0.364 | 1 | 1 | cs | TRUE
124 | LV_2177-1_0_4_line_124 |  | 119 | 120 | 0.0095946 | 0.125 | 0.08 | 261 | 0 | 0.364 | 1 | 1 | cs | TRUE
125 | LV_2177-1_0_4_line_125 |  | 120 | 121 | 0.019178 | 0.125 | 0.08 | 261 | 0 | 0.364 | 1 | 1 | cs | TRUE
126 | LV_2177-1_0_4_line_126 |  | 121 | 122 | 0.012913 | 0.125 | 0.08 | 261 | 0 | 0.364 | 1 | 1 | cs | TRUE
127 | LV_2177-1_0_4_line_127 |  | 122 | 123 | 0.024068 | 0.125 | 0.08 | 261 | 0 | 0.364 | 1 | 1 | cs | TRUE
128 | LV_2177-1_0_4_line_128 |  | 124 | 125 | 0.025746 | 0.125 | 0.08 | 261 | 0 | 0.364 | 1 | 1 | cs | TRUE
129 | LV_2177-1_0_4_line_129 |  | 125 | 126 | 0.020468 | 0.125 | 0.08 | 261 | 0 | 0.364 | 1 | 1 | cs | TRUE
130 | LV_2177-1_0_4_line_130 |  | 126 | 127 | 0.023932 | 0.125 | 0.08 | 261 | 0 | 0.364 | 1 | 1 | cs | TRUE
131 | LV_2177-1_0_4_line_131 |  | 127 | 128 | 0.017852 | 0.125 | 0.08 | 261 | 0 | 0.364 | 1 | 1 | cs | TRUE
132 | LV_2177-1_0_4_line_132 |  | 129 | 132 | 0.026216 | 0.125 | 0.08 | 261 | 0 | 0.364 | 1 | 1 | cs | TRUE
133 | LV_2177-1_0_4_line_133 |  | 131 | 134 | 0.045044 | 0.125 | 0.08 | 261 | 0 | 0.364 | 1 | 2 | cs | TRUE
134 | LV_2177-1_0_4_line_134 |  | 132 | 133 | 0.034703 | 0.125 | 0.08 | 261 | 0 | 0.364 | 1 | 1 | cs | TRUE
135 | LV_2177-1_0_4_line_135 |  | 134 | 135 | 0.0022879 | 0.125 | 0.08 | 261 | 0 | 0.364 | 1 | 1 | cs | TRUE
136 | LV_2177-1_0_4_line_136 |  | 135 | 136 | 0.014584 | 0.125 | 0.08 | 261 | 0 | 0.364 | 1 | 1 | cs | TRUE
137 | LV_2177-1_0_4_line_137 |  | 137 | 138 | 0.0083106 | 0.125 | 0.08 | 261 | 0 | 0.364 | 1 | 1 | cs | TRUE
138 | LV_2177-1_0_4_line_138 |  | 138 | 144 | 0.020975 | 0.125 | 0.08 | 261 | 0 | 0.364 | 1 | 1 | cs | TRUE
139 | LV_2177-1_0_4_line_139 |  | 139 | 140 | 0.022977 | 0.125 | 0.08 | 261 | 0 | 0.364 | 1 | 1 | cs | TRUE
140 | LV_2177-1_0_4_line_140 |  | 139 | 141 | 0.023838 | 0.125 | 0.08 | 261 | 0 | 0.364 | 1 | 1 | cs | TRUE
141 | LV_2177-1_0_4_line_141 |  | 140 | 142 | 0.0072166 | 0.125 | 0.08 | 261 | 0 | 0.364 | 1 | 1 | cs | TRUE
142 | LV_2177-1_0_4_line_142 |  | 141 | 143 | 0.040703 | 0.125 | 0.08 | 261 | 0 | 0.364 | 1 | 1 | cs | TRUE
143 | LV_2177-1_0_4_line_143 |  | 142 | 148 | 0.0015064 | 0.125 | 0.08 | 261 | 0 | 0.364 | 1 | 1 | cs | TRUE
144 | LV_2177-1_0_4_line_144 |  | 143 | 149 | 0.017 | 0.125 | 0.08 | 261 | 0 | 0.364 | 1 | 1 | cs | TRUE
145 | LV_2177-1_0_4_line_145 |  | 144 | 145 | 0.040487 | 0.125 | 0.08 | 261 | 0 | 0.364 | 1 | 1 | cs | TRUE
146 | LV_2177-1_0_4_line_146 |  | 145 | 146 | 0.0087783 | 0.125 | 0.08 | 261 | 0 | 0.364 | 1 | 1 | cs | TRUE
147 | LV_2177-1_0_4_line_147 |  | 146 | 147 | 0.0066387 | 0.125 | 0.08 | 261 | 0 | 0.364 | 1 | 1 | cs | TRUE
148 | LV_2177-1_0_4_line_148 |  | 147 | 148 | 0.023024 | 0.125 | 0.08 | 261 | 0 | 0.364 | 1 | 1 | cs | TRUE
149 | LV_2177-1_0_4_line_149 |  | 149 | 150 | 0.034247 | 0.125 | 0.08 | 261 | 0 | 0.364 | 1 | 1 | cs | TRUE
150 | LV_2177-1_0_4_line_150 |  | 150 | 151 | 0.022982 | 0.125 | 0.08 | 261 | 0 | 0.364 | 1 | 1 | cs | TRUE
151 | LV_2177-1_0_4_line_151 |  | 150 | 152 | 0.002821 | 0.125 | 0.08 | 261 | 0 | 0.364 | 1 | 1 | cs | TRUE
152 | LV_2177-1_0_4_line_152 |  | 151 | 153 | 0.14941 | 0.125 | 0.08 | 261 | 0 | 0.364 | 1 | 1 | cs | TRUE
153 | LV_2177-1_0_4_line_153 |  | 152 | 154 | 0.049526 | 0.125 | 0.08 | 261 | 0 | 0.364 | 1 | 1 | cs | TRUE
154 | LV_2177-1_0_4_line_154 |  | 154 | 160 | 0.019889 | 0.125 | 0.08 | 261 | 0 | 0.364 | 1 | 1 | cs | TRUE
155 | LV_2177-1_0_4_line_155 |  | 155 | 156 | 0.023892 | 0.125 | 0.08 | 261 | 0 | 0.364 | 1 | 1 | cs | TRUE
156 | LV_2177-1_0_4_line_156 |  | 156 | 157 | 0.0037523 | 0.125 | 0.08 | 261 | 0 | 0.364 | 1 | 1 | cs | TRUE
157 | LV_2177-1_0_4_line_157 |  | 157 | 158 | 0.020401 | 0.125 | 0.08 | 261 | 0 | 0.364 | 1 | 1 | cs | TRUE
158 | LV_2177-1_0_4_line_158 |  | 158 | 159 | 0.0078799 | 0.125 | 0.08 | 261 | 0 | 0.364 | 1 | 1 | cs | TRUE
159 | LV_2177-1_0_4_line_159 |  | 159 | 160 | 0.019256 | 0.125 | 0.08 | 261 | 0 | 0.364 | 1 | 1 | cs | TRUE

## trafo
| name | std_type | hv_bus | lv_bus | sn_mva | vn_hv_kv | vn_lv_kv | vk_percent | vkr_percent | pfe_kw | i0_percent | shift_degree | tap_side | tap_neutral | tap_min | tap_max | tap_step_percent | tap_step_degree | tap_pos | tap_phase_shifter | parallel | df | in_service
0 | LV_2177-1_0_4_trafo_32 | 0.63 MVA 20/0.4 kV | 161 | 47 | 0.63 | 20 | 0.4 | 6 | 1.206 | 1.65 | 0.2619 | 150 | hv | 0 | -2 | 2 | 2.5 | 0 | 0 | FALSE | 1 | 1 | TRUE

## line_geodata
| x0 | y0 | x1 | y1 | x2 | y2 | x3 | y3 | x4 | y4 | x5 | y5 | x6 | y6 | x7 | y7 | x8 | y8
0 | 2566556.9672 | 1177611.3969 | 2566581.5815 | 1177603.8428
1 | 2566556.9672 | 1177611.3969 | 2566546.2842 | 1177570.3752
2 | 2566556.9672 | 1177611.3969 | 2566538.5644 | 1177615.0536
3 | 2566546.2842 | 1177570.3752 | 2566534.8579 | 1177526.4996
4 | 2566530.3777 | 1177615.9369 | 2566537.1064 | 1177615.3434 | 2566538.5644 | 1177615.0536
5 | 2566527.1592 | 1177496.9371 | 2566534.8579 | 1177526.4996
6 | 2566530.3777 | 1177615.9369 | 2566512.0821 | 1177613.7968
7 | 2566518.7573 | 1177451.238 | 2566515.8094 | 1177454.2783 | 2566514.9099 | 1177456.0287 | 2566514.6169 | 1177458.2982 | 2566515.9478 | 1177465.3389 | 2566527.1592 | 1177496.9371
8 | 2566512.0821 | 1177613.7968 | 2566470.8833 | 1177608.9776
9 | 2566449.0276 | 1177606.421 | 2566470.8833 | 1177608.9776
10 | 2566518.7573 | 1177451.238 | 2566513.6189 | 1177442.4733 | 2566508.7949 | 1177432.5284 | 2566503.9014 | 1177421.1166 | 2566498.2584 | 1177402.8588
11 | 2566498.2584 | 1177402.8588 | 2566485.9317 | 1177362.9761
12 | 2566481.9494 | 1177350.0917 | 2566485.9317 | 1177362.9761
13 | 2566504.7057 | 1176965.7065 | 2566495.759 | 1177001.7652 | 2566494.2821 | 1177008.3337
14 | 2566494.2821 | 1177008.3337 | 2566490.3679 | 1177025.7414
15 | 2566484.679 | 1177051.0419 | 2566490.3679 | 1177025.7414
16 | 2566484.679 | 1177051.0419 | 2566468.7693 | 1177045.2541
17 | 2566484.679 | 1177051.0419 | 2566475.7224 | 1177091.4556
18 | 2566468.7693 | 1177045.2541 | 2566455.7509 | 1177040.5181
19 | 2566467.3876 | 1177129.0634 | 2566475.7224 | 1177091.4556
20 | 2566444.7438 | 1177036.5138 | 2566455.7509 | 1177040.5181
21 | 2566467.3876 | 1177129.0634 | 2566460.9963 | 1177157.9023
22 | 2566467.3876 | 1177129.0634 | 2566508.3013 | 1177142.5352
23 | 2566090.5853 | 1177168.1097 | 2566077.2363 | 1177163.5642 | 2566071.0248 | 1177161.1203 | 2566065.8203 | 1177158.3707 | 2566064.9779 | 1177157.8303
24 | 2566045.3749 | 1177124.191 | 2566049.472 | 1177137.8193 | 2566051.8974 | 1177143.7087 | 2566054.7754 | 1177148.5504 | 2566057.7769 | 1177152.2798 | 2566061.1647 | 1177155.3844 | 2566064.9779 | 1177157.8303
25 | 2566090.5853 | 1177168.1097 | 2566119.5662 | 1177177.9782
26 | 2566045.3749 | 1177124.191 | 2566027.308 | 1177132.0422
27 | 2566119.5662 | 1177177.9782 | 2566143.0835 | 1177185.9862
28 | 2566027.308 | 1177132.0422 | 2565936.306 | 1177244.69
29 | 2566143.0835 | 1177185.9862 | 2566168.5485 | 1177194.6575
30 | 2565840.0449 | 1177287.8946 | 2565936.306 | 1177244.69
31 | 2566168.5485 | 1177194.6575 | 2566193.5859 | 1177203.1831
32 | 2565869.1647 | 1177341.6648 | 2565840.0449 | 1177287.8946
33 | 2565859.5492 | 1177353.9689 | 2565863.7686 | 1177348.8088 | 2565869.1647 | 1177341.6648
34 | 2565859.5492 | 1177353.9689 | 2565855.4694 | 1177358.1389 | 2565853.7516 | 1177359.7109
35 | 2566109.759 | 1177109.3626 | 2566106.9262 | 1177109.3978
36 | 2566109.759 | 1177109.3626 | 2566116.6693 | 1177109.7014 | 2566123.3016 | 1177110.8756 | 2566133.5308 | 1177112.9521 | 2566133.9228 | 1177113.0547
37 | 2566109.759 | 1177109.3626 | 2566110.7266 | 1177102.1089 | 2566111.9408 | 1177097.9109 | 2566114.3818 | 1177093.0835
38 | 2566139.9045 | 1177114.6203 | 2566133.9228 | 1177113.0547
39 | 2566127.0063 | 1177072.0964 | 2566114.3818 | 1177093.0835 | 2566114.3818 | 1177093.0835
40 | 2566139.9045 | 1177114.6203 | 2566149.7865 | 1177117.2067 | 2566166.2399 | 1177122.7738
41 | 2566127.0063 | 1177072.0964 | 2566136.576 | 1177056.1878
42 | 2566168.2666 | 1177123.4595 | 2566166.2399 | 1177122.7738
43 | 2566139.8911 | 1177050.6767 | 2566136.576 | 1177056.1878
44 | 2566193.5859 | 1177203.1831 | 2566198.3349 | 1177204.8002 | 2566219.1463 | 1177211.1338
45 | 2566219.1463 | 1177211.1338 | 2566245.9453 | 1177219.2896
46 | 2566245.9453 | 1177219.2896 | 2566266.9569 | 1177225.6841
47 | 2566266.9569 | 1177225.6841 | 2566271.0656 | 1177226.9346 | 2566297.0515 | 1177232.5132
48 | 2566297.0515 | 1177232.5132 | 2566322.7982 | 1177238.0406
49 | 2566322.7982 | 1177238.0406 | 2566348.2126 | 1177243.4966
50 | 2566348.2126 | 1177243.4966 | 2566376.4415 | 1177249.5568
51 | 2566392.068 | 1177252.9115 | 2566376.4415 | 1177249.5568
52 | 2566392.068 | 1177252.9115 | 2566401.547 | 1177210.8023
53 | 2566392.068 | 1177252.9115 | 2566407.2889 | 1177256.6458
54 | 2566401.547 | 1177210.8023 | 2566402.3154 | 1177207.3888
55 | 2566407.2889 | 1177256.6458 | 2566411.7806 | 1177257.7477 | 2566413.6654 | 1177258.6154 | 2566414.931 | 1177259.4532 | 2566415.9082 | 1177260.6372 | 2566417.143 | 1177262.798 | 2566418.4858 | 1177266.5036 | 2566422.8231 | 1177281.2201
56 | 2566406.726 | 1177187.7951 | 2566402.3154 | 1177207.3888
57 | 2566424.2045 | 1177285.9071 | 2566422.8231 | 1177281.2201
58 | 2566369.2129 | 1177295.2398 | 2566368.738 | 1177299.2002 | 2566370.0654 | 1177309.6648 | 2566372.8274 | 1177330.6114
59 | 2566372.8274 | 1177330.6114 | 2566376.3969 | 1177357.6815
60 | 2566406.726 | 1177187.7951 | 2566426.2409 | 1177190.1049
61 | 2566406.726 | 1177187.7951 | 2566386.2043 | 1177183.4478
62 | 2566433.1001 | 1177316.09 | 2566424.2045 | 1177285.9071
63 | 2566377.6974 | 1177392.1651 | 2566378.2879 | 1177384.3799 | 2566377.7204 | 1177367.7188 | 2566376.3969 | 1177357.6815
64 | 2566168.2666 | 1177123.4595 | 2566196.4441 | 1177132.9935
65 | 2566196.4441 | 1177132.9935 | 2566202.0859 | 1177134.9024
66 | 2566220.3963 | 1177141.0978 | 2566202.0859 | 1177134.9024
67 | 2566220.3963 | 1177141.0978 | 2566220.9769 | 1177138.3598 | 2566224.0131 | 1177122.5344 | 2566224.7034 | 1177117.5723 | 2566224.8724 | 1177115.0145 | 2566224.4094 | 1177112.8826
68 | 2566220.3963 | 1177141.0978 | 2566224.8525 | 1177142.6287
69 | 2566224.4094 | 1177112.8826 | 2566224.4094 | 1177112.8826 | 2566223.2932 | 1177111.4437 | 2566221.6656 | 1177110.1078 | 2566206.6112 | 1177102.3346
70 | 2566224.8525 | 1177142.6287 | 2566245.459 | 1177149.7078
71 | 2566250.8472 | 1177151.5589 | 2566245.459 | 1177149.7078
72 | 2566250.8472 | 1177151.5589 | 2566259.9056 | 1177154.6708 | 2566272.0722 | 1177158.1533
73 | 2566276.5603 | 1177159.4379 | 2566272.0722 | 1177158.1533
74 | 2566193.085 | 1177095.3504 | 2566206.6112 | 1177102.3346
75 | 2566276.5603 | 1177159.4379 | 2566277.3881 | 1177159.6749 | 2566295.5927 | 1177163.9856 | 2566308.0139 | 1177166.7781
76 | 2566308.6668 | 1177166.9249 | 2566308.0139 | 1177166.7781
77 | 2566332.4429 | 1177172.0592 | 2566316.1909 | 1177168.6165 | 2566308.6668 | 1177166.9249
78 | 2566332.4429 | 1177172.0592 | 2566341.28 | 1177173.9312
79 | 2566361.5392 | 1177178.2229 | 2566341.28 | 1177173.9312
80 | 2566361.5392 | 1177178.2229 | 2566386.2043 | 1177183.4478
81 | 2566426.2409 | 1177190.1049 | 2566430.2143 | 1177190.5752
82 | 2566453.5334 | 1177193.3353 | 2566430.2143 | 1177190.5752
83 | 2566303.0773 | 1177072.5273 | 2566314.3412 | 1177078.0419
84 | 2566303.0773 | 1177072.5273 | 2566291.4072 | 1177066.814 | 2566285.7053 | 1177063.9446 | 2566281.9538 | 1177061.3644 | 2566276.8424 | 1177057.5023 | 2566276.8424 | 1177057.5023
85 | 2566314.3412 | 1177078.0419 | 2566333.3807 | 1177087.3631
86 | 2566252.4569 | 1177044.9327 | 2566269.6599 | 1177052.2845 | 2566273.1334 | 1177054.3327 | 2566276.8424 | 1177057.5023
87 | 2566341.3199 | 1177091.2499 | 2566333.3807 | 1177087.3631
88 | 2566252.4569 | 1177044.9327 | 2566250.3016 | 1177044.0116 | 2566244.5621 | 1177041.8894
89 | 2566341.3199 | 1177091.2499 | 2566356.9911 | 1177098.9221
90 | 2566228.0392 | 1177035.78 | 2566244.5621 | 1177041.8894
91 | 2566375.0689 | 1177107.7726 | 2566356.9911 | 1177098.9221
92 | 2566228.0392 | 1177035.78 | 2566216.5477 | 1177031.531
93 | 2566375.0689 | 1177107.7726 | 2566402.1746 | 1177121.0428
94 | 2566402.1746 | 1177121.0428 | 2566409.2208 | 1177124.4925 | 2566412.8594 | 1177127.3847 | 2566414.2927 | 1177129.4999 | 2566414.4477 | 1177129.8374
95 | 2566460.9963 | 1177157.9023 | 2566459.8961 | 1177162.8665
96 | 2566453.5334 | 1177193.3353 | 2566455.4914 | 1177182.741 | 2566459.8961 | 1177162.8665
97 | 2566453.5334 | 1177193.3353 | 2566451.3323 | 1177217.816 | 2566451.1641 | 1177227.3219
98 | 2566451.1641 | 1177227.3219 | 2566455.3359 | 1177227.2096 | 2566457.9761 | 1177227.8729 | 2566460.1371 | 1177228.9502 | 2566472.3951 | 1177239.9206 | 2566485.4604 | 1177250.4084
99 | 2566451.1641 | 1177227.3219 | 2566451.4625 | 1177232.8454 | 2566452.1949 | 1177242.1461 | 2566452.7713 | 1177246.9398
100 | 2566485.4604 | 1177250.4084 | 2566492.5997 | 1177255.9937
101 | 2566485.4604 | 1177250.4084 | 2566493.4914 | 1177212.4795
102 | 2566452.7713 | 1177246.9398 | 2566452.9163 | 1177248.1452 | 2566453.7564 | 1177253.4988 | 2566455.1486 | 1177260.5614 | 2566456.8216 | 1177267.2666 | 2566463.9204 | 1177290.859
103 | 2566202.9979 | 1177026.5209 | 2566216.5477 | 1177031.531
104 | 2566202.9979 | 1177026.5209 | 2566190.3895 | 1177021.8589
105 | 2566176.9405 | 1177016.8861 | 2566190.3895 | 1177021.8589
106 | 2566176.9405 | 1177016.8861 | 2566167.3256 | 1177013.331 | 2566161.3573 | 1177013.3647 | 2566161.3573 | 1177013.3647
107 | 2566161.3573 | 1177013.3647 | 2566157.3927 | 1177016.3665 | 2566153.1502 | 1177023.5668
108 | 2566153.1502 | 1177023.5668 | 2566152.4044 | 1177024.8325 | 2566141.6518 | 1177047.7498 | 2566139.8911 | 1177050.6767
109 | 2566330.6048 | 1177023.6151 | 2566347.8272 | 1177030.205
110 | 2566330.6048 | 1177023.6151 | 2566330.6048 | 1177023.6151 | 2566334.016 | 1177013.6431
111 | 2566349.4295 | 1177030.8181 | 2566347.8272 | 1177030.205
112 | 2566339.3111 | 1176998.1639 | 2566334.016 | 1177013.6431
113 | 2566349.4295 | 1177030.8181 | 2566373.873 | 1177040.1711
114 | 2566339.3111 | 1176998.1639 | 2566311.1031 | 1176987.9023
115 | 2566339.3111 | 1176998.1639 | 2566372.898 | 1177010.3807
116 | 2566375.312 | 1177040.7217 | 2566373.873 | 1177040.1711
117 | 2566301.885 | 1176984.5489 | 2566311.1031 | 1176987.9023
118 | 2566375.312 | 1177040.7217 | 2566397.5133 | 1177049.2167
119 | 2566301.885 | 1176984.5489 | 2566288.2132 | 1176979.5753
120 | 2566402.7084 | 1177051.2046 | 2566397.5133 | 1177049.2167
121 | 2566402.7084 | 1177051.2046 | 2566421.5775 | 1177058.4246
122 | 2566429.8262 | 1177061.5808 | 2566421.5775 | 1177058.4246
123 | 2566429.8262 | 1177061.5808 | 2566433.253 | 1177062.892 | 2566433.253 | 1177062.892
124 | 2566433.253 | 1177062.892 | 2566437.0848 | 1177054.0958
125 | 2566444.7438 | 1177036.5138 | 2566437.0848 | 1177054.0958
126 | 2566444.7438 | 1177036.5138 | 2566432.6084 | 1177032.0997
127 | 2566409.9902 | 1177023.8726 | 2566432.6084 | 1177032.0997
128 | 2566264.0186 | 1176970.7737 | 2566288.2132 | 1176979.5753
129 | 2566264.0186 | 1176970.7737 | 2566256.7725 | 1176989.9165
130 | 2566256.7725 | 1176989.9165 | 2566253.0626 | 1176999.7173 | 2566240.2833 | 1176995.5138
131 | 2566223.3251 | 1176989.9356 | 2566240.2833 | 1176995.5138
132 | 2566492.5997 | 1177255.9937 | 2566513.248 | 1177272.1471
133 | 2566463.9204 | 1177290.859 | 2566474.1631 | 1177324.8995 | 2566476.9672 | 1177333.972
134 | 2566513.248 | 1177272.1471 | 2566540.5809 | 1177293.5301
135 | 2566476.9672 | 1177333.972 | 2566477.6428 | 1177336.1579
136 | 2566481.9494 | 1177350.0917 | 2566477.6428 | 1177336.1579
137 | 2566433.1001 | 1177316.09 | 2566435.4495 | 1177324.0616
138 | 2566435.4495 | 1177324.0616 | 2566441.3791 | 1177344.1808
139 | 2566377.6974 | 1177392.1651 | 2566383.9277 | 1177395.2983 | 2566387.1574 | 1177396.1695 | 2566390.9044 | 1177396.6265 | 2566396.5417 | 1177396.2279 | 2566399.7293 | 1177395.696
140 | 2566377.6974 | 1177392.1651 | 2566370.7731 | 1177414.9756
141 | 2566399.7293 | 1177395.696 | 2566406.8474 | 1177394.5083
142 | 2566370.7731 | 1177414.9756 | 2566365.1155 | 1177433.613 | 2566358.2254 | 1177453.6892
143 | 2566408.3333 | 1177394.2603 | 2566406.8474 | 1177394.5083
144 | 2566358.2254 | 1177453.6892 | 2566357.1987 | 1177456.6807 | 2566351.8258 | 1177469.4318
145 | 2566441.3791 | 1177344.1808 | 2566446.6785 | 1177362.162 | 2566447.7587 | 1177368.0924 | 2566448.011 | 1177372.1931 | 2566447.6483 | 1177375.6525 | 2566446.4657 | 1177378.7052 | 2566444.182 | 1177382.9869 | 2566444.182 | 1177382.9869
146 | 2566437.305 | 1177388.2291 | 2566439.224 | 1177387.3392 | 2566441.9878 | 1177385.5339 | 2566444.182 | 1177382.9869
147 | 2566437.305 | 1177388.2291 | 2566435.9238 | 1177388.8696 | 2566430.9849 | 1177390.2051
148 | 2566408.3333 | 1177394.2603 | 2566428.3242 | 1177390.9245 | 2566430.9849 | 1177390.2051
149 | 2566331.9019 | 1177496.8329 | 2566336.8415 | 1177491.9693 | 2566343.8739 | 1177484.2034 | 2566348.8736 | 1177476.4379 | 2566351.8258 | 1177469.4318
150 | 2566314.9488 | 1177497.4509 | 2566316.0339 | 1177494.7434 | 2566317.9549 | 1177492.5426 | 2566320.4913 | 1177491.0831 | 2566323.3692 | 1177490.5555 | 2566326.176 | 1177490.9732 | 2566328.6973 | 1177492.2597 | 2566330.6802 | 1177494.2829 | 2566331.9019 | 1177496.8329
151 | 2566332.2463 | 1177499.6325 | 2566331.9019 | 1177496.8329
152 | 2566314.9488 | 1177497.4509 | 2566187.9142 | 1177418.8044
153 | 2566332.2463 | 1177499.6325 | 2566378.1987 | 1177496.25 | 2566381.6054 | 1177495.7101
154 | 2566401.0624 | 1177491.787 | 2566395.3616 | 1177493.5299 | 2566381.6054 | 1177495.7101
155 | 2566470.9989 | 1177485.5791 | 2566464.4386 | 1177479.446 | 2566457.3232 | 1177476.5177 | 2566450.1111 | 1177476.7916
156 | 2566446.5228 | 1177477.8886 | 2566450.1111 | 1177476.7916
157 | 2566446.5228 | 1177477.8886 | 2566427.013 | 1177483.8533
158 | 2566427.013 | 1177483.8533 | 2566419.4774 | 1177486.1571
159 | 2566419.4774 | 1177486.1571 | 2566401.0624 | 1177491.787

## bus_geodata
| x | y | coords
0 | 2566581.5815 | 1177603.8428
1 | 2566556.9672 | 1177611.3969
2 | 2566546.2842 | 1177570.3752
3 | 2566538.5644 | 1177615.0536
4 | 2566534.8579 | 1177526.4996
5 | 2566530.3777 | 1177615.9369
6 | 2566527.1592 | 1177496.9371
7 | 2566512.0821 | 1177613.7968
8 | 2566470.8833 | 1177608.9776
9 | 2566449.0276 | 1177606.421
10 | 2566518.7573 | 1177451.238
11 | 2566498.2584 | 1177402.8588
12 | 2566485.9317 | 1177362.9761
13 | 2566504.7057 | 1176965.7065
14 | 2566494.2821 | 1177008.3337
15 | 2566490.3679 | 1177025.7414
16 | 2566484.679 | 1177051.0419
17 | 2566468.7693 | 1177045.2541
18 | 2566475.7224 | 1177091.4556
19 | 2566455.7509 | 1177040.5181
20 | 2566467.3876 | 1177129.0634
21 | 2566064.9779 | 1177157.8303
22 | 2566090.5853 | 1177168.1097
23 | 2566045.3749 | 1177124.191
24 | 2566119.5662 | 1177177.9782
25 | 2566027.308 | 1177132.0422
26 | 2566143.0835 | 1177185.9862
27 | 2565936.306 | 1177244.69
28 | 2566168.5485 | 1177194.6575
29 | 2565840.0449 | 1177287.8946
30 | 2565869.1647 | 1177341.6648
31 | 2565859.5492 | 1177353.9689
32 | 2565853.7516 | 1177359.7109
33 | 2566106.9262 | 1177109.3978
34 | 2566109.759 | 1177109.3626
35 | 2566133.9228 | 1177113.0547
36 | 2566114.3818 | 1177093.0834
37 | 2566139.9045 | 1177114.6203
38 | 2566127.0063 | 1177072.0964
39 | 2566166.2399 | 1177122.7738
40 | 2566136.576 | 1177056.1878
41 | 2566193.5859 | 1177203.1831
42 | 2566219.1463 | 1177211.1338
43 | 2566245.9453 | 1177219.2896
44 | 2566266.9569 | 1177225.6841
45 | 2566297.0515 | 1177232.5132
46 | 2566322.7982 | 1177238.0406
47 | 2566348.2126 | 1177243.4966
48 | 2566376.4415 | 1177249.5568
49 | 2566392.068 | 1177252.9115
50 | 2566401.547 | 1177210.8023
51 | 2566407.2889 | 1177256.6458
52 | 2566402.3154 | 1177207.3888
53 | 2566422.8231 | 1177281.2201
54 | 2566369.2129 | 1177295.2398
55 | 2566372.8274 | 1177330.6114
56 | 2566406.726 | 1177187.7951
57 | 2566424.2045 | 1177285.9071
58 | 2566376.3969 | 1177357.6815
59 | 2566168.2666 | 1177123.4595
60 | 2566196.4441 | 1177132.9935
61 | 2566202.0859 | 1177134.9024
62 | 2566220.3963 | 1177141.0978
63 | 2566224.4094 | 1177112.8826
64 | 2566224.8525 | 1177142.6287
65 | 2566245.459 | 1177149.7078
66 | 2566250.8472 | 1177151.5589
67 | 2566272.0722 | 1177158.1533
68 | 2566206.6112 | 1177102.3346
69 | 2566276.5603 | 1177159.4379
70 | 2566193.085 | 1177095.3504
71 | 2566308.0139 | 1177166.7781
72 | 2566308.6668 | 1177166.9249
73 | 2566332.4429 | 1177172.0592
74 | 2566341.28 | 1177173.9312
75 | 2566361.5392 | 1177178.2229
76 | 2566386.2043 | 1177183.4478
77 | 2566426.2409 | 1177190.1049
78 | 2566430.2143 | 1177190.5752
79 | 2566303.0773 | 1177072.5273
80 | 2566314.3412 | 1177078.0419
81 | 2566276.8424 | 1177057.5023
82 | 2566333.3807 | 1177087.3631
83 | 2566252.4569 | 1177044.9327
84 | 2566341.3199 | 1177091.2499
85 | 2566244.5621 | 1177041.8894
86 | 2566356.9911 | 1177098.9221
87 | 2566228.0392 | 1177035.78
88 | 2566375.0689 | 1177107.7726
89 | 2566402.1746 | 1177121.0428
90 | 2566414.4477 | 1177129.8374
91 | 2566460.9963 | 1177157.9023
92 | 2566508.3013 | 1177142.5352
93 | 2566459.8961 | 1177162.8665
94 | 2566453.5334 | 1177193.3353
95 | 2566451.1641 | 1177227.3219
96 | 2566485.4604 | 1177250.4084
97 | 2566452.7713 | 1177246.9398
98 | 2566216.5477 | 1177031.531
99 | 2566202.9979 | 1177026.5209
100 | 2566190.3895 | 1177021.8589
101 | 2566176.9405 | 1177016.8861
102 | 2566161.3573 | 1177013.3647
103 | 2566153.1502 | 1177023.5668
104 | 2566139.8911 | 1177050.6767
105 | 2566330.6048 | 1177023.6151
106 | 2566347.8272 | 1177030.205
107 | 2566334.016 | 1177013.6431
108 | 2566349.4295 | 1177030.8181
109 | 2566339.3111 | 1176998.1639
110 | 2566373.873 | 1177040.1711
111 | 2566311.1031 | 1176987.9023
112 | 2566372.898 | 1177010.3807
113 | 2566375.312 | 1177040.7217
114 | 2566301.885 | 1176984.5489
115 | 2566397.5133 | 1177049.2167
116 | 2566402.7084 | 1177051.2046
117 | 2566421.5775 | 1177058.4246
118 | 2566429.8262 | 1177061.5808
119 | 2566433.253 | 1177062.892
120 | 2566437.0848 | 1177054.0958
121 | 2566444.7438 | 1177036.5138
122 | 2566432.6084 | 1177032.0997
123 | 2566409.9902 | 1177023.8726
124 | 2566288.2132 | 1176979.5753
125 | 2566264.0186 | 1176970.7737
126 | 2566256.7725 | 1176989.9165
127 | 2566240.2833 | 1176995.5138
128 | 2566223.3251 | 1176989.9356
129 | 2566492.5997 | 1177255.9937
130 | 2566493.4914 | 1177212.4795
131 | 2566463.9204 | 1177290.859
132 | 2566513.248 | 1177272.1471
133 | 2566540.5809 | 1177293.5301
134 | 2566476.9672 | 1177333.972
135 | 2566477.6428 | 1177336.1579
136 | 2566481.9494 | 1177350.0917
137 | 2566433.1001 | 1177316.09
138 | 2566435.4495 | 1177324.0616
139 | 2566377.6974 | 1177392.1651
140 | 2566399.7293 | 1177395.696
141 | 2566370.7731 | 1177414.9756
142 | 2566406.8474 | 1177394.5083
143 | 2566358.2254 | 1177453.6892
144 | 2566441.3791 | 1177344.1808
145 | 2566444.182 | 1177382.9869
146 | 2566437.305 | 1177388.2291
147 | 2566430.9849 | 1177390.2051
148 | 2566408.3333 | 1177394.2603
149 | 2566351.8258 | 1177469.4318
150 | 2566331.9019 | 1177496.8329
151 | 2566314.9488 | 1177497.4509
152 | 2566332.2463 | 1177499.6325
153 | 2566187.9142 | 1177418.8044
154 | 2566381.6054 | 1177495.7101
155 | 2566470.9989 | 1177485.5791
156 | 2566450.1111 | 1177476.7916
157 | 2566446.5228 | 1177477.8886
158 | 2566427.013 | 1177483.8533
159 | 2566419.4774 | 1177486.1571
160 | 2566401.0624 | 1177491.787
161 | 2566392.068 | 1177252.9115

## line_std_types
| c_nf_per_km | r_ohm_per_km | x_ohm_per_km | max_i_ka | type | q_mm2 | alpha | voltage_rating
NAYY 4x50 SE | 210 | 0.642 | 0.083 | 0.142 | cs | 50 | 0.00403 | LV
NAYY 4x120 SE | 264 | 0.225 | 0.08 | 0.242 | cs | 120 | 0.00403 | LV
NAYY 4x150 SE | 261 | 0.208 | 0.08 | 0.27 | cs | 150 | 0.00403 | LV
NA2XS2Y 1x95 RM/25 12/20 kV | 216 | 0.313 | 0.132 | 0.252 | cs | 95 | 0.00403 | MV
NA2XS2Y 1x185 RM/25 12/20 kV | 273 | 0.161 | 0.117 | 0.362 | cs | 185 | 0.00403 | MV
NA2XS2Y 1x240 RM/25 12/20 kV | 304 | 0.122 | 0.112 | 0.421 | cs | 240 | 0.00403 | MV
NA2XS2Y 1x95 RM/25 6/10 kV | 315 | 0.313 | 0.123 | 0.249 | cs | 95 | 0.00403 | MV
NA2XS2Y 1x185 RM/25 6/10 kV | 406 | 0.161 | 0.11 | 0.358 | cs | 185 | 0.00403 | MV
NA2XS2Y 1x240 RM/25 6/10 kV | 456 | 0.122 | 0.105 | 0.416 | cs | 240 | 0.00403 | MV
NA2XS2Y 1x150 RM/25 12/20 kV | 250 | 0.206 | 0.116 | 0.319 | cs | 150 | 0.00403 | MV
NA2XS2Y 1x120 RM/25 12/20 kV | 230 | 0.253 | 0.119 | 0.283 | cs | 120 | 0.00403 | MV
NA2XS2Y 1x70 RM/25 12/20 kV | 190 | 0.443 | 0.132 | 0.22 | cs | 70 | 0.00403 | MV
NA2XS2Y 1x150 RM/25 6/10 kV | 360 | 0.206 | 0.11 | 0.315 | cs | 150 | 0.00403 | MV
NA2XS2Y 1x120 RM/25 6/10 kV | 340 | 0.253 | 0.113 | 0.28 | cs | 120 | 0.00403 | MV
NA2XS2Y 1x70 RM/25 6/10 kV | 280 | 0.443 | 0.123 | 0.217 | cs | 70 | 0.00403 | MV
N2XS(FL)2Y 1x120 RM/35 64/110 kV | 112 | 0.153 | 0.166 | 0.366 | cs | 120 | 0.00393 | HV
N2XS(FL)2Y 1x185 RM/35 64/110 kV | 125 | 0.099 | 0.156 | 0.457 | cs | 185 | 0.00393 | HV
N2XS(FL)2Y 1x240 RM/35 64/110 kV | 135 | 0.075 | 0.149 | 0.526 | cs | 240 | 0.00393 | HV
N2XS(FL)2Y 1x300 RM/35 64/110 kV | 144 | 0.06 | 0.144 | 0.588 | cs | 300 | 0.00393 | HV
15-AL1/3-ST1A 0.4 | 11 | 1.8769 | 0.35 | 0.105 | ol | 16 | 0.00403 | LV
24-AL1/4-ST1A 0.4 | 11.25 | 1.2012 | 0.335 | 0.14 | ol | 24 | 0.00403 | LV
48-AL1/8-ST1A 0.4 | 12.2 | 0.5939 | 0.3 | 0.21 | ol | 48 | 0.00403 | LV
94-AL1/15-ST1A 0.4 | 13.2 | 0.306 | 0.29 | 0.35 | ol | 94 | 0.00403 | LV
34-AL1/6-ST1A 10.0 | 9.7 | 0.8342 | 0.36 | 0.17 | ol | 34 | 0.00403 | MV
48-AL1/8-ST1A 10.0 | 10.1 | 0.5939 | 0.35 | 0.21 | ol | 48 | 0.00403 | MV
70-AL1/11-ST1A 10.0 | 10.4 | 0.4132 | 0.339 | 0.29 | ol | 70 | 0.00403 | MV
94-AL1/15-ST1A 10.0 | 10.75 | 0.306 | 0.33 | 0.35 | ol | 94 | 0.00403 | MV
122-AL1/20-ST1A 10.0 | 11.1 | 0.2376 | 0.323 | 0.41 | ol | 122 | 0.00403 | MV
149-AL1/24-ST1A 10.0 | 11.25 | 0.194 | 0.315 | 0.47 | ol | 149 | 0.00403 | MV
34-AL1/6-ST1A 20.0 | 9.15 | 0.8342 | 0.382 | 0.17 | ol | 34 | 0.00403 | MV
48-AL1/8-ST1A 20.0 | 9.5 | 0.5939 | 0.372 | 0.21 | ol | 48 | 0.00403 | MV
70-AL1/11-ST1A 20.0 | 9.7 | 0.4132 | 0.36 | 0.29 | ol | 70 | 0.00403 | MV
94-AL1/15-ST1A 20.0 | 10 | 0.306 | 0.35 | 0.35 | ol | 94 | 0.00403 | MV
122-AL1/20-ST1A 20.0 | 10.3 | 0.2376 | 0.344 | 0.41 | ol | 122 | 0.00403 | MV
149-AL1/24-ST1A 20.0 | 10.5 | 0.194 | 0.337 | 0.47 | ol | 149 | 0.00403 | MV
184-AL1/30-ST1A 20.0 | 10.75 | 0.1571 | 0.33 | 0.535 | ol | 184 | 0.00403 | MV
243-AL1/39-ST1A 20.0 | 11 | 0.1188 | 0.32 | 0.645 | ol | 243 | 0.00403 | MV
48-AL1/8-ST1A 110.0 | 8 | 0.5939 | 0.46 | 0.21 | ol | 48 | 0.00403 | HV
70-AL1/11-ST1A 110.0 | 8.4 | 0.4132 | 0.45 | 0.29 | ol | 70 | 0.00403 | HV
94-AL1/15-ST1A 110.0 | 8.65 | 0.306 | 0.44 | 0.35 | ol | 94 | 0.00403 | HV
122-AL1/20-ST1A 110.0 | 8.5 | 0.2376 | 0.43 | 0.41 | ol | 122 | 0.00403 | HV
149-AL1/24-ST1A 110.0 | 8.75 | 0.194 | 0.41 | 0.47 | ol | 149 | 0.00403 | HV
184-AL1/30-ST1A 110.0 | 8.8 | 0.1571 | 0.4 | 0.535 | ol | 184 | 0.00403 | HV
243-AL1/39-ST1A 110.0 | 9 | 0.1188 | 0.39 | 0.645 | ol | 243 | 0.00403 | HV
305-AL1/39-ST1A 110.0 | 9.2 | 0.0949 | 0.38 | 0.74 | ol | 305 | 0.00403 | HV
490-AL1/64-ST1A 110.0 | 9.75 | 0.059 | 0.37 | 0.96 | ol | 490 | 0.00403 | HV
679-AL1/86-ST1A 110.0 | 9.95 | 0.042 | 0.36 | 1.15 | ol | 679 | 0.00403 | HV
490-AL1/64-ST1A 220.0 | 10 | 0.059 | 0.285 | 0.96 | ol | 490 | 0.00403 | HV
679-AL1/86-ST1A 220.0 | 11.7 | 0.042 | 0.275 | 1.15 | ol | 679 | 0.00403 | HV
490-AL1/64-ST1A 380.0 | 11 | 0.059 | 0.253 | 0.96 | ol | 490 | 0.00403 | HV
679-AL1/86-ST1A 380.0 | 14.6 | 0.042 | 0.25 | 1.15 | ol | 679 | 0.00403 | HV

## trafo_std_types
| i0_percent | pfe_kw | vkr_percent | sn_mva | vn_lv_kv | vn_hv_kv | vk_percent | shift_degree | vector_group | tap_side | tap_neutral | tap_min | tap_max | tap_step_degree | tap_step_percent | tap_phase_shifter
160 MVA 380/110 kV | 0.06 | 60 | 0.25 | 160 | 110 | 380 | 12.2 | 0 | Yy0 | hv | 0 | -9 | 9 | 0 | 1.5 | FALSE
100 MVA 220/110 kV | 0.06 | 55 | 0.26 | 100 | 110 | 220 | 12 | 0 | Yy0 | hv | 0 | -9 | 9 | 0 | 1.5 | FALSE
63 MVA 110/20 kV | 0.04 | 22 | 0.32 | 63 | 20 | 110 | 18 | 150 | YNd5 | hv | 0 | -9 | 9 | 0 | 1.5 | FALSE
40 MVA 110/20 kV | 0.05 | 18 | 0.34 | 40 | 20 | 110 | 16.2 | 150 | YNd5 | hv | 0 | -9 | 9 | 0 | 1.5 | FALSE
25 MVA 110/20 kV | 0.07 | 14 | 0.41 | 25 | 20 | 110 | 12 | 150 | YNd5 | hv | 0 | -9 | 9 | 0 | 1.5 | FALSE
63 MVA 110/10 kV | 0.04 | 22 | 0.32 | 63 | 10 | 110 | 18 | 150 | YNd5 | hv | 0 | -9 | 9 | 0 | 1.5 | FALSE
40 MVA 110/10 kV | 0.05 | 18 | 0.34 | 40 | 10 | 110 | 16.2 | 150 | YNd5 | hv | 0 | -9 | 9 | 0 | 1.5 | FALSE
25 MVA 110/10 kV | 0.07 | 14 | 0.41 | 25 | 10 | 110 | 12 | 150 | YNd5 | hv | 0 | -9 | 9 | 0 | 1.5 | FALSE
0.25 MVA 20/0.4 kV | 0.32 | 0.8 | 1.44 | 0.25 | 0.4 | 20 | 6 | 150 | Yzn5 | hv | 0 | -2 | 2 | 0 | 2.5 | FALSE
0.4 MVA 20/0.4 kV | 0.3375 | 1.35 | 1.425 | 0.4 | 0.4 | 20 | 6 | 150 | Dyn5 | hv | 0 | -2 | 2 | 0 | 2.5 | FALSE
0.63 MVA 20/0.4 kV | 0.2619 | 1.65 | 1.206 | 0.63 | 0.4 | 20 | 6 | 150 | Dyn5 | hv | 0 | -2 | 2 | 0 | 2.5 | FALSE
0.25 MVA 10/0.4 kV | 0.24 | 0.6 | 1.2 | 0.25 | 0.4 | 10 | 4 | 150 | Dyn5 | hv | 0 | -2 | 2 | 0 | 2.5 | FALSE
0.4 MVA 10/0.4 kV | 0.2375 | 0.95 | 1.325 | 0.4 | 0.4 | 10 | 4 | 150 | Dyn5 | hv | 0 | -2 | 2 | 0 | 2.5 | FALSE
0.63 MVA 10/0.4 kV | 0.1873 | 1.18 | 1.0794 | 0.63 | 0.4 | 10 | 4 | 150 | Dyn5 | hv | 0 | -2 | 2 | 0 | 2.5 | FALSE

## trafo3w_std_types
| sn_hv_mva | sn_mv_mva | sn_lv_mva | vn_hv_kv | vn_mv_kv | vn_lv_kv | vk_hv_percent | vk_mv_percent | vk_lv_percent | vkr_hv_percent | vkr_mv_percent | vkr_lv_percent | pfe_kw | i0_percent | shift_mv_degree | shift_lv_degree | vector_group | tap_side | tap_neutral | tap_min | tap_max | tap_step_percent
63/25/38 MVA 110/20/10 kV | 63 | 25 | 38 | 110 | 20 | 10 | 10.4 | 10.4 | 10.4 | 0.28 | 0.32 | 0.35 | 35 | 0.89 | 0 | 0 | YN0yn0yn0 | hv | 0 | -10 | 10 | 1.2
63/25/38 MVA 110/10/10 kV | 63 | 25 | 38 | 110 | 10 | 10 | 10.4 | 10.4 | 10.4 | 0.28 | 0.32 | 0.35 | 35 | 0.89 | 0 | 0 | YN0yn0yn0 | hv | 0 | -10 | 10 | 1.2

## fuse_std_types
| fuse_type | i_rated_a | t_avg | t_min | t_total | x_avg | x_min | x_total
HV 100A | HV 100A | 100 | 0 | [10.0, 3.64, 0.854, 0.281, 0.1, 0.0531, 0.022, 0.01] | [10.0, 4.267, 1.21, 0.403, 0.1, 0.058, 0.022, 0.01] | 0 | [300.0, 350.0, 450.0, 550.0, 700.0, 850.0, 1200.0, 1752.0] | [600.0, 700.0, 900.0, 1150.0, 1665.0, 2000.0, 3000.0, 4313.0]
HV 10A | HV 10A | 10 | 0 | [10.0, 1675.0, 0.344, 0.156, 0.1, 0.0417, 0.0171, 0.01] | [10.0, 1.3, 0.3, 0.155, 0.1, 0.0555, 0.023, 0.01] | 0 | [30.0, 32.0, 35.0, 37.0, 39.0, 50.0, 70.0, 88.0] | [60.0, 70.0, 80.0, 87.0, 94.0, 110.0, 150.0, 216.0]
HV 125A | HV 125A | 125 | 0 | [10.0, 1.82, 0.344, 0.1, 0.0467, 0.0269, 0.01] | [10.0, 2.478, 0.426, 0.1, 0.0427, 0.0211, 0.01] | 0 | [375.0, 500.0, 700.0, 925.0, 1200.0, 1500.0, 2341.0] | [750.0, 1000.0, 1500.0, 2200.0, 3000.0, 4000.0, 5765.0]
HV 160A | HV 160A | 160 | 0 | [10.0, 4.15, 1.03, 0.198, 0.1, 0.051, 0.0172, 0.01] | [10.0, 2.3, 0.734, 0.274, 0.1, 0.046, 0.0177, 0.01] | 0 | [480.0, 550.0, 700.0, 1000.0, 1260.0, 1600.0, 2500.0, 3227.0] | [960.0, 1300.0, 1700.0, 2200.0, 2996.0, 4000.0, 6000.0, 7946.0]
HV 16A | HV 16A | 16 | 0 | [10.0, 0.352, 0.164, 0.1, 0.0649, 0.0342, 0.01] | [10.0, 2.34, 0.722, 0.181, 0.1, 0.055, 0.0296, 0.01] | 0 | [48.0, 60.0, 65.0, 71.0, 80.0, 100.0, 162.0] | [96.0, 110.0, 125.0, 150.0, 168.0, 200.0, 250.0, 398.0]
HV 200A | HV 200A | 200 | 0 | [10.0, 4.267, 1.21, 0.403, 0.1, 0.058, 0.022, 0.01] | [10.0, 3.73, 1.654, 0.328, 0.1, 0.0531, 0.019, 0.01] | 0 | [600.0, 700.0, 900.0, 1150.0, 1665.0, 2000.0, 3000.0, 4313.0] | [1200.0, 1500.0, 1800.0, 2700.0, 3960.0, 5000.0, 7500.0, 10620.0]
HV 20A | HV 20A | 20 | 0 | [10.0, 1.3, 0.3, 0.155, 0.1, 0.0555, 0.023, 0.01] | [10.0, 1.3, 0.161, 0.1, 0.0611, 0.0399, 0.0141, 0.01] | 0 | [60.0, 70.0, 80.0, 87.0, 94.0, 110.0, 150.0, 216.0] | [120.0, 150.0, 200.0, 223.0, 260.0, 300.0, 450.0, 532.0]
HV 25A | HV 25A | 25 | 0 | [10.0, 2.512, 0.833, 0.299, 0.1, 0.0372, 0.0223, 0.01] | [10.0, 3.125, 0.597, 0.198, 0.1, 0.0378, 0.022, 0.01] | 0 | [75.0, 82.0, 90.0, 100.0, 124.0, 170.0, 200.0, 289.0] | [150.0, 170.0, 210.0, 250.0, 294.0, 400.0, 500.0, 711.0]
HV 31.5A | HV 31.5A | 31.5 | 0 | [10.0, 2.34, 0.722, 0.181, 0.1, 0.055, 0.0296, 0.01] | [10.0, 2.84, 0.368, 0.164, 0.1, 0.0621, 0.0378, 0.0195, 0.01] | 0 | [95.0, 110.0, 125.0, 150.0, 165.0, 200.0, 250.0, 390.0] | [189.0, 220.0, 300.0, 350.0, 393.0, 450.0, 530.0, 700.0, 960.0]
HV 40A | HV 40A | 40 | 0 | [10.0, 1.3, 0.161, 0.1, 0.0611, 0.0399, 0.0141, 0.01] | [10.0, 2.05, 0.369, 0.198, 0.1, 0.051, 0.0298, 0.01] | 0 | [120.0, 150.0, 200.0, 223.0, 260.0, 300.0, 450.0, 532.0] | [240.0, 300.0, 400.0, 450.0, 530.0, 650.0, 800.0, 1311.0]
HV 50A | HV 50A | 50 | 0 | [10.0, 3.215, 0.597, 0.198, 0.1, 0.0378, 0.022, 0.01] | [10.0, 3.64, 0.854, 0.281, 0.1, 0.0531, 0.022, 0.01] | 0 | [150.0, 170.0, 210.0, 250.0, 294.0, 400.0, 500.0, 711.0] | [300.0, 350.0, 450.0, 550.0, 700.0, 850.0, 1200.0, 1752.0]
HV 6.3A | HV 6.3A | 6.3 | 0 | [10.0, 1.39, 0.344, 0.168, 0.1, 0.056, 0.0263, 0.01] | [10.0, 1.711, 0.516, 0.198, 0.1, 0.0634, 0.0303, 0.01] | 0 | [19.0, 19.5, 20.4, 20.8, 22.0, 25.0, 32.0, 48.0] | [38.0, 40.0, 43.0, 48.0, 53.0, 60.0, 75.0, 118.0]
HV 63A | HV 63A | 63 | 0 | [10.0, 2.84, 0.368, 0.164, 0.1, 0.0621, 0.0378, 0.0195, 0.01] | [10.0, 1.82, 0.344, 0.1, 0.0467, 0.0269, 0.01] | 0 | [189.0, 220.0, 300.0, 350.0, 393.0, 450.0, 530.0, 700.0, 961.0] | [378.0, 500.0, 700.0, 934.0, 1200.0, 1500.0, 2366.0]
HV 80A | HV 80A | 80 | 0 | [10.0, 2.05, 0.369, 0.198, 0.1, 0.051, 0.0298, 0.01] | [10.0, 4.15, 1.03, 0.198, 0.1, 0.051, 0.0172, 0.01] | 0 | [240.0, 300.0, 400.0, 450.0, 530.0, 650.0, 800.0, 1311.0] | [480.0, 550.0, 700.0, 1000.0, 1260.0, 1600.0, 2500.0, 3227.0]
Siemens NH-1-100 | Siemens NH-1-100 | 100 | [5400.0, 2000.0, 400.0, 20.0, 1.0, 0.2, 0.012, 0.004] | 0 | 0 | [150.0, 190.0, 250.0, 430.0, 900.0, 1250.0, 2700.0, 3600.0] | 0 | 0
Siemens NH-1-125 | Siemens NH-1-125 | 125 | [4800.0, 120.0, 7.0, 0.1, 0.004] | 0 | 0 | [180.0, 400.0, 740.0, 2000.0, 4250.0] | 0 | 0
Siemens NH-1-16 | Siemens NH-1-16 | 16 | [4000.0, 400.0, 2.0, 0.1, 0.04, 0.01] | 0 | 0 | [26.0, 35.0, 75.0, 150.0, 200.0, 300.0] | 0 | 0
Siemens NH-1-160 | Siemens NH-1-160 | 160 | [4800.0, 120.0, 7.0, 0.1, 0.004] | 0 | 0 | [210.0, 500.0, 900.0, 2300.0, 5000.0] | 0 | 0
Siemens NH-1-25 | Siemens NH-1-25 | 25 | [4000.0, 1000.0, 10.0, 0.2, 0.02, 0.01] | 0 | 0 | [40.0, 50.0, 100.0, 210.0, 400.0, 500.0] | 0 | 0
Siemens NH-1-50 | Siemens NH-1-50 | 50 | [4000.0, 40.0, 4.0, 1.0, 0.02, 0.01] | 0 | 0 | [86.0, 200.0, 300.0, 400.0, 1000.0, 1280.0] | 0 | 0
Siemens NH-1-63 | Siemens NH-1-63 | 63 | [4000.0, 100.0, 10.0, 2.0, 0.04, 0.01] | 0 | 0 | [100.0, 200.0, 300.0, 400.0, 1000.0, 1500.0] | 0 | 0
Siemens NH-1-80 | Siemens NH-1-80 | 80 | [4800.0, 120.0, 7.0, 0.1, 0.01] | 0 | 0 | [150.58, 250.0, 450.0, 1150.0, 2470.0] | 0 | 0
Siemens NH-2-1000 | Siemens NH-2-1000 | 1000 | [4800.0, 120.0, 7.0, 0.1, 0.004] | 0 | 0 | [1900.0, 3500.0, 8400.0, 24000.0, 52000.0] | 0 | 0
Siemens NH-2-200 | Siemens NH-2-200 | 200 | [4800.0, 120.0, 7.0, 0.1, 0.004] | 0 | 0 | [280.0, 650.0, 1200.0, 3000.0, 7000.0] | 0 | 0
Siemens NH-2-224 | Siemens NH-2-224 | 224 | [4800.0, 120.0, 7.0, 0.2, 0.04, 0.004] | 0 | 0 | [400.0, 750.0, 1453.0, 3025.0, 4315.0, 7600.0] | 0 | 0
Siemens NH-2-250 | Siemens NH-2-250 | 250 | [4800.0, 120.0, 7.0, 0.1, 0.004] | 0 | 0 | [450.0, 800.0, 1650.0, 4000.0, 8500.0] | 0 | 0
Siemens NH-2-315 | Siemens NH-2-315 | 315 | [4800.0, 120.0, 7.0, 0.1, 0.004] | 0 | 0 | [550.0, 920.0, 1900.0, 5000.0, 11000.0] | 0 | 0
Siemens NH-2-355 | Siemens NH-2-355 | 355 | [4800.0, 120.0, 6.0, 0.1, 0.004] | 0 | 0 | [650.0, 1116.27, 2350.0, 5840.0, 12790.0] | 0 | 0
Siemens NH-2-400 | Siemens NH-2-400 | 400 | [4800.0, 120.0, 7.0, 0.1, 0.004] | 0 | 0 | [720.0, 1350.0, 2800.0, 6500.0, 15000.0] | 0 | 0
Siemens NH-2-425 | Siemens NH-2-425 | 425 | [4800.0, 120.0, 7.0, 0.1, 0.004] | 0 | 0 | [850.0, 1500.0, 3050.0, 7500.0, 16500.0] | 0 | 0
Siemens NH-2-630 | Siemens NH-2-630 | 630 | [4800.0, 120.0, 7.0, 0.1, 0.004] | 0 | 0 | [1200.0, 2000.0, 4800.0, 12000.0, 26000.0] | 0 | 0

## res_bus
| vm_pu | va_degree | p_mw | q_mvar
0 | 0.97194 | -0.54133 | 0.004452 | 0.0011158
1 | 0.97204 | -0.53922 | 0 | 0
2 | 0.97305 | -0.51935 | 0.0135 | 0.0033835
3 | 0.97168 | -0.54648 | 0.0023637 | 0.00059241
4 | 0.9747 | -0.48692 | 0.0023316 | 0.00058437
5 | 0.97153 | -0.54931 | 0 | 0
6 | 0.97587 | -0.46382 | 0 | 0
7 | 0.97121 | -0.55564 | 0.0026685 | 0.0006688
8 | 0.9706 | -0.56787 | 0.0098121 | 0.0024591
9 | 0.97047 | -0.57036 | 0.0061268 | 0.0015355
10 | 0.97777 | -0.42675 | 0 | 0
11 | 0.9798 | -0.38716 | 0.0007795 | 0.00019536
12 | 0.98144 | -0.35534 | 0.0037837 | 0.00094828
13 | 0.97884 | -0.40611 | 0.0029737 | 0.00074529
14 | 0.97896 | -0.40374 | 0.00063707 | 0.00015967
15 | 0.97902 | -0.40256 | 0.00070719 | 0.00017724
16 | 0.97913 | -0.40053 | 0 | 0
17 | 0.97851 | -0.41258 | 0.00076048 | 0.00019059
18 | 0.9808 | -0.36788 | 0.00076001 | 0.00019048
19 | 0.97802 | -0.42226 | 0.00097076 | 0.0002433
20 | 0.98238 | -0.33708 | 0.0040584 | 0.0010171
21 | 0.99327 | -0.12949 | 0.0024051 | 0.00060278
22 | 0.99355 | -0.12404 | 0.0027631 | 0.00069249
23 | 0.99295 | -0.13569 | 0 | 0
24 | 0.99394 | -0.11653 | 0.0026618 | 0.00066712
25 | 0.99279 | -0.13872 | 0 | 0
26 | 0.99432 | -0.10927 | 0.0022596 | 0.0005663
27 | 0.99164 | -0.16111 | 0.0033151 | 0.00083085
28 | 0.99478 | -0.10034 | 0.0019643 | 0.00049231
29 | 0.99112 | -0.17124 | 0.0010626 | 0.00026632
30 | 0.99087 | -0.17596 | 0.0023775 | 0.00059585
31 | 0.99084 | -0.17651 | 0 | 0
32 | 0.99083 | -0.17679 | 0.0019696 | 0.00049363
33 | 0.97916 | -0.39997 | 0.0025021 | 0.00062707
34 | 0.97916 | -0.39984 | 0 | 0
35 | 0.97971 | -0.3892 | 0.0021389 | 0.00053605
36 | 0.9788 | -0.40701 | 0.0034564 | 0.00086625
37 | 0.97985 | -0.38644 | 0.0023655 | 0.00059284
38 | 0.9783 | -0.41678 | 0.0043724 | 0.0010958
39 | 0.9805 | -0.37373 | 0.0013404 | 0.00033593
40 | 0.97794 | -0.42369 | 0.0017462 | 0.00043764
41 | 0.99528 | -0.09066 | 0.0027996 | 0.00070164
42 | 0.99586 | -0.079551 | 0.00321 | 0.00080449
43 | 0.99654 | -0.066363 | 0.0030181 | 0.00075642
44 | 0.99714 | -0.054873 | 0.0045435 | 0.0011387
45 | 0.99811 | -0.03629 | 0.0038262 | 0.00095894
46 | 0.99902 | -0.018708 | 0.0030533 | 0.00076523
47 | 1 | 0 | -0.41426 | -0.10604
48 | 0.99675 | -0.061357 | 0.0030375 | 0.00076126
49 | 0.99497 | -0.095209 | 0 | 0
50 | 0.9909 | -0.17267 | 0.0021629 | 0.00054207
51 | 0.99415 | -0.11095 | 0.0042213 | 0.0010579
52 | 0.99057 | -0.17894 | 0.002584 | 0.00064762
53 | 0.99262 | -0.14032 | 0.0049782 | 0.0012476
54 | 0.9861 | -0.26657 | 0.0031419 | 0.00078742
55 | 0.9862 | -0.26456 | 0.0029197 | 0.00073174
56 | 0.98871 | -0.21466 | 0 | 0
57 | 0.9924 | -0.14446 | 0.0039796 | 0.00099739
58 | 0.98636 | -0.26159 | 0.0022233 | 0.0005572
59 | 0.98055 | -0.37273 | 0.0026018 | 0.00065206
60 | 0.98129 | -0.35833 | 0.0030883 | 0.00077401
61 | 0.98144 | -0.35534 | 0.002086 | 0.0005228
62 | 0.98196 | -0.3454 | 0 | 0
63 | 0.98168 | -0.35082 | 0.0039008 | 0.00097763
64 | 0.9821 | -0.34268 | 0.001975 | 0.00049498
65 | 0.98275 | -0.32986 | 0.0023626 | 0.00059212
66 | 0.98293 | -0.32643 | 0.0022026 | 0.00055202
67 | 0.98364 | -0.31276 | 0.0055169 | 0.0013827
68 | 0.98155 | -0.35329 | 0.0040473 | 0.0010143
69 | 0.98379 | -0.30973 | 0.0037264 | 0.00093393
70 | 0.98152 | -0.35398 | 0.0025059 | 0.00062803
71 | 0.98491 | -0.28813 | 0.0013395 | 0.0003357
72 | 0.98493 | -0.28767 | 0.0035046 | 0.00087832
73 | 0.98581 | -0.27073 | 0.0023475 | 0.00058834
74 | 0.98614 | -0.26432 | 0.0031769 | 0.00079619
75 | 0.98692 | -0.24924 | 0.0023892 | 0.00059878
76 | 0.98789 | -0.23056 | 0.0031298 | 0.00078439
77 | 0.98767 | -0.23481 | 0.0020182 | 0.00050581
78 | 0.98746 | -0.23887 | 0.0024237 | 0.00060744
79 | 0.97205 | -0.5396 | 0.0013629 | 0.00034157
80 | 0.97184 | -0.54374 | 0.00056838 | 0.00014245
81 | 0.97259 | -0.52883 | 0.0037375 | 0.0009367
82 | 0.9715 | -0.55052 | 0.0035987 | 0.00090193
83 | 0.97319 | -0.51714 | 0.0023967 | 0.00060067
84 | 0.97138 | -0.55277 | 0.0018954 | 0.00047504
85 | 0.97339 | -0.51318 | 0.0023071 | 0.00057821
86 | 0.97119 | -0.55658 | 0.003327 | 0.00083382
87 | 0.97384 | -0.50421 | 0.0027737 | 0.00069515
88 | 0.97103 | -0.55974 | 0.0030663 | 0.00076848
89 | 0.97088 | -0.56278 | 0.0042164 | 0.0010567
90 | 0.97086 | -0.56313 | 0.00122 | 0.00030576
91 | 0.98395 | -0.30668 | 0.0032062 | 0.00080356
92 | 0.98203 | -0.34391 | 0.0087869 | 0.0022022
93 | 0.98423 | -0.30117 | 0.009115 | 0.0022844
94 | 0.98624 | -0.26239 | 0 | 0
95 | 0.9852 | -0.28247 | 0 | 0
96 | 0.98394 | -0.30709 | 0 | 0
97 | 0.9848 | -0.29028 | 0.0051115 | 0.0012811
98 | 0.97419 | -0.49735 | 0.0031703 | 0.00079456
99 | 0.97464 | -0.48842 | 0.003958 | 0.00099196
100 | 0.97512 | -0.47915 | 0.0029799 | 0.00074684
101 | 0.97566 | -0.46849 | 0.002906 | 0.00072831
102 | 0.97632 | -0.45558 | 0.012289 | 0.0030799
103 | 0.97701 | -0.442 | 0.002208 | 0.00055337
104 | 0.97782 | -0.42602 | 0.0016147 | 0.00040469
105 | 0.97388 | -0.50355 | 0.0011938 | 0.00029921
106 | 0.97425 | -0.4963 | 0.0017538 | 0.00043954
107 | 0.97368 | -0.50746 | 0.0016094 | 0.00040336
108 | 0.97428 | -0.49557 | 0.0013559 | 0.00033983
109 | 0.9734 | -0.51306 | 0.0016401 | 0.00041104
110 | 0.97488 | -0.48379 | 0.0013906 | 0.00034853
111 | 0.97296 | -0.52169 | 0.0020247 | 0.00050745
112 | 0.97335 | -0.51393 | 0.0013271 | 0.00033261
113 | 0.97492 | -0.48306 | 0.0025906 | 0.00064928
114 | 0.97283 | -0.52415 | 0.0024942 | 0.00062511
115 | 0.97555 | -0.47065 | 0.0010687 | 0.00026784
116 | 0.9757 | -0.46764 | 0.0021339 | 0.00053481
117 | 0.9763 | -0.45592 | 0.00080633 | 0.00020209
118 | 0.97657 | -0.45067 | 0.00083699 | 0.00020977
119 | 0.97668 | -0.44843 | 0.00076411 | 0.0001915
120 | 0.97698 | -0.44246 | 0.000787 | 0.00019724
121 | 0.97761 | -0.43024 | 0 | 0
122 | 0.97758 | -0.43083 | 0.0011762 | 0.00029478
123 | 0.97755 | -0.43141 | 0.0013238 | 0.00033177
124 | 0.97268 | -0.52713 | 0.001832 | 0.00045913
125 | 0.97246 | -0.53153 | 0.0021259 | 0.00053279
126 | 0.97233 | -0.53422 | 0.0026155 | 0.00065551
127 | 0.97222 | -0.53623 | 0.0020536 | 0.00051468
128 | 0.97218 | -0.53704 | 0.0024803 | 0.00062163
129 | 0.98375 | -0.31072 | 0.0096045 | 0.0024071
130 | 0.98358 | -0.31408 | 0.010008 | 0.0025083
131 | 0.98394 | -0.30691 | 0.0051253 | 0.0012845
132 | 0.98345 | -0.31669 | 0.010772 | 0.0026997
133 | 0.98339 | -0.31786 | 0.001873 | 0.00046941
134 | 0.98276 | -0.32965 | 0.0060186 | 0.0015084
135 | 0.98265 | -0.33171 | 0.0027106 | 0.00067933
136 | 0.98201 | -0.34417 | 0.0014418 | 0.00036135
137 | 0.99114 | -0.16888 | 0.0024482 | 0.00061358
138 | 0.99082 | -0.17498 | 0.0015774 | 0.00039533
139 | 0.98662 | -0.25646 | 0 | 0
140 | 0.98723 | -0.24457 | 0.0020094 | 0.0005036
141 | 0.98617 | -0.26527 | 0.0020365 | 0.0005104
142 | 0.98744 | -0.24058 | 0.00095869 | 0.00024027
143 | 0.98547 | -0.27884 | 0.0022121 | 0.0005544
144 | 0.99006 | -0.1898 | 0.0024155 | 0.00060537
145 | 0.98866 | -0.21674 | 0.0016755 | 0.00041991
146 | 0.98838 | -0.22232 | 0.0023303 | 0.00058403
147 | 0.98817 | -0.22628 | 0.00066991 | 0.0001679
148 | 0.98748 | -0.23972 | 0.00079468 | 0.00019917
149 | 0.98522 | -0.28384 | 0.0047448 | 0.0011892
150 | 0.98485 | -0.291 | 0 | 0
151 | 0.9848 | -0.29194 | 0 | 0
152 | 0.98482 | -0.29147 | 0 | 0
153 | 0.98448 | -0.29811 | 0.0022924 | 0.00057453
154 | 0.9844 | -0.29978 | 0.0014112 | 0.00035367
155 | 0.98397 | -0.3082 | 0.0027208 | 0.0006819
156 | 0.98403 | -0.30703 | 0.00070095 | 0.00017567
157 | 0.98404 | -0.3068 | 0.00062011 | 0.00015541
158 | 0.98412 | -0.30532 | 0.00093243 | 0.00023369
159 | 0.98415 | -0.30461 | 0.00077989 | 0.00019546
160 | 0.98425 | -0.30261 | 0.0021657 | 0.00054278
161 | 0.99998 | 149.9956 | 0 | 0

## res_line
| p_from_mw | q_from_mvar | p_to_mw | q_to_mvar | pl_mw | ql_mvar | i_from_ka | i_to_ka | i_ka | vm_from_pu | va_from_degree | vm_to_pu | va_to_degree | loading_percent
0 | -0.004452 | -0.0011158 | 0.0044525 | 0.0011158 | 4.4855e-07 | -3.2057e-08 | 0.006816 | 0.0068159 | 0.006816 | 0.97194 | -0.54133 | 0.97204 | -0.53922 | 1.8725
1 | -0.025449 | -0.0063865 | 0.025473 | 0.0064015 | 2.4129e-05 | 1.4917e-05 | 0.038961 | 0.038961 | 0.038961 | 0.97204 | -0.53922 | 0.97305 | -0.51935 | 10.7035
2 | 0.020997 | 0.0052708 | -0.020989 | -0.0052664 | 7.2702e-06 | 4.4205e-06 | 0.032145 | 0.032145 | 0.032145 | 0.97204 | -0.53922 | 0.97168 | -0.54648 | 8.831
3 | -0.038974 | -0.009785 | 0.039034 | 0.0098231 | 6.0406e-05 | 3.8096e-05 | 0.059606 | 0.059606 | 0.059606 | 0.97305 | -0.51935 | 0.9747 | -0.48692 | 16.3752
4 | 0.018626 | 0.004674 | -0.018623 | -0.0046724 | 2.5147e-06 | 1.5073e-06 | 0.028525 | 0.028525 | 0.028525 | 0.97168 | -0.54648 | 0.97153 | -0.54931 | 7.8366
5 | -0.041366 | -0.010407 | 0.041411 | 0.010436 | 4.5706e-05 | 2.8871e-05 | 0.063165 | 0.063165 | 0.063165 | 0.9747 | -0.48692 | 0.97587 | -0.46382 | 17.3531
6 | 0.018623 | 0.0046724 | -0.018617 | -0.0046691 | 5.6206e-06 | 3.3692e-06 | 0.028525 | 0.028525 | 0.028525 | 0.97153 | -0.54931 | 0.97121 | -0.55564 | 7.8366
7 | -0.041411 | -0.010436 | 0.041485 | 0.010483 | 7.3576e-05 | 4.6473e-05 | 0.063165 | 0.063165 | 0.063165 | 0.97587 | -0.46382 | 0.97777 | -0.42675 | 17.353
8 | 0.015949 | 0.0040003 | -0.01594 | -0.0039949 | 9.2888e-06 | 5.4318e-06 | 0.024437 | 0.024437 | 0.024437 | 0.97121 | -0.55564 | 0.9706 | -0.56787 | 6.7135
9 | 0.0061275 | 0.0015357 | -0.0061268 | -0.0015355 | 7.2822e-07 | 1.9414e-07 | 0.0093941 | 0.0093942 | 0.0093942 | 0.9706 | -0.56787 | 0.97047 | -0.57036 | 2.5808
10 | -0.041485 | -0.010483 | 0.041564 | 0.010533 | 7.8907e-05 | 4.9838e-05 | 0.063165 | 0.063165 | 0.063165 | 0.97777 | -0.42675 | 0.9798 | -0.38716 | 17.353
11 | -0.042343 | -0.010728 | 0.042408 | 0.010769 | 6.4819e-05 | 4.0957e-05 | 0.064348 | 0.064348 | 0.064348 | 0.9798 | -0.38716 | 0.98144 | -0.35534 | 17.6781
12 | -0.046192 | -0.011717 | 0.046217 | 0.011733 | 2.484e-05 | 1.5727e-05 | 0.070085 | 0.070085 | 0.070085 | 0.98144 | -0.35534 | 0.98201 | -0.34417 | 19.2541
13 | -0.0029737 | -0.00074529 | 0.0029741 | 0.00074495 | 3.3629e-07 | -3.3647e-07 | 0.0045206 | 0.0045204 | 0.0045206 | 0.97884 | -0.40611 | 0.97896 | -0.40374 | 1.2419
14 | -0.0036111 | -0.00090462 | 0.0036113 | 0.00090452 | 2.0157e-07 | -9.5343e-08 | 0.0054888 | 0.0054887 | 0.0054888 | 0.97896 | -0.40374 | 0.97902 | -0.40256 | 1.5079
15 | -0.0043185 | -0.0010818 | 0.004319 | 0.0010817 | 4.1893e-07 | -5.8009e-08 | 0.0065635 | 0.0065634 | 0.0065635 | 0.97902 | -0.40256 | 0.97913 | -0.40053 | 1.8032
16 | 0.039296 | 0.0099136 | -0.039274 | -0.0098993 | 2.266e-05 | 1.429e-05 | 0.059744 | 0.059744 | 0.059744 | 0.97913 | -0.40053 | 0.97851 | -0.41258 | 16.4131
17 | -0.043615 | -0.010995 | 0.043684 | 0.011038 | 6.8248e-05 | 4.3157e-05 | 0.066307 | 0.066307 | 0.066307 | 0.97913 | -0.40053 | 0.9808 | -0.36788 | 18.2162
18 | 0.038513 | 0.0097088 | -0.038496 | -0.0096975 | 1.7831e-05 | 1.1238e-05 | 0.058587 | 0.058587 | 0.058587 | 0.97851 | -0.41258 | 0.97802 | -0.42226 | 16.0954
19 | -0.044444 | -0.011229 | 0.044509 | 0.011271 | 6.5737e-05 | 4.1585e-05 | 0.06746 | 0.06746 | 0.06746 | 0.9808 | -0.36788 | 0.98238 | -0.33708 | 18.533
20 | 0.037525 | 0.0094542 | -0.03751 | -0.0094452 | 1.4326e-05 | 9.0217e-06 | 0.05711 | 0.05711 | 0.05711 | 0.97802 | -0.42226 | 0.97761 | -0.43024 | 15.6897
21 | -0.057358 | -0.014491 | 0.057441 | 0.014544 | 8.369e-05 | 5.3187e-05 | 0.086921 | 0.086921 | 0.086921 | 0.98238 | -0.33708 | 0.98395 | -0.30668 | 23.8794
22 | 0.0087897 | 0.0022035 | -0.0087869 | -0.0022022 | 2.8634e-06 | 1.2874e-06 | 0.013314 | 0.013314 | 0.013314 | 0.98238 | -0.33708 | 0.98203 | -0.34391 | 3.6577
23 | -0.011147 | -0.0027951 | 0.01115 | 0.0027966 | 2.893e-06 | 1.4933e-06 | 0.0167 | 0.016699 | 0.0167 | 0.99327 | -0.12949 | 0.99355 | -0.12404 | 4.5878
24 | 0.0087417 | 0.0021923 | -0.0087391 | -0.0021912 | 2.5821e-06 | 1.1331e-06 | 0.013096 | 0.013097 | 0.013097 | 0.99327 | -0.12949 | 0.99295 | -0.13569 | 3.598
25 | -0.013913 | -0.0034891 | 0.013918 | 0.0034919 | 4.9849e-06 | 2.7937e-06 | 0.020838 | 0.020837 | 0.020838 | 0.99355 | -0.12404 | 0.99394 | -0.11653 | 5.7246
26 | 0.0087391 | 0.0021912 | -0.0087378 | -0.0021906 | 1.264e-06 | 5.5482e-07 | 0.013097 | 0.013097 | 0.013097 | 0.99295 | -0.13569 | 0.99279 | -0.13872 | 3.598
27 | -0.01658 | -0.004159 | 0.016585 | 0.0041624 | 5.7402e-06 | 3.3516e-06 | 0.024822 | 0.024822 | 0.024822 | 0.99394 | -0.11653 | 0.99432 | -0.10927 | 6.8193
28 | 0.0087378 | 0.0021906 | -0.0087285 | -0.0021865 | 9.315e-06 | 4.0912e-06 | 0.013097 | 0.013097 | 0.013097 | 0.99279 | -0.13872 | 0.99164 | -0.16111 | 3.5982
29 | -0.018845 | -0.0047287 | 0.018853 | 0.0047334 | 8.0244e-06 | 4.7865e-06 | 0.028204 | 0.028204 | 0.028204 | 0.99432 | -0.10927 | 0.99478 | -0.10034 | 7.7483
30 | 0.0054134 | 0.0013557 | -0.0054108 | -0.0013554 | 2.6108e-06 | 3.1042e-07 | 0.0081228 | 0.0081233 | 0.0081233 | 0.99164 | -0.16111 | 0.99112 | -0.17124 | 2.2317
31 | -0.020817 | -0.0052258 | 0.020827 | 0.0052316 | 9.6191e-06 | 5.8127e-06 | 0.031142 | 0.031142 | 0.031142 | 0.99478 | -0.10034 | 0.99528 | -0.09066 | 8.5555
32 | 0.0043481 | 0.0010891 | -0.0043472 | -0.0010892 | 9.7719e-07 | -1.6244e-07 | 0.0065279 | 0.0065281 | 0.0065281 | 0.99112 | -0.17124 | 0.99087 | -0.17596 | 1.7934
33 | 0.0019697 | 0.00049337 | -0.0019696 | -0.00049354 | 5.1242e-08 | -1.6838e-07 | 0.0029578 | 0.0029579 | 0.0029579 | 0.99087 | -0.17596 | 0.99084 | -0.17651 | 0.81261
34 | 0.0019696 | 0.00049354 | -0.0019696 | -0.00049363 | 2.678e-08 | -8.7992e-08 | 0.0029579 | 0.0029579 | 0.0029579 | 0.99084 | -0.17651 | 0.99083 | -0.17679 | 0.81262
35 | -0.0025021 | -0.00062707 | 0.0025021 | 0.00062705 | 1.536e-08 | -2.5804e-08 | 0.0038024 | 0.0038023 | 0.0038024 | 0.97916 | -0.39997 | 0.97916 | -0.39984 | 1.0446
36 | -0.071978 | -0.018151 | 0.072015 | 0.018174 | 3.6665e-05 | 2.2541e-05 | 0.10942 | 0.10942 | 0.10942 | 0.97916 | -0.39984 | 0.97971 | -0.3892 | 10.0205
37 | 0.069476 | 0.017524 | -0.069452 | -0.01751 | 2.3843e-05 | 1.4614e-05 | 0.10562 | 0.10562 | 0.10562 | 0.97916 | -0.39984 | 0.9788 | -0.40701 | 9.6724
38 | -0.074154 | -0.01871 | 0.074164 | 0.018716 | 9.8121e-06 | 6.0461e-06 | 0.11267 | 0.11267 | 0.11267 | 0.97971 | -0.3892 | 0.97985 | -0.38644 | 10.318
39 | 0.065996 | 0.016644 | -0.065965 | -0.016625 | 3.084e-05 | 1.8815e-05 | 0.10037 | 0.10037 | 0.10037 | 0.9788 | -0.40701 | 0.9783 | -0.41678 | 9.1912
40 | -0.076529 | -0.019309 | 0.076576 | 0.019338 | 4.6609e-05 | 2.8787e-05 | 0.11626 | 0.11626 | 0.11626 | 0.97985 | -0.38644 | 0.9805 | -0.37373 | 10.647
41 | 0.061593 | 0.015529 | -0.061572 | -0.015517 | 2.0382e-05 | 1.2345e-05 | 0.093717 | 0.093718 | 0.093718 | 0.9783 | -0.41678 | 0.97794 | -0.42369 | 8.5822
42 | -0.077916 | -0.019674 | 0.07792 | 0.019676 | 3.7428e-06 | 2.3144e-06 | 0.1183 | 0.1183 | 0.1183 | 0.9805 | -0.37373 | 0.98055 | -0.37273 | 10.8332
43 | 0.059826 | 0.015079 | -0.05982 | -0.015075 | 6.6662e-06 | 4.0243e-06 | 0.091061 | 0.091061 | 0.091061 | 0.97794 | -0.42369 | 0.97782 | -0.42602 | 8.3389
44 | -0.023626 | -0.0059332 | 0.023639 | 0.0059409 | 1.2529e-05 | 7.6704e-06 | 0.035327 | 0.035327 | 0.035327 | 0.99528 | -0.09066 | 0.99586 | -0.079551 | 9.7053
45 | -0.026849 | -0.0067454 | 0.026866 | 0.0067558 | 1.6912e-05 | 1.0459e-05 | 0.040124 | 0.040124 | 0.040124 | 0.99586 | -0.079551 | 0.99654 | -0.066363 | 11.023
46 | -0.029884 | -0.0075122 | 0.0299 | 0.0075225 | 1.6405e-05 | 1.0213e-05 | 0.04463 | 0.04463 | 0.04463 | 0.99654 | -0.066363 | 0.99714 | -0.054873 | 12.261
47 | -0.034444 | -0.0086612 | 0.034475 | 0.0086804 | 3.0599e-05 | 1.918e-05 | 0.05141 | 0.05141 | 0.05141 | 0.99714 | -0.054873 | 0.99811 | -0.03629 | 14.1237
48 | -0.038301 | -0.0096393 | 0.038333 | 0.0096596 | 3.2213e-05 | 2.0272e-05 | 0.057114 | 0.057114 | 0.057114 | 0.99811 | -0.03629 | 0.99902 | -0.018708 | 15.6908
49 | -0.041386 | -0.010425 | 0.041423 | 0.010448 | 3.7062e-05 | 2.3379e-05 | 0.061662 | 0.061662 | 0.061662 | 0.99902 | -0.018708 | 1 | 0 | 16.9401
50 | 0.37118 | 0.095594 | -0.37008 | -0.094888 | 0.0011046 | 0.00070583 | 0.55324 | 0.55324 | 0.55324 | 1 | 0 | 0.99675 | -0.061357 | 50.6631
51 | 0.36704 | 0.094127 | -0.36644 | -0.093743 | 0.0006015 | 0.00038434 | 0.54871 | 0.54871 | 0.54871 | 0.99675 | -0.061357 | 0.99497 | -0.095209 | 50.2479
52 | 0.30911 | 0.079242 | -0.30796 | -0.078504 | 0.0011562 | 0.00073831 | 0.46293 | 0.46293 | 0.46293 | 0.99497 | -0.095209 | 0.9909 | -0.17267 | 42.3925
53 | 0.057327 | 0.014501 | -0.057284 | -0.014473 | 4.3247e-05 | 2.7475e-05 | 0.085782 | 0.085782 | 0.085782 | 0.99497 | -0.095209 | 0.99415 | -0.11095 | 23.5666
54 | 0.3058 | 0.077962 | -0.3057 | -0.077903 | 9.2416e-05 | 5.9011e-05 | 0.45968 | 0.45968 | 0.45968 | 0.9909 | -0.17267 | 0.99057 | -0.17894 | 42.0951
55 | 0.053062 | 0.013415 | -0.052988 | -0.013368 | 7.465e-05 | 4.7368e-05 | 0.079464 | 0.079464 | 0.079464 | 0.99415 | -0.11095 | 0.99262 | -0.14032 | 21.8308
56 | 0.30312 | 0.077255 | -0.3026 | -0.076922 | 0.00052156 | 0.00033302 | 0.4558 | 0.4558 | 0.4558 | 0.99057 | -0.17894 | 0.98871 | -0.21466 | 41.7396
57 | 0.04801 | 0.01212 | -0.048 | -0.012114 | 9.4996e-06 | 6.0166e-06 | 0.072001 | 0.072001 | 0.072001 | 0.99262 | -0.14032 | 0.9924 | -0.14446 | 19.7806
58 | -0.0031419 | -0.00078742 | 0.0031422 | 0.00078716 | 3.0061e-07 | -2.6264e-07 | 0.004741 | 0.0047409 | 0.004741 | 0.9861 | -0.26657 | 0.9862 | -0.26456 | 1.3025
59 | -0.0060619 | -0.0015189 | 0.0060627 | 0.0015191 | 8.5652e-07 | 1.9972e-07 | 0.0091462 | 0.0091461 | 0.0091462 | 0.9862 | -0.26456 | 0.98636 | -0.26159 | 2.5127
60 | 0.17394 | 0.044215 | -0.17377 | -0.044108 | 0.00016862 | 0.00010716 | 0.262 | 0.262 | 0.262 | 0.98871 | -0.21466 | 0.98767 | -0.23481 | 23.9929
61 | 0.12866 | 0.032707 | -0.12856 | -0.032645 | 9.8478e-05 | 6.2219e-05 | 0.19379 | 0.19379 | 0.19379 | 0.98871 | -0.21466 | 0.98789 | -0.23056 | 17.7467
62 | 0.04402 | 0.011117 | -0.043969 | -0.011084 | 5.1454e-05 | 3.2525e-05 | 0.066034 | 0.066035 | 0.066035 | 0.9924 | -0.14446 | 0.99114 | -0.16888 | 18.1414
63 | -0.008286 | -0.0020763 | 0.008288 | 0.0020772 | 2.0275e-06 | 8.5582e-07 | 0.0125 | 0.0125 | 0.0125 | 0.98636 | -0.26159 | 0.98662 | -0.25646 | 3.4341
64 | -0.080522 | -0.020328 | 0.080577 | 0.020362 | 5.5568e-05 | 3.4437e-05 | 0.12225 | 0.12225 | 0.12225 | 0.98055 | -0.37273 | 0.98129 | -0.35833 | 11.1948
65 | -0.083665 | -0.021136 | 0.083677 | 0.021144 | 1.1995e-05 | 7.4508e-06 | 0.12693 | 0.12693 | 0.12693 | 0.98129 | -0.35833 | 0.98144 | -0.35534 | 11.6236
66 | -0.085763 | -0.021667 | 0.085804 | 0.021692 | 4.0893e-05 | 2.5438e-05 | 0.13009 | 0.13009 | 0.13009 | 0.98144 | -0.35534 | 0.98196 | -0.3454 | 11.9132
67 | 0.010457 | 0.0026215 | -0.010455 | -0.0026201 | 2.6998e-06 | 1.3653e-06 | 0.015847 | 0.015847 | 0.015847 | 0.98196 | -0.3454 | 0.98168 | -0.35082 | 4.3536
68 | -0.096262 | -0.024314 | 0.096274 | 0.024321 | 1.2544e-05 | 7.8493e-06 | 0.14594 | 0.14594 | 0.14594 | 0.98196 | -0.3454 | 0.9821 | -0.34268 | 13.3644
69 | 0.006554 | 0.0016425 | -0.0065532 | -0.0016422 | 7.7238e-07 | 2.305e-07 | 0.0099344 | 0.0099345 | 0.0099345 | 0.98168 | -0.35082 | 0.98155 | -0.35329 | 2.7293
70 | -0.098249 | -0.024816 | 0.09831 | 0.024854 | 6.041e-05 | 3.7835e-05 | 0.14893 | 0.14893 | 0.14893 | 0.9821 | -0.34268 | 0.98275 | -0.32986 | 13.6384
71 | -0.10067 | -0.025446 | 0.10069 | 0.025457 | 1.6564e-05 | 1.0384e-05 | 0.15251 | 0.15251 | 0.15251 | 0.98275 | -0.32986 | 0.98293 | -0.32643 | 13.9659
72 | -0.10289 | -0.026009 | 0.10296 | 0.026051 | 6.7497e-05 | 4.2352e-05 | 0.15584 | 0.15584 | 0.15584 | 0.98293 | -0.32643 | 0.98364 | -0.31276 | 14.2713
73 | -0.10848 | -0.027434 | 0.10849 | 0.027444 | 1.5731e-05 | 9.8901e-06 | 0.16419 | 0.16419 | 0.16419 | 0.98364 | -0.31276 | 0.98379 | -0.30973 | 15.0355
74 | 0.0025059 | 0.00062789 | -0.0025059 | -0.00062803 | 8.2387e-08 | -1.3968e-07 | 0.0037989 | 0.003799 | 0.003799 | 0.98155 | -0.35329 | 0.98152 | -0.35398 | 1.0437
75 | -0.11222 | -0.028378 | 0.11233 | 0.028451 | 0.00011644 | 7.3292e-05 | 0.16982 | 0.16982 | 0.16982 | 0.98379 | -0.30973 | 0.98491 | -0.28813 | 15.5517
76 | -0.11367 | -0.028787 | 0.11368 | 0.028788 | 2.4702e-06 | 1.5554e-06 | 0.17185 | 0.17185 | 0.17185 | 0.98491 | -0.28813 | 0.98493 | -0.28767 | 15.7369
77 | -0.11718 | -0.029667 | 0.11728 | 0.029727 | 9.5411e-05 | 6.0133e-05 | 0.17714 | 0.17714 | 0.17714 | 0.98493 | -0.28767 | 0.98581 | -0.27073 | 16.2218
78 | -0.11962 | -0.030315 | 0.11966 | 0.030338 | 3.6863e-05 | 2.3247e-05 | 0.18069 | 0.18069 | 0.18069 | 0.98581 | -0.27073 | 0.98614 | -0.26432 | 16.5463
79 | -0.12284 | -0.031134 | 0.12293 | 0.031191 | 8.9054e-05 | 5.6201e-05 | 0.18548 | 0.18548 | 0.18548 | 0.98614 | -0.26432 | 0.98692 | -0.24924 | 16.9852
80 | -0.12532 | -0.031789 | 0.12543 | 0.031861 | 0.00011267 | 7.1143e-05 | 0.18908 | 0.18908 | 0.18908 | 0.98692 | -0.24924 | 0.98789 | -0.23056 | 17.3151
81 | 0.17175 | 0.043602 | -0.17172 | -0.043581 | 3.3541e-05 | 2.1312e-05 | 0.25896 | 0.25896 | 0.25896 | 0.98767 | -0.23481 | 0.98746 | -0.23887 | 23.7145
82 | 0.1693 | 0.042973 | -0.1691 | -0.042852 | 0.00019133 | 0.00012155 | 0.25531 | 0.25531 | 0.25531 | 0.98746 | -0.23887 | 0.98624 | -0.26239 | 23.3801
83 | 0.017907 | 0.0044921 | -0.017903 | -0.00449 | 3.5343e-06 | 2.1065e-06 | 0.027414 | 0.027414 | 0.027414 | 0.97205 | -0.5396 | 0.97184 | -0.54374 | 7.5312
84 | -0.01927 | -0.0048337 | 0.01928 | 0.0048397 | 9.9e-06 | 5.9597e-06 | 0.0295 | 0.0295 | 0.0295 | 0.97205 | -0.5396 | 0.97259 | -0.52883 | 8.1044
85 | 0.017335 | 0.0043476 | -0.017329 | -0.0043443 | 5.6009e-06 | 3.322e-06 | 0.026543 | 0.026543 | 0.026543 | 0.97184 | -0.54374 | 0.9715 | -0.55052 | 7.2922
86 | -0.023017 | -0.0057764 | 0.02303 | 0.0057842 | 1.2846e-05 | 7.8785e-06 | 0.035218 | 0.035218 | 0.035218 | 0.97259 | -0.52883 | 0.97319 | -0.51714 | 9.6752
87 | 0.013731 | 0.0034423 | -0.013729 | -0.0034415 | 1.4662e-06 | 8.2894e-07 | 0.021031 | 0.021031 | 0.021031 | 0.9715 | -0.55052 | 0.97138 | -0.55277 | 5.7779
88 | -0.025427 | -0.0063849 | 0.025432 | 0.0063879 | 4.798e-06 | 2.9656e-06 | 0.038882 | 0.038882 | 0.038882 | 0.97319 | -0.51714 | 0.97339 | -0.51318 | 10.682
89 | 0.011834 | 0.0029665 | -0.011832 | -0.0029653 | 2.1502e-06 | 1.1602e-06 | 0.018128 | 0.018128 | 0.018128 | 0.97138 | -0.55277 | 0.97119 | -0.55658 | 4.9802
90 | -0.027739 | -0.0069661 | 0.027751 | 0.0069735 | 1.1881e-05 | 7.385e-06 | 0.042409 | 0.042409 | 0.042409 | 0.97339 | -0.51318 | 0.97384 | -0.50421 | 11.6509
91 | 0.0085047 | 0.0021315 | -0.0085034 | -0.0021309 | 1.2816e-06 | 5.7121e-07 | 0.013031 | 0.013031 | 0.013031 | 0.97119 | -0.55658 | 0.97103 | -0.55974 | 3.5798
92 | -0.030524 | -0.0076686 | 0.030534 | 0.0076749 | 9.9973e-06 | 6.2458e-06 | 0.046647 | 0.046647 | 0.046647 | 0.97384 | -0.50421 | 0.97419 | -0.49735 | 12.8152
93 | 0.0054372 | 0.0013624 | -0.0054364 | -0.0013623 | 7.8567e-07 | 1.2956e-07 | 0.0083319 | 0.008332 | 0.008332 | 0.97103 | -0.55974 | 0.97088 | -0.56278 | 2.289
94 | 0.00122 | 0.00030559 | -0.00122 | -0.00030576 | 2.0217e-08 | -1.7774e-07 | 0.0018698 | 0.0018699 | 0.0018699 | 0.97088 | -0.56278 | 0.97086 | -0.56313 | 0.51371
95 | -0.060647 | -0.015348 | 0.060664 | 0.015358 | 1.6058e-05 | 1.0213e-05 | 0.09177 | 0.09177 | 0.09177 | 0.98395 | -0.30668 | 0.98423 | -0.30117 | 25.2114
96 | -0.069779 | -0.017643 | 0.069909 | 0.017725 | 0.00013006 | 8.284e-05 | 0.10555 | 0.10555 | 0.10555 | 0.98423 | -0.30117 | 0.98624 | -0.26239 | 28.9973
97 | 0.099196 | 0.025126 | -0.099101 | -0.025066 | 9.5586e-05 | 5.9871e-05 | 0.14976 | 0.14976 | 0.14976 | 0.98624 | -0.26239 | 0.9852 | -0.28247 | 13.7144
98 | 0.032307 | 0.0081139 | -0.032269 | -0.0080902 | 3.79e-05 | 2.3716e-05 | 0.048801 | 0.048801 | 0.048801 | 0.9852 | -0.28247 | 0.98394 | -0.30709 | 13.4069
99 | 0.066794 | 0.016952 | -0.066769 | -0.016937 | 2.5086e-05 | 1.5303e-05 | 0.10096 | 0.10096 | 0.10096 | 0.9852 | -0.28247 | 0.9848 | -0.29028 | 9.2454
100 | 0.022257 | 0.0055802 | -0.022253 | -0.0055778 | 3.8513e-06 | 2.3497e-06 | 0.03366 | 0.03366 | 0.03366 | 0.98394 | -0.30709 | 0.98375 | -0.31072 | 9.2473
101 | 0.010012 | 0.00251 | -0.010008 | -0.0025083 | 3.333e-06 | 1.6409e-06 | 0.015141 | 0.015141 | 0.015141 | 0.98394 | -0.30709 | 0.98358 | -0.31408 | 4.1597
102 | 0.061658 | 0.015656 | -0.061608 | -0.015626 | 4.9312e-05 | 2.9829e-05 | 0.093237 | 0.093237 | 0.093237 | 0.9848 | -0.29028 | 0.98394 | -0.30691 | 8.5382
103 | -0.033705 | -0.0084694 | 0.033719 | 0.0084784 | 1.4362e-05 | 9.012e-06 | 0.05149 | 0.05149 | 0.05149 | 0.97419 | -0.49735 | 0.97464 | -0.48842 | 14.1455
104 | -0.037677 | -0.0094704 | 0.037694 | 0.0094809 | 1.6686e-05 | 1.0511e-05 | 0.057532 | 0.057532 | 0.057532 | 0.97464 | -0.48842 | 0.97512 | -0.47915 | 15.8056
105 | -0.040674 | -0.010228 | 0.040694 | 0.010241 | 2.0723e-05 | 1.3083e-05 | 0.06208 | 0.06208 | 0.06208 | 0.97512 | -0.47915 | 0.97566 | -0.46849 | 17.0548
106 | -0.0436 | -0.010969 | 0.043627 | 0.010986 | 2.6907e-05 | 1.7018e-05 | 0.066512 | 0.066512 | 0.066512 | 0.97566 | -0.46849 | 0.97632 | -0.45558 | 18.2724
107 | -0.055916 | -0.014066 | 0.055952 | 0.014089 | 3.6321e-05 | 2.3079e-05 | 0.085241 | 0.085241 | 0.085241 | 0.97632 | -0.45558 | 0.97701 | -0.442 | 23.4179
108 | -0.05816 | -0.014642 | 0.058205 | 0.01467 | 4.4453e-05 | 2.7693e-05 | 0.088604 | 0.088604 | 0.088604 | 0.97701 | -0.442 | 0.97782 | -0.42602 | 12.1709
109 | -0.021418 | -0.0053739 | 0.021426 | 0.0053784 | 7.4069e-06 | 4.5109e-06 | 0.032728 | 0.032728 | 0.032728 | 0.97388 | -0.50355 | 0.97425 | -0.4963 | 8.9912
110 | 0.020225 | 0.0050747 | -0.020221 | -0.0050724 | 3.7746e-06 | 2.2846e-06 | 0.030904 | 0.030904 | 0.030904 | 0.97388 | -0.50355 | 0.97368 | -0.50746 | 8.4901
111 | -0.02318 | -0.005818 | 0.02318 | 0.0058185 | 8.0651e-07 | 4.948e-07 | 0.035407 | 0.035407 | 0.035407 | 0.97425 | -0.4963 | 0.97428 | -0.49557 | 9.7271
112 | 0.018611 | 0.0046691 | -0.018606 | -0.0046661 | 4.9637e-06 | 2.9733e-06 | 0.028444 | 0.028444 | 0.028444 | 0.97368 | -0.50746 | 0.9734 | -0.51306 | 7.8144
113 | -0.024536 | -0.0061583 | 0.02455 | 0.0061668 | 1.3785e-05 | 8.4963e-06 | 0.037478 | 0.037477 | 0.037478 | 0.97428 | -0.49557 | 0.97488 | -0.48379 | 10.296
114 | 0.015639 | 0.0039229 | -0.015633 | -0.0039191 | 6.4343e-06 | 3.745e-06 | 0.023909 | 0.023909 | 0.023909 | 0.9734 | -0.51306 | 0.97296 | -0.52169 | 6.5683
115 | 0.0013272 | 0.0003322 | -0.0013271 | -0.00033261 | 5.5163e-08 | -4.0894e-07 | 0.0020287 | 0.0020288 | 0.0020288 | 0.9734 | -0.51306 | 0.97335 | -0.51393 | 0.55737
116 | -0.025941 | -0.0065153 | 0.025942 | 0.0065159 | 9.0607e-07 | 5.6067e-07 | 0.0396 | 0.0396 | 0.0396 | 0.97488 | -0.48379 | 0.97492 | -0.48306 | 10.8791
117 | 0.013608 | 0.0034117 | -0.013606 | -0.0034108 | 1.5933e-06 | 8.9791e-07 | 0.020812 | 0.020812 | 0.020812 | 0.97296 | -0.52169 | 0.97283 | -0.52415 | 5.7176
118 | -0.028532 | -0.0071652 | 0.028549 | 0.0071757 | 1.691e-05 | 1.0526e-05 | 0.043554 | 0.043554 | 0.043554 | 0.97492 | -0.48306 | 0.97555 | -0.47065 | 11.9654
119 | 0.011112 | 0.0027856 | -0.011111 | -0.0027848 | 1.5761e-06 | 8.2813e-07 | 0.016997 | 0.016997 | 0.016997 | 0.97283 | -0.52415 | 0.97268 | -0.52713 | 4.6696
120 | -0.029618 | -0.0074435 | 0.029622 | 0.0074462 | 4.2586e-06 | 2.656e-06 | 0.045184 | 0.045184 | 0.045184 | 0.97555 | -0.47065 | 0.9757 | -0.46764 | 12.4132
121 | -0.031756 | -0.007981 | 0.031774 | 0.0079921 | 1.7776e-05 | 1.1124e-05 | 0.048438 | 0.048438 | 0.048438 | 0.9757 | -0.46764 | 0.9763 | -0.45592 | 13.3073
122 | -0.03258 | -0.0081942 | 0.032588 | 0.0081993 | 8.1701e-06 | 5.1184e-06 | 0.049667 | 0.049667 | 0.049667 | 0.9763 | -0.45592 | 0.97657 | -0.45067 | 13.6449
123 | -0.033425 | -0.0084091 | 0.033429 | 0.0084113 | 3.5707e-06 | 2.2393e-06 | 0.050943 | 0.050943 | 0.050943 | 0.97657 | -0.45067 | 0.97668 | -0.44843 | 13.9952
124 | -0.034193 | -0.0086028 | 0.034203 | 0.008609 | 9.7689e-06 | 6.132e-06 | 0.052107 | 0.052107 | 0.052107 | 0.97668 | -0.44843 | 0.97698 | -0.44246 | 14.3151
125 | -0.03499 | -0.0088062 | 0.03501 | 0.008819 | 2.0435e-05 | 1.2838e-05 | 0.053305 | 0.053305 | 0.053305 | 0.97698 | -0.44246 | 0.97761 | -0.43024 | 14.6443
126 | 0.0025001 | 0.00062615 | -0.0025 | -0.00062627 | 7.0118e-08 | -1.1703e-07 | 0.0038052 | 0.0038053 | 0.0038053 | 0.97761 | -0.43024 | 0.97758 | -0.43083 | 1.0454
127 | 0.0013238 | 0.00033149 | -0.0013238 | -0.00033177 | 3.6646e-08 | -2.7829e-07 | 0.002015 | 0.0020151 | 0.0020151 | 0.97758 | -0.43083 | 0.97755 | -0.43141 | 0.55359
128 | 0.0092787 | 0.0023257 | -0.0092767 | -0.0023248 | 1.9453e-06 | 9.2551e-07 | 0.014195 | 0.014195 | 0.014195 | 0.97268 | -0.52713 | 0.97246 | -0.53153 | 3.8997
129 | 0.0071509 | 0.001792 | -0.0071499 | -0.0017916 | 9.1896e-07 | 3.3423e-07 | 0.010942 | 0.010942 | 0.010942 | 0.97246 | -0.53153 | 0.97233 | -0.53422 | 3.006
130 | 0.0045344 | 0.0011361 | -0.004534 | -0.0011361 | 4.3217e-07 | -2.0221e-08 | 0.0069393 | 0.0069394 | 0.0069394 | 0.97233 | -0.53422 | 0.97222 | -0.53623 | 1.9064
131 | 0.0024804 | 0.00062147 | -0.0024803 | -0.00062163 | 9.6482e-08 | -1.5962e-07 | 0.0037963 | 0.0037964 | 0.0037964 | 0.97222 | -0.53623 | 0.97218 | -0.53704 | 1.043
132 | 0.012649 | 0.0031707 | -0.012645 | -0.0031688 | 3.5987e-06 | 1.9704e-06 | 0.019133 | 0.019133 | 0.019133 | 0.98375 | -0.31072 | 0.98345 | -0.31669 | 5.2562
133 | 0.056483 | 0.014342 | -0.056421 | -0.014303 | 6.1721e-05 | 3.8359e-05 | 0.085486 | 0.085487 | 0.085487 | 0.98394 | -0.30691 | 0.98276 | -0.32965 | 11.7427
134 | 0.0018731 | 0.00046903 | -0.001873 | -0.00046941 | 1.0452e-07 | -3.7341e-07 | 0.0028339 | 0.0028341 | 0.0028341 | 0.98345 | -0.31669 | 0.98339 | -0.31786 | 0.77859
135 | 0.050403 | 0.012795 | -0.050398 | -0.012792 | 5.0045e-06 | 3.1739e-06 | 0.076374 | 0.076374 | 0.076374 | 0.98276 | -0.32965 | 0.98265 | -0.33171 | 20.9819
136 | 0.047687 | 0.012112 | -0.047658 | -0.012094 | 2.8564e-05 | 1.8096e-05 | 0.072269 | 0.07227 | 0.07227 | 0.98265 | -0.33171 | 0.98201 | -0.34417 | 19.8543
137 | 0.041521 | 0.010471 | -0.041509 | -0.010463 | 1.2119e-05 | 7.649e-06 | 0.062359 | 0.062359 | 0.062359 | 0.99114 | -0.16888 | 0.99082 | -0.17498 | 17.1316
138 | 0.039931 | 0.010068 | -0.039903 | -0.01005 | 2.8307e-05 | 1.7846e-05 | 0.05999 | 0.05999 | 0.05999 | 0.99082 | -0.17498 | 0.99006 | -0.1898 | 16.4808
139 | -0.02894 | -0.0072614 | 0.028957 | 0.0072716 | 1.6417e-05 | 1.0213e-05 | 0.043651 | 0.043651 | 0.043651 | 0.98662 | -0.25646 | 0.98723 | -0.24457 | 11.992
140 | 0.020652 | 0.0051843 | -0.020644 | -0.005179 | 8.6746e-06 | 5.2474e-06 | 0.031151 | 0.031151 | 0.031151 | 0.98662 | -0.25646 | 0.98617 | -0.26527 | 8.5579
141 | -0.030966 | -0.0077752 | 0.030972 | 0.0077789 | 5.8967e-06 | 3.6816e-06 | 0.046679 | 0.046679 | 0.046679 | 0.98723 | -0.24457 | 0.98744 | -0.24058 | 12.824
142 | 0.018607 | 0.0046686 | -0.018595 | -0.0046614 | 1.2033e-05 | 7.1825e-06 | 0.028078 | 0.028078 | 0.028078 | 0.98617 | -0.26527 | 0.98547 | -0.27884 | 7.7138
143 | -0.031931 | -0.0080192 | 0.031932 | 0.00802 | 1.3082e-06 | 8.18e-07 | 0.048124 | 0.048124 | 0.048124 | 0.98744 | -0.24058 | 0.98748 | -0.23972 | 13.2209
144 | 0.016383 | 0.004107 | -0.016379 | -0.0041048 | 3.9013e-06 | 2.2803e-06 | 0.024738 | 0.024738 | 0.024738 | 0.98547 | -0.27884 | 0.98522 | -0.28384 | 6.7962
145 | 0.037488 | 0.0094445 | -0.037439 | -0.0094141 | 4.8227e-05 | 3.0345e-05 | 0.05636 | 0.05636 | 0.05636 | 0.99006 | -0.1898 | 0.98866 | -0.21674 | 15.4835
146 | 0.035764 | 0.0089942 | -0.035754 | -0.0089882 | 9.5417e-06 | 5.9941e-06 | 0.053838 | 0.053838 | 0.053838 | 0.98866 | -0.21674 | 0.98838 | -0.22232 | 14.7908
147 | 0.033424 | 0.0084042 | -0.033418 | -0.0084002 | 6.3063e-06 | 3.9509e-06 | 0.05033 | 0.05033 | 0.05033 | 0.98838 | -0.22232 | 0.98817 | -0.22628 | 13.827
148 | 0.032748 | 0.0082323 | -0.032727 | -0.0082192 | 2.1003e-05 | 1.3147e-05 | 0.049321 | 0.049321 | 0.049321 | 0.98817 | -0.22628 | 0.98748 | -0.23972 | 13.5499
149 | 0.011634 | 0.0029156 | -0.01163 | -0.0029135 | 3.9655e-06 | 2.102e-06 | 0.017572 | 0.017572 | 0.017572 | 0.98522 | -0.28384 | 0.98485 | -0.291 | 4.8275
150 | 0.0022932 | 0.00057283 | -0.0022931 | -0.00057306 | 1.0342e-07 | -2.2624e-07 | 0.0034641 | 0.0034642 | 0.0034642 | 0.98485 | -0.291 | 0.9848 | -0.29194 | 0.9517
151 | 0.0093373 | 0.0023407 | -0.009337 | -0.0023406 | 2.1055e-07 | 9.8858e-08 | 0.014108 | 0.014108 | 0.014108 | 0.98485 | -0.291 | 0.98482 | -0.29147 | 3.8758
152 | 0.0022931 | 0.00057306 | -0.0022924 | -0.00057453 | 6.725e-07 | -1.47e-06 | 0.0034642 | 0.0034649 | 0.0034649 | 0.9848 | -0.29194 | 0.98448 | -0.29811 | 0.95188
153 | 0.009337 | 0.0023406 | -0.0093333 | -0.0023388 | 3.6966e-06 | 1.7359e-06 | 0.014108 | 0.014108 | 0.014108 | 0.98482 | -0.29147 | 0.9844 | -0.29978 | 3.8759
154 | 0.0079222 | 0.0019852 | -0.0079211 | -0.0019847 | 1.0696e-06 | 4.317e-07 | 0.011975 | 0.011975 | 0.011975 | 0.9844 | -0.29978 | 0.98425 | -0.30261 | 3.2899
155 | -0.0027208 | -0.0006819 | 0.0027209 | 0.00068169 | 1.5168e-07 | -2.0643e-07 | 0.0041146 | 0.0041144 | 0.0041146 | 0.98397 | -0.3082 | 0.98403 | -0.30703 | 1.1304
156 | -0.0034219 | -0.00085736 | 0.0034219 | 0.00085734 | 3.7674e-08 | -2.3556e-08 | 0.0051744 | 0.0051744 | 0.0051744 | 0.98403 | -0.30703 | 0.98404 | -0.3068 | 1.4215
157 | -0.004042 | -0.0010128 | 0.0040423 | 0.0010127 | 2.858e-07 | -7.6283e-08 | 0.0061121 | 0.006112 | 0.0061121 | 0.98404 | -0.3068 | 0.98412 | -0.30532 | 1.6791
158 | -0.0049748 | -0.0012464 | 0.0049749 | 0.0012464 | 1.6719e-07 | 6.875e-09 | 0.0075219 | 0.0075218 | 0.0075219 | 0.98412 | -0.30532 | 0.98415 | -0.30461 | 2.0664
159 | -0.0057548 | -0.0014418 | 0.0057554 | 0.0014419 | 5.4669e-07 | 1.0517e-07 | 0.008701 | 0.0087009 | 0.008701 | 0.98415 | -0.30461 | 0.98425 | -0.30261 | 2.3904

## res_trafo
| p_hv_mw | q_hv_mvar | p_lv_mw | q_lv_mvar | pl_mw | ql_mvar | i_hv_ka | i_lv_ka | vm_hv_pu | va_hv_degree | vm_lv_pu | va_lv_degree | loading_percent
0 | -1.2729e-15 | -1.3162e-15 | 0.00165 | 1.2699e-07 | 0.00165 | 1.2699e-07 | 5.2857e-17 | 0.0023815 | 0.99998 | 149.9956 | 1 | 0 | 0.2619

## res_ext_grid
| p_mw | q_mvar
0 | 0.4168 | 0.10668

## res_load
| p_mw | q_mvar
0 | 0.004452 | 0.0011158
1 | 0.0135 | 0.0033835
2 | 0.0023637 | 0.00059241
3 | 0.0023316 | 0.00058437
4 | 0.0026685 | 0.0006688
5 | 0.0098121 | 0.0024591
6 | 0.0061268 | 0.0015355
7 | 0.0007795 | 0.00019536
8 | 0.0037837 | 0.00094828
9 | 0.0029737 | 0.00074529
10 | 0.00063707 | 0.00015967
11 | 0.00070719 | 0.00017724
12 | 0.00076048 | 0.00019059
13 | 0.00076001 | 0.00019048
14 | 0.00097076 | 0.0002433
15 | 0.0040584 | 0.0010171
16 | 0.0024051 | 0.00060278
17 | 0.0027631 | 0.00069249
18 | 0.0026618 | 0.00066712
19 | 0.0022596 | 0.0005663
20 | 0.0033151 | 0.00083085
21 | 0.0019643 | 0.00049231
22 | 0.0010626 | 0.00026632
23 | 0.0023775 | 0.00059585
24 | 0.0019696 | 0.00049363
25 | 0.0025021 | 0.00062707
26 | 0.0021389 | 0.00053605
27 | 0.0034564 | 0.00086625
28 | 0.0023655 | 0.00059284
29 | 0.0043724 | 0.0010958
30 | 0.0013404 | 0.00033593
31 | 0.0017462 | 0.00043764
32 | 0.0027996 | 0.00070164
33 | 0.00321 | 0.00080449
34 | 0.0030181 | 0.00075642
35 | 0.0045435 | 0.0011387
36 | 0.0038262 | 0.00095894
37 | 0.0030533 | 0.00076523
38 | 0.0025386 | 0.00063622
39 | 0.0030375 | 0.00076126
40 | 0.0021629 | 0.00054207
41 | 0.0042213 | 0.0010579
42 | 0.002584 | 0.00064762
43 | 0.0049782 | 0.0012476
44 | 0.0031419 | 0.00078742
45 | 0.0029197 | 0.00073174
46 | 0.0039796 | 0.00099739
47 | 0.0022233 | 0.0005572
48 | 0.0026018 | 0.00065206
49 | 0.0030883 | 0.00077401
50 | 0.002086 | 0.0005228
51 | 0.0039008 | 0.00097763
52 | 0.001975 | 0.00049498
53 | 0.0023626 | 0.00059212
54 | 0.0022026 | 0.00055202
55 | 0.0055169 | 0.0013827
56 | 0.0040473 | 0.0010143
57 | 0.0037264 | 0.00093393
58 | 0.0025059 | 0.00062803
59 | 0.0013395 | 0.0003357
60 | 0.0035046 | 0.00087832
61 | 0.0023475 | 0.00058834
62 | 0.0031769 | 0.00079619
63 | 0.0023892 | 0.00059878
64 | 0.0031298 | 0.00078439
65 | 0.0020182 | 0.00050581
66 | 0.0024237 | 0.00060744
67 | 0.0013629 | 0.00034157
68 | 0.00056838 | 0.00014245
69 | 0.0037375 | 0.0009367
70 | 0.0035987 | 0.00090193
71 | 0.0023967 | 0.00060067
72 | 0.0018954 | 0.00047504
73 | 0.0023071 | 0.00057821
74 | 0.003327 | 0.00083382
75 | 0.0027737 | 0.00069515
76 | 0.0030663 | 0.00076848
77 | 0.0042164 | 0.0010567
78 | 0.00122 | 0.00030576
79 | 0.0032062 | 0.00080356
80 | 0.0087869 | 0.0022022
81 | 0.009115 | 0.0022844
82 | 0.0051115 | 0.0012811
83 | 0.0031703 | 0.00079456
84 | 0.003958 | 0.00099196
85 | 0.0029799 | 0.00074684
86 | 0.002906 | 0.00072831
87 | 0.012289 | 0.0030799
88 | 0.002208 | 0.00055337
89 | 0.0016147 | 0.00040469
90 | 0.0011938 | 0.00029921
91 | 0.0017538 | 0.00043954
92 | 0.0016094 | 0.00040336
93 | 0.0013559 | 0.00033983
94 | 0.0016401 | 0.00041104
95 | 0.0013906 | 0.00034853
96 | 0.0020247 | 0.00050745
97 | 0.0013271 | 0.00033261
98 | 0.0025906 | 0.00064928
99 | 0.0024942 | 0.00062511
100 | 0.0010687 | 0.00026784
101 | 0.0021339 | 0.00053481
102 | 0.00080633 | 0.00020209
103 | 0.00083699 | 0.00020977
104 | 0.00076411 | 0.0001915
105 | 0.000787 | 0.00019724
106 | 0.0011762 | 0.00029478
107 | 0.0013238 | 0.00033177
108 | 0.001832 | 0.00045913
109 | 0.0021259 | 0.00053279
110 | 0.0026155 | 0.00065551
111 | 0.0020536 | 0.00051468
112 | 0.0024803 | 0.00062163
113 | 0.0096045 | 0.0024071
114 | 0.010008 | 0.0025083
115 | 0.0051253 | 0.0012845
116 | 0.010772 | 0.0026997
117 | 0.001873 | 0.00046941
118 | 0.0060186 | 0.0015084
119 | 0.0027106 | 0.00067933
120 | 0.0014418 | 0.00036135
121 | 0.0024482 | 0.00061358
122 | 0.0015774 | 0.00039533
123 | 0.0020094 | 0.0005036
124 | 0.0020365 | 0.0005104
125 | 0.00095869 | 0.00024027
126 | 0.0022121 | 0.0005544
127 | 0.0024155 | 0.00060537
128 | 0.0016755 | 0.00041991
129 | 0.0023303 | 0.00058403
130 | 0.00066991 | 0.0001679
131 | 0.00079468 | 0.00019917
132 | 0.0047448 | 0.0011892
133 | 0.0022924 | 0.00057453
134 | 0.0014112 | 0.00035367
135 | 0.0027208 | 0.0006819
136 | 0.00070095 | 0.00017567
137 | 0.00062011 | 0.00015541
138 | 0.00093243 | 0.00023369
139 | 0.00077989 | 0.00019546
140 | 0.0021657 | 0.00054278

## dtypes
| element | column | dtype
0 | bus | name | object
1 | bus | vn_kv | float64
2 | bus | type | object
3 | bus | zone | object
4 | bus | in_service | bool
5 | load | name | object
6 | load | bus | uint32
7 | load | p_mw | float64
8 | load | q_mvar | float64
9 | load | const_z_percent | float64
10 | load | const_i_percent | float64
11 | load | sn_mva | float64
12 | load | scaling | float64
13 | load | in_service | bool
14 | load | type | object
15 | ext_grid | name | object
16 | ext_grid | bus | uint32
17 | ext_grid | vm_pu | float64
18 | ext_grid | va_degree | float64
19 | ext_grid | slack_weight | float64
20 | ext_grid | in_service | bool
21 | line | name | object
22 | line | std_type | object
23 | line | from_bus | uint32
24 | line | to_bus | uint32
25 | line | length_km | float64
26 | line | r_ohm_per_km | float64
27 | line | x_ohm_per_km | float64
28 | line | c_nf_per_km | float64
29 | line | g_us_per_km | float64
30 | line | max_i_ka | float64
31 | line | df | float64
32 | line | parallel | uint32
33 | line | type | object
34 | line | in_service | bool
35 | trafo | name | object
36 | trafo | std_type | object
37 | trafo | hv_bus | uint32
38 | trafo | lv_bus | uint32
39 | trafo | sn_mva | float64
40 | trafo | vn_hv_kv | float64
41 | trafo | vn_lv_kv | float64
42 | trafo | vk_percent | float64
43 | trafo | vkr_percent | float64
44 | trafo | pfe_kw | float64
45 | trafo | i0_percent | float64
46 | trafo | shift_degree | float64
47 | trafo | tap_side | object
48 | trafo | tap_neutral | int32
49 | trafo | tap_min | int32
50 | trafo | tap_max | int32
51 | trafo | tap_step_percent | float64
52 | trafo | tap_step_degree | float64
53 | trafo | tap_pos | int32
54 | trafo | tap_phase_shifter | bool
55 | trafo | parallel | uint32
56 | trafo | df | float64
57 | trafo | in_service | bool
58 | line_geodata | coords | object
59 | bus_geodata | x | float64
60 | bus_geodata | y | float64
61 | bus_geodata | coords | object
62 | res_bus | vm_pu | float64
63 | res_bus | va_degree | float64
64 | res_bus | p_mw | float64
65 | res_bus | q_mvar | float64
66 | res_line | p_from_mw | float64
67 | res_line | q_from_mvar | float64
68 | res_line | p_to_mw | float64
69 | res_line | q_to_mvar | float64
70 | res_line | pl_mw | float64
71 | res_line | ql_mvar | float64
72 | res_line | i_from_ka | float64
73 | res_line | i_to_ka | float64
74 | res_line | i_ka | float64
75 | res_line | vm_from_pu | float64
76 | res_line | va_from_degree | float64
77 | res_line | vm_to_pu | float64
78 | res_line | va_to_degree | float64
79 | res_line | loading_percent | float64
80 | res_trafo | p_hv_mw | float64
81 | res_trafo | q_hv_mvar | float64
82 | res_trafo | p_lv_mw | float64
83 | res_trafo | q_lv_mvar | float64
84 | res_trafo | pl_mw | float64
85 | res_trafo | ql_mvar | float64
86 | res_trafo | i_hv_ka | float64
87 | res_trafo | i_lv_ka | float64
88 | res_trafo | vm_hv_pu | float64
89 | res_trafo | va_hv_degree | float64
90 | res_trafo | vm_lv_pu | float64
91 | res_trafo | va_lv_degree | float64
92 | res_trafo | loading_percent | float64
93 | res_ext_grid | p_mw | float64
94 | res_ext_grid | q_mvar | float64
95 | res_load | p_mw | float64
96 | res_load | q_mvar | float64

## parameters
| version | format_version | converged | OPF_converged | name | f_hz | sn_mva
0 | 2.14.6 | 2.14.0 | TRUE | FALSE |  | 50 | 1