## bus
| name | vn_kv | type | zone | in_service
0 | bus_LV_2206-2_0_7_node_0 | 0.4 | n |  | TRUE
1 | bus_LV_2206-2_0_7_node_1 | 0.4 | n |  | TRUE
2 | bus_LV_2206-2_0_7_node_2 | 0.4 | n |  | TRUE
3 | bus_LV_2206-2_0_7_node_3 | 0.4 | n |  | TRUE
4 | bus_LV_2206-2_0_7_node_4 | 0.4 | n |  | TRUE
5 | bus_LV_2206-2_0_7_node_5 | 0.4 | n |  | TRUE
6 | bus_LV_2206-2_0_7_node_6 | 0.4 | n |  | TRUE
7 | bus_LV_2206-2_0_7_node_7 | 0.4 | n |  | TRUE
8 | bus_LV_2206-2_0_7_node_8 | 0.4 | n |  | TRUE
9 | bus_LV_2206-2_0_7_node_9 | 0.4 | n |  | TRUE
10 | bus_LV_2206-2_0_7_node_18 | 0.4 | n |  | TRUE
11 | bus_LV_2206-2_0_7_node_10 | 0.4 | n |  | TRUE
12 | bus_LV_2206-2_0_7_node_109 | 0.4 | n |  | TRUE
13 | bus_LV_2206-2_0_7_node_142 | 0.4 | n |  | TRUE
14 | bus_LV_2206-2_0_7_node_11 | 0.4 | n |  | TRUE
15 | bus_LV_2206-2_0_7_node_107 | 0.4 | n |  | TRUE
16 | bus_LV_2206-2_0_7_node_12 | 0.4 | n |  | TRUE
17 | bus_LV_2206-2_0_7_node_13 | 0.4 | n |  | TRUE
18 | bus_LV_2206-2_0_7_node_14 | 0.4 | n |  | TRUE
19 | bus_LV_2206-2_0_7_node_15 | 0.4 | n |  | TRUE
20 | bus_LV_2206-2_0_7_node_100 | 0.4 | n |  | TRUE
21 | bus_LV_2206-2_0_7_node_98 | 0.4 | n |  | TRUE
22 | bus_LV_2206-2_0_7_node_16 | 0.4 | n |  | TRUE
23 | bus_LV_2206-2_0_7_node_17 | 0.4 | n |  | TRUE
24 | bus_LV_2206-2_0_7_node_57 | 0.4 | n |  | TRUE
25 | bus_LV_2206-2_0_7_node_47 | 0.4 | n |  | TRUE
26 | bus_LV_2206-2_0_7_node_19 | 0.4 | n |  | TRUE
27 | bus_LV_2206-2_0_7_node_20 | 0.4 | n |  | TRUE
28 | bus_LV_2206-2_0_7_node_21 | 0.4 | n |  | TRUE
29 | bus_LV_2206-2_0_7_node_22 | 0.4 | n |  | TRUE
30 | bus_LV_2206-2_0_7_node_23 | 0.4 | n |  | TRUE
31 | bus_LV_2206-2_0_7_node_24 | 0.4 | n |  | TRUE
32 | bus_LV_2206-2_0_7_node_33 | 0.4 | n |  | TRUE
33 | bus_LV_2206-2_0_7_node_34 | 0.4 | n |  | TRUE
34 | bus_LV_2206-2_0_7_node_32 | 0.4 | n |  | TRUE
35 | bus_LV_2206-2_0_7_node_49 | 0.4 | n |  | TRUE
36 | bus_LV_2206-2_0_7_node_50 | 0.4 | n |  | TRUE
37 | bus_LV_2206-2_0_7_node_25 | 0.4 | n |  | TRUE
38 | bus_LV_2206-2_0_7_node_31 | 0.4 | n |  | TRUE
39 | bus_LV_2206-2_0_7_node_28 | 0.4 | n |  | TRUE
40 | bus_LV_2206-2_0_7_node_27 | 0.4 | n |  | TRUE
41 | bus_LV_2206-2_0_7_node_36 | 0.4 | n |  | TRUE
42 | bus_LV_2206-2_0_7_node_26 | 0.4 | n |  | TRUE
43 | bus_LV_2206-2_0_7_node_29 | 0.4 | n |  | TRUE
44 | bus_LV_2206-2_0_7_node_59 | 0.4 | n |  | TRUE
45 | bus_LV_2206-2_0_7_node_40 | 0.4 | n |  | TRUE
46 | bus_LV_2206-2_0_7_node_35 | 0.4 | n |  | TRUE
47 | bus_LV_2206-2_0_7_node_30 | 0.4 | n |  | TRUE
48 | bus_LV_2206-2_0_7_node_37 | 0.4 | n |  | TRUE
49 | bus_LV_2206-2_0_7_node_38 | 0.4 | n |  | TRUE
50 | bus_LV_2206-2_0_7_node_56 | 0.4 | n |  | TRUE
51 | bus_LV_2206-2_0_7_node_39 | 0.4 | n |  | TRUE
52 | bus_LV_2206-2_0_7_node_54 | 0.4 | n |  | TRUE
53 | bus_LV_2206-2_0_7_node_55 | 0.4 | n |  | TRUE
54 | bus_LV_2206-2_0_7_node_41 | 0.4 | n |  | TRUE
55 | bus_LV_2206-2_0_7_node_42 | 0.4 | n |  | TRUE
56 | bus_LV_2206-2_0_7_node_43 | 0.4 | n |  | TRUE
57 | bus_LV_2206-2_0_7_node_44 | 0.4 | n |  | TRUE
58 | bus_LV_2206-2_0_7_node_45 | 0.4 | n |  | TRUE
59 | bus_LV_2206-2_0_7_node_46 | 0.4 | n |  | TRUE
60 | bus_LV_2206-2_0_7_node_141 | 0.4 | n |  | TRUE
61 | bus_LV_2206-2_0_7_node_144 | 0.4 | n |  | TRUE
62 | bus_LV_2206-2_0_7_node_143 | 0.4 | n |  | TRUE
63 | bus_LV_2206-2_0_7_node_138 | 0.4 | n |  | TRUE
64 | bus_LV_2206-2_0_7_node_58 | 0.4 | n |  | TRUE
65 | bus_LV_2206-2_0_7_node_140 | 0.4 | n |  | TRUE
66 | bus_LV_2206-2_0_7_node_139 | 0.4 | n |  | TRUE
67 | bus_LV_2206-2_0_7_node_48 | 0.4 | n |  | TRUE
68 | bus_LV_2206-2_0_7_node_86 | 0.4 | n |  | TRUE
69 | bus_LV_2206-2_0_7_node_85 | 0.4 | n |  | TRUE
70 | bus_LV_2206-2_0_7_node_80 | 0.4 | n |  | TRUE
71 | bus_LV_2206-2_0_7_node_73 | 0.4 | n |  | TRUE
72 | bus_LV_2206-2_0_7_node_105 | 0.4 | n |  | TRUE
73 | bus_LV_2206-2_0_7_node_78 | 0.4 | n |  | TRUE
74 | bus_LV_2206-2_0_7_node_148 | 0.4 | n |  | TRUE
75 | bus_LV_2206-2_0_7_node_76 | 0.4 | n |  | TRUE
76 | bus_LV_2206-2_0_7_node_51 | 0.4 | n |  | TRUE
77 | bus_LV_2206-2_0_7_node_52 | 0.4 | n |  | TRUE
78 | bus_LV_2206-2_0_7_node_60 | 0.4 | n |  | TRUE
79 | bus_LV_2206-2_0_7_node_61 | 0.4 | n |  | TRUE
80 | bus_LV_2206-2_0_7_node_71 | 0.4 | n |  | TRUE
81 | bus_LV_2206-2_0_7_node_156 | 0.4 | n |  | TRUE
82 | bus_LV_2206-2_0_7_node_70 | 0.4 | n |  | TRUE
83 | bus_LV_2206-2_0_7_node_72 | 0.4 | n |  | TRUE
84 | bus_LV_2206-2_0_7_node_69 | 0.4 | n |  | TRUE
85 | bus_LV_2206-2_0_7_node_157 | 0.4 | n |  | TRUE
86 | bus_LV_2206-2_0_7_node_62 | 0.4 | n |  | TRUE
87 | bus_LV_2206-2_0_7_node_63 | 0.4 | n |  | TRUE
88 | bus_LV_2206-2_0_7_node_64 | 0.4 | n |  | TRUE
89 | bus_LV_2206-2_0_7_node_65 | 0.4 | n |  | TRUE
90 | bus_LV_2206-2_0_7_node_66 | 0.4 | n |  | TRUE
91 | bus_LV_2206-2_0_7_node_67 | 0.4 | n |  | TRUE
92 | bus_LV_2206-2_0_7_node_68 | 0.4 | n |  | TRUE
93 | bus_LV_2206-2_0_7_node_83 | 0.4 | n |  | TRUE
94 | bus_LV_2206-2_0_7_node_128 | 0.4 | n |  | TRUE
95 | bus_LV_2206-2_0_7_node_84 | 0.4 | n |  | TRUE
96 | bus_LV_2206-2_0_7_node_125 | 0.4 | n |  | TRUE
97 | bus_LV_2206-2_0_7_node_74 | 0.4 | n |  | TRUE
98 | bus_LV_2206-2_0_7_node_75 | 0.4 | n |  | TRUE
99 | bus_LV_2206-2_0_7_node_77 | 0.4 | n |  | TRUE
100 | bus_LV_2206-2_0_7_node_146 | 0.4 | n |  | TRUE
101 | bus_LV_2206-2_0_7_node_79 | 0.4 | n |  | TRUE
102 | bus_LV_2206-2_0_7_node_115 | 0.4 | n |  | TRUE
103 | bus_LV_2206-2_0_7_node_91 | 0.4 | n |  | TRUE
104 | bus_LV_2206-2_0_7_node_116 | 0.4 | n |  | TRUE
105 | bus_LV_2206-2_0_7_node_89 | 0.4 | n |  | TRUE
106 | bus_LV_2206-2_0_7_node_81 | 0.4 | n |  | TRUE
107 | bus_LV_2206-2_0_7_node_103 | 0.4 | n |  | TRUE
108 | bus_LV_2206-2_0_7_node_96 | 0.4 | n |  | TRUE
109 | bus_LV_2206-2_0_7_node_97 | 0.4 | n |  | TRUE
110 | bus_LV_2206-2_0_7_node_95 | 0.4 | n |  | TRUE
111 | bus_LV_2206-2_0_7_node_104 | 0.4 | n |  | TRUE
112 | bus_LV_2206-2_0_7_node_137 | 0.4 | n |  | TRUE
113 | bus_LV_2206-2_0_7_node_134 | 0.4 | n |  | TRUE
114 | bus_LV_2206-2_0_7_node_135 | 0.4 | n |  | TRUE
115 | bus_LV_2206-2_0_7_node_136 | 0.4 | n |  | TRUE
116 | bus_LV_2206-2_0_7_node_87 | 0.4 | n |  | TRUE
117 | bus_LV_2206-2_0_7_node_88 | 0.4 | n |  | TRUE
118 | bus_LV_2206-2_0_7_node_90 | 0.4 | n |  | TRUE
119 | bus_LV_2206-2_0_7_node_92 | 0.4 | n |  | TRUE
120 | bus_LV_2206-2_0_7_node_145 | 0.4 | n |  | TRUE
121 | bus_LV_2206-2_0_7_node_93 | 0.4 | n |  | TRUE
122 | bus_LV_2206-2_0_7_node_147 | 0.4 | n |  | TRUE
123 | bus_LV_2206-2_0_7_node_94 | 0.4 | n |  | TRUE
124 | bus_LV_2206-2_0_7_node_155 | 0.4 | n |  | TRUE
125 | bus_LV_2206-2_0_7_node_101 | 0.4 | n |  | TRUE
126 | bus_LV_2206-2_0_7_node_102 | 0.4 | n |  | TRUE
127 | bus_LV_2206-2_0_7_node_99 | 0.4 | n |  | TRUE
128 | bus_LV_2206-2_0_7_node_149 | 0.4 | n |  | TRUE
129 | bus_LV_2206-2_0_7_node_106 | 0.4 | n |  | TRUE
130 | bus_LV_2206-2_0_7_node_108 | 0.4 | n |  | TRUE
131 | bus_LV_2206-2_0_7_node_110 | 0.4 | n |  | TRUE
132 | bus_LV_2206-2_0_7_node_111 | 0.4 | n |  | TRUE
133 | bus_LV_2206-2_0_7_node_112 | 0.4 | n |  | TRUE
134 | bus_LV_2206-2_0_7_node_113 | 0.4 | n |  | TRUE
135 | bus_LV_2206-2_0_7_node_114 | 0.4 | n |  | TRUE
136 | bus_LV_2206-2_0_7_node_127 | 0.4 | n |  | TRUE
137 | bus_LV_2206-2_0_7_node_119 | 0.4 | n |  | TRUE
138 | bus_LV_2206-2_0_7_node_122 | 0.4 | n |  | TRUE
139 | bus_LV_2206-2_0_7_node_118 | 0.4 | n |  | TRUE
140 | bus_LV_2206-2_0_7_node_123 | 0.4 | n |  | TRUE
141 | bus_LV_2206-2_0_7_node_129 | 0.4 | n |  | TRUE
142 | bus_LV_2206-2_0_7_node_130 | 0.4 | n |  | TRUE
143 | bus_LV_2206-2_0_7_node_117 | 0.4 | n |  | TRUE
144 | bus_LV_2206-2_0_7_node_120 | 0.4 | n |  | TRUE
145 | bus_LV_2206-2_0_7_node_121 | 0.4 | n |  | TRUE
146 | bus_LV_2206-2_0_7_node_174 | 0.4 | n |  | TRUE
147 | bus_LV_2206-2_0_7_node_175 | 0.4 | n |  | TRUE
148 | bus_LV_2206-2_0_7_node_124 | 0.4 | n |  | TRUE
149 | bus_LV_2206-2_0_7_node_131 | 0.4 | n |  | TRUE
150 | bus_LV_2206-2_0_7_node_132 | 0.4 | n |  | TRUE
151 | bus_LV_2206-2_0_7_node_153 | 0.4 | n |  | TRUE
152 | bus_LV_2206-2_0_7_node_152 | 0.4 | n |  | TRUE
153 | bus_LV_2206-2_0_7_node_133 | 0.4 | n |  | TRUE
154 | bus_LV_2206-2_0_7_node_150 | 0.4 | n |  | TRUE
155 | bus_LV_2206-2_0_7_node_151 | 0.4 | n |  | TRUE
156 | bus_LV_2206-2_0_7_node_160 | 0.4 | n |  | TRUE
157 | bus_LV_2206-2_0_7_node_158 | 0.4 | n |  | TRUE
158 | bus_LV_2206-2_0_7_node_159 | 0.4 | n |  | TRUE
159 | bus_LV_2206-2_0_7_node_163 | 0.4 | n |  | TRUE
160 | bus_LV_2206-2_0_7_node_173 | 0.4 | n |  | TRUE
161 | bus_LV_2206-2_0_7_node_161 | 0.4 | n |  | TRUE
162 | bus_LV_2206-2_0_7_node_162 | 0.4 | n |  | TRUE
163 | bus_LV_2206-2_0_7_node_164 | 0.4 | n |  | TRUE
164 | bus_LV_2206-2_0_7_node_171 | 0.4 | n |  | TRUE
165 | bus_LV_2206-2_0_7_node_170 | 0.4 | n |  | TRUE
166 | bus_LV_2206-2_0_7_node_165 | 0.4 | n |  | TRUE
167 | bus_LV_2206-2_0_7_node_166 | 0.4 | n |  | TRUE
168 | bus_LV_2206-2_0_7_node_167 | 0.4 | n |  | TRUE
169 | bus_LV_2206-2_0_7_node_168 | 0.4 | n |  | TRUE
170 | bus_LV_2206-2_0_7_node_169 | 0.4 | n |  | TRUE
171 | bus_MV_36_2_node_107 | 20 | n |  | TRUE

## load
| name | bus | p_mw | q_mvar | const_z_percent | const_i_percent | sn_mva | scaling | in_service | type
0 | LV_2206-2_0_7_load_0 | 0 | 0.0013107 | 0.0003285 | 0 | 0 |  | 1 | TRUE | wye
1 | LV_2206-2_0_7_load_1 | 1 | 0.0018337 | 0.00045958 | 0 | 0 |  | 1 | TRUE | wye
2 | LV_2206-2_0_7_load_4 | 4 | 0.0016733 | 0.00041936 | 0 | 0 |  | 1 | TRUE | wye
3 | LV_2206-2_0_7_load_5 | 5 | 0.0016695 | 0.00041841 | 0 | 0 |  | 1 | TRUE | wye
4 | LV_2206-2_0_7_load_6 | 6 | 0.0046134 | 0.0011562 | 0 | 0 |  | 1 | TRUE | wye
5 | LV_2206-2_0_7_load_8 | 8 | 0.0036319 | 0.00091023 | 0 | 0 |  | 1 | TRUE | wye
6 | LV_2206-2_0_7_load_9 | 9 | 0.0024856 | 0.00062295 | 0 | 0 |  | 1 | TRUE | wye
7 | LV_2206-2_0_7_load_18 | 10 | 0.0038308 | 0.00096009 | 0 | 0 |  | 1 | TRUE | wye
8 | LV_2206-2_0_7_load_10 | 11 | 0.0015942 | 0.00039956 | 0 | 0 |  | 1 | TRUE | wye
9 | LV_2206-2_0_7_load_109 | 12 | 0.002224 | 0.00055739 | 0 | 0 |  | 1 | TRUE | wye
10 | LV_2206-2_0_7_load_142 | 13 | 0.0048692 | 0.0012203 | 0 | 0 |  | 1 | TRUE | wye
11 | LV_2206-2_0_7_load_107 | 15 | 0.0034914 | 0.00087503 | 0 | 0 |  | 1 | TRUE | wye
12 | LV_2206-2_0_7_load_13 | 17 | 0.0015406 | 0.00038611 | 0 | 0 |  | 1 | TRUE | wye
13 | LV_2206-2_0_7_load_14 | 18 | 0.0022036 | 0.00055226 | 0 | 0 |  | 1 | TRUE | wye
14 | LV_2206-2_0_7_load_15 | 19 | 0.0013479 | 0.00033781 | 0 | 0 |  | 1 | TRUE | wye
15 | LV_2206-2_0_7_load_98 | 21 | 0.0067347 | 0.0016879 | 0 | 0 |  | 1 | TRUE | wye
16 | LV_2206-2_0_7_load_16 | 22 | 0.0085615 | 0.0021457 | 0 | 0 |  | 1 | TRUE | wye
17 | LV_2206-2_0_7_load_17 | 23 | 0.0045434 | 0.0011387 | 0 | 0 |  | 1 | TRUE | wye
18 | LV_2206-2_0_7_load_57 | 24 | 0.0026441 | 0.00066267 | 0 | 0 |  | 1 | TRUE | wye
19 | LV_2206-2_0_7_load_47 | 25 | 0.0040773 | 0.0010219 | 0 | 0 |  | 1 | TRUE | wye
20 | LV_2206-2_0_7_load_19 | 26 | 0.0027723 | 0.00069481 | 0 | 0 |  | 1 | TRUE | wye
21 | LV_2206-2_0_7_load_20 | 27 | 0.0019934 | 0.00049959 | 0 | 0 |  | 1 | TRUE | wye
22 | LV_2206-2_0_7_load_22 | 29 | 0.0016955 | 0.00042493 | 0 | 0 |  | 1 | TRUE | wye
23 | LV_2206-2_0_7_load_23 | 30 | 0.002087 | 0.00052305 | 0 | 0 |  | 1 | TRUE | wye
24 | LV_2206-2_0_7_load_24 | 31 | 0.0020963 | 0.00052538 | 0 | 0 |  | 1 | TRUE | wye
25 | LV_2206-2_0_7_load_33 | 32 | 0.0013021 | 0.00032633 | 0 | 0 |  | 1 | TRUE | wye
26 | LV_2206-2_0_7_load_34 | 33 | 0.002624 | 0.00065763 | 0 | 0 |  | 1 | TRUE | wye
27 | LV_2206-2_0_7_load_32 | 34 | 0.0018953 | 0.000475 | 0 | 0 |  | 1 | TRUE | wye
28 | LV_2206-2_0_7_load_49 | 35 | 0.00061508 | 0.00015415 | 0 | 0 |  | 1 | TRUE | wye
29 | LV_2206-2_0_7_load_31 | 38 | 0.0016558 | 0.00041498 | 0 | 0 |  | 1 | TRUE | wye
30 | LV_2206-2_0_7_load_28 | 39 | 0.0019319 | 0.00048419 | 0 | 0 |  | 1 | TRUE | wye
31 | LV_2206-2_0_7_load_27 | 40 | 0.0012623 | 0.00031635 | 0 | 0 |  | 1 | TRUE | wye
32 | LV_2206-2_0_7_load_36 | 41 | 0.005218 | 0.0013077 | 0 | 0 |  | 1 | TRUE | wye
33 | LV_2206-2_0_7_load_29 | 43 | 0.0021071 | 0.00052809 | 0 | 0 |  | 1 | TRUE | wye
34 | LV_2206-2_0_7_load_59 | 44 | 0.0016023 | 0.00040158 | 0 | 0 |  | 1 | TRUE | wye
35 | LV_2206-2_0_7_load_35 | 46 | 0.0014758 | 0.00036988 | 0 | 0 |  | 1 | TRUE | wye
36 | LV_2206-2_0_7_load_30 | 47 | 0.0029701 | 0.00074438 | 0 | 0 |  | 1 | TRUE | wye
37 | LV_2206-2_0_7_load_37 | 48 | 0.0044127 | 0.0011059 | 0 | 0 |  | 1 | TRUE | wye
38 | LV_2206-2_0_7_load_38 | 49 | 0.00082982 | 0.00020797 | 0 | 0 |  | 1 | TRUE | wye
39 | LV_2206-2_0_7_load_56 | 50 | 0.0017498 | 0.00043854 | 0 | 0 |  | 1 | TRUE | wye
40 | LV_2206-2_0_7_load_39 | 51 | 0.0015776 | 0.00039538 | 0 | 0 |  | 1 | TRUE | wye
41 | LV_2206-2_0_7_load_55 | 53 | 0.0013863 | 0.00034743 | 0 | 0 |  | 1 | TRUE | wye
42 | LV_2206-2_0_7_load_41 | 54 | 0.0078395 | 0.0019648 | 0 | 0 |  | 1 | TRUE | wye
43 | LV_2206-2_0_7_load_42 | 55 | 0.0029932 | 0.00075017 | 0 | 0 |  | 1 | TRUE | wye
44 | LV_2206-2_0_7_load_44 | 57 | 0.0019491 | 0.00048849 | 0 | 0 |  | 1 | TRUE | wye
45 | LV_2206-2_0_7_load_45 | 58 | 0.0017732 | 0.0004444 | 0 | 0 |  | 1 | TRUE | wye
46 | LV_2206-2_0_7_load_46 | 59 | 0.010692 | 0.0026796 | 0 | 0 |  | 1 | TRUE | wye
47 | LV_2206-2_0_7_load_144 | 61 | 0.0033807 | 0.00084728 | 0 | 0 |  | 1 | TRUE | wye
48 | LV_2206-2_0_7_load_143 | 62 | 0.0026988 | 0.00067639 | 0 | 0 |  | 1 | TRUE | wye
49 | LV_2206-2_0_7_load_138 | 63 | 0.0028953 | 0.00072562 | 0 | 0 |  | 1 | TRUE | wye
50 | LV_2206-2_0_7_load_58 | 64 | 0.0011169 | 0.00027993 | 0 | 0 |  | 1 | TRUE | wye
51 | LV_2206-2_0_7_load_140 | 65 | 0.0010072 | 0.00025243 | 0 | 0 |  | 1 | TRUE | wye
52 | LV_2206-2_0_7_load_139 | 66 | 0.0017438 | 0.00043703 | 0 | 0 |  | 1 | TRUE | wye
53 | LV_2206-2_0_7_load_48 | 67 | 0.015799 | 0.0039595 | 0 | 0 |  | 1 | TRUE | wye
54 | LV_2206-2_0_7_load_86 | 68 | 0.0041497 | 0.00104 | 0 | 0 |  | 1 | TRUE | wye
55 | LV_2206-2_0_7_load_85 | 69 | 0.0040092 | 0.0010048 | 0 | 0 |  | 1 | TRUE | wye
56 | LV_2206-2_0_7_load_80 | 70 | 0.0011003 | 0.00027577 | 0 | 0 |  | 1 | TRUE | wye
57 | LV_2206-2_0_7_load_73 | 71 | 0.0010629 | 0.00026638 | 0 | 0 |  | 1 | TRUE | wye
58 | LV_2206-2_0_7_load_105 | 72 | 0.0178 | 0.0044612 | 0 | 0 |  | 1 | TRUE | wye
59 | LV_2206-2_0_7_load_78 | 73 | 0.0029172 | 0.00073112 | 0 | 0 |  | 1 | TRUE | wye
60 | LV_2206-2_0_7_load_148 | 74 | 0.0065374 | 0.0016384 | 0 | 0 |  | 1 | TRUE | wye
61 | LV_2206-2_0_7_load_76 | 75 | 0.002005 | 0.00050251 | 0 | 0 |  | 1 | TRUE | wye
62 | LV_2206-2_0_7_load_51 | 76 | 0.0018444 | 0.00046226 | 0 | 0 |  | 1 | TRUE | wye
63 | LV_2206-2_0_7_load_52 | 77 | 0.0019245 | 0.00048234 | 0 | 0 |  | 1 | TRUE | wye
64 | LV_2206-2_0_7_load_60 | 78 | 0.0013228 | 0.00033152 | 0 | 0 |  | 1 | TRUE | wye
65 | LV_2206-2_0_7_load_61 | 79 | 0.0020376 | 0.00051067 | 0 | 0 |  | 1 | TRUE | wye
66 | LV_2206-2_0_7_load_71 | 80 | 0.0011826 | 0.00029639 | 0 | 0 |  | 1 | TRUE | wye
67 | LV_2206-2_0_7_load_156 | 81 | 0.001635 | 0.00040977 | 0 | 0 |  | 1 | TRUE | wye
68 | LV_2206-2_0_7_load_70 | 82 | 0.0017681 | 0.00044312 | 0 | 0 |  | 1 | TRUE | wye
69 | LV_2206-2_0_7_load_72 | 83 | 0.0015388 | 0.00038565 | 0 | 0 |  | 1 | TRUE | wye
70 | LV_2206-2_0_7_load_69 | 84 | 0.0025993 | 0.00065145 | 0 | 0 |  | 1 | TRUE | wye
71 | LV_2206-2_0_7_load_157 | 85 | 0.0029886 | 0.00074901 | 0 | 0 |  | 1 | TRUE | wye
72 | LV_2206-2_0_7_load_62 | 86 | 0.006189 | 0.0015511 | 0 | 0 |  | 1 | TRUE | wye
73 | LV_2206-2_0_7_load_63 | 87 | 0.0041825 | 0.0010482 | 0 | 0 |  | 1 | TRUE | wye
74 | LV_2206-2_0_7_load_64 | 88 | 0.0049466 | 0.0012397 | 0 | 0 |  | 1 | TRUE | wye
75 | LV_2206-2_0_7_load_65 | 89 | 0.002343 | 0.0005872 | 0 | 0 |  | 1 | TRUE | wye
76 | LV_2206-2_0_7_load_66 | 90 | 0.0064314 | 0.0016119 | 0 | 0 |  | 1 | TRUE | wye
77 | LV_2206-2_0_7_load_67 | 91 | 0.0045416 | 0.0011382 | 0 | 0 |  | 1 | TRUE | wye
78 | LV_2206-2_0_7_load_68 | 92 | 0.0049876 | 0.00125 | 0 | 0 |  | 1 | TRUE | wye
79 | LV_2206-2_0_7_load_83 | 93 | 0.0041801 | 0.0010476 | 0 | 0 |  | 1 | TRUE | wye
80 | LV_2206-2_0_7_load_128 | 94 | 0.0019402 | 0.00048625 | 0 | 0 |  | 1 | TRUE | wye
81 | LV_2206-2_0_7_load_84 | 95 | 0.0026511 | 0.00066442 | 0 | 0 |  | 1 | TRUE | wye
82 | LV_2206-2_0_7_load_74 | 97 | 0.0043469 | 0.0010894 | 0 | 0 |  | 1 | TRUE | wye
83 | LV_2206-2_0_7_load_75 | 98 | 0.0027855 | 0.00069811 | 0 | 0 |  | 1 | TRUE | wye
84 | LV_2206-2_0_7_load_77 | 99 | 0.0022131 | 0.00055467 | 0 | 0 |  | 1 | TRUE | wye
85 | LV_2206-2_0_7_load_146 | 100 | 0.0058669 | 0.0014704 | 0 | 0 |  | 1 | TRUE | wye
86 | LV_2206-2_0_7_load_115 | 102 | 0.002719 | 0.00068145 | 0 | 0 |  | 1 | TRUE | wye
87 | LV_2206-2_0_7_load_91 | 103 | 0.0025264 | 0.00063316 | 0 | 0 |  | 1 | TRUE | wye
88 | LV_2206-2_0_7_load_116 | 104 | 0.0025547 | 0.00064026 | 0 | 0 |  | 1 | TRUE | wye
89 | LV_2206-2_0_7_load_81 | 106 | 0.0074851 | 0.001876 | 0 | 0 |  | 1 | TRUE | wye
90 | LV_2206-2_0_7_load_103 | 107 | 0.0022557 | 0.00056534 | 0 | 0 |  | 1 | TRUE | wye
91 | LV_2206-2_0_7_load_96 | 108 | 0.0020487 | 0.00051346 | 0 | 0 |  | 1 | TRUE | wye
92 | LV_2206-2_0_7_load_95 | 110 | 0.006682 | 0.0016747 | 0 | 0 |  | 1 | TRUE | wye
93 | LV_2206-2_0_7_load_104 | 111 | 0.0021041 | 0.00052735 | 0 | 0 |  | 1 | TRUE | wye
94 | LV_2206-2_0_7_load_137 | 112 | 0.0040028 | 0.0010032 | 0 | 0 |  | 1 | TRUE | wye
95 | LV_2206-2_0_7_load_134 | 113 | 0.0016492 | 0.00041333 | 0 | 0 |  | 1 | TRUE | wye
96 | LV_2206-2_0_7_load_135 | 114 | 0.0058798 | 0.0014736 | 0 | 0 |  | 1 | TRUE | wye
97 | LV_2206-2_0_7_load_136 | 115 | 0.00536 | 0.0013433 | 0 | 0 |  | 1 | TRUE | wye
98 | LV_2206-2_0_7_load_87 | 116 | 0.0042403 | 0.0010627 | 0 | 0 |  | 1 | TRUE | wye
99 | LV_2206-2_0_7_load_88 | 117 | 0.0048892 | 0.0012253 | 0 | 0 |  | 1 | TRUE | wye
100 | LV_2206-2_0_7_load_90 | 118 | 0.002236 | 0.00056039 | 0 | 0 |  | 1 | TRUE | wye
101 | LV_2206-2_0_7_load_92 | 119 | 0.00306 | 0.00076691 | 0 | 0 |  | 1 | TRUE | wye
102 | LV_2206-2_0_7_load_145 | 120 | 0.0044523 | 0.0011158 | 0 | 0 |  | 1 | TRUE | wye
103 | LV_2206-2_0_7_load_93 | 121 | 0.0049198 | 0.001233 | 0 | 0 |  | 1 | TRUE | wye
104 | LV_2206-2_0_7_load_94 | 123 | 0.0024149 | 0.00060523 | 0 | 0 |  | 1 | TRUE | wye
105 | LV_2206-2_0_7_load_155 | 124 | 0.0076435 | 0.0019156 | 0 | 0 |  | 1 | TRUE | wye
106 | LV_2206-2_0_7_load_101 | 125 | 0.0084604 | 0.0021204 | 0 | 0 |  | 1 | TRUE | wye
107 | LV_2206-2_0_7_load_102 | 126 | 0.006178 | 0.0015484 | 0 | 0 |  | 1 | TRUE | wye
108 | LV_2206-2_0_7_load_99 | 127 | 0.0034498 | 0.00086461 | 0 | 0 |  | 1 | TRUE | wye
109 | LV_2206-2_0_7_load_149 | 128 | 0.0058364 | 0.0014627 | 0 | 0 |  | 1 | TRUE | wye
110 | LV_2206-2_0_7_load_106 | 129 | 0.0026855 | 0.00067305 | 0 | 0 |  | 1 | TRUE | wye
111 | LV_2206-2_0_7_load_112 | 133 | 0.015265 | 0.0038258 | 0 | 0 |  | 1 | TRUE | wye
112 | LV_2206-2_0_7_load_113 | 134 | 0.00086015 | 0.00021557 | 0 | 0 |  | 1 | TRUE | wye
113 | LV_2206-2_0_7_load_114 | 135 | 0.0061152 | 0.0015326 | 0 | 0 |  | 1 | TRUE | wye
114 | LV_2206-2_0_7_load_123 | 140 | 0.0037746 | 0.000946 | 0 | 0 |  | 1 | TRUE | wye
115 | LV_2206-2_0_7_load_129 | 141 | 0.0018716 | 0.00046906 | 0 | 0 |  | 1 | TRUE | wye
116 | LV_2206-2_0_7_load_130 | 142 | 0.0023193 | 0.00058128 | 0 | 0 |  | 1 | TRUE | wye
117 | LV_2206-2_0_7_load_117 | 143 | 0.002951 | 0.00073959 | 0 | 0 |  | 1 | TRUE | wye
118 | LV_2206-2_0_7_load_121 | 145 | 0.0032249 | 0.00080823 | 0 | 0 |  | 1 | TRUE | wye
119 | LV_2206-2_0_7_load_175 | 147 | 0.0019211 | 0.00048148 | 0 | 0 |  | 1 | TRUE | wye
120 | LV_2206-2_0_7_load_124 | 148 | 0.0029948 | 0.00075057 | 0 | 0 |  | 1 | TRUE | wye
121 | LV_2206-2_0_7_load_131 | 149 | 0.0028711 | 0.00071956 | 0 | 0 |  | 1 | TRUE | wye
122 | LV_2206-2_0_7_load_132 | 150 | 0.001162 | 0.00029122 | 0 | 0 |  | 1 | TRUE | wye
123 | LV_2206-2_0_7_load_153 | 151 | 0.0009541 | 0.00023912 | 0 | 0 |  | 1 | TRUE | wye
124 | LV_2206-2_0_7_load_152 | 152 | 0.0032896 | 0.00082445 | 0 | 0 |  | 1 | TRUE | wye
125 | LV_2206-2_0_7_load_133 | 153 | 0.0028005 | 0.00070188 | 0 | 0 |  | 1 | TRUE | wye
126 | LV_2206-2_0_7_load_150 | 154 | 0.0018022 | 0.00045169 | 0 | 0 |  | 1 | TRUE | wye
127 | LV_2206-2_0_7_load_151 | 155 | 0.0053129 | 0.0013315 | 0 | 0 |  | 1 | TRUE | wye
128 | LV_2206-2_0_7_load_160 | 156 | 0.0033255 | 0.00083345 | 0 | 0 |  | 1 | TRUE | wye
129 | LV_2206-2_0_7_load_158 | 157 | 0.0028046 | 0.00070291 | 0 | 0 |  | 1 | TRUE | wye
130 | LV_2206-2_0_7_load_159 | 158 | 0.0021504 | 0.00053894 | 0 | 0 |  | 1 | TRUE | wye
131 | LV_2206-2_0_7_load_163 | 159 | 0.0080897 | 0.0020275 | 0 | 0 |  | 1 | TRUE | wye
132 | LV_2206-2_0_7_load_173 | 160 | 0.0021789 | 0.00054609 | 0 | 0 |  | 1 | TRUE | wye
133 | LV_2206-2_0_7_load_162 | 162 | 0.0028793 | 0.00072162 | 0 | 0 |  | 1 | TRUE | wye
134 | LV_2206-2_0_7_load_164 | 163 | 0.0018149 | 0.00045487 | 0 | 0 |  | 1 | TRUE | wye
135 | LV_2206-2_0_7_load_171 | 164 | 0.0022164 | 0.00055548 | 0 | 0 |  | 1 | TRUE | wye
136 | LV_2206-2_0_7_load_170 | 165 | 0.0044044 | 0.0011039 | 0 | 0 |  | 1 | TRUE | wye
137 | LV_2206-2_0_7_load_165 | 166 | 0.0019445 | 0.00048733 | 0 | 0 |  | 1 | TRUE | wye
138 | LV_2206-2_0_7_load_166 | 167 | 0.0017207 | 0.00043124 | 0 | 0 |  | 1 | TRUE | wye
139 | LV_2206-2_0_7_load_168 | 169 | 0.001708 | 0.00042807 | 0 | 0 |  | 1 | TRUE | wye
140 | LV_2206-2_0_7_load_169 | 170 | 0.0029084 | 0.0007289 | 0 | 0 |  | 1 | TRUE | wye

## ext_grid
| name | bus | vm_pu | va_degree | slack_weight | in_service
0 |  | 24 | 1 | 0 | 1 | TRUE

## line
| name | std_type | from_bus | to_bus | length_km | r_ohm_per_km | x_ohm_per_km | c_nf_per_km | g_us_per_km | max_i_ka | df | parallel | type | in_service
0 | LV_2206-2_0_7_line_0 |  | 0 | 1 | 0.014532 | 0.125 | 0.08 | 261 | 0 | 0.364 | 1 | 5 | cs | TRUE
1 | LV_2206-2_0_7_line_1 |  | 0 | 2 | 0.013386 | 0.125 | 0.08 | 261 | 0 | 0.364 | 1 | 5 | cs | TRUE
2 | LV_2206-2_0_7_line_2 |  | 1 | 3 | 0.013233 | 0.125 | 0.08 | 261 | 0 | 0.364 | 1 | 5 | cs | TRUE
3 | LV_2206-2_0_7_line_3 |  | 2 | 4 | 0.00017613 | 0.125 | 0.08 | 261 | 0 | 0.364 | 1 | 5 | cs | TRUE
4 | LV_2206-2_0_7_line_4 |  | 2 | 5 | 0.01861 | 0.125 | 0.08 | 261 | 0 | 0.364 | 1 | 1 | cs | TRUE
5 | LV_2206-2_0_7_line_5 |  | 3 | 6 | 0.045428 | 0.125 | 0.08 | 261 | 0 | 0.364 | 1 | 5 | cs | TRUE
6 | LV_2206-2_0_7_line_6 |  | 3 | 7 | 0.01919 | 0.125 | 0.08 | 261 | 0 | 0.364 | 1 | 5 | cs | TRUE
7 | LV_2206-2_0_7_line_7 |  | 4 | 8 | 0.019805 | 0.125 | 0.08 | 261 | 0 | 0.364 | 1 | 5 | cs | TRUE
8 | LV_2206-2_0_7_line_8 |  | 5 | 9 | 0.012258 | 0.125 | 0.08 | 261 | 0 | 0.364 | 1 | 1 | cs | TRUE
9 | LV_2206-2_0_7_line_9 |  | 6 | 10 | 0.0026653 | 0.125 | 0.08 | 261 | 0 | 0.364 | 1 | 5 | cs | TRUE
10 | LV_2206-2_0_7_line_10 |  | 7 | 11 | 0.025479 | 0.125 | 0.08 | 261 | 0 | 0.364 | 1 | 5 | cs | TRUE
11 | LV_2206-2_0_7_line_11 |  | 8 | 12 | 0.0063141 | 0.125 | 0.08 | 261 | 0 | 0.364 | 1 | 5 | cs | TRUE
12 | LV_2206-2_0_7_line_12 |  | 10 | 13 | 0.021875 | 0.125 | 0.08 | 261 | 0 | 0.364 | 1 | 5 | cs | TRUE
13 | LV_2206-2_0_7_line_13 |  | 11 | 14 | 0.0087464 | 0.125 | 0.08 | 261 | 0 | 0.364 | 1 | 5 | cs | TRUE
14 | LV_2206-2_0_7_line_14 |  | 12 | 15 | 0.042848 | 0.125 | 0.08 | 261 | 0 | 0.364 | 1 | 5 | cs | TRUE
15 | LV_2206-2_0_7_line_15 |  | 13 | 22 | 0.052499 | 0.125 | 0.08 | 261 | 0 | 0.364 | 1 | 5 | cs | TRUE
16 | LV_2206-2_0_7_line_16 |  | 14 | 16 | 0.031365 | 0.125 | 0.08 | 261 | 0 | 0.364 | 1 | 5 | cs | TRUE
17 | LV_2206-2_0_7_line_17 |  | 14 | 17 | 0.021129 | 0.125 | 0.08 | 261 | 0 | 0.364 | 1 | 1 | cs | TRUE
18 | LV_2206-2_0_7_line_18 |  | 15 | 129 | 0.019812 | 0.125 | 0.08 | 261 | 0 | 0.364 | 1 | 5 | cs | TRUE
19 | LV_2206-2_0_7_line_19 |  | 16 | 18 | 0.026557 | 0.125 | 0.08 | 261 | 0 | 0.364 | 1 | 1 | cs | TRUE
20 | LV_2206-2_0_7_line_20 |  | 16 | 19 | 0.0020967 | 0.125 | 0.08 | 261 | 0 | 0.364 | 1 | 5 | cs | TRUE
21 | LV_2206-2_0_7_line_21 |  | 19 | 20 | 0.024533 | 0.125 | 0.08 | 261 | 0 | 0.364 | 1 | 5 | cs | TRUE
22 | LV_2206-2_0_7_line_22 |  | 20 | 21 | 0.025323 | 0.125 | 0.08 | 261 | 0 | 0.364 | 1 | 5 | cs | TRUE
23 | LV_2206-2_0_7_line_23 |  | 21 | 127 | 0.02804 | 0.125 | 0.08 | 261 | 0 | 0.364 | 1 | 5 | cs | TRUE
24 | LV_2206-2_0_7_line_24 |  | 22 | 23 | 0.039935 | 0.125 | 0.08 | 261 | 0 | 0.364 | 1 | 5 | cs | TRUE
25 | LV_2206-2_0_7_line_25 |  | 23 | 24 | 0.023484 | 0.125 | 0.08 | 261 | 0 | 0.364 | 1 | 5 | cs | TRUE
26 | LV_2206-2_0_7_line_26 |  | 24 | 25 | 0.027092 | 0.125 | 0.08 | 261 | 0 | 0.364 | 1 | 2 | cs | TRUE
27 | LV_2206-2_0_7_line_27 |  | 25 | 58 | 0.035401 | 0.125 | 0.08 | 261 | 0 | 0.364 | 1 | 1 | cs | TRUE
28 | LV_2206-2_0_7_line_28 |  | 26 | 27 | 0.019555 | 0.125 | 0.08 | 261 | 0 | 0.364 | 1 | 1 | cs | TRUE
29 | LV_2206-2_0_7_line_29 |  | 26 | 28 | 0.018844 | 0.125 | 0.08 | 261 | 0 | 0.364 | 1 | 1 | cs | TRUE
30 | LV_2206-2_0_7_line_30 |  | 27 | 29 | 0.0067077 | 0.125 | 0.08 | 261 | 0 | 0.364 | 1 | 1 | cs | TRUE
31 | LV_2206-2_0_7_line_31 |  | 28 | 30 | 0.058077 | 0.125 | 0.08 | 261 | 0 | 0.364 | 1 | 1 | cs | TRUE
32 | LV_2206-2_0_7_line_32 |  | 28 | 31 | 0.02111 | 0.125 | 0.08 | 261 | 0 | 0.364 | 1 | 1 | cs | TRUE
33 | LV_2206-2_0_7_line_33 |  | 29 | 37 | 0.036395 | 0.125 | 0.08 | 261 | 0 | 0.364 | 1 | 1 | cs | TRUE
34 | LV_2206-2_0_7_line_34 |  | 32 | 33 | 0.02969 | 0.125 | 0.08 | 261 | 0 | 0.364 | 1 | 1 | cs | TRUE
35 | LV_2206-2_0_7_line_35 |  | 32 | 34 | 0.17353 | 0.125 | 0.08 | 261 | 0 | 0.364 | 1 | 1 | cs | TRUE
36 | LV_2206-2_0_7_line_36 |  | 33 | 46 | 0.014918 | 0.125 | 0.08 | 261 | 0 | 0.364 | 1 | 1 | cs | TRUE
37 | LV_2206-2_0_7_line_37 |  | 34 | 38 | 0.011422 | 0.125 | 0.08 | 261 | 0 | 0.364 | 1 | 1 | cs | TRUE
38 | LV_2206-2_0_7_line_38 |  | 35 | 36 | 0.016895 | 0.125 | 0.08 | 261 | 0 | 0.364 | 1 | 1 | cs | TRUE
39 | LV_2206-2_0_7_line_39 |  | 36 | 76 | 0.0049395 | 0.125 | 0.08 | 261 | 0 | 0.364 | 1 | 5 | cs | TRUE
40 | LV_2206-2_0_7_line_40 |  | 36 | 77 | 0.034876 | 0.125 | 0.08 | 261 | 0 | 0.364 | 1 | 5 | cs | TRUE
41 | LV_2206-2_0_7_line_41 |  | 37 | 38 | 0.01782 | 0.125 | 0.08 | 261 | 0 | 0.364 | 1 | 1 | cs | TRUE
42 | LV_2206-2_0_7_line_42 |  | 37 | 39 | 0.0019155 | 0.125 | 0.08 | 261 | 0 | 0.364 | 1 | 1 | cs | TRUE
43 | LV_2206-2_0_7_line_43 |  | 39 | 43 | 0.017702 | 0.125 | 0.08 | 261 | 0 | 0.364 | 1 | 1 | cs | TRUE
44 | LV_2206-2_0_7_line_44 |  | 40 | 41 | 0.11027 | 0.125 | 0.08 | 261 | 0 | 0.364 | 1 | 1 | cs | TRUE
45 | LV_2206-2_0_7_line_45 |  | 40 | 42 | 0.040277 | 0.125 | 0.08 | 261 | 0 | 0.364 | 1 | 1 | cs | TRUE
46 | LV_2206-2_0_7_line_46 |  | 41 | 46 | 0.030367 | 0.125 | 0.08 | 261 | 0 | 0.364 | 1 | 1 | cs | TRUE
47 | LV_2206-2_0_7_line_47 |  | 42 | 44 | 0.029824 | 0.125 | 0.08 | 261 | 0 | 0.364 | 1 | 1 | cs | TRUE
48 | LV_2206-2_0_7_line_48 |  | 43 | 47 | 0.011901 | 0.125 | 0.08 | 261 | 0 | 0.364 | 1 | 1 | cs | TRUE
49 | LV_2206-2_0_7_line_49 |  | 44 | 45 | 0.01016 | 0.125 | 0.08 | 261 | 0 | 0.364 | 1 | 1 | cs | TRUE
50 | LV_2206-2_0_7_line_50 |  | 45 | 51 | 0.0098735 | 0.125 | 0.08 | 261 | 0 | 0.364 | 1 | 1 | cs | TRUE
51 | LV_2206-2_0_7_line_51 |  | 48 | 49 | 0.010526 | 0.125 | 0.08 | 261 | 0 | 0.364 | 1 | 1 | cs | TRUE
52 | LV_2206-2_0_7_line_52 |  | 48 | 50 | 0.02934 | 0.125 | 0.08 | 261 | 0 | 0.364 | 1 | 1 | cs | TRUE
53 | LV_2206-2_0_7_line_53 |  | 49 | 51 | 0.013238 | 0.125 | 0.08 | 261 | 0 | 0.364 | 1 | 1 | cs | TRUE
54 | LV_2206-2_0_7_line_54 |  | 50 | 52 | 0.040898 | 0.125 | 0.08 | 261 | 0 | 0.364 | 1 | 1 | cs | TRUE
55 | LV_2206-2_0_7_line_55 |  | 52 | 53 | 0.028547 | 0.125 | 0.08 | 261 | 0 | 0.364 | 1 | 1 | cs | TRUE
56 | LV_2206-2_0_7_line_56 |  | 53 | 64 | 0.016568 | 0.125 | 0.08 | 261 | 0 | 0.364 | 1 | 1 | cs | TRUE
57 | LV_2206-2_0_7_line_57 |  | 54 | 55 | 0.032014 | 0.125 | 0.08 | 261 | 0 | 0.364 | 1 | 1 | cs | TRUE
58 | LV_2206-2_0_7_line_58 |  | 54 | 56 | 0.030725 | 0.125 | 0.08 | 261 | 0 | 0.364 | 1 | 1 | cs | TRUE
59 | LV_2206-2_0_7_line_59 |  | 55 | 57 | 0.023021 | 0.125 | 0.08 | 261 | 0 | 0.364 | 1 | 1 | cs | TRUE
60 | LV_2206-2_0_7_line_60 |  | 56 | 58 | 0.006126 | 0.125 | 0.08 | 261 | 0 | 0.364 | 1 | 1 | cs | TRUE
61 | LV_2206-2_0_7_line_61 |  | 56 | 59 | 0.024141 | 0.125 | 0.08 | 261 | 0 | 0.364 | 1 | 1 | cs | TRUE
62 | LV_2206-2_0_7_line_62 |  | 57 | 64 | 0.050611 | 0.125 | 0.08 | 261 | 0 | 0.364 | 1 | 1 | cs | TRUE
63 | LV_2206-2_0_7_line_63 |  | 59 | 67 | 0.035629 | 0.125 | 0.08 | 261 | 0 | 0.364 | 1 | 1 | cs | TRUE
64 | LV_2206-2_0_7_line_64 |  | 60 | 61 | 0.017608 | 0.125 | 0.08 | 261 | 0 | 0.364 | 1 | 5 | cs | TRUE
65 | LV_2206-2_0_7_line_65 |  | 60 | 62 | 0.011277 | 0.125 | 0.08 | 261 | 0 | 0.364 | 1 | 5 | cs | TRUE
66 | LV_2206-2_0_7_line_66 |  | 60 | 63 | 0.011163 | 0.125 | 0.08 | 261 | 0 | 0.364 | 1 | 5 | cs | TRUE
67 | LV_2206-2_0_7_line_67 |  | 61 | 155 | 0.0021235 | 0.125 | 0.08 | 261 | 0 | 0.364 | 1 | 5 | cs | TRUE
68 | LV_2206-2_0_7_line_68 |  | 62 | 65 | 0.024511 | 0.125 | 0.08 | 261 | 0 | 0.364 | 1 | 5 | cs | TRUE
69 | LV_2206-2_0_7_line_69 |  | 63 | 68 | 0.023258 | 0.125 | 0.08 | 261 | 0 | 0.364 | 1 | 5 | cs | TRUE
70 | LV_2206-2_0_7_line_70 |  | 65 | 66 | 0.0015087 | 0.125 | 0.08 | 261 | 0 | 0.364 | 1 | 5 | cs | TRUE
71 | LV_2206-2_0_7_line_71 |  | 66 | 70 | 0.022639 | 0.125 | 0.08 | 261 | 0 | 0.364 | 1 | 5 | cs | TRUE
72 | LV_2206-2_0_7_line_72 |  | 67 | 72 | 0.049871 | 0.125 | 0.08 | 261 | 0 | 0.364 | 1 | 1 | cs | TRUE
73 | LV_2206-2_0_7_line_73 |  | 68 | 69 | 0.0097055 | 0.125 | 0.08 | 261 | 0 | 0.364 | 1 | 5 | cs | TRUE
74 | LV_2206-2_0_7_line_74 |  | 69 | 95 | 0.018031 | 0.125 | 0.08 | 261 | 0 | 0.364 | 1 | 5 | cs | TRUE
75 | LV_2206-2_0_7_line_75 |  | 70 | 71 | 0.001073 | 0.125 | 0.08 | 261 | 0 | 0.364 | 1 | 5 | cs | TRUE
76 | LV_2206-2_0_7_line_76 |  | 71 | 83 | 0.021047 | 0.125 | 0.08 | 261 | 0 | 0.364 | 1 | 5 | cs | TRUE
77 | LV_2206-2_0_7_line_77 |  | 73 | 74 | 0.058681 | 0.125 | 0.08 | 261 | 0 | 0.364 | 1 | 5 | cs | TRUE
78 | LV_2206-2_0_7_line_78 |  | 73 | 75 | 0.0011692 | 0.125 | 0.08 | 261 | 0 | 0.364 | 1 | 5 | cs | TRUE
79 | LV_2206-2_0_7_line_79 |  | 74 | 100 | 0.00010329 | 0.125 | 0.08 | 261 | 0 | 0.364 | 1 | 5 | cs | TRUE
80 | LV_2206-2_0_7_line_80 |  | 75 | 97 | 0.026672 | 0.125 | 0.08 | 261 | 0 | 0.364 | 1 | 5 | cs | TRUE
81 | LV_2206-2_0_7_line_81 |  | 76 | 78 | 0.015872 | 0.125 | 0.08 | 261 | 0 | 0.364 | 1 | 5 | cs | TRUE
82 | LV_2206-2_0_7_line_82 |  | 77 | 79 | 0.024414 | 0.125 | 0.08 | 261 | 0 | 0.364 | 1 | 5 | cs | TRUE
83 | LV_2206-2_0_7_line_83 |  | 78 | 80 | 0.035557 | 0.125 | 0.08 | 261 | 0 | 0.364 | 1 | 5 | cs | TRUE
84 | LV_2206-2_0_7_line_84 |  | 79 | 81 | 0.027848 | 0.125 | 0.08 | 261 | 0 | 0.364 | 1 | 5 | cs | TRUE
85 | LV_2206-2_0_7_line_85 |  | 80 | 84 | 0.00021949 | 0.125 | 0.08 | 261 | 0 | 0.364 | 1 | 5 | cs | TRUE
86 | LV_2206-2_0_7_line_86 |  | 81 | 85 | 0.018541 | 0.125 | 0.08 | 261 | 0 | 0.364 | 1 | 5 | cs | TRUE
87 | LV_2206-2_0_7_line_87 |  | 82 | 83 | 0.006706 | 0.125 | 0.08 | 261 | 0 | 0.364 | 1 | 5 | cs | TRUE
88 | LV_2206-2_0_7_line_88 |  | 82 | 84 | 0.031792 | 0.125 | 0.08 | 261 | 0 | 0.364 | 1 | 5 | cs | TRUE
89 | LV_2206-2_0_7_line_89 |  | 85 | 157 | 0.026119 | 0.125 | 0.08 | 261 | 0 | 0.364 | 1 | 5 | cs | TRUE
90 | LV_2206-2_0_7_line_90 |  | 86 | 87 | 0.039149 | 0.125 | 0.08 | 261 | 0 | 0.364 | 1 | 5 | cs | TRUE
91 | LV_2206-2_0_7_line_91 |  | 86 | 88 | 0.012441 | 0.125 | 0.08 | 261 | 0 | 0.364 | 1 | 5 | cs | TRUE
92 | LV_2206-2_0_7_line_92 |  | 87 | 89 | 0.03428 | 0.125 | 0.08 | 261 | 0 | 0.364 | 1 | 5 | cs | TRUE
93 | LV_2206-2_0_7_line_93 |  | 88 | 90 | 0.019174 | 0.125 | 0.08 | 261 | 0 | 0.364 | 1 | 5 | cs | TRUE
94 | LV_2206-2_0_7_line_94 |  | 89 | 91 | 0.0019634 | 0.125 | 0.08 | 261 | 0 | 0.364 | 1 | 5 | cs | TRUE
95 | LV_2206-2_0_7_line_95 |  | 90 | 92 | 0.02266 | 0.125 | 0.08 | 261 | 0 | 0.364 | 1 | 5 | cs | TRUE
96 | LV_2206-2_0_7_line_96 |  | 91 | 93 | 0.012583 | 0.125 | 0.08 | 261 | 0 | 0.364 | 1 | 5 | cs | TRUE
97 | LV_2206-2_0_7_line_97 |  | 92 | 94 | 0.0045719 | 0.125 | 0.08 | 261 | 0 | 0.364 | 1 | 5 | cs | TRUE
98 | LV_2206-2_0_7_line_98 |  | 93 | 95 | 0.0080038 | 0.125 | 0.08 | 261 | 0 | 0.364 | 1 | 5 | cs | TRUE
99 | LV_2206-2_0_7_line_99 |  | 94 | 96 | 0.017838 | 0.125 | 0.08 | 261 | 0 | 0.364 | 1 | 5 | cs | TRUE
100 | LV_2206-2_0_7_line_100 |  | 96 | 136 | 0.066638 | 0.125 | 0.08 | 261 | 0 | 0.364 | 1 | 5 | cs | TRUE
101 | LV_2206-2_0_7_line_101 |  | 97 | 98 | 0.0082766 | 0.125 | 0.08 | 261 | 0 | 0.364 | 1 | 5 | cs | TRUE
102 | LV_2206-2_0_7_line_102 |  | 98 | 99 | 0.03314 | 0.125 | 0.08 | 261 | 0 | 0.364 | 1 | 5 | cs | TRUE
103 | LV_2206-2_0_7_line_103 |  | 99 | 101 | 0.02163 | 0.125 | 0.08 | 261 | 0 | 0.364 | 1 | 5 | cs | TRUE
104 | LV_2206-2_0_7_line_104 |  | 100 | 120 | 0.043619 | 0.125 | 0.08 | 261 | 0 | 0.364 | 1 | 5 | cs | TRUE
105 | LV_2206-2_0_7_line_105 |  | 101 | 102 | 0.015871 | 0.125 | 0.08 | 261 | 0 | 0.364 | 1 | 5 | cs | TRUE
106 | LV_2206-2_0_7_line_106 |  | 101 | 103 | 0.0048208 | 0.125 | 0.08 | 261 | 0 | 0.364 | 1 | 2 | cs | TRUE
107 | LV_2206-2_0_7_line_107 |  | 102 | 104 | 0.026233 | 0.125 | 0.08 | 261 | 0 | 0.364 | 1 | 5 | cs | TRUE
108 | LV_2206-2_0_7_line_108 |  | 103 | 105 | 0.025804 | 0.125 | 0.08 | 261 | 0 | 0.364 | 1 | 1 | cs | TRUE
109 | LV_2206-2_0_7_line_109 |  | 104 | 141 | 0.019705 | 0.125 | 0.08 | 261 | 0 | 0.364 | 1 | 2 | cs | TRUE
110 | LV_2206-2_0_7_line_110 |  | 105 | 119 | 0.025038 | 0.125 | 0.08 | 261 | 0 | 0.364 | 1 | 1 | cs | TRUE
111 | LV_2206-2_0_7_line_111 |  | 105 | 116 | 0.0071699 | 0.125 | 0.08 | 261 | 0 | 0.364 | 1 | 1 | cs | TRUE
112 | LV_2206-2_0_7_line_112 |  | 106 | 107 | 0.055604 | 0.125 | 0.08 | 261 | 0 | 0.364 | 1 | 1 | cs | TRUE
113 | LV_2206-2_0_7_line_113 |  | 107 | 111 | 0.0089638 | 0.125 | 0.08 | 261 | 0 | 0.364 | 1 | 1 | cs | TRUE
114 | LV_2206-2_0_7_line_114 |  | 108 | 109 | 0.0067913 | 0.125 | 0.08 | 261 | 0 | 0.364 | 1 | 1 | cs | TRUE
115 | LV_2206-2_0_7_line_115 |  | 108 | 110 | 0.022718 | 0.125 | 0.08 | 261 | 0 | 0.364 | 1 | 1 | cs | TRUE
116 | LV_2206-2_0_7_line_116 |  | 109 | 111 | 0.014258 | 0.125 | 0.08 | 261 | 0 | 0.364 | 1 | 1 | cs | TRUE
117 | LV_2206-2_0_7_line_117 |  | 109 | 112 | 0.027575 | 0.125 | 0.08 | 261 | 0 | 0.364 | 1 | 1 | cs | TRUE
118 | LV_2206-2_0_7_line_118 |  | 110 | 121 | 0.022936 | 0.125 | 0.08 | 261 | 0 | 0.364 | 1 | 1 | cs | TRUE
119 | LV_2206-2_0_7_line_119 |  | 112 | 114 | 0.016077 | 0.125 | 0.08 | 261 | 0 | 0.364 | 1 | 1 | cs | TRUE
120 | LV_2206-2_0_7_line_120 |  | 113 | 114 | 0.015153 | 0.125 | 0.08 | 261 | 0 | 0.364 | 1 | 1 | cs | TRUE
121 | LV_2206-2_0_7_line_121 |  | 113 | 115 | 0.02568 | 0.125 | 0.08 | 261 | 0 | 0.364 | 1 | 1 | cs | TRUE
122 | LV_2206-2_0_7_line_122 |  | 116 | 117 | 0.027977 | 0.125 | 0.08 | 261 | 0 | 0.364 | 1 | 1 | cs | TRUE
123 | LV_2206-2_0_7_line_123 |  | 117 | 118 | 0.015487 | 0.125 | 0.08 | 261 | 0 | 0.364 | 1 | 1 | cs | TRUE
124 | LV_2206-2_0_7_line_124 |  | 118 | 121 | 0.0082176 | 0.125 | 0.08 | 261 | 0 | 0.364 | 1 | 1 | cs | TRUE
125 | LV_2206-2_0_7_line_125 |  | 119 | 123 | 0.01142 | 0.125 | 0.08 | 261 | 0 | 0.364 | 1 | 1 | cs | TRUE
126 | LV_2206-2_0_7_line_126 |  | 120 | 122 | 0.016283 | 0.125 | 0.08 | 261 | 0 | 0.364 | 1 | 5 | cs | TRUE
127 | LV_2206-2_0_7_line_127 |  | 122 | 128 | 0.01324 | 0.125 | 0.08 | 261 | 0 | 0.364 | 1 | 5 | cs | TRUE
128 | LV_2206-2_0_7_line_128 |  | 122 | 126 | 0.0071734 | 0.125 | 0.08 | 261 | 0 | 0.364 | 1 | 5 | cs | TRUE
129 | LV_2206-2_0_7_line_129 |  | 123 | 124 | 0.020599 | 0.125 | 0.08 | 261 | 0 | 0.364 | 1 | 1 | cs | TRUE
130 | LV_2206-2_0_7_line_130 |  | 125 | 126 | 0.020432 | 0.125 | 0.08 | 261 | 0 | 0.364 | 1 | 5 | cs | TRUE
131 | LV_2206-2_0_7_line_131 |  | 125 | 127 | 0.0059163 | 0.125 | 0.08 | 261 | 0 | 0.364 | 1 | 5 | cs | TRUE
132 | LV_2206-2_0_7_line_132 |  | 129 | 130 | 0.01608 | 0.125 | 0.08 | 261 | 0 | 0.364 | 1 | 5 | cs | TRUE
133 | LV_2206-2_0_7_line_133 |  | 130 | 131 | 0.01445 | 0.125 | 0.08 | 261 | 0 | 0.364 | 1 | 5 | cs | TRUE
134 | LV_2206-2_0_7_line_134 |  | 130 | 132 | 0.012283 | 0.125 | 0.08 | 261 | 0 | 0.364 | 1 | 5 | cs | TRUE
135 | LV_2206-2_0_7_line_135 |  | 131 | 133 | 0.030798 | 0.125 | 0.08 | 261 | 0 | 0.364 | 1 | 5 | cs | TRUE
136 | LV_2206-2_0_7_line_136 |  | 131 | 134 | 0.010799 | 0.125 | 0.08 | 261 | 0 | 0.364 | 1 | 1 | cs | TRUE
137 | LV_2206-2_0_7_line_137 |  | 132 | 135 | 0.02847 | 0.125 | 0.08 | 261 | 0 | 0.364 | 1 | 5 | cs | TRUE
138 | LV_2206-2_0_7_line_138 |  | 133 | 136 | 0.065583 | 0.125 | 0.08 | 261 | 0 | 0.364 | 1 | 5 | cs | TRUE
139 | LV_2206-2_0_7_line_139 |  | 134 | 137 | 0.034051 | 0.125 | 0.08 | 261 | 0 | 0.364 | 1 | 1 | cs | TRUE
140 | LV_2206-2_0_7_line_140 |  | 135 | 138 | 0.013355 | 0.125 | 0.08 | 261 | 0 | 0.364 | 1 | 5 | cs | TRUE
141 | LV_2206-2_0_7_line_141 |  | 137 | 139 | 0.002657 | 0.125 | 0.08 | 261 | 0 | 0.364 | 1 | 1 | cs | TRUE
142 | LV_2206-2_0_7_line_142 |  | 138 | 140 | 0.019635 | 0.125 | 0.08 | 261 | 0 | 0.364 | 1 | 5 | cs | TRUE
143 | LV_2206-2_0_7_line_143 |  | 139 | 144 | 0.001427 | 0.125 | 0.08 | 261 | 0 | 0.364 | 1 | 1 | cs | TRUE
144 | LV_2206-2_0_7_line_144 |  | 139 | 143 | 0.039574 | 0.125 | 0.08 | 261 | 0 | 0.364 | 1 | 1 | cs | TRUE
145 | LV_2206-2_0_7_line_145 |  | 140 | 148 | 0.026268 | 0.125 | 0.08 | 261 | 0 | 0.364 | 1 | 5 | cs | TRUE
146 | LV_2206-2_0_7_line_146 |  | 141 | 142 | 0.0087422 | 0.125 | 0.08 | 261 | 0 | 0.364 | 1 | 1 | cs | TRUE
147 | LV_2206-2_0_7_line_147 |  | 142 | 151 | 0.059686 | 0.125 | 0.08 | 261 | 0 | 0.364 | 1 | 1 | cs | TRUE
148 | LV_2206-2_0_7_line_148 |  | 144 | 145 | 0.011666 | 0.125 | 0.08 | 261 | 0 | 0.364 | 1 | 1 | cs | TRUE
149 | LV_2206-2_0_7_line_149 |  | 145 | 146 | 0.039653 | 0.125 | 0.08 | 261 | 0 | 0.364 | 1 | 1 | cs | TRUE
150 | LV_2206-2_0_7_line_150 |  | 146 | 147 | 0.011042 | 0.125 | 0.08 | 261 | 0 | 0.364 | 1 | 1 | cs | TRUE
151 | LV_2206-2_0_7_line_151 |  | 148 | 149 | 0.008738 | 0.125 | 0.08 | 261 | 0 | 0.364 | 1 | 5 | cs | TRUE
152 | LV_2206-2_0_7_line_152 |  | 149 | 150 | 0.017738 | 0.125 | 0.08 | 261 | 0 | 0.364 | 1 | 2 | cs | TRUE
153 | LV_2206-2_0_7_line_153 |  | 150 | 153 | 0.018662 | 0.125 | 0.08 | 261 | 0 | 0.364 | 1 | 1 | cs | TRUE
154 | LV_2206-2_0_7_line_154 |  | 151 | 152 | 0.01235 | 0.125 | 0.08 | 261 | 0 | 0.364 | 1 | 1 | cs | TRUE
155 | LV_2206-2_0_7_line_155 |  | 153 | 154 | 0.0065488 | 0.125 | 0.08 | 261 | 0 | 0.364 | 1 | 1 | cs | TRUE
156 | LV_2206-2_0_7_line_156 |  | 155 | 156 | 0.027482 | 0.125 | 0.08 | 261 | 0 | 0.364 | 1 | 5 | cs | TRUE
157 | LV_2206-2_0_7_line_157 |  | 157 | 158 | 0.019429 | 0.125 | 0.08 | 261 | 0 | 0.364 | 1 | 5 | cs | TRUE
158 | LV_2206-2_0_7_line_158 |  | 158 | 159 | 0.006358 | 0.125 | 0.08 | 261 | 0 | 0.364 | 1 | 5 | cs | TRUE
159 | LV_2206-2_0_7_line_159 |  | 159 | 160 | 0.20344 | 0.125 | 0.08 | 261 | 0 | 0.364 | 1 | 1 | cs | TRUE
160 | LV_2206-2_0_7_line_160 |  | 159 | 161 | 0.017634 | 0.125 | 0.08 | 261 | 0 | 0.364 | 1 | 5 | cs | TRUE
161 | LV_2206-2_0_7_line_161 |  | 161 | 162 | 0.033855 | 0.125 | 0.08 | 261 | 0 | 0.364 | 1 | 5 | cs | TRUE
162 | LV_2206-2_0_7_line_162 |  | 162 | 163 | 0.015433 | 0.125 | 0.08 | 261 | 0 | 0.364 | 1 | 5 | cs | TRUE
163 | LV_2206-2_0_7_line_163 |  | 163 | 164 | 0.018576 | 0.125 | 0.08 | 261 | 0 | 0.364 | 1 | 5 | cs | TRUE
164 | LV_2206-2_0_7_line_164 |  | 164 | 165 | 0.022883 | 0.125 | 0.08 | 261 | 0 | 0.364 | 1 | 4 | cs | TRUE
165 | LV_2206-2_0_7_line_165 |  | 165 | 169 | 0.001345 | 0.125 | 0.08 | 261 | 0 | 0.364 | 1 | 1 | cs | TRUE
166 | LV_2206-2_0_7_line_166 |  | 166 | 167 | 0.021197 | 0.125 | 0.08 | 261 | 0 | 0.364 | 1 | 1 | cs | TRUE
167 | LV_2206-2_0_7_line_167 |  | 167 | 168 | 0.009923 | 0.125 | 0.08 | 261 | 0 | 0.364 | 1 | 1 | cs | TRUE
168 | LV_2206-2_0_7_line_168 |  | 168 | 169 | 0.02285 | 0.125 | 0.08 | 261 | 0 | 0.364 | 1 | 1 | cs | TRUE
169 | LV_2206-2_0_7_line_169 |  | 168 | 170 | 0.015779 | 0.125 | 0.08 | 261 | 0 | 0.364 | 1 | 1 | cs | TRUE

## trafo
| name | std_type | hv_bus | lv_bus | sn_mva | vn_hv_kv | vn_lv_kv | vk_percent | vkr_percent | pfe_kw | i0_percent | shift_degree | tap_side | tap_neutral | tap_min | tap_max | tap_step_percent | tap_step_degree | tap_pos | tap_phase_shifter | parallel | df | in_service
0 | LV_2206-2_0_7_trafo_57 | 0.63 MVA 20/0.4 kV | 171 | 24 | 0.63 | 20 | 0.4 | 6 | 1.206 | 1.65 | 0.2619 | 150 | hv | 0 | -2 | 2 | 2.5 | 0 | 0 | FALSE | 1 | 1 | TRUE

## line_geodata
| x0 | y0 | x1 | y1 | x2 | y2 | x3 | y3 | x4 | y4
0 | 2579287.6553 | 1180371.67 | 2579296.8003 | 1180382.9644
1 | 2579279.2318 | 1180361.2667 | 2579287.6553 | 1180371.67
2 | 2579305.1277 | 1180393.249 | 2579296.8003 | 1180382.9644
3 | 2579279.2318 | 1180361.2667 | 2579279.3623 | 1180361.1485
4 | 2579279.2318 | 1180361.2667 | 2579273.156 | 1180366.7684 | 2579264.7647 | 1180372.9354
5 | 2579305.1277 | 1180393.249 | 2579331.0861 | 1180366.1784 | 2579336.0583 | 1180360.0108
6 | 2579296.2876 | 1180409.9105 | 2579300.9041 | 1180397.6548 | 2579305.1277 | 1180393.249
7 | 2579294.0406 | 1180347.8529 | 2579279.3623 | 1180361.1485
8 | 2579254.8874 | 1180380.1944 | 2579264.7647 | 1180372.9354
9 | 2579337.7311 | 1180357.9359 | 2579336.0583 | 1180360.0108
10 | 2579296.2876 | 1180409.9105 | 2579278.635 | 1180415.9637 | 2579272.2502 | 1180418.3524
11 | 2579297.8044 | 1180342.7832 | 2579294.0406 | 1180347.8529 | 2579294.0406 | 1180347.8529
12 | 2579351.4602 | 1180340.906 | 2579337.7311 | 1180357.9359
13 | 2579264.0584 | 1180421.4171 | 2579272.2502 | 1180418.3524
14 | 2579297.8044 | 1180342.7832 | 2579308.637 | 1180328.1921 | 2579304.0121 | 1180320.4375 | 2579291.9946 | 1180310.4179
15 | 2579351.4602 | 1180340.906 | 2579403.909 | 1180343.2009
16 | 2579264.0584 | 1180421.4171 | 2579269.3726 | 1180438.552 | 2579273.5184 | 1180451.322
17 | 2579264.0584 | 1180421.4171 | 2579244.6557 | 1180429.322 | 2579244.4959 | 1180429.401
18 | 2579276.7778 | 1180297.731 | 2579291.9946 | 1180310.4179
19 | 2579273.5184 | 1180451.322 | 2579263.285 | 1180462.5966 | 2579255.836 | 1180471.1351
20 | 2579273.5184 | 1180451.322 | 2579274.1658 | 1180453.3162
21 | 2579281.7404 | 1180476.6509 | 2579274.1658 | 1180453.3162
22 | 2579281.7404 | 1180476.6509 | 2579294.5994 | 1180469.2692 | 2579302.5376 | 1180462.4021
23 | 2579325.0226 | 1180445.7415 | 2579311.192 | 1180454.9154 | 2579302.5376 | 1180462.4021
24 | 2579432.1209 | 1180314.9355 | 2579403.909 | 1180343.2009
25 | 2579449.7985 | 1180299.5032 | 2579436.273 | 1180310.7755 | 2579432.1209 | 1180314.9355
26 | 2579449.7985 | 1180299.5032 | 2579453.1499 | 1180296.7101 | 2579470.824 | 1180283.4425 | 2579471.3466 | 1180283.0913
27 | 2579500.7313 | 1180263.3487 | 2579471.3466 | 1180283.0913
28 | 2580006.8956 | 1180004.31 | 2580017.2599 | 1180020.8926
29 | 2580027.2474 | 1180036.8723 | 2580017.2599 | 1180020.8926
30 | 2580003.3405 | 1179998.6219 | 2580006.8956 | 1180004.31
31 | 2580027.2474 | 1180036.8723 | 2580079.6652 | 1180011.8664
32 | 2580027.2474 | 1180036.8723 | 2580008.1396 | 1180045.8459
33 | 2579984.051 | 1179967.7591 | 2580003.3405 | 1179998.6219
34 | 2579792.3322 | 1179926.2656 | 2579767.2566 | 1179942.1623
35 | 2579792.3322 | 1179926.2656 | 2579957.4034 | 1179979.7992
36 | 2579767.2566 | 1179942.1623 | 2579754.6573 | 1179950.1496
37 | 2579957.4034 | 1179979.7992 | 2579967.8119 | 1179975.0964
38 | 2579595.6579 | 1180017.9553 | 2579602.6952 | 1180016.4527 | 2579612.1814 | 1180014.433
39 | 2579595.6579 | 1180017.9553 | 2579591.6614 | 1180020.8582
40 | 2579595.6579 | 1180017.9553 | 2579584.1821 | 1179994.6714 | 2579575.6779 | 1179991.9863
41 | 2579984.051 | 1179967.7591 | 2579967.8119 | 1179975.0964
42 | 2579984.051 | 1179967.7591 | 2579985.5028 | 1179966.5095
43 | 2579998.9755 | 1179955.0279 | 2579996.6026 | 1179956.9559 | 2579985.5028 | 1179966.5095
44 | 2579767.1248 | 1180069.5912 | 2579728.8678 | 1179966.1728
45 | 2579756.5475 | 1180101.006 | 2579756.5945 | 1180094.6026 | 2579762.4271 | 1180086.9789 | 2579772.9033 | 1180079.2505 | 2579767.1248 | 1180069.5912
46 | 2579728.8678 | 1179966.1728 | 2579734.3181 | 1179963.0436 | 2579754.6573 | 1179950.1496
47 | 2579728.2319 | 1180091.6417 | 2579756.5475 | 1180101.006
48 | 2580008.2116 | 1179947.5233 | 2579998.9755 | 1179955.0279
49 | 2579719.0968 | 1180096.1417 | 2579728.2319 | 1180091.6417
50 | 2579719.0968 | 1180096.1417 | 2579715.9599 | 1180092.3282 | 2579711.5037 | 1180090.2063
51 | 2579691.274 | 1180099.9577 | 2579699.5854 | 1180093.4983
52 | 2579691.274 | 1180099.9577 | 2579681.1664 | 1180127.5014
53 | 2579699.5854 | 1180093.4983 | 2579704.1434 | 1180089.956 | 2579710.5587 | 1180089.7563 | 2579711.5037 | 1180090.2063
54 | 2579651.1971 | 1180155.1921 | 2579673.5237 | 1180132.9713 | 2579681.1664 | 1180127.5014
55 | 2579651.1971 | 1180155.1921 | 2579639.968 | 1180161.5337 | 2579625.5854 | 1180167.7068
56 | 2579610.3607 | 1180174.2413 | 2579625.5854 | 1180167.7068
57 | 2579557.8787 | 1180224.923 | 2579531.3129 | 1180242.7871
58 | 2579505.8162 | 1180259.9323 | 2579531.3129 | 1180242.7871
59 | 2579557.8787 | 1180224.923 | 2579561.7646 | 1180222.31 | 2579577.2951 | 1180212.5581
60 | 2579505.8162 | 1180259.9323 | 2579500.7313 | 1180263.3487
61 | 2579505.8162 | 1180259.9323 | 2579509.7669 | 1180273.8259 | 2579501.832 | 1180279.3992
62 | 2579577.2951 | 1180212.5581 | 2579610.3607 | 1180174.2413
63 | 2579472.6761 | 1180299.8776 | 2579501.832 | 1180279.3992
64 | 2579471.3728 | 1180129.9058 | 2579469.534 | 1180126.0546 | 2579463.7722 | 1180114.0226
65 | 2579471.3728 | 1180129.9058 | 2579481.5197 | 1180124.9856
66 | 2579471.3728 | 1180129.9058 | 2579461.3275 | 1180134.7748
67 | 2579462.8551 | 1180112.1074 | 2579463.7722 | 1180114.0226
68 | 2579503.5748 | 1180114.2913 | 2579481.5197 | 1180124.9856
69 | 2579440.3989 | 1180144.9192 | 2579461.3275 | 1180134.7748
70 | 2579504.9323 | 1180113.633 | 2579503.5748 | 1180114.2913
71 | 2579525.3029 | 1180103.7555 | 2579504.9323 | 1180113.633
72 | 2579472.6761 | 1180299.8776 | 2579458.8539 | 1180309.586 | 2579432.0477 | 1180328.7987
73 | 2579440.3989 | 1180144.9192 | 2579431.6653 | 1180149.1525
74 | 2579415.1857 | 1180156.2938 | 2579418.499 | 1180155.5344 | 2579431.6653 | 1180149.1525
75 | 2579525.3029 | 1180103.7555 | 2579526.2684 | 1180103.2873
76 | 2579545.2067 | 1180094.1043 | 2579526.2684 | 1180103.2873
77 | 2579403.372 | 1180398.3747 | 2579461.9344 | 1180394.6415
78 | 2579461.9344 | 1180394.6415 | 2579462.5632 | 1180395.6273
79 | 2579403.372 | 1180398.3747 | 2579403.2851 | 1180398.4306
80 | 2579476.9073 | 1180418.1139 | 2579462.5632 | 1180395.6273
81 | 2579578.8194 | 1180030.1859 | 2579578.8194 | 1180030.1859 | 2579591.6614 | 1180020.8582
82 | 2579553.1208 | 1180000.7649 | 2579565.7731 | 1179994.3898 | 2579575.3351 | 1179991.878 | 2579575.6779 | 1179991.9863
83 | 2579565.4987 | 1180062.8784 | 2579573.8871 | 1180037.4509 | 2579578.8194 | 1180030.1859
84 | 2579528.2517 | 1180013.2956 | 2579553.1208 | 1180000.7649
85 | 2579565.4299 | 1180063.0869 | 2579565.4987 | 1180062.8784
86 | 2579528.2517 | 1180013.2956 | 2579511.6939 | 1180021.6385
87 | 2579545.2067 | 1180094.1043 | 2579551.2408 | 1180091.1784
88 | 2579565.4299 | 1180063.0869 | 2579560.6879 | 1180077.4612 | 2579551.2408 | 1180091.1784 | 2579551.2408 | 1180091.1784
89 | 2579511.6939 | 1180021.6385 | 2579488.3683 | 1180033.3915
90 | 2579364.7823 | 1180137.0679 | 2579358.3166 | 1180137.0993 | 2579329.1906 | 1180151.9273
91 | 2579318.1038 | 1180157.5715 | 2579329.1906 | 1180151.9273
92 | 2579364.7823 | 1180137.0679 | 2579374.295 | 1180137.0218 | 2579387.2528 | 1180142.5132 | 2579395.1921 | 1180149.6779
93 | 2579318.1038 | 1180157.5715 | 2579301.0164 | 1180166.2707
94 | 2579396.6497 | 1180150.9933 | 2579395.1921 | 1180149.6779
95 | 2579280.8227 | 1180176.5513 | 2579301.0164 | 1180166.2707
96 | 2579396.6497 | 1180150.9933 | 2579400.4696 | 1180154.4404 | 2579407.4525 | 1180157.0004
97 | 2579280.8227 | 1180176.5513 | 2579276.7484 | 1180178.6255
98 | 2579407.4525 | 1180157.0004 | 2579409.2415 | 1180157.6563 | 2579415.1857 | 1180156.2938
99 | 2579260.8521 | 1180186.7182 | 2579276.7484 | 1180178.6255
100 | 2579260.8521 | 1180186.7182 | 2579228.5645 | 1180203.7059 | 2579203.7253 | 1180221.0458
101 | 2579476.9073 | 1180418.1139 | 2579481.3584 | 1180425.0917
102 | 2579498.0668 | 1180453.6714 | 2579491.6601 | 1180441.2412 | 2579481.3584 | 1180425.0917
103 | 2579489.5246 | 1180471.0195 | 2579498.7 | 1180462.906 | 2579498.6724 | 1180454.8464 | 2579498.0668 | 1180453.6714
104 | 2579403.2851 | 1180398.4306 | 2579389.4279 | 1180407.3535 | 2579384.3904 | 1180414.9749 | 2579368.3415 | 1180423.1282
105 | 2579489.5246 | 1180471.0195 | 2579494.2567 | 1180476.7617 | 2579497.6583 | 1180484.4746
106 | 2579489.5246 | 1180471.0195 | 2579484.9868 | 1180472.6468
107 | 2579508.2442 | 1180508.4774 | 2579497.6583 | 1180484.4746
108 | 2579460.6977 | 1180481.3572 | 2579484.9868 | 1180472.6468
109 | 2579508.2442 | 1180508.4774 | 2579516.1955 | 1180526.5068
110 | 2579460.6977 | 1180481.3572 | 2579468.6952 | 1180505.0841
111 | 2579460.6977 | 1180481.3572 | 2579453.8162 | 1180483.3705
112 | 2579282.4873 | 1180527.2748 | 2579337.6965 | 1180533.8902
113 | 2579337.6965 | 1180533.8902 | 2579341.7853 | 1180531.26 | 2579345.3361 | 1180529.206
114 | 2579357.6777 | 1180522.0669 | 2579363.7038 | 1180518.9352
115 | 2579363.7038 | 1180518.9352 | 2579383.8619 | 1180508.4592
116 | 2579357.6777 | 1180522.0669 | 2579345.3361 | 1180529.206
117 | 2579357.6777 | 1180522.0669 | 2579370.5619 | 1180546.447
118 | 2579404.2137 | 1180497.8826 | 2579404.2137 | 1180497.8826 | 2579383.8619 | 1180508.4592
119 | 2579370.5619 | 1180546.447 | 2579378.0735 | 1180560.6608 | 2579378.0735 | 1180560.6608
120 | 2579378.0735 | 1180560.6608 | 2579365.2501 | 1180568.7344
121 | 2579363.3522 | 1180588.2593 | 2579356.7502 | 1180574.0859 | 2579365.2501 | 1180568.7344
122 | 2579453.8162 | 1180483.3705 | 2579426.9646 | 1180491.2264
123 | 2579412.1007 | 1180495.5751 | 2579426.9646 | 1180491.2264
124 | 2579404.2137 | 1180497.8826 | 2579412.1007 | 1180495.5751
125 | 2579472.3428 | 1180515.9054 | 2579468.6952 | 1180505.0841
126 | 2579352.9579 | 1180427.212 | 2579361.0144 | 1180426.8506 | 2579368.3415 | 1180423.1282
127 | 2579352.9579 | 1180427.212 | 2579364.0148 | 1180419.8811
128 | 2579352.9579 | 1180427.212 | 2579346.98 | 1180431.1771
129 | 2579472.3428 | 1180515.9054 | 2579478.9223 | 1180535.4254
130 | 2579329.9529 | 1180442.4712 | 2579346.98 | 1180431.1771
131 | 2579329.9529 | 1180442.4712 | 2579325.0226 | 1180445.7415
132 | 2579262.8151 | 1180290.0314 | 2579272.8743 | 1180294.4765 | 2579276.7778 | 1180297.731
133 | 2579250.9134 | 1180298.2548 | 2579254.6992 | 1180295.3179 | 2579262.8151 | 1180290.0314
134 | 2579265.6531 | 1180278.082 | 2579262.8151 | 1180290.0314
135 | 2579250.9134 | 1180298.2548 | 2579233.0737 | 1180273.1496
136 | 2579250.9134 | 1180298.2548 | 2579242.4127 | 1180304.9146
137 | 2579265.6531 | 1180278.082 | 2579274.4032 | 1180266.2567 | 2579285.7449 | 1180258.4672
138 | 2579203.7253 | 1180221.0458 | 2579220.4022 | 1180243.9551 | 2579215.3224 | 1180248.1638 | 2579217.533 | 1180251.2799 | 2579233.0737 | 1180273.1496
139 | 2579215.6085 | 1180325.9141 | 2579242.4127 | 1180304.9146
140 | 2579295.9769 | 1180249.9067 | 2579287.89 | 1180256.994 | 2579285.7449 | 1180258.4672
141 | 2579213.5138 | 1180327.5555 | 2579215.6085 | 1180325.9141
142 | 2579295.9769 | 1180249.9067 | 2579312.6732 | 1180239.5735
143 | 2579212.3635 | 1180328.4044 | 2579213.5138 | 1180327.5555
144 | 2579213.5138 | 1180327.5555 | 2579225.7162 | 1180333.3494 | 2579235.1088 | 1180345.9566 | 2579236.9583 | 1180346.317 | 2579243.5718 | 1180341.0408
145 | 2579335.0097 | 1180225.7495 | 2579312.6732 | 1180239.5735
146 | 2579519.7232 | 1180534.5056 | 2579516.1955 | 1180526.5068
147 | 2579519.7232 | 1180534.5056 | 2579561.9638 | 1180576.6736
148 | 2579212.3635 | 1180328.4044 | 2579221.2421 | 1180335.9997
149 | 2579221.2421 | 1180335.9997 | 2579200.4552 | 1180369.7673
150 | 2579208.4784 | 1180377.3766 | 2579200.4552 | 1180369.7673
151 | 2579335.0097 | 1180225.7495 | 2579342.4399 | 1180221.151
152 | 2579357.5233 | 1180211.816 | 2579342.4399 | 1180221.151
153 | 2579373.392 | 1180201.9949 | 2579357.5233 | 1180211.816
154 | 2579561.9638 | 1180576.6736 | 2579571.3428 | 1180568.6388
155 | 2579378.9606 | 1180198.5486 | 2579373.392 | 1180201.9949
156 | 2579462.8551 | 1180112.1074 | 2579450.9853 | 1180087.3206
157 | 2579471.0174 | 1180042.134 | 2579488.3683 | 1180033.3915
158 | 2579465.3394 | 1180044.995 | 2579471.0174 | 1180042.134
159 | 2579465.3394 | 1180044.995 | 2579374.1962 | 1179863.1142
160 | 2579449.5913 | 1180052.9299 | 2579465.3394 | 1180044.995
161 | 2579449.5913 | 1180052.9299 | 2579419.1317 | 1180067.7074
162 | 2579419.1317 | 1180067.7074 | 2579405.2462 | 1180074.4439
163 | 2579388.5336 | 1180082.552 | 2579405.2462 | 1180074.4439
164 | 2579388.5336 | 1180082.552 | 2579367.9455 | 1180092.5404
165 | 2579366.7354 | 1180093.1274 | 2579367.9455 | 1180092.5404
166 | 2579318.396 | 1180117.1267 | 2579337.3186 | 1180107.5736
167 | 2579346.1767 | 1180103.1015 | 2579337.3186 | 1180107.5736
168 | 2579346.1767 | 1180103.1015 | 2579366.7354 | 1180093.1274
169 | 2579346.1767 | 1180103.1015 | 2579353.5117 | 1180117.0722

## bus_geodata
| x | y | coords
0 | 2579287.6553 | 1180371.67
1 | 2579296.8003 | 1180382.9644
2 | 2579279.2318 | 1180361.2667
3 | 2579305.1277 | 1180393.249
4 | 2579279.3623 | 1180361.1485
5 | 2579264.7647 | 1180372.9354
6 | 2579336.0583 | 1180360.0108
7 | 2579296.2876 | 1180409.9105
8 | 2579294.0406 | 1180347.8529
9 | 2579254.8874 | 1180380.1944
10 | 2579337.7311 | 1180357.9359
11 | 2579272.2502 | 1180418.3524
12 | 2579297.8044 | 1180342.7832
13 | 2579351.4602 | 1180340.906
14 | 2579264.0584 | 1180421.4171
15 | 2579291.9946 | 1180310.4179
16 | 2579273.5184 | 1180451.322
17 | 2579244.4959 | 1180429.401
18 | 2579255.836 | 1180471.1351
19 | 2579274.1658 | 1180453.3162
20 | 2579281.7404 | 1180476.6509
21 | 2579302.5376 | 1180462.4021
22 | 2579403.909 | 1180343.2009
23 | 2579432.1209 | 1180314.9355
24 | 2579449.7985 | 1180299.5032
25 | 2579471.3466 | 1180283.0913
26 | 2580017.2599 | 1180020.8926
27 | 2580006.8956 | 1180004.31
28 | 2580027.2474 | 1180036.8723
29 | 2580003.3405 | 1179998.6219
30 | 2580079.6652 | 1180011.8664
31 | 2580008.1396 | 1180045.8459
32 | 2579792.3322 | 1179926.2656
33 | 2579767.2566 | 1179942.1623
34 | 2579957.4034 | 1179979.7992
35 | 2579612.1814 | 1180014.433
36 | 2579595.6579 | 1180017.9553
37 | 2579984.051 | 1179967.7591
38 | 2579967.8119 | 1179975.0964
39 | 2579985.5028 | 1179966.5095
40 | 2579767.1248 | 1180069.5912
41 | 2579728.8678 | 1179966.1728
42 | 2579756.5475 | 1180101.006
43 | 2579998.9755 | 1179955.0279
44 | 2579728.2319 | 1180091.6417
45 | 2579719.0968 | 1180096.1417
46 | 2579754.6573 | 1179950.1496
47 | 2580008.2117 | 1179947.5233
48 | 2579691.274 | 1180099.9577
49 | 2579699.5854 | 1180093.4983
50 | 2579681.1664 | 1180127.5014
51 | 2579711.5037 | 1180090.2063
52 | 2579651.1971 | 1180155.1921
53 | 2579625.5854 | 1180167.7068
54 | 2579531.3129 | 1180242.7871
55 | 2579557.8787 | 1180224.923
56 | 2579505.8162 | 1180259.9323
57 | 2579577.2951 | 1180212.5581
58 | 2579500.7313 | 1180263.3487
59 | 2579501.832 | 1180279.3992
60 | 2579471.3728 | 1180129.9058
61 | 2579463.7722 | 1180114.0226
62 | 2579481.5197 | 1180124.9856
63 | 2579461.3275 | 1180134.7748
64 | 2579610.3607 | 1180174.2413
65 | 2579503.5748 | 1180114.2913
66 | 2579504.9323 | 1180113.633
67 | 2579472.6761 | 1180299.8776
68 | 2579440.3989 | 1180144.9192
69 | 2579431.6653 | 1180149.1525
70 | 2579525.3029 | 1180103.7555
71 | 2579526.2684 | 1180103.2873
72 | 2579432.0477 | 1180328.7987
73 | 2579461.9344 | 1180394.6415
74 | 2579403.372 | 1180398.3747
75 | 2579462.5632 | 1180395.6273
76 | 2579591.6614 | 1180020.8582
77 | 2579575.6779 | 1179991.9863
78 | 2579578.8194 | 1180030.1859
79 | 2579553.1208 | 1180000.7649
80 | 2579565.4987 | 1180062.8784
81 | 2579528.2517 | 1180013.2956
82 | 2579551.2408 | 1180091.1784
83 | 2579545.2067 | 1180094.1043
84 | 2579565.4299 | 1180063.0869
85 | 2579511.6939 | 1180021.6385
86 | 2579329.1906 | 1180151.9273
87 | 2579364.7824 | 1180137.0679
88 | 2579318.1038 | 1180157.5715
89 | 2579395.1921 | 1180149.6779
90 | 2579301.0164 | 1180166.2707
91 | 2579396.6497 | 1180150.9933
92 | 2579280.8227 | 1180176.5513
93 | 2579407.4525 | 1180157.0004
94 | 2579276.7484 | 1180178.6255
95 | 2579415.1857 | 1180156.2938
96 | 2579260.8521 | 1180186.7182
97 | 2579476.9073 | 1180418.1139
98 | 2579481.3584 | 1180425.0917
99 | 2579498.0668 | 1180453.6714
100 | 2579403.2851 | 1180398.4306
101 | 2579489.5246 | 1180471.0195
102 | 2579497.6583 | 1180484.4746
103 | 2579484.9868 | 1180472.6468
104 | 2579508.2442 | 1180508.4774
105 | 2579460.6977 | 1180481.3572
106 | 2579282.4873 | 1180527.2748
107 | 2579337.6965 | 1180533.8902
108 | 2579363.7038 | 1180518.9352
109 | 2579357.6777 | 1180522.0669
110 | 2579383.8619 | 1180508.4592
111 | 2579345.3361 | 1180529.206
112 | 2579370.5619 | 1180546.447
113 | 2579365.2501 | 1180568.7344
114 | 2579378.0735 | 1180560.6608
115 | 2579363.3522 | 1180588.2593
116 | 2579453.8162 | 1180483.3705
117 | 2579426.9646 | 1180491.2264
118 | 2579412.1007 | 1180495.5751
119 | 2579468.6952 | 1180505.0841
120 | 2579368.3415 | 1180423.1282
121 | 2579404.2137 | 1180497.8826
122 | 2579352.9579 | 1180427.212
123 | 2579472.3428 | 1180515.9054
124 | 2579478.9223 | 1180535.4254
125 | 2579329.9529 | 1180442.4712
126 | 2579346.98 | 1180431.1771
127 | 2579325.0226 | 1180445.7415
128 | 2579364.0148 | 1180419.8811
129 | 2579276.7778 | 1180297.731
130 | 2579262.8151 | 1180290.0314
131 | 2579250.9134 | 1180298.2548
132 | 2579265.6531 | 1180278.082
133 | 2579233.0737 | 1180273.1496
134 | 2579242.4127 | 1180304.9146
135 | 2579285.7449 | 1180258.4672
136 | 2579203.7253 | 1180221.0458
137 | 2579215.6085 | 1180325.9141
138 | 2579295.9769 | 1180249.9067
139 | 2579213.5138 | 1180327.5555
140 | 2579312.6732 | 1180239.5735
141 | 2579516.1955 | 1180526.5068
142 | 2579519.7232 | 1180534.5056
143 | 2579243.5718 | 1180341.0408
144 | 2579212.3635 | 1180328.4044
145 | 2579221.2421 | 1180335.9997
146 | 2579200.4552 | 1180369.7673
147 | 2579208.4784 | 1180377.3766
148 | 2579335.0097 | 1180225.7495
149 | 2579342.4399 | 1180221.151
150 | 2579357.5233 | 1180211.816
151 | 2579561.9638 | 1180576.6736
152 | 2579571.3428 | 1180568.6388
153 | 2579373.392 | 1180201.9949
154 | 2579378.9606 | 1180198.5486
155 | 2579462.8551 | 1180112.1074
156 | 2579450.9853 | 1180087.3206
157 | 2579488.3683 | 1180033.3915
158 | 2579471.0174 | 1180042.134
159 | 2579465.3394 | 1180044.995
160 | 2579374.1962 | 1179863.1142
161 | 2579449.5913 | 1180052.9299
162 | 2579419.1317 | 1180067.7074
163 | 2579405.2462 | 1180074.4439
164 | 2579388.5336 | 1180082.552
165 | 2579367.9455 | 1180092.5404
166 | 2579318.396 | 1180117.1267
167 | 2579337.3186 | 1180107.5736
168 | 2579346.1767 | 1180103.1015
169 | 2579366.7354 | 1180093.1274
170 | 2579353.5117 | 1180117.0722
171 | 2579505.8162 | 1180259.9323

## line_std_types
| c_nf_per_km | r_ohm_per_km | x_ohm_per_km | max_i_ka | type | q_mm2 | alpha | voltage_rating
NAYY 4x50 SE | 210 | 0.642 | 0.083 | 0.142 | cs | 50 | 0.00403 | LV
NAYY 4x120 SE | 264 | 0.225 | 0.08 | 0.242 | cs | 120 | 0.00403 | LV
NAYY 4x150 SE | 261 | 0.208 | 0.08 | 0.27 | cs | 150 | 0.00403 | LV
NA2XS2Y 1x95 RM/25 12/20 kV | 216 | 0.313 | 0.132 | 0.252 | cs | 95 | 0.00403 | MV
NA2XS2Y 1x185 RM/25 12/20 kV | 273 | 0.161 | 0.117 | 0.362 | cs | 185 | 0.00403 | MV
NA2XS2Y 1x240 RM/25 12/20 kV | 304 | 0.122 | 0.112 | 0.421 | cs | 240 | 0.00403 | MV
NA2XS2Y 1x95 RM/25 6/10 kV | 315 | 0.313 | 0.123 | 0.249 | cs | 95 | 0.00403 | MV
NA2XS2Y 1x185 RM/25 6/10 kV | 406 | 0.161 | 0.11 | 0.358 | cs | 185 | 0.00403 | MV
NA2XS2Y 1x240 RM/25 6/10 kV | 456 | 0.122 | 0.105 | 0.416 | cs | 240 | 0.00403 | MV
NA2XS2Y 1x150 RM/25 12/20 kV | 250 | 0.206 | 0.116 | 0.319 | cs | 150 | 0.00403 | MV
NA2XS2Y 1x120 RM/25 12/20 kV | 230 | 0.253 | 0.119 | 0.283 | cs | 120 | 0.00403 | MV
NA2XS2Y 1x70 RM/25 12/20 kV | 190 | 0.443 | 0.132 | 0.22 | cs | 70 | 0.00403 | MV
NA2XS2Y 1x150 RM/25 6/10 kV | 360 | 0.206 | 0.11 | 0.315 | cs | 150 | 0.00403 | MV
NA2XS2Y 1x120 RM/25 6/10 kV | 340 | 0.253 | 0.113 | 0.28 | cs | 120 | 0.00403 | MV
NA2XS2Y 1x70 RM/25 6/10 kV | 280 | 0.443 | 0.123 | 0.217 | cs | 70 | 0.00403 | MV
N2XS(FL)2Y 1x120 RM/35 64/110 kV | 112 | 0.153 | 0.166 | 0.366 | cs | 120 | 0.00393 | HV
N2XS(FL)2Y 1x185 RM/35 64/110 kV | 125 | 0.099 | 0.156 | 0.457 | cs | 185 | 0.00393 | HV
N2XS(FL)2Y 1x240 RM/35 64/110 kV | 135 | 0.075 | 0.149 | 0.526 | cs | 240 | 0.00393 | HV
N2XS(FL)2Y 1x300 RM/35 64/110 kV | 144 | 0.06 | 0.144 | 0.588 | cs | 300 | 0.00393 | HV
15-AL1/3-ST1A 0.4 | 11 | 1.8769 | 0.35 | 0.105 | ol | 16 | 0.00403 | LV
24-AL1/4-ST1A 0.4 | 11.25 | 1.2012 | 0.335 | 0.14 | ol | 24 | 0.00403 | LV
48-AL1/8-ST1A 0.4 | 12.2 | 0.5939 | 0.3 | 0.21 | ol | 48 | 0.00403 | LV
94-AL1/15-ST1A 0.4 | 13.2 | 0.306 | 0.29 | 0.35 | ol | 94 | 0.00403 | LV
34-AL1/6-ST1A 10.0 | 9.7 | 0.8342 | 0.36 | 0.17 | ol | 34 | 0.00403 | MV
48-AL1/8-ST1A 10.0 | 10.1 | 0.5939 | 0.35 | 0.21 | ol | 48 | 0.00403 | MV
70-AL1/11-ST1A 10.0 | 10.4 | 0.4132 | 0.339 | 0.29 | ol | 70 | 0.00403 | MV
94-AL1/15-ST1A 10.0 | 10.75 | 0.306 | 0.33 | 0.35 | ol | 94 | 0.00403 | MV
122-AL1/20-ST1A 10.0 | 11.1 | 0.2376 | 0.323 | 0.41 | ol | 122 | 0.00403 | MV
149-AL1/24-ST1A 10.0 | 11.25 | 0.194 | 0.315 | 0.47 | ol | 149 | 0.00403 | MV
34-AL1/6-ST1A 20.0 | 9.15 | 0.8342 | 0.382 | 0.17 | ol | 34 | 0.00403 | MV
48-AL1/8-ST1A 20.0 | 9.5 | 0.5939 | 0.372 | 0.21 | ol | 48 | 0.00403 | MV
70-AL1/11-ST1A 20.0 | 9.7 | 0.4132 | 0.36 | 0.29 | ol | 70 | 0.00403 | MV
94-AL1/15-ST1A 20.0 | 10 | 0.306 | 0.35 | 0.35 | ol | 94 | 0.00403 | MV
122-AL1/20-ST1A 20.0 | 10.3 | 0.2376 | 0.344 | 0.41 | ol | 122 | 0.00403 | MV
149-AL1/24-ST1A 20.0 | 10.5 | 0.194 | 0.337 | 0.47 | ol | 149 | 0.00403 | MV
184-AL1/30-ST1A 20.0 | 10.75 | 0.1571 | 0.33 | 0.535 | ol | 184 | 0.00403 | MV
243-AL1/39-ST1A 20.0 | 11 | 0.1188 | 0.32 | 0.645 | ol | 243 | 0.00403 | MV
48-AL1/8-ST1A 110.0 | 8 | 0.5939 | 0.46 | 0.21 | ol | 48 | 0.00403 | HV
70-AL1/11-ST1A 110.0 | 8.4 | 0.4132 | 0.45 | 0.29 | ol | 70 | 0.00403 | HV
94-AL1/15-ST1A 110.0 | 8.65 | 0.306 | 0.44 | 0.35 | ol | 94 | 0.00403 | HV
122-AL1/20-ST1A 110.0 | 8.5 | 0.2376 | 0.43 | 0.41 | ol | 122 | 0.00403 | HV
149-AL1/24-ST1A 110.0 | 8.75 | 0.194 | 0.41 | 0.47 | ol | 149 | 0.00403 | HV
184-AL1/30-ST1A 110.0 | 8.8 | 0.1571 | 0.4 | 0.535 | ol | 184 | 0.00403 | HV
243-AL1/39-ST1A 110.0 | 9 | 0.1188 | 0.39 | 0.645 | ol | 243 | 0.00403 | HV
305-AL1/39-ST1A 110.0 | 9.2 | 0.0949 | 0.38 | 0.74 | ol | 305 | 0.00403 | HV
490-AL1/64-ST1A 110.0 | 9.75 | 0.059 | 0.37 | 0.96 | ol | 490 | 0.00403 | HV
679-AL1/86-ST1A 110.0 | 9.95 | 0.042 | 0.36 | 1.15 | ol | 679 | 0.00403 | HV
490-AL1/64-ST1A 220.0 | 10 | 0.059 | 0.285 | 0.96 | ol | 490 | 0.00403 | HV
679-AL1/86-ST1A 220.0 | 11.7 | 0.042 | 0.275 | 1.15 | ol | 679 | 0.00403 | HV
490-AL1/64-ST1A 380.0 | 11 | 0.059 | 0.253 | 0.96 | ol | 490 | 0.00403 | HV
679-AL1/86-ST1A 380.0 | 14.6 | 0.042 | 0.25 | 1.15 | ol | 679 | 0.00403 | HV

## trafo_std_types
| i0_percent | pfe_kw | vkr_percent | sn_mva | vn_lv_kv | vn_hv_kv | vk_percent | shift_degree | vector_group | tap_side | tap_neutral | tap_min | tap_max | tap_step_degree | tap_step_percent | tap_phase_shifter
160 MVA 380/110 kV | 0.06 | 60 | 0.25 | 160 | 110 | 380 | 12.2 | 0 | Yy0 | hv | 0 | -9 | 9 | 0 | 1.5 | FALSE
100 MVA 220/110 kV | 0.06 | 55 | 0.26 | 100 | 110 | 220 | 12 | 0 | Yy0 | hv | 0 | -9 | 9 | 0 | 1.5 | FALSE
63 MVA 110/20 kV | 0.04 | 22 | 0.32 | 63 | 20 | 110 | 18 | 150 | YNd5 | hv | 0 | -9 | 9 | 0 | 1.5 | FALSE
40 MVA 110/20 kV | 0.05 | 18 | 0.34 | 40 | 20 | 110 | 16.2 | 150 | YNd5 | hv | 0 | -9 | 9 | 0 | 1.5 | FALSE
25 MVA 110/20 kV | 0.07 | 14 | 0.41 | 25 | 20 | 110 | 12 | 150 | YNd5 | hv | 0 | -9 | 9 | 0 | 1.5 | FALSE
63 MVA 110/10 kV | 0.04 | 22 | 0.32 | 63 | 10 | 110 | 18 | 150 | YNd5 | hv | 0 | -9 | 9 | 0 | 1.5 | FALSE
40 MVA 110/10 kV | 0.05 | 18 | 0.34 | 40 | 10 | 110 | 16.2 | 150 | YNd5 | hv | 0 | -9 | 9 | 0 | 1.5 | FALSE
25 MVA 110/10 kV | 0.07 | 14 | 0.41 | 25 | 10 | 110 | 12 | 150 | YNd5 | hv | 0 | -9 | 9 | 0 | 1.5 | FALSE
0.25 MVA 20/0.4 kV | 0.32 | 0.8 | 1.44 | 0.25 | 0.4 | 20 | 6 | 150 | Yzn5 | hv | 0 | -2 | 2 | 0 | 2.5 | FALSE
0.4 MVA 20/0.4 kV | 0.3375 | 1.35 | 1.425 | 0.4 | 0.4 | 20 | 6 | 150 | Dyn5 | hv | 0 | -2 | 2 | 0 | 2.5 | FALSE
0.63 MVA 20/0.4 kV | 0.2619 | 1.65 | 1.206 | 0.63 | 0.4 | 20 | 6 | 150 | Dyn5 | hv | 0 | -2 | 2 | 0 | 2.5 | FALSE
0.25 MVA 10/0.4 kV | 0.24 | 0.6 | 1.2 | 0.25 | 0.4 | 10 | 4 | 150 | Dyn5 | hv | 0 | -2 | 2 | 0 | 2.5 | FALSE
0.4 MVA 10/0.4 kV | 0.2375 | 0.95 | 1.325 | 0.4 | 0.4 | 10 | 4 | 150 | Dyn5 | hv | 0 | -2 | 2 | 0 | 2.5 | FALSE
0.63 MVA 10/0.4 kV | 0.1873 | 1.18 | 1.0794 | 0.63 | 0.4 | 10 | 4 | 150 | Dyn5 | hv | 0 | -2 | 2 | 0 | 2.5 | FALSE

## trafo3w_std_types
| sn_hv_mva | sn_mv_mva | sn_lv_mva | vn_hv_kv | vn_mv_kv | vn_lv_kv | vk_hv_percent | vk_mv_percent | vk_lv_percent | vkr_hv_percent | vkr_mv_percent | vkr_lv_percent | pfe_kw | i0_percent | shift_mv_degree | shift_lv_degree | vector_group | tap_side | tap_neutral | tap_min | tap_max | tap_step_percent
63/25/38 MVA 110/20/10 kV | 63 | 25 | 38 | 110 | 20 | 10 | 10.4 | 10.4 | 10.4 | 0.28 | 0.32 | 0.35 | 35 | 0.89 | 0 | 0 | YN0yn0yn0 | hv | 0 | -10 | 10 | 1.2
63/25/38 MVA 110/10/10 kV | 63 | 25 | 38 | 110 | 10 | 10 | 10.4 | 10.4 | 10.4 | 0.28 | 0.32 | 0.35 | 35 | 0.89 | 0 | 0 | YN0yn0yn0 | hv | 0 | -10 | 10 | 1.2

## fuse_std_types
| fuse_type | i_rated_a | t_avg | t_min | t_total | x_avg | x_min | x_total
HV 100A | HV 100A | 100 | 0 | [10.0, 3.64, 0.854, 0.281, 0.1, 0.0531, 0.022, 0.01] | [10.0, 4.267, 1.21, 0.403, 0.1, 0.058, 0.022, 0.01] | 0 | [300.0, 350.0, 450.0, 550.0, 700.0, 850.0, 1200.0, 1752.0] | [600.0, 700.0, 900.0, 1150.0, 1665.0, 2000.0, 3000.0, 4313.0]
HV 10A | HV 10A | 10 | 0 | [10.0, 1675.0, 0.344, 0.156, 0.1, 0.0417, 0.0171, 0.01] | [10.0, 1.3, 0.3, 0.155, 0.1, 0.0555, 0.023, 0.01] | 0 | [30.0, 32.0, 35.0, 37.0, 39.0, 50.0, 70.0, 88.0] | [60.0, 70.0, 80.0, 87.0, 94.0, 110.0, 150.0, 216.0]
HV 125A | HV 125A | 125 | 0 | [10.0, 1.82, 0.344, 0.1, 0.0467, 0.0269, 0.01] | [10.0, 2.478, 0.426, 0.1, 0.0427, 0.0211, 0.01] | 0 | [375.0, 500.0, 700.0, 925.0, 1200.0, 1500.0, 2341.0] | [750.0, 1000.0, 1500.0, 2200.0, 3000.0, 4000.0, 5765.0]
HV 160A | HV 160A | 160 | 0 | [10.0, 4.15, 1.03, 0.198, 0.1, 0.051, 0.0172, 0.01] | [10.0, 2.3, 0.734, 0.274, 0.1, 0.046, 0.0177, 0.01] | 0 | [480.0, 550.0, 700.0, 1000.0, 1260.0, 1600.0, 2500.0, 3227.0] | [960.0, 1300.0, 1700.0, 2200.0, 2996.0, 4000.0, 6000.0, 7946.0]
HV 16A | HV 16A | 16 | 0 | [10.0, 0.352, 0.164, 0.1, 0.0649, 0.0342, 0.01] | [10.0, 2.34, 0.722, 0.181, 0.1, 0.055, 0.0296, 0.01] | 0 | [48.0, 60.0, 65.0, 71.0, 80.0, 100.0, 162.0] | [96.0, 110.0, 125.0, 150.0, 168.0, 200.0, 250.0, 398.0]
HV 200A | HV 200A | 200 | 0 | [10.0, 4.267, 1.21, 0.403, 0.1, 0.058, 0.022, 0.01] | [10.0, 3.73, 1.654, 0.328, 0.1, 0.0531, 0.019, 0.01] | 0 | [600.0, 700.0, 900.0, 1150.0, 1665.0, 2000.0, 3000.0, 4313.0] | [1200.0, 1500.0, 1800.0, 2700.0, 3960.0, 5000.0, 7500.0, 10620.0]
HV 20A | HV 20A | 20 | 0 | [10.0, 1.3, 0.3, 0.155, 0.1, 0.0555, 0.023, 0.01] | [10.0, 1.3, 0.161, 0.1, 0.0611, 0.0399, 0.0141, 0.01] | 0 | [60.0, 70.0, 80.0, 87.0, 94.0, 110.0, 150.0, 216.0] | [120.0, 150.0, 200.0, 223.0, 260.0, 300.0, 450.0, 532.0]
HV 25A | HV 25A | 25 | 0 | [10.0, 2.512, 0.833, 0.299, 0.1, 0.0372, 0.0223, 0.01] | [10.0, 3.125, 0.597, 0.198, 0.1, 0.0378, 0.022, 0.01] | 0 | [75.0, 82.0, 90.0, 100.0, 124.0, 170.0, 200.0, 289.0] | [150.0, 170.0, 210.0, 250.0, 294.0, 400.0, 500.0, 711.0]
HV 31.5A | HV 31.5A | 31.5 | 0 | [10.0, 2.34, 0.722, 0.181, 0.1, 0.055, 0.0296, 0.01] | [10.0, 2.84, 0.368, 0.164, 0.1, 0.0621, 0.0378, 0.0195, 0.01] | 0 | [95.0, 110.0, 125.0, 150.0, 165.0, 200.0, 250.0, 390.0] | [189.0, 220.0, 300.0, 350.0, 393.0, 450.0, 530.0, 700.0, 960.0]
HV 40A | HV 40A | 40 | 0 | [10.0, 1.3, 0.161, 0.1, 0.0611, 0.0399, 0.0141, 0.01] | [10.0, 2.05, 0.369, 0.198, 0.1, 0.051, 0.0298, 0.01] | 0 | [120.0, 150.0, 200.0, 223.0, 260.0, 300.0, 450.0, 532.0] | [240.0, 300.0, 400.0, 450.0, 530.0, 650.0, 800.0, 1311.0]
HV 50A | HV 50A | 50 | 0 | [10.0, 3.215, 0.597, 0.198, 0.1, 0.0378, 0.022, 0.01] | [10.0, 3.64, 0.854, 0.281, 0.1, 0.0531, 0.022, 0.01] | 0 | [150.0, 170.0, 210.0, 250.0, 294.0, 400.0, 500.0, 711.0] | [300.0, 350.0, 450.0, 550.0, 700.0, 850.0, 1200.0, 1752.0]
HV 6.3A | HV 6.3A | 6.3 | 0 | [10.0, 1.39, 0.344, 0.168, 0.1, 0.056, 0.0263, 0.01] | [10.0, 1.711, 0.516, 0.198, 0.1, 0.0634, 0.0303, 0.01] | 0 | [19.0, 19.5, 20.4, 20.8, 22.0, 25.0, 32.0, 48.0] | [38.0, 40.0, 43.0, 48.0, 53.0, 60.0, 75.0, 118.0]
HV 63A | HV 63A | 63 | 0 | [10.0, 2.84, 0.368, 0.164, 0.1, 0.0621, 0.0378, 0.0195, 0.01] | [10.0, 1.82, 0.344, 0.1, 0.0467, 0.0269, 0.01] | 0 | [189.0, 220.0, 300.0, 350.0, 393.0, 450.0, 530.0, 700.0, 961.0] | [378.0, 500.0, 700.0, 934.0, 1200.0, 1500.0, 2366.0]
HV 80A | HV 80A | 80 | 0 | [10.0, 2.05, 0.369, 0.198, 0.1, 0.051, 0.0298, 0.01] | [10.0, 4.15, 1.03, 0.198, 0.1, 0.051, 0.0172, 0.01] | 0 | [240.0, 300.0, 400.0, 450.0, 530.0, 650.0, 800.0, 1311.0] | [480.0, 550.0, 700.0, 1000.0, 1260.0, 1600.0, 2500.0, 3227.0]
Siemens NH-1-100 | Siemens NH-1-100 | 100 | [5400.0, 2000.0, 400.0, 20.0, 1.0, 0.2, 0.012, 0.004] | 0 | 0 | [150.0, 190.0, 250.0, 430.0, 900.0, 1250.0, 2700.0, 3600.0] | 0 | 0
Siemens NH-1-125 | Siemens NH-1-125 | 125 | [4800.0, 120.0, 7.0, 0.1, 0.004] | 0 | 0 | [180.0, 400.0, 740.0, 2000.0, 4250.0] | 0 | 0
Siemens NH-1-16 | Siemens NH-1-16 | 16 | [4000.0, 400.0, 2.0, 0.1, 0.04, 0.01] | 0 | 0 | [26.0, 35.0, 75.0, 150.0, 200.0, 300.0] | 0 | 0
Siemens NH-1-160 | Siemens NH-1-160 | 160 | [4800.0, 120.0, 7.0, 0.1, 0.004] | 0 | 0 | [210.0, 500.0, 900.0, 2300.0, 5000.0] | 0 | 0
Siemens NH-1-25 | Siemens NH-1-25 | 25 | [4000.0, 1000.0, 10.0, 0.2, 0.02, 0.01] | 0 | 0 | [40.0, 50.0, 100.0, 210.0, 400.0, 500.0] | 0 | 0
Siemens NH-1-50 | Siemens NH-1-50 | 50 | [4000.0, 40.0, 4.0, 1.0, 0.02, 0.01] | 0 | 0 | [86.0, 200.0, 300.0, 400.0, 1000.0, 1280.0] | 0 | 0
Siemens NH-1-63 | Siemens NH-1-63 | 63 | [4000.0, 100.0, 10.0, 2.0, 0.04, 0.01] | 0 | 0 | [100.0, 200.0, 300.0, 400.0, 1000.0, 1500.0] | 0 | 0
Siemens NH-1-80 | Siemens NH-1-80 | 80 | [4800.0, 120.0, 7.0, 0.1, 0.01] | 0 | 0 | [150.58, 250.0, 450.0, 1150.0, 2470.0] | 0 | 0
Siemens NH-2-1000 | Siemens NH-2-1000 | 1000 | [4800.0, 120.0, 7.0, 0.1, 0.004] | 0 | 0 | [1900.0, 3500.0, 8400.0, 24000.0, 52000.0] | 0 | 0
Siemens NH-2-200 | Siemens NH-2-200 | 200 | [4800.0, 120.0, 7.0, 0.1, 0.004] | 0 | 0 | [280.0, 650.0, 1200.0, 3000.0, 7000.0] | 0 | 0
Siemens NH-2-224 | Siemens NH-2-224 | 224 | [4800.0, 120.0, 7.0, 0.2, 0.04, 0.004] | 0 | 0 | [400.0, 750.0, 1453.0, 3025.0, 4315.0, 7600.0] | 0 | 0
Siemens NH-2-250 | Siemens NH-2-250 | 250 | [4800.0, 120.0, 7.0, 0.1, 0.004] | 0 | 0 | [450.0, 800.0, 1650.0, 4000.0, 8500.0] | 0 | 0
Siemens NH-2-315 | Siemens NH-2-315 | 315 | [4800.0, 120.0, 7.0, 0.1, 0.004] | 0 | 0 | [550.0, 920.0, 1900.0, 5000.0, 11000.0] | 0 | 0
Siemens NH-2-355 | Siemens NH-2-355 | 355 | [4800.0, 120.0, 6.0, 0.1, 0.004] | 0 | 0 | [650.0, 1116.27, 2350.0, 5840.0, 12790.0] | 0 | 0
Siemens NH-2-400 | Siemens NH-2-400 | 400 | [4800.0, 120.0, 7.0, 0.1, 0.004] | 0 | 0 | [720.0, 1350.0, 2800.0, 6500.0, 15000.0] | 0 | 0
Siemens NH-2-425 | Siemens NH-2-425 | 425 | [4800.0, 120.0, 7.0, 0.1, 0.004] | 0 | 0 | [850.0, 1500.0, 3050.0, 7500.0, 16500.0] | 0 | 0
Siemens NH-2-630 | Siemens NH-2-630 | 630 | [4800.0, 120.0, 7.0, 0.1, 0.004] | 0 | 0 | [1200.0, 2000.0, 4800.0, 12000.0, 26000.0] | 0 | 0

## res_bus
| vm_pu | va_degree | p_mw | q_mvar
0 | 0.98663 | -0.25464 | 0.0013107 | 0.0003285
1 | 0.98715 | -0.24463 | 0.0018337 | 0.00045958
2 | 0.98615 | -0.26381 | 0 | 0
3 | 0.98762 | -0.23544 | 0 | 0
4 | 0.98615 | -0.26393 | 0.0016733 | 0.00041936
5 | 0.98608 | -0.2652 | 0.0016695 | 0.00041841
6 | 0.99054 | -0.17944 | 0.0046134 | 0.0011562
7 | 0.98708 | -0.24585 | 0 | 0
8 | 0.98546 | -0.2771 | 0.0036319 | 0.00091023
9 | 0.98605 | -0.26574 | 0.0024856 | 0.00062295
10 | 0.99071 | -0.17612 | 0.0038308 | 0.00096009
11 | 0.98637 | -0.25968 | 0.0015942 | 0.00039956
12 | 0.98525 | -0.28121 | 0.002224 | 0.00055739
13 | 0.99215 | -0.14862 | 0.0048692 | 0.0012203
14 | 0.98612 | -0.26439 | 0 | 0
15 | 0.98382 | -0.30887 | 0.0034914 | 0.00087503
16 | 0.98526 | -0.2811 | 0 | 0
17 | 0.98609 | -0.26497 | 0.0015406 | 0.00038611
18 | 0.98521 | -0.28215 | 0.0022036 | 0.00055226
19 | 0.9852 | -0.2822 | 0.0013479 | 0.00033781
20 | 0.98454 | -0.29498 | 0 | 0
21 | 0.98386 | -0.30819 | 0.0067347 | 0.0016879
22 | 0.99565 | -0.082057 | 0.0085615 | 0.0021457
23 | 0.99838 | -0.030538 | 0.0045434 | 0.0011387
24 | 1 | 0 | -0.49135 | -0.12606
25 | 0.99864 | -0.025704 | 0.0040773 | 0.0010219
26 | 0.97058 | -0.56855 | 0.0027723 | 0.00069481
27 | 0.97071 | -0.56604 | 0.0019934 | 0.00049959
28 | 0.97051 | -0.57001 | 0 | 0
29 | 0.97076 | -0.56493 | 0.0016955 | 0.00042493
30 | 0.97039 | -0.57226 | 0.002087 | 0.00052305
31 | 0.97047 | -0.57083 | 0.0020963 | 0.00052538
32 | 0.97506 | -0.48014 | 0.0013021 | 0.00032633
33 | 0.97569 | -0.4679 | 0.002624 | 0.00065763
34 | 0.97163 | -0.54787 | 0.0018953 | 0.000475
35 | 0.97216 | -0.53714 | 0.00061508 | 0.00015415
36 | 0.97217 | -0.53695 | 0 | 0
37 | 0.97113 | -0.55776 | 0 | 0
38 | 0.97142 | -0.55195 | 0.0016558 | 0.00041498
39 | 0.97111 | -0.55801 | 0.0019319 | 0.00048419
40 | 0.98006 | -0.38233 | 0.0012623 | 0.00031635
41 | 0.97679 | -0.44625 | 0.005218 | 0.0013077
42 | 0.98131 | -0.35816 | 0 | 0
43 | 0.97103 | -0.55967 | 0.0021071 | 0.00052809
44 | 0.98223 | -0.34031 | 0.0016023 | 0.00040158
45 | 0.98255 | -0.33394 | 0 | 0
46 | 0.97604 | -0.46103 | 0.0014758 | 0.00036988
47 | 0.971 | -0.56032 | 0.0029701 | 0.00074438
48 | 0.98369 | -0.31205 | 0.0044127 | 0.0011059
49 | 0.98332 | -0.31909 | 0.00082982 | 0.00020797
50 | 0.98482 | -0.29013 | 0.0017498 | 0.00043854
51 | 0.98287 | -0.32775 | 0.0015776 | 0.00039538
52 | 0.98646 | -0.25837 | 0 | 0
53 | 0.98761 | -0.23626 | 0.0013863 | 0.00034743
54 | 0.99298 | -0.13352 | 0.0078395 | 0.0019648
55 | 0.99148 | -0.16228 | 0.0029932 | 0.00075017
56 | 0.99465 | -0.10176 | 0 | 0
57 | 0.99046 | -0.18178 | 0.0019491 | 0.00048849
58 | 0.99523 | -0.090668 | 0.0017732 | 0.0004444
59 | 0.99368 | -0.12062 | 0.010692 | 0.0026796
60 | 0.97391 | -0.50258 | 0 | 0
61 | 0.97388 | -0.50335 | 0.0033807 | 0.00084728
62 | 0.97378 | -0.50514 | 0.0026988 | 0.00067639
63 | 0.97407 | -0.49954 | 0.0028953 | 0.00072562
64 | 0.9883 | -0.22305 | 0.0011169 | 0.00027993
65 | 0.97351 | -0.51049 | 0.0010072 | 0.00025243
66 | 0.9735 | -0.51081 | 0.0017438 | 0.00043703
67 | 0.99258 | -0.14178 | 0.015799 | 0.0039595
68 | 0.9744 | -0.49297 | 0.0041497 | 0.00104
69 | 0.97455 | -0.49008 | 0.0040092 | 0.0010048
70 | 0.97326 | -0.51552 | 0.0011003 | 0.00027577
71 | 0.97325 | -0.51574 | 0.0010629 | 0.00026638
72 | 0.99177 | -0.15749 | 0.0178 | 0.0044612
73 | 0.98006 | -0.38228 | 0.0029172 | 0.00073112
74 | 0.98112 | -0.36156 | 0.0065374 | 0.0016384
75 | 0.98003 | -0.38268 | 0.002005 | 0.00050251
76 | 0.97221 | -0.53614 | 0.0018444 | 0.00046226
77 | 0.97189 | -0.54254 | 0.0019245 | 0.00048234
78 | 0.97235 | -0.53346 | 0.0013228 | 0.00033152
79 | 0.9717 | -0.54628 | 0.0020376 | 0.00051067
80 | 0.97266 | -0.52726 | 0.0011826 | 0.00029639
81 | 0.9715 | -0.55034 | 0.001635 | 0.00040977
82 | 0.97297 | -0.52125 | 0.0017681 | 0.00044312
83 | 0.97303 | -0.51995 | 0.0015388 | 0.00038565
84 | 0.97267 | -0.52723 | 0.0025993 | 0.00065145
85 | 0.97137 | -0.55293 | 0.0029886 | 0.00074901
86 | 0.9766 | -0.4498 | 0.006189 | 0.0015511
87 | 0.97585 | -0.46455 | 0.0041825 | 0.0010482
88 | 0.97685 | -0.44484 | 0.0049466 | 0.0012397
89 | 0.97522 | -0.47695 | 0.002343 | 0.0005872
90 | 0.97726 | -0.43685 | 0.0064314 | 0.0016119
91 | 0.97518 | -0.47764 | 0.0045416 | 0.0011382
92 | 0.97777 | -0.42688 | 0.0049876 | 0.00125
93 | 0.97496 | -0.48188 | 0.0041801 | 0.0010476
94 | 0.97787 | -0.42479 | 0.0019402 | 0.00048625
95 | 0.97483 | -0.48446 | 0.0026511 | 0.00066442
96 | 0.9783 | -0.4165 | 0 | 0
97 | 0.97958 | -0.39164 | 0.0043469 | 0.0010894
98 | 0.97944 | -0.39429 | 0.0027855 | 0.00069811
99 | 0.97891 | -0.40457 | 0.0022131 | 0.00055467
100 | 0.98112 | -0.36152 | 0.0058669 | 0.0014704
101 | 0.97858 | -0.41112 | 0 | 0
102 | 0.97854 | -0.41191 | 0.002719 | 0.00068145
103 | 0.97842 | -0.41416 | 0.0025264 | 0.00063316
104 | 0.97849 | -0.41296 | 0.0025547 | 0.00064026
105 | 0.97682 | -0.44563 | 0 | 0
106 | 0.97193 | -0.54178 | 0.0074851 | 0.001876
107 | 0.97232 | -0.5341 | 0.0022557 | 0.00056534
108 | 0.97274 | -0.52578 | 0.0020487 | 0.00051346
109 | 0.97256 | -0.52938 | 0 | 0
110 | 0.9734 | -0.51291 | 0.006682 | 0.0016747
111 | 0.9724 | -0.53249 | 0.0021041 | 0.00052735
112 | 0.97213 | -0.53797 | 0.0040028 | 0.0010032
113 | 0.97183 | -0.54375 | 0.0016492 | 0.00041333
114 | 0.97193 | -0.54179 | 0.0058798 | 0.0014736
115 | 0.97171 | -0.54629 | 0.00536 | 0.0013433
116 | 0.97646 | -0.45268 | 0.0042403 | 0.0010627
117 | 0.97517 | -0.47804 | 0.0048892 | 0.0012253
118 | 0.97452 | -0.49071 | 0.002236 | 0.00056039
119 | 0.97651 | -0.45164 | 0.00306 | 0.00076691
120 | 0.98201 | -0.34419 | 0.0044523 | 0.0011158
121 | 0.9742 | -0.49711 | 0.0049198 | 0.001233
122 | 0.98236 | -0.33746 | 0 | 0
123 | 0.97641 | -0.45374 | 0.0024149 | 0.00060523
124 | 0.97626 | -0.45662 | 0.0076435 | 0.0019156
125 | 0.98299 | -0.32504 | 0.0084604 | 0.0021204
126 | 0.98252 | -0.33435 | 0.006178 | 0.0015484
127 | 0.98314 | -0.32216 | 0.0034498 | 0.00086461
128 | 0.98234 | -0.33774 | 0.0058364 | 0.0014627
129 | 0.98318 | -0.32143 | 0.0026855 | 0.00067305
130 | 0.98266 | -0.33148 | 0 | 0
131 | 0.98225 | -0.3394 | 0 | 0
132 | 0.98261 | -0.33244 | 0 | 0
133 | 0.98143 | -0.3553 | 0.015265 | 0.0038258
134 | 0.98216 | -0.34115 | 0.00086015 | 0.00021557
135 | 0.9825 | -0.33465 | 0.0061152 | 0.0015326
136 | 0.97988 | -0.38561 | 0 | 0
137 | 0.98191 | -0.34614 | 0 | 0
138 | 0.98246 | -0.3354 | 0 | 0
139 | 0.98189 | -0.34653 | 0 | 0
140 | 0.9824 | -0.33649 | 0.0037746 | 0.000946
141 | 0.97841 | -0.41447 | 0.0018716 | 0.00046906
142 | 0.97836 | -0.41552 | 0.0023193 | 0.00058128
143 | 0.98178 | -0.34864 | 0.002951 | 0.00073959
144 | 0.98188 | -0.34666 | 0 | 0
145 | 0.98182 | -0.34774 | 0.0032249 | 0.00080823
146 | 0.98175 | -0.34912 | 0 | 0
147 | 0.98173 | -0.34951 | 0.0019211 | 0.00048148
148 | 0.98235 | -0.33759 | 0.0029948 | 0.00075057
149 | 0.98233 | -0.33787 | 0.0028711 | 0.00071956
150 | 0.98228 | -0.33879 | 0.001162 | 0.00029122
151 | 0.97812 | -0.42013 | 0.0009541 | 0.00023912
152 | 0.97808 | -0.42087 | 0.0032896 | 0.00082445
153 | 0.98221 | -0.34034 | 0.0028005 | 0.00070188
154 | 0.98219 | -0.34056 | 0.0018022 | 0.00045169
155 | 0.97387 | -0.50342 | 0.0053129 | 0.0013315
156 | 0.97385 | -0.50376 | 0.0033255 | 0.00083345
157 | 0.9712 | -0.5563 | 0.0028046 | 0.00070291
158 | 0.97108 | -0.5586 | 0.0021504 | 0.00053894
159 | 0.97104 | -0.5593 | 0.0080897 | 0.0020275
160 | 0.97063 | -0.56751 | 0.0021789 | 0.00054609
161 | 0.97098 | -0.56058 | 0 | 0
162 | 0.97086 | -0.56303 | 0.0028793 | 0.00072162
163 | 0.97081 | -0.56399 | 0.0018149 | 0.00045487
164 | 0.97076 | -0.56501 | 0.0022164 | 0.00055548
165 | 0.97069 | -0.56635 | 0.0044044 | 0.0011039
166 | 0.97047 | -0.57078 | 0.0019445 | 0.00048733
167 | 0.9705 | -0.57001 | 0.0017207 | 0.00043124
168 | 0.97054 | -0.56934 | 0 | 0
169 | 0.97068 | -0.56656 | 0.001708 | 0.00042807
170 | 0.9705 | -0.57019 | 0.0029084 | 0.0007289
171 | 0.99998 | 149.9956 | 0 | 0

## res_line
| p_from_mw | q_from_mvar | p_to_mw | q_to_mvar | pl_mw | ql_mvar | i_from_ka | i_to_ka | i_ka | vm_from_pu | va_from_degree | vm_to_pu | va_to_degree | loading_percent
0 | -0.19406 | -0.049253 | 0.19415 | 0.049312 | 9.3501e-05 | 5.8912e-05 | 0.29289 | 0.29289 | 0.29289 | 0.98663 | -0.25464 | 0.98715 | -0.24463 | 16.093
1 | 0.19274 | 0.048924 | -0.19266 | -0.048871 | 8.4966e-05 | 5.3524e-05 | 0.29092 | 0.29092 | 0.29092 | 0.98663 | -0.25464 | 0.98615 | -0.26381 | 15.9844
2 | -0.19598 | -0.049771 | 0.19607 | 0.049826 | 8.6756e-05 | 5.4678e-05 | 0.29566 | 0.29566 | 0.29566 | 0.98715 | -0.24463 | 0.98762 | -0.23544 | 16.2449
3 | 0.1885 | 0.047829 | -0.1885 | -0.047829 | 1.0703e-06 | 6.7376e-07 | 0.28465 | 0.28465 | 0.28465 | 0.98615 | -0.26381 | 0.98615 | -0.26393 | 15.6399
4 | 0.0041554 | 0.0010412 | -0.0041551 | -0.0010412 | 2.7437e-07 | -6.1825e-08 | 0.0062701 | 0.0062702 | 0.0062702 | 0.98615 | -0.26381 | 0.98608 | -0.2652 | 1.7226
5 | -0.34901 | -0.08865 | 0.34995 | 0.089251 | 0.00094358 | 0.00060098 | 0.52626 | 0.52626 | 0.52626 | 0.98762 | -0.23544 | 0.99054 | -0.17944 | 28.9153
6 | 0.15294 | 0.038824 | -0.15286 | -0.038776 | 7.6536e-05 | 4.7756e-05 | 0.2306 | 0.2306 | 0.2306 | 0.98762 | -0.23544 | 0.98708 | -0.24585 | 12.6705
7 | 0.18683 | 0.047409 | -0.18671 | -0.047335 | 0.00011822 | 7.44e-05 | 0.28212 | 0.28212 | 0.28212 | 0.98615 | -0.26393 | 0.98546 | -0.2771 | 15.5012
8 | 0.0024857 | 0.00062283 | -0.0024856 | -0.00062295 | 6.4672e-08 | -1.1497e-07 | 0.0037509 | 0.0037509 | 0.0037509 | 0.98608 | -0.2652 | 0.98605 | -0.26574 | 1.0305
9 | -0.35456 | -0.090407 | 0.35462 | 0.090443 | 5.6828e-05 | 3.6199e-05 | 0.53319 | 0.53319 | 0.53319 | 0.99054 | -0.17944 | 0.99071 | -0.17612 | 29.296
10 | 0.15286 | 0.038776 | -0.15276 | -0.038713 | 0.00010162 | 6.3408e-05 | 0.2306 | 0.2306 | 0.2306 | 0.98708 | -0.24585 | 0.98637 | -0.25968 | 12.6705
11 | 0.18308 | 0.046425 | -0.18304 | -0.046402 | 3.6241e-05 | 2.2792e-05 | 0.27664 | 0.27664 | 0.27664 | 0.98546 | -0.2771 | 0.98525 | -0.28121 | 15.1999
12 | -0.35845 | -0.091403 | 0.35893 | 0.091707 | 0.00047653 | 0.00030357 | 0.53894 | 0.53894 | 0.53894 | 0.99071 | -0.17612 | 0.99215 | -0.14862 | 29.6122
13 | 0.15117 | 0.038313 | -0.15113 | -0.038292 | 3.416e-05 | 2.1304e-05 | 0.2282 | 0.2282 | 0.2282 | 0.98637 | -0.25968 | 0.98612 | -0.26439 | 12.5384
14 | 0.18082 | 0.045845 | -0.18058 | -0.045694 | 0.00024 | 0.00015087 | 0.27328 | 0.27328 | 0.27328 | 0.98525 | -0.28121 | 0.98382 | -0.30887 | 15.0154
15 | -0.3638 | -0.092927 | 0.36497 | 0.093676 | 0.0011749 | 0.00074851 | 0.54624 | 0.54624 | 0.54624 | 0.99215 | -0.14862 | 0.99565 | -0.082057 | 30.0134
16 | 0.14959 | 0.037906 | -0.14947 | -0.037831 | 0.00012002 | 7.4812e-05 | 0.22587 | 0.22587 | 0.22587 | 0.98612 | -0.26439 | 0.98526 | -0.2811 | 12.4107
17 | 0.0015406 | 0.00038587 | -0.0015406 | -0.00038611 | 4.2822e-08 | -2.4215e-07 | 0.0023247 | 0.0023248 | 0.0023248 | 0.98612 | -0.26439 | 0.98609 | -0.26497 | 0.63868
18 | 0.17709 | 0.044819 | -0.17698 | -0.044752 | 0.00010672 | 6.7045e-05 | 0.268 | 0.268 | 0.268 | 0.98382 | -0.30887 | 0.98318 | -0.32143 | 14.7253
19 | 0.0022037 | 0.000552 | -0.0022036 | -0.00055226 | 1.1031e-07 | -2.676e-07 | 0.003328 | 0.0033282 | 0.0033282 | 0.98526 | -0.2811 | 0.98521 | -0.28215 | 0.91433
20 | 0.14727 | 0.037279 | -0.14726 | -0.037275 | 7.7883e-06 | 4.851e-06 | 0.22255 | 0.22255 | 0.22255 | 0.98526 | -0.2811 | 0.9852 | -0.2822 | 12.2279
21 | 0.14591 | 0.036937 | -0.14582 | -0.036881 | 8.9471e-05 | 5.57e-05 | 0.22051 | 0.22051 | 0.22051 | 0.9852 | -0.2822 | 0.98454 | -0.29498 | 12.116
22 | 0.14582 | 0.036881 | -0.14573 | -0.036824 | 9.2352e-05 | 5.7496e-05 | 0.22051 | 0.22051 | 0.22051 | 0.98454 | -0.29498 | 0.98386 | -0.30819 | 12.1161
23 | 0.13899 | 0.035136 | -0.1389 | -0.035078 | 9.3031e-05 | 5.7761e-05 | 0.21033 | 0.21033 | 0.21033 | 0.98386 | -0.30819 | 0.98314 | -0.32216 | 11.5564
24 | -0.37353 | -0.095822 | 0.37447 | 0.096418 | 0.00093606 | 0.00059647 | 0.55904 | 0.55904 | 0.55904 | 0.99565 | -0.082057 | 0.99838 | -0.030538 | 30.7164
25 | -0.37901 | -0.097557 | 0.37958 | 0.097916 | 0.00056387 | 0.00035934 | 0.56581 | 0.56581 | 0.56581 | 0.99838 | -0.030538 | 1 | 0 | 31.0884
26 | 0.11012 | 0.028144 | -0.10998 | -0.028057 | 0.00013672 | 8.6789e-05 | 0.16405 | 0.16406 | 0.16406 | 1 | 0 | 0.99864 | -0.025704 | 22.5351
27 | 0.10591 | 0.027035 | -0.10558 | -0.026823 | 0.00033132 | 0.00021159 | 0.15798 | 0.15798 | 0.15798 | 0.99864 | -0.025704 | 0.99523 | -0.090668 | 43.4011
28 | -0.0069562 | -0.0017424 | 0.006957 | 0.0017427 | 8.3398e-07 | 2.9204e-07 | 0.010664 | 0.010664 | 0.010664 | 0.97058 | -0.56855 | 0.97071 | -0.56604 | 2.9298
29 | 0.0041839 | 0.0010476 | -0.0041836 | -0.0010476 | 2.9072e-07 | -4.6812e-08 | 0.006414 | 0.0064141 | 0.0064141 | 0.97058 | -0.56855 | 0.97051 | -0.57001 | 1.7621
30 | -0.0089504 | -0.0022423 | 0.0089509 | 0.0022425 | 4.7349e-07 | 2.2011e-07 | 0.01372 | 0.01372 | 0.01372 | 0.97071 | -0.56604 | 0.97076 | -0.56493 | 3.7692
31 | 0.0020872 | 0.00052248 | -0.002087 | -0.00052305 | 2.2303e-07 | -5.7483e-07 | 0.0032 | 0.0032002 | 0.0032002 | 0.97051 | -0.57001 | 0.97039 | -0.57226 | 0.87918
32 | 0.0020964 | 0.00052517 | -0.0020963 | -0.00052538 | 8.1782e-08 | -2.085e-07 | 0.0032141 | 0.0032142 | 0.0032142 | 0.97051 | -0.57001 | 0.97047 | -0.57083 | 0.88303
33 | -0.010646 | -0.0026674 | 0.01065 | 0.0026693 | 3.6345e-06 | 1.8759e-06 | 0.016319 | 0.016319 | 0.016319 | 0.97076 | -0.56493 | 0.97113 | -0.55776 | 4.4832
34 | -0.02259 | -0.0056893 | 0.022603 | 0.0056974 | 1.324e-05 | 8.1029e-06 | 0.034484 | 0.034484 | 0.034484 | 0.97506 | -0.48014 | 0.97569 | -0.4679 | 9.4737
35 | 0.021288 | 0.0053629 | -0.021219 | -0.0053211 | 6.8726e-05 | 4.1828e-05 | 0.032497 | 0.032498 | 0.032498 | 0.97506 | -0.48014 | 0.97163 | -0.54787 | 8.928
36 | -0.025227 | -0.006355 | 0.025236 | 0.0063601 | 8.2859e-06 | 5.1166e-06 | 0.038486 | 0.038486 | 0.038486 | 0.97569 | -0.4679 | 0.97604 | -0.46103 | 10.5731
37 | 0.019324 | 0.0048461 | -0.01932 | -0.0048438 | 3.7515e-06 | 2.2595e-06 | 0.029595 | 0.029596 | 0.029596 | 0.97163 | -0.54787 | 0.97142 | -0.55195 | 8.1306
38 | -0.00061508 | -0.00015415 | 0.00061509 | 0.00015395 | 5.6151e-09 | -2.0589e-07 | 0.00094146 | 0.00094139 | 0.00094146 | 0.97216 | -0.53714 | 0.97217 | -0.53695 | 0.25864
39 | -0.04407 | -0.011044 | 0.044072 | 0.011045 | 1.6856e-06 | 7.7255e-07 | 0.067454 | 0.067454 | 0.067454 | 0.97217 | -0.53695 | 0.97221 | -0.53614 | 3.7063
40 | 0.043455 | 0.010891 | -0.043444 | -0.010885 | 1.1572e-05 | 5.2445e-06 | 0.066513 | 0.066513 | 0.066513 | 0.97217 | -0.53695 | 0.97189 | -0.54254 | 3.6546
41 | -0.01766 | -0.0044259 | 0.017665 | 0.0044289 | 4.8929e-06 | 2.9109e-06 | 0.027059 | 0.027059 | 0.027059 | 0.97113 | -0.55776 | 0.97142 | -0.55195 | 7.4339
42 | 0.0070097 | 0.0017566 | -0.0070096 | -0.0017566 | 8.2867e-08 | 2.9335e-08 | 0.010741 | 0.010741 | 0.010741 | 0.97113 | -0.55776 | 0.97111 | -0.55801 | 2.9507
43 | 0.0050777 | 0.0012724 | -0.0050773 | -0.0012724 | 4.0186e-07 | 3.8186e-08 | 0.0077804 | 0.0077804 | 0.0077804 | 0.97111 | -0.55801 | 0.97103 | -0.55967 | 2.1375
44 | 0.032046 | 0.0081108 | -0.031948 | -0.0080495 | 9.8008e-05 | 6.134e-05 | 0.048684 | 0.048685 | 0.048685 | 0.98006 | -0.38233 | 0.97679 | -0.44625 | 13.3749
45 | -0.033309 | -0.0084272 | 0.033347 | 0.0084514 | 3.8672e-05 | 2.4242e-05 | 0.050601 | 0.0506 | 0.050601 | 0.98006 | -0.38233 | 0.98131 | -0.35816 | 13.9013
46 | 0.02673 | 0.0067417 | -0.026712 | -0.00673 | 1.8896e-05 | 1.1714e-05 | 0.040736 | 0.040736 | 0.040736 | 0.97679 | -0.44625 | 0.97604 | -0.46103 | 11.1912
47 | -0.033347 | -0.0084514 | 0.033376 | 0.0084693 | 2.8635e-05 | 1.795e-05 | 0.0506 | 0.0506 | 0.0506 | 0.98131 | -0.35816 | 0.98223 | -0.34031 | 13.9012
48 | 0.0029702 | 0.00074429 | -0.0029701 | -0.00074438 | 9.2452e-08 | -8.8038e-08 | 0.0045515 | 0.0045516 | 0.0045516 | 0.97103 | -0.55967 | 0.971 | -0.56032 | 1.2504
49 | -0.034978 | -0.0088709 | 0.034989 | 0.0088776 | 1.0713e-05 | 6.728e-06 | 0.053028 | 0.053028 | 0.053028 | 0.98223 | -0.34031 | 0.98255 | -0.33394 | 14.5681
50 | -0.034989 | -0.0088776 | 0.034999 | 0.0088842 | 1.0411e-05 | 6.5382e-06 | 0.053028 | 0.053028 | 0.053028 | 0.98255 | -0.33394 | 0.98287 | -0.32775 | 14.5681
51 | 0.037435 | 0.0095051 | -0.037422 | -0.0094971 | 1.2678e-05 | 7.9802e-06 | 0.056672 | 0.056672 | 0.056672 | 0.98369 | -0.31205 | 0.98332 | -0.31909 | 15.5691
52 | -0.041847 | -0.010611 | 0.041892 | 0.010639 | 4.415e-05 | 2.7883e-05 | 0.063347 | 0.063346 | 0.063347 | 0.98369 | -0.31205 | 0.98482 | -0.29013 | 17.4029
53 | 0.036592 | 0.0092892 | -0.036577 | -0.0092796 | 1.5245e-05 | 9.5887e-06 | 0.055416 | 0.055416 | 0.055416 | 0.98332 | -0.31909 | 0.98287 | -0.32775 | 15.2242
54 | -0.043641 | -0.011077 | 0.043708 | 0.01112 | 6.6788e-05 | 4.2223e-05 | 0.06599 | 0.06599 | 0.06599 | 0.98482 | -0.29013 | 0.98646 | -0.25837 | 18.1292
55 | -0.043708 | -0.01112 | 0.043755 | 0.011149 | 4.6618e-05 | 2.9471e-05 | 0.06599 | 0.06599 | 0.06599 | 0.98646 | -0.25837 | 0.98761 | -0.23626 | 18.1292
56 | -0.045141 | -0.011497 | 0.04517 | 0.011515 | 2.8795e-05 | 1.8217e-05 | 0.068079 | 0.068079 | 0.068079 | 0.98761 | -0.23626 | 0.9883 | -0.22305 | 18.7029
57 | 0.051439 | 0.013166 | -0.051367 | -0.013121 | 7.1512e-05 | 4.5354e-05 | 0.07718 | 0.07718 | 0.07718 | 0.99298 | -0.13352 | 0.99148 | -0.16228 | 21.2034
58 | -0.059278 | -0.015131 | 0.059369 | 0.015189 | 9.1117e-05 | 5.7917e-05 | 0.088928 | 0.088928 | 0.088928 | 0.99298 | -0.13352 | 0.99465 | -0.10176 | 24.4307
59 | 0.048374 | 0.012371 | -0.048328 | -0.012342 | 4.5613e-05 | 2.8896e-05 | 0.072688 | 0.072688 | 0.072688 | 0.99148 | -0.16228 | 0.99046 | -0.18178 | 19.9693
60 | -0.10375 | -0.026343 | 0.1038 | 0.026379 | 5.5426e-05 | 3.5393e-05 | 0.15533 | 0.15533 | 0.15533 | 0.99465 | -0.10176 | 0.99523 | -0.090668 | 42.6728
61 | 0.044378 | 0.011155 | -0.044338 | -0.011129 | 3.9916e-05 | 2.5233e-05 | 0.066402 | 0.066402 | 0.066402 | 0.99465 | -0.10176 | 0.99368 | -0.12062 | 18.2423
62 | 0.046379 | 0.011853 | -0.046287 | -0.011795 | 9.2362e-05 | 5.8462e-05 | 0.06976 | 0.06976 | 0.06976 | 0.99046 | -0.18178 | 0.9883 | -0.22305 | 19.1649
63 | 0.033646 | 0.0084498 | -0.033612 | -0.0084286 | 3.3927e-05 | 2.1252e-05 | 0.050391 | 0.050391 | 0.050391 | 0.99368 | -0.12062 | 0.99258 | -0.14178 | 13.8437
64 | 0.01202 | 0.0030097 | -0.012019 | -0.0030105 | 4.4534e-07 | -8.1049e-07 | 0.018363 | 0.018364 | 0.018364 | 0.97391 | -0.50258 | 0.97388 | -0.50335 | 1.009
65 | 0.062026 | 0.015568 | -0.062019 | -0.015563 | 7.5972e-06 | 4.1607e-06 | 0.094776 | 0.094777 | 0.094777 | 0.97391 | -0.50258 | 0.97378 | -0.50514 | 5.2075
66 | -0.074046 | -0.018577 | 0.074057 | 0.018583 | 1.0717e-05 | 6.1642e-06 | 0.11314 | 0.11314 | 0.11314 | 0.97391 | -0.50258 | 0.97407 | -0.49954 | 6.2165
67 | 0.0086385 | 0.0021632 | -0.0086385 | -0.0021633 | 2.7744e-08 | -1.1436e-07 | 0.013198 | 0.013198 | 0.013198 | 0.97388 | -0.50335 | 0.97387 | -0.50342 | 0.72519
68 | 0.05932 | 0.014887 | -0.059305 | -0.014879 | 1.5107e-05 | 8.1445e-06 | 0.090653 | 0.090653 | 0.090653 | 0.97378 | -0.50514 | 0.97351 | -0.51049 | 4.981
69 | -0.076952 | -0.019309 | 0.076976 | 0.019323 | 2.4108e-05 | 1.3981e-05 | 0.11756 | 0.11756 | 0.11756 | 0.97407 | -0.49954 | 0.9744 | -0.49297 | 6.4595
70 | 0.058298 | 0.014627 | -0.058297 | -0.014626 | 8.9856e-07 | 4.8129e-07 | 0.089114 | 0.089114 | 0.089114 | 0.97351 | -0.51049 | 0.9735 | -0.51081 | 4.8964
71 | 0.056553 | 0.014189 | -0.05654 | -0.014182 | 1.2689e-05 | 6.7141e-06 | 0.086448 | 0.086449 | 0.086449 | 0.9735 | -0.51081 | 0.97326 | -0.51552 | 4.7499
72 | 0.017814 | 0.0044691 | -0.0178 | -0.0044612 | 1.3339e-05 | 7.8929e-06 | 0.026707 | 0.026707 | 0.026707 | 0.99258 | -0.14178 | 0.99177 | -0.15749 | 7.3371
73 | -0.081126 | -0.020363 | 0.081137 | 0.02037 | 1.1174e-05 | 6.5469e-06 | 0.1239 | 0.1239 | 0.1239 | 0.9744 | -0.49297 | 0.97455 | -0.49008 | 6.8076
74 | -0.085146 | -0.021374 | 0.085169 | 0.021388 | 2.2861e-05 | 1.3507e-05 | 0.13002 | 0.13002 | 0.13002 | 0.97455 | -0.49008 | 0.97483 | -0.48446 | 7.144
75 | 0.05544 | 0.013907 | -0.055439 | -0.013906 | 5.7827e-07 | 3.0342e-07 | 0.084767 | 0.084767 | 0.084767 | 0.97326 | -0.51552 | 0.97325 | -0.51574 | 4.6575
76 | 0.054377 | 0.01364 | -0.054366 | -0.013634 | 1.0912e-05 | 5.6761e-06 | 0.083142 | 0.083142 | 0.083142 | 0.97325 | -0.51574 | 0.97303 | -0.51995 | 4.5682
77 | -0.097801 | -0.024663 | 0.097898 | 0.024722 | 9.7113e-05 | 5.8451e-05 | 0.14855 | 0.14854 | 0.14855 | 0.98006 | -0.38228 | 0.98112 | -0.36156 | 8.1619
78 | 0.094884 | 0.023932 | -0.094882 | -0.023931 | 1.8213e-06 | 1.092e-06 | 0.14412 | 0.14412 | 0.14412 | 0.98006 | -0.38228 | 0.98003 | -0.38268 | 7.9185
79 | -0.10444 | -0.02636 | 0.10444 | 0.02636 | 1.9451e-07 | 1.1796e-07 | 0.15846 | 0.15846 | 0.15846 | 0.98112 | -0.36156 | 0.98112 | -0.36152 | 8.7066
80 | 0.092877 | 0.023429 | -0.092837 | -0.023405 | 3.9811e-05 | 2.38e-05 | 0.14107 | 0.14107 | 0.14107 | 0.98003 | -0.38268 | 0.97958 | -0.39164 | 7.7513
81 | -0.045916 | -0.011507 | 0.045922 | 0.01151 | 5.8792e-06 | 2.7785e-06 | 0.070277 | 0.070277 | 0.070277 | 0.97221 | -0.53614 | 0.97235 | -0.53346 | 3.8614
82 | 0.041519 | 0.010403 | -0.041512 | -0.0104 | 7.3987e-06 | 3.2228e-06 | 0.063567 | 0.063567 | 0.063567 | 0.97189 | -0.54254 | 0.9717 | -0.54628 | 3.4927
83 | -0.047245 | -0.011842 | 0.047259 | 0.011848 | 1.394e-05 | 6.7157e-06 | 0.072301 | 0.0723 | 0.072301 | 0.97235 | -0.53346 | 0.97266 | -0.52726 | 3.9726
84 | 0.039474 | 0.009889 | -0.039466 | -0.0098859 | 7.6314e-06 | 3.1597e-06 | 0.060447 | 0.060448 | 0.060448 | 0.9717 | -0.54628 | 0.9715 | -0.55034 | 3.3213
85 | -0.048442 | -0.012145 | 0.048442 | 0.012145 | 9.0414e-08 | 4.4241e-08 | 0.074109 | 0.074109 | 0.074109 | 0.97266 | -0.52726 | 0.97267 | -0.52723 | 4.0719
86 | 0.037831 | 0.0094761 | -0.037827 | -0.0094743 | 4.6688e-06 | 1.8403e-06 | 0.057943 | 0.057944 | 0.057944 | 0.9715 | -0.55034 | 0.97137 | -0.55293 | 3.1837
87 | -0.052824 | -0.013247 | 0.052827 | 0.013249 | 3.2827e-06 | 1.6845e-06 | 0.080789 | 0.080789 | 0.080789 | 0.97297 | -0.52125 | 0.97303 | -0.51995 | 4.439
88 | 0.051056 | 0.012804 | -0.051041 | -0.012796 | 1.4538e-05 | 7.331e-06 | 0.078085 | 0.078086 | 0.078086 | 0.97297 | -0.52125 | 0.97267 | -0.52723 | 4.2904
89 | 0.034838 | 0.0087253 | -0.034833 | -0.0087233 | 5.5789e-06 | 1.9542e-06 | 0.053366 | 0.053366 | 0.053366 | 0.97137 | -0.55293 | 0.9712 | -0.5563 | 2.9322
90 | 0.10323 | 0.025973 | -0.10316 | -0.025929 | 7.2676e-05 | 4.4065e-05 | 0.15733 | 0.15733 | 0.15733 | 0.9766 | -0.4498 | 0.97585 | -0.46455 | 8.6444
91 | -0.10942 | -0.027524 | 0.10945 | 0.02754 | 2.5947e-05 | 1.5827e-05 | 0.16676 | 0.16676 | 0.16676 | 0.9766 | -0.4498 | 0.97685 | -0.44484 | 9.1625
92 | 0.098976 | 0.02488 | -0.098918 | -0.024845 | 5.8584e-05 | 3.5354e-05 | 0.15095 | 0.15095 | 0.15095 | 0.97585 | -0.46455 | 0.97522 | -0.47695 | 8.294
93 | -0.11439 | -0.028779 | 0.11444 | 0.028806 | 4.3685e-05 | 2.6758e-05 | 0.17429 | 0.17429 | 0.17429 | 0.97685 | -0.44484 | 0.97726 | -0.43685 | 9.5765
94 | 0.096575 | 0.024258 | -0.096571 | -0.024256 | 3.1983e-06 | 1.9244e-06 | 0.14738 | 0.14738 | 0.14738 | 0.97522 | -0.47695 | 0.97518 | -0.47764 | 8.0976
95 | -0.12087 | -0.030418 | 0.12093 | 0.030453 | 5.7591e-05 | 3.5438e-05 | 0.18408 | 0.18408 | 0.18408 | 0.97726 | -0.43685 | 0.97777 | -0.42688 | 10.1145
96 | 0.09203 | 0.023118 | -0.092011 | -0.023106 | 1.8615e-05 | 1.1129e-05 | 0.14045 | 0.14045 | 0.14045 | 0.97518 | -0.47764 | 0.97496 | -0.48188 | 7.7168
97 | -0.12591 | -0.031703 | 0.12593 | 0.031711 | 1.2598e-05 | 7.7757e-06 | 0.19167 | 0.19167 | 0.19167 | 0.97777 | -0.42688 | 0.97787 | -0.42479 | 10.5315
98 | 0.087831 | 0.022059 | -0.08782 | -0.022052 | 1.0789e-05 | 6.4062e-06 | 0.13407 | 0.13407 | 0.13407 | 0.97496 | -0.48188 | 0.97483 | -0.48446 | 7.3663
99 | -0.12787 | -0.032197 | 0.12792 | 0.032229 | 5.0676e-05 | 3.1313e-05 | 0.19463 | 0.19463 | 0.19463 | 0.97787 | -0.42479 | 0.9783 | -0.4165 | 10.6938
100 | -0.12792 | -0.032229 | 0.12811 | 0.032346 | 0.00018931 | 0.00011697 | 0.19463 | 0.19462 | 0.19463 | 0.9783 | -0.4165 | 0.97988 | -0.38561 | 10.6937
101 | 0.08849 | 0.022315 | -0.088479 | -0.022309 | 1.1224e-05 | 6.6627e-06 | 0.13447 | 0.13447 | 0.13447 | 0.97958 | -0.39164 | 0.97944 | -0.39429 | 7.3885
102 | 0.085694 | 0.021611 | -0.085652 | -0.021586 | 4.2159e-05 | 2.4897e-05 | 0.13024 | 0.13024 | 0.13024 | 0.97944 | -0.39429 | 0.97891 | -0.40457 | 7.156
103 | 0.083438 | 0.021031 | -0.083412 | -0.021016 | 2.6113e-05 | 1.5353e-05 | 0.12687 | 0.12688 | 0.12688 | 0.97891 | -0.40457 | 0.97858 | -0.41112 | 6.9712
104 | -0.1103 | -0.027831 | 0.11039 | 0.027887 | 9.1626e-05 | 5.5884e-05 | 0.16736 | 0.16736 | 0.16736 | 0.98112 | -0.36152 | 0.98201 | -0.34419 | 9.1955
105 | 0.013711 | 0.0034334 | -0.013711 | -0.0034341 | 5.1737e-07 | -6.6577e-07 | 0.020848 | 0.020849 | 0.020849 | 0.97858 | -0.41112 | 0.97854 | -0.41191 | 1.1455
106 | 0.069701 | 0.017582 | -0.069691 | -0.017576 | 1.0161e-05 | 6.3822e-06 | 0.10603 | 0.10603 | 0.10603 | 0.97858 | -0.41112 | 0.97842 | -0.41416 | 14.5642
107 | 0.010992 | 0.0027526 | -0.010991 | -0.0027539 | 5.4965e-07 | -1.2959e-06 | 0.016714 | 0.016714 | 0.016714 | 0.97854 | -0.41191 | 0.97849 | -0.41296 | 0.91838
108 | 0.067164 | 0.016943 | -0.067063 | -0.016878 | 0.00010104 | 6.4341e-05 | 0.10219 | 0.10219 | 0.10219 | 0.97842 | -0.41416 | 0.97682 | -0.44563 | 28.0729
109 | 0.0084366 | 0.0021137 | -0.008436 | -0.0021138 | 6.0814e-07 | -1.0577e-07 | 0.01283 | 0.01283 | 0.01283 | 0.97849 | -0.41296 | 0.97841 | -0.41447 | 1.7623
110 | 0.013124 | 0.0032908 | -0.01312 | -0.0032887 | 3.7532e-06 | 2.0887e-06 | 0.019993 | 0.019993 | 0.019993 | 0.97682 | -0.44563 | 0.97651 | -0.45164 | 5.4926
111 | 0.053939 | 0.013588 | -0.053921 | -0.013576 | 1.8164e-05 | 1.1535e-05 | 0.082192 | 0.082192 | 0.082192 | 0.97682 | -0.44563 | 0.97646 | -0.45268 | 22.5803
112 | -0.0074851 | -0.001876 | 0.0074879 | 0.001877 | 2.7382e-06 | 1.0631e-06 | 0.01146 | 0.011459 | 0.01146 | 0.97193 | -0.54178 | 0.97232 | -0.5341 | 3.1483
113 | -0.0097436 | -0.0024424 | 0.0097444 | 0.0024427 | 7.4742e-07 | 3.6716e-07 | 0.014912 | 0.014911 | 0.014912 | 0.97232 | -0.5341 | 0.9724 | -0.53249 | 4.0966
114 | 0.028758 | 0.0072133 | -0.028753 | -0.0072102 | 4.9289e-06 | 3.0702e-06 | 0.043993 | 0.043993 | 0.043993 | 0.97274 | -0.52578 | 0.97256 | -0.52938 | 12.086
115 | -0.030806 | -0.0077268 | 0.030825 | 0.0077386 | 1.8921e-05 | 1.1827e-05 | 0.047127 | 0.047127 | 0.047127 | 0.97274 | -0.52578 | 0.9734 | -0.51291 | 12.947
116 | 0.01185 | 0.002971 | -0.011849 | -0.0029701 | 1.7577e-06 | 9.4801e-07 | 0.018131 | 0.018131 | 0.018131 | 0.97256 | -0.52938 | 0.9724 | -0.53249 | 4.9811
117 | 0.016902 | 0.0042392 | -0.016896 | -0.0042351 | 6.9162e-06 | 4.0843e-06 | 0.025862 | 0.025862 | 0.025862 | 0.97256 | -0.52938 | 0.97213 | -0.53797 | 7.1049
118 | -0.037507 | -0.0094133 | 0.037536 | 0.0094311 | 2.8281e-05 | 1.7814e-05 | 0.057342 | 0.057342 | 0.057342 | 0.9734 | -0.51291 | 0.9742 | -0.49711 | 15.7532
119 | 0.012893 | 0.0032319 | -0.01289 | -0.0032306 | 2.348e-06 | 1.3034e-06 | 0.019735 | 0.019735 | 0.019735 | 0.97213 | -0.53797 | 0.97193 | -0.54179 | 5.4217
120 | -0.0070099 | -0.0017568 | 0.0070106 | 0.001757 | 6.5462e-07 | 2.3118e-07 | 0.010733 | 0.010733 | 0.010733 | 0.97183 | -0.54375 | 0.97193 | -0.54179 | 2.9487
121 | 0.0053607 | 0.0013434 | -0.00536 | -0.0013433 | 6.4878e-07 | 9.707e-08 | 0.0082079 | 0.008208 | 0.008208 | 0.97183 | -0.54375 | 0.97171 | -0.54629 | 2.255
122 | 0.049681 | 0.012513 | -0.049621 | -0.012475 | 6.017e-05 | 3.8159e-05 | 0.07573 | 0.075731 | 0.075731 | 0.97646 | -0.45268 | 0.97517 | -0.47804 | 20.8051
123 | 0.044731 | 0.01125 | -0.044704 | -0.011233 | 2.7068e-05 | 1.7131e-05 | 0.06827 | 0.06827 | 0.06827 | 0.97517 | -0.47804 | 0.97452 | -0.49071 | 18.7556
124 | 0.042468 | 0.010672 | -0.042455 | -0.010664 | 1.2962e-05 | 8.1934e-06 | 0.064856 | 0.064856 | 0.064856 | 0.97452 | -0.49071 | 0.9742 | -0.49711 | 17.8176
125 | 0.01006 | 0.0025218 | -0.010059 | -0.0025213 | 1.0064e-06 | 5.0127e-07 | 0.01533 | 0.01533 | 0.01533 | 0.97651 | -0.45164 | 0.97641 | -0.45374 | 4.2116
126 | -0.11485 | -0.029002 | 0.11488 | 0.029025 | 3.7017e-05 | 2.2661e-05 | 0.1741 | 0.1741 | 0.1741 | 0.98201 | -0.34419 | 0.98236 | -0.33746 | 9.5661
127 | 0.0058365 | 0.0014619 | -0.0058364 | -0.0014627 | 7.7609e-08 | -7.8844e-07 | 0.0088404 | 0.0088407 | 0.0088407 | 0.98236 | -0.33746 | 0.98234 | -0.33774 | 0.48576
128 | -0.12072 | -0.030487 | 0.12074 | 0.030498 | 1.8006e-05 | 1.107e-05 | 0.18294 | 0.18294 | 0.18294 | 0.98236 | -0.33746 | 0.98252 | -0.33435 | 10.0518
129 | 0.0076445 | 0.001916 | -0.0076435 | -0.0019156 | 1.0484e-06 | 4.1339e-07 | 0.01165 | 0.01165 | 0.01165 | 0.97641 | -0.45374 | 0.97626 | -0.45662 | 3.2006
130 | 0.12697 | 0.032081 | -0.12692 | -0.032046 | 5.6667e-05 | 3.4973e-05 | 0.1923 | 0.1923 | 0.1923 | 0.98299 | -0.32504 | 0.98252 | -0.33435 | 10.5659
131 | -0.13543 | -0.034202 | 0.13545 | 0.034213 | 1.8667e-05 | 1.1572e-05 | 0.20511 | 0.20511 | 0.20511 | 0.98299 | -0.32504 | 0.98314 | -0.32216 | 11.2696
132 | 0.1743 | 0.044079 | -0.17421 | -0.044026 | 8.4011e-05 | 5.2748e-05 | 0.26394 | 0.26394 | 0.26394 | 0.98318 | -0.32143 | 0.98266 | -0.33148 | 14.502
133 | 0.15269 | 0.038636 | -0.15263 | -0.0386 | 5.8001e-05 | 3.6206e-05 | 0.23134 | 0.23134 | 0.23134 | 0.98266 | -0.33148 | 0.98225 | -0.3394 | 12.711
134 | 0.021526 | 0.0053897 | -0.021525 | -0.0053898 | 9.7875e-07 | -1.5158e-07 | 0.032595 | 0.032595 | 0.032595 | 0.98266 | -0.33148 | 0.98261 | -0.33244 | 1.7909
135 | 0.14367 | 0.036355 | -0.14356 | -0.036287 | 0.00010954 | 6.8158e-05 | 0.21777 | 0.21777 | 0.21777 | 0.98225 | -0.3394 | 0.98143 | -0.3553 | 11.9652
136 | 0.0089607 | 0.0022453 | -0.00896 | -0.0022449 | 7.4621e-07 | 3.409e-07 | 0.013574 | 0.013575 | 0.013575 | 0.98225 | -0.3394 | 0.98216 | -0.34115 | 3.7293
137 | 0.021525 | 0.0053898 | -0.021523 | -0.0053902 | 2.2686e-06 | -3.51e-07 | 0.032595 | 0.032596 | 0.032596 | 0.98261 | -0.33244 | 0.9825 | -0.33465 | 1.791
138 | 0.12829 | 0.032461 | -0.12811 | -0.032346 | 0.00018631 | 0.0001151 | 0.19462 | 0.19462 | 0.19462 | 0.98143 | -0.3553 | 0.97988 | -0.38561 | 10.6936
139 | 0.0080998 | 0.0020293 | -0.0080979 | -0.0020285 | 1.9229e-06 | 7.9982e-07 | 0.012271 | 0.012272 | 0.012272 | 0.98216 | -0.34115 | 0.98191 | -0.34614 | 3.3713
140 | 0.015408 | 0.0038576 | -0.015407 | -0.0038581 | 5.4539e-07 | -4.9658e-07 | 0.023334 | 0.023335 | 0.023335 | 0.9825 | -0.33465 | 0.98246 | -0.3354 | 1.2821
141 | 0.0080979 | 0.0020285 | -0.0080978 | -0.0020285 | 1.5004e-07 | 6.2421e-08 | 0.012272 | 0.012272 | 0.012272 | 0.98191 | -0.34614 | 0.98189 | -0.34653 | 3.3713
142 | 0.015407 | 0.0038581 | -0.015407 | -0.0038588 | 8.0187e-07 | -7.2994e-07 | 0.023335 | 0.023335 | 0.023335 | 0.98246 | -0.3354 | 0.9824 | -0.33649 | 1.2821
143 | 0.0051465 | 0.0012892 | -0.0051465 | -0.0012892 | 3.255e-08 | 2.7827e-09 | 0.0077991 | 0.0077991 | 0.0077991 | 0.98189 | -0.34653 | 0.98188 | -0.34666 | 2.1426
144 | 0.0029513 | 0.00073928 | -0.002951 | -0.00073959 | 2.9686e-07 | -3.105e-07 | 0.0044724 | 0.0044726 | 0.0044726 | 0.98189 | -0.34653 | 0.98178 | -0.34864 | 1.2287
145 | 0.011632 | 0.0029128 | -0.011631 | -0.0029141 | 6.1152e-07 | -1.2715e-06 | 0.017618 | 0.017618 | 0.017618 | 0.9824 | -0.33649 | 0.98235 | -0.33759 | 0.96804
146 | 0.0065644 | 0.0016447 | -0.0065641 | -0.0016446 | 3.2674e-07 | 9.9328e-08 | 0.0099833 | 0.0099834 | 0.0099834 | 0.97841 | -0.41447 | 0.97836 | -0.41552 | 2.7427
147 | 0.0042447 | 0.0010633 | -0.0042438 | -0.0010635 | 9.3287e-07 | -1.5229e-07 | 0.0064558 | 0.0064561 | 0.0064561 | 0.97836 | -0.41552 | 0.97812 | -0.42013 | 1.7736
148 | 0.0051465 | 0.0012892 | -0.0051462 | -0.0012892 | 2.661e-07 | 2.276e-08 | 0.0077991 | 0.0077992 | 0.0077992 | 0.98188 | -0.34666 | 0.98182 | -0.34774 | 2.1426
149 | 0.0019213 | 0.00048095 | -0.0019212 | -0.00048137 | 1.2607e-07 | -4.2076e-07 | 0.0029116 | 0.0029118 | 0.0029118 | 0.98182 | -0.34774 | 0.98175 | -0.34912 | 0.79995
150 | 0.0019212 | 0.00048137 | -0.0019211 | -0.00048148 | 3.5109e-08 | -1.1715e-07 | 0.0029118 | 0.0029119 | 0.0029119 | 0.98175 | -0.34912 | 0.98173 | -0.34951 | 0.79997
151 | 0.0086366 | 0.0021635 | -0.0086365 | -0.002164 | 1.1216e-07 | -4.8134e-07 | 0.013082 | 0.013082 | 0.013082 | 0.98235 | -0.33759 | 0.98233 | -0.33787 | 0.7188
152 | 0.0057654 | 0.0014444 | -0.0057651 | -0.0014447 | 2.5366e-07 | -2.8676e-07 | 0.0087331 | 0.0087332 | 0.0087332 | 0.98233 | -0.33787 | 0.98228 | -0.33879 | 1.1996
153 | 0.0046031 | 0.0011535 | -0.0046028 | -0.0011535 | 3.4028e-07 | -1.8436e-08 | 0.006973 | 0.0069731 | 0.0069731 | 0.98228 | -0.33879 | 0.98221 | -0.34034 | 1.9157
154 | 0.0032897 | 0.00082437 | -0.0032896 | -0.00082445 | 1.16e-07 | -8.0769e-08 | 0.0050046 | 0.0050046 | 0.0050046 | 0.97812 | -0.42013 | 0.97808 | -0.42087 | 1.3749
155 | 0.0018023 | 0.00045162 | -0.0018022 | -0.00045169 | 1.8308e-08 | -7.1167e-08 | 0.0027304 | 0.0027304 | 0.0027304 | 0.98221 | -0.34034 | 0.98219 | -0.34056 | 0.75011
156 | 0.0033256 | 0.00083178 | -0.0033255 | -0.00083345 | 5.3212e-08 | -1.6757e-06 | 0.0050807 | 0.0050813 | 0.0050813 | 0.97387 | -0.50342 | 0.97385 | -0.50376 | 0.27919
157 | 0.032028 | 0.0080204 | -0.032024 | -0.0080194 | 3.5086e-06 | 1.0435e-06 | 0.049069 | 0.04907 | 0.04907 | 0.9712 | -0.5563 | 0.97108 | -0.5586 | 2.6961
158 | 0.029874 | 0.0074804 | -0.029873 | -0.0074802 | 9.9916e-07 | 2.4618e-07 | 0.045775 | 0.045775 | 0.045775 | 0.97108 | -0.5586 | 0.97104 | -0.5593 | 2.5151
159 | 0.0021798 | 0.00054412 | -0.0021789 | -0.00054609 | 8.5103e-07 | -1.9709e-06 | 0.0033395 | 0.0033404 | 0.0033404 | 0.97104 | -0.5593 | 0.97063 | -0.56751 | 0.91769
160 | 0.019604 | 0.0049086 | -0.019602 | -0.0049089 | 1.1934e-06 | -3.2688e-07 | 0.030039 | 0.030039 | 0.030039 | 0.97104 | -0.5593 | 0.97098 | -0.56058 | 1.6505
161 | 0.019602 | 0.0049089 | -0.0196 | -0.0049095 | 2.2912e-06 | -6.2709e-07 | 0.030039 | 0.03004 | 0.03004 | 0.97098 | -0.56058 | 0.97086 | -0.56303 | 1.6505
162 | 0.016721 | 0.0041879 | -0.01672 | -0.0041884 | 7.6018e-07 | -4.6766e-07 | 0.025627 | 0.025627 | 0.025627 | 0.97086 | -0.56303 | 0.97081 | -0.56399 | 1.4081
163 | 0.014905 | 0.0037335 | -0.014904 | -0.0037342 | 7.2712e-07 | -6.8298e-07 | 0.022845 | 0.022846 | 0.022846 | 0.97081 | -0.56399 | 0.97076 | -0.56501 | 1.2553
164 | 0.012688 | 0.0031787 | -0.012687 | -0.0031793 | 8.1145e-07 | -6.1223e-07 | 0.019448 | 0.019449 | 0.019449 | 0.97076 | -0.56501 | 0.97069 | -0.56635 | 1.3358
165 | 0.0082828 | 0.0020755 | -0.0082827 | -0.0020754 | 8.1311e-08 | 3.5413e-08 | 0.012697 | 0.012697 | 0.012697 | 0.97069 | -0.56635 | 0.97068 | -0.56656 | 3.4882
166 | -0.0019445 | -0.00048733 | 0.0019445 | 0.00048711 | 7.0657e-08 | -2.167e-07 | 0.0029815 | 0.0029814 | 0.0029815 | 0.97047 | -0.57078 | 0.9705 | -0.57001 | 0.81908
167 | -0.0036652 | -0.00091835 | 0.0036653 | 0.0009183 | 1.1751e-07 | -4.7414e-08 | 0.0056195 | 0.0056195 | 0.0056195 | 0.9705 | -0.57001 | 0.97054 | -0.56934 | 1.5438
168 | -0.0065738 | -0.0016471 | 0.0065747 | 0.0016474 | 8.7042e-07 | 2.7465e-07 | 0.010079 | 0.010079 | 0.010079 | 0.97054 | -0.56934 | 0.97068 | -0.56656 | 2.7689
169 | 0.0029085 | 0.00072879 | -0.0029084 | -0.0007289 | 1.1766e-07 | -1.1968e-07 | 0.0044592 | 0.0044593 | 0.0044593 | 0.97054 | -0.56934 | 0.9705 | -0.57019 | 1.2251

## res_trafo
| p_hv_mw | q_hv_mvar | p_lv_mw | q_lv_mvar | pl_mw | ql_mvar | i_hv_ka | i_lv_ka | vm_hv_pu | va_hv_degree | vm_lv_pu | va_lv_degree | loading_percent
0 | -1.2729e-15 | -1.3162e-15 | 0.00165 | 1.2699e-07 | 0.00165 | 1.2699e-07 | 5.2857e-17 | 0.0023815 | 0.99998 | 149.9956 | 1 | 0 | 0.2619

## res_ext_grid
| p_mw | q_mvar
0 | 0.49399 | 0.12672

## res_load
| p_mw | q_mvar
0 | 0.0013107 | 0.0003285
1 | 0.0018337 | 0.00045958
2 | 0.0016733 | 0.00041936
3 | 0.0016695 | 0.00041841
4 | 0.0046134 | 0.0011562
5 | 0.0036319 | 0.00091023
6 | 0.0024856 | 0.00062295
7 | 0.0038308 | 0.00096009
8 | 0.0015942 | 0.00039956
9 | 0.002224 | 0.00055739
10 | 0.0048692 | 0.0012203
11 | 0.0034914 | 0.00087503
12 | 0.0015406 | 0.00038611
13 | 0.0022036 | 0.00055226
14 | 0.0013479 | 0.00033781
15 | 0.0067347 | 0.0016879
16 | 0.0085615 | 0.0021457
17 | 0.0045434 | 0.0011387
18 | 0.0026441 | 0.00066267
19 | 0.0040773 | 0.0010219
20 | 0.0027723 | 0.00069481
21 | 0.0019934 | 0.00049959
22 | 0.0016955 | 0.00042493
23 | 0.002087 | 0.00052305
24 | 0.0020963 | 0.00052538
25 | 0.0013021 | 0.00032633
26 | 0.002624 | 0.00065763
27 | 0.0018953 | 0.000475
28 | 0.00061508 | 0.00015415
29 | 0.0016558 | 0.00041498
30 | 0.0019319 | 0.00048419
31 | 0.0012623 | 0.00031635
32 | 0.005218 | 0.0013077
33 | 0.0021071 | 0.00052809
34 | 0.0016023 | 0.00040158
35 | 0.0014758 | 0.00036988
36 | 0.0029701 | 0.00074438
37 | 0.0044127 | 0.0011059
38 | 0.00082982 | 0.00020797
39 | 0.0017498 | 0.00043854
40 | 0.0015776 | 0.00039538
41 | 0.0013863 | 0.00034743
42 | 0.0078395 | 0.0019648
43 | 0.0029932 | 0.00075017
44 | 0.0019491 | 0.00048849
45 | 0.0017732 | 0.0004444
46 | 0.010692 | 0.0026796
47 | 0.0033807 | 0.00084728
48 | 0.0026988 | 0.00067639
49 | 0.0028953 | 0.00072562
50 | 0.0011169 | 0.00027993
51 | 0.0010072 | 0.00025243
52 | 0.0017438 | 0.00043703
53 | 0.015799 | 0.0039595
54 | 0.0041497 | 0.00104
55 | 0.0040092 | 0.0010048
56 | 0.0011003 | 0.00027577
57 | 0.0010629 | 0.00026638
58 | 0.0178 | 0.0044612
59 | 0.0029172 | 0.00073112
60 | 0.0065374 | 0.0016384
61 | 0.002005 | 0.00050251
62 | 0.0018444 | 0.00046226
63 | 0.0019245 | 0.00048234
64 | 0.0013228 | 0.00033152
65 | 0.0020376 | 0.00051067
66 | 0.0011826 | 0.00029639
67 | 0.001635 | 0.00040977
68 | 0.0017681 | 0.00044312
69 | 0.0015388 | 0.00038565
70 | 0.0025993 | 0.00065145
71 | 0.0029886 | 0.00074901
72 | 0.006189 | 0.0015511
73 | 0.0041825 | 0.0010482
74 | 0.0049466 | 0.0012397
75 | 0.002343 | 0.0005872
76 | 0.0064314 | 0.0016119
77 | 0.0045416 | 0.0011382
78 | 0.0049876 | 0.00125
79 | 0.0041801 | 0.0010476
80 | 0.0019402 | 0.00048625
81 | 0.0026511 | 0.00066442
82 | 0.0043469 | 0.0010894
83 | 0.0027855 | 0.00069811
84 | 0.0022131 | 0.00055467
85 | 0.0058669 | 0.0014704
86 | 0.002719 | 0.00068145
87 | 0.0025264 | 0.00063316
88 | 0.0025547 | 0.00064026
89 | 0.0074851 | 0.001876
90 | 0.0022557 | 0.00056534
91 | 0.0020487 | 0.00051346
92 | 0.006682 | 0.0016747
93 | 0.0021041 | 0.00052735
94 | 0.0040028 | 0.0010032
95 | 0.0016492 | 0.00041333
96 | 0.0058798 | 0.0014736
97 | 0.00536 | 0.0013433
98 | 0.0042403 | 0.0010627
99 | 0.0048892 | 0.0012253
100 | 0.002236 | 0.00056039
101 | 0.00306 | 0.00076691
102 | 0.0044523 | 0.0011158
103 | 0.0049198 | 0.001233
104 | 0.0024149 | 0.00060523
105 | 0.0076435 | 0.0019156
106 | 0.0084604 | 0.0021204
107 | 0.006178 | 0.0015484
108 | 0.0034498 | 0.00086461
109 | 0.0058364 | 0.0014627
110 | 0.0026855 | 0.00067305
111 | 0.015265 | 0.0038258
112 | 0.00086015 | 0.00021557
113 | 0.0061152 | 0.0015326
114 | 0.0037746 | 0.000946
115 | 0.0018716 | 0.00046906
116 | 0.0023193 | 0.00058128
117 | 0.002951 | 0.00073959
118 | 0.0032249 | 0.00080823
119 | 0.0019211 | 0.00048148
120 | 0.0029948 | 0.00075057
121 | 0.0028711 | 0.00071956
122 | 0.001162 | 0.00029122
123 | 0.0009541 | 0.00023912
124 | 0.0032896 | 0.00082445
125 | 0.0028005 | 0.00070188
126 | 0.0018022 | 0.00045169
127 | 0.0053129 | 0.0013315
128 | 0.0033255 | 0.00083345
129 | 0.0028046 | 0.00070291
130 | 0.0021504 | 0.00053894
131 | 0.0080897 | 0.0020275
132 | 0.0021789 | 0.00054609
133 | 0.0028793 | 0.00072162
134 | 0.0018149 | 0.00045487
135 | 0.0022164 | 0.00055548
136 | 0.0044044 | 0.0011039
137 | 0.0019445 | 0.00048733
138 | 0.0017207 | 0.00043124
139 | 0.001708 | 0.00042807
140 | 0.0029084 | 0.0007289

## dtypes
| element | column | dtype
0 | bus | name | object
1 | bus | vn_kv | float64
2 | bus | type | object
3 | bus | zone | object
4 | bus | in_service | bool
5 | load | name | object
6 | load | bus | uint32
7 | load | p_mw | float64
8 | load | q_mvar | float64
9 | load | const_z_percent | float64
10 | load | const_i_percent | float64
11 | load | sn_mva | float64
12 | load | scaling | float64
13 | load | in_service | bool
14 | load | type | object
15 | ext_grid | name | object
16 | ext_grid | bus | uint32
17 | ext_grid | vm_pu | float64
18 | ext_grid | va_degree | float64
19 | ext_grid | slack_weight | float64
20 | ext_grid | in_service | bool
21 | line | name | object
22 | line | std_type | object
23 | line | from_bus | uint32
24 | line | to_bus | uint32
25 | line | length_km | float64
26 | line | r_ohm_per_km | float64
27 | line | x_ohm_per_km | float64
28 | line | c_nf_per_km | float64
29 | line | g_us_per_km | float64
30 | line | max_i_ka | float64
31 | line | df | float64
32 | line | parallel | uint32
33 | line | type | object
34 | line | in_service | bool
35 | trafo | name | object
36 | trafo | std_type | object
37 | trafo | hv_bus | uint32
38 | trafo | lv_bus | uint32
39 | trafo | sn_mva | float64
40 | trafo | vn_hv_kv | float64
41 | trafo | vn_lv_kv | float64
42 | trafo | vk_percent | float64
43 | trafo | vkr_percent | float64
44 | trafo | pfe_kw | float64
45 | trafo | i0_percent | float64
46 | trafo | shift_degree | float64
47 | trafo | tap_side | object
48 | trafo | tap_neutral | int32
49 | trafo | tap_min | int32
50 | trafo | tap_max | int32
51 | trafo | tap_step_percent | float64
52 | trafo | tap_step_degree | float64
53 | trafo | tap_pos | int32
54 | trafo | tap_phase_shifter | bool
55 | trafo | parallel | uint32
56 | trafo | df | float64
57 | trafo | in_service | bool
58 | line_geodata | coords | object
59 | bus_geodata | x | float64
60 | bus_geodata | y | float64
61 | bus_geodata | coords | object
62 | res_bus | vm_pu | float64
63 | res_bus | va_degree | float64
64 | res_bus | p_mw | float64
65 | res_bus | q_mvar | float64
66 | res_line | p_from_mw | float64
67 | res_line | q_from_mvar | float64
68 | res_line | p_to_mw | float64
69 | res_line | q_to_mvar | float64
70 | res_line | pl_mw | float64
71 | res_line | ql_mvar | float64
72 | res_line | i_from_ka | float64
73 | res_line | i_to_ka | float64
74 | res_line | i_ka | float64
75 | res_line | vm_from_pu | float64
76 | res_line | va_from_degree | float64
77 | res_line | vm_to_pu | float64
78 | res_line | va_to_degree | float64
79 | res_line | loading_percent | float64
80 | res_trafo | p_hv_mw | float64
81 | res_trafo | q_hv_mvar | float64
82 | res_trafo | p_lv_mw | float64
83 | res_trafo | q_lv_mvar | float64
84 | res_trafo | pl_mw | float64
85 | res_trafo | ql_mvar | float64
86 | res_trafo | i_hv_ka | float64
87 | res_trafo | i_lv_ka | float64
88 | res_trafo | vm_hv_pu | float64
89 | res_trafo | va_hv_degree | float64
90 | res_trafo | vm_lv_pu | float64
91 | res_trafo | va_lv_degree | float64
92 | res_trafo | loading_percent | float64
93 | res_ext_grid | p_mw | float64
94 | res_ext_grid | q_mvar | float64
95 | res_load | p_mw | float64
96 | res_load | q_mvar | float64

## parameters
| version | format_version | converged | OPF_converged | name | f_hz | sn_mva
0 | 2.14.6 | 2.14.0 | TRUE | FALSE |  | 50 | 1