## bus
| name | vn_kv | type | zone | in_service
0 | bus_LV_221-5_0_4_node_0 | 0.4 | n |  | TRUE
1 | bus_LV_221-5_0_4_node_2 | 0.4 | n |  | TRUE
2 | bus_LV_221-5_0_4_node_1 | 0.4 | n |  | TRUE
3 | bus_LV_221-5_0_4_node_3 | 0.4 | n |  | TRUE
4 | bus_LV_221-5_0_4_node_6 | 0.4 | n |  | TRUE
5 | bus_LV_221-5_0_4_node_10 | 0.4 | n |  | TRUE
6 | bus_LV_221-5_0_4_node_11 | 0.4 | n |  | TRUE
7 | bus_LV_221-5_0_4_node_12 | 0.4 | n |  | TRUE
8 | bus_LV_221-5_0_4_node_4 | 0.4 | n |  | TRUE
9 | bus_LV_221-5_0_4_node_5 | 0.4 | n |  | TRUE
10 | bus_LV_221-5_0_4_node_189 | 0.4 | n |  | TRUE
11 | bus_LV_221-5_0_4_node_37 | 0.4 | n |  | TRUE
12 | bus_LV_221-5_0_4_node_43 | 0.4 | n |  | TRUE
13 | bus_LV_221-5_0_4_node_7 | 0.4 | n |  | TRUE
14 | bus_LV_221-5_0_4_node_9 | 0.4 | n |  | TRUE
15 | bus_LV_221-5_0_4_node_145 | 0.4 | n |  | TRUE
16 | bus_LV_221-5_0_4_node_8 | 0.4 | n |  | TRUE
17 | bus_LV_221-5_0_4_node_187 | 0.4 | n |  | TRUE
18 | bus_LV_221-5_0_4_node_150 | 0.4 | n |  | TRUE
19 | bus_LV_221-5_0_4_node_13 | 0.4 | n |  | TRUE
20 | bus_LV_221-5_0_4_node_14 | 0.4 | n |  | TRUE
21 | bus_LV_221-5_0_4_node_39 | 0.4 | n |  | TRUE
22 | bus_LV_221-5_0_4_node_41 | 0.4 | n |  | TRUE
23 | bus_LV_221-5_0_4_node_42 | 0.4 | n |  | TRUE
24 | bus_LV_221-5_0_4_node_38 | 0.4 | n |  | TRUE
25 | bus_LV_221-5_0_4_node_16 | 0.4 | n |  | TRUE
26 | bus_LV_221-5_0_4_node_218 | 0.4 | n |  | TRUE
27 | bus_LV_221-5_0_4_node_15 | 0.4 | n |  | TRUE
28 | bus_LV_221-5_0_4_node_35 | 0.4 | n |  | TRUE
29 | bus_LV_221-5_0_4_node_36 | 0.4 | n |  | TRUE
30 | bus_LV_221-5_0_4_node_132 | 0.4 | n |  | TRUE
31 | bus_LV_221-5_0_4_node_129 | 0.4 | n |  | TRUE
32 | bus_LV_221-5_0_4_node_147 | 0.4 | n |  | TRUE
33 | bus_LV_221-5_0_4_node_143 | 0.4 | n |  | TRUE
34 | bus_LV_221-5_0_4_node_188 | 0.4 | n |  | TRUE
35 | bus_LV_221-5_0_4_node_17 | 0.4 | n |  | TRUE
36 | bus_LV_221-5_0_4_node_223 | 0.4 | n |  | TRUE
37 | bus_LV_221-5_0_4_node_222 | 0.4 | n |  | TRUE
38 | bus_LV_221-5_0_4_node_23 | 0.4 | n |  | TRUE
39 | bus_LV_221-5_0_4_node_219 | 0.4 | n |  | TRUE
40 | bus_LV_221-5_0_4_node_224 | 0.4 | n |  | TRUE
41 | bus_LV_221-5_0_4_node_18 | 0.4 | n |  | TRUE
42 | bus_LV_221-5_0_4_node_19 | 0.4 | n |  | TRUE
43 | bus_LV_221-5_0_4_node_22 | 0.4 | n |  | TRUE
44 | bus_LV_221-5_0_4_node_20 | 0.4 | n |  | TRUE
45 | bus_LV_221-5_0_4_node_21 | 0.4 | n |  | TRUE
46 | bus_LV_221-5_0_4_node_28 | 0.4 | n |  | TRUE
47 | bus_LV_221-5_0_4_node_25 | 0.4 | n |  | TRUE
48 | bus_LV_221-5_0_4_node_26 | 0.4 | n |  | TRUE
49 | bus_LV_221-5_0_4_node_24 | 0.4 | n |  | TRUE
50 | bus_LV_221-5_0_4_node_27 | 0.4 | n |  | TRUE
51 | bus_LV_221-5_0_4_node_32 | 0.4 | n |  | TRUE
52 | bus_LV_221-5_0_4_node_30 | 0.4 | n |  | TRUE
53 | bus_LV_221-5_0_4_node_29 | 0.4 | n |  | TRUE
54 | bus_LV_221-5_0_4_node_33 | 0.4 | n |  | TRUE
55 | bus_LV_221-5_0_4_node_200 | 0.4 | n |  | TRUE
56 | bus_LV_221-5_0_4_node_199 | 0.4 | n |  | TRUE
57 | bus_LV_221-5_0_4_node_201 | 0.4 | n |  | TRUE
58 | bus_LV_221-5_0_4_node_40 | 0.4 | n |  | TRUE
59 | bus_LV_221-5_0_4_node_165 | 0.4 | n |  | TRUE
60 | bus_LV_221-5_0_4_node_180 | 0.4 | n |  | TRUE
61 | bus_LV_221-5_0_4_node_213 | 0.4 | n |  | TRUE
62 | bus_LV_221-5_0_4_node_164 | 0.4 | n |  | TRUE
63 | bus_LV_221-5_0_4_node_59 | 0.4 | n |  | TRUE
64 | bus_LV_221-5_0_4_node_211 | 0.4 | n |  | TRUE
65 | bus_LV_221-5_0_4_node_44 | 0.4 | n |  | TRUE
66 | bus_LV_221-5_0_4_node_45 | 0.4 | n |  | TRUE
67 | bus_LV_221-5_0_4_node_47 | 0.4 | n |  | TRUE
68 | bus_LV_221-5_0_4_node_48 | 0.4 | n |  | TRUE
69 | bus_LV_221-5_0_4_node_56 | 0.4 | n |  | TRUE
70 | bus_LV_221-5_0_4_node_68 | 0.4 | n |  | TRUE
71 | bus_LV_221-5_0_4_node_49 | 0.4 | n |  | TRUE
72 | bus_LV_221-5_0_4_node_50 | 0.4 | n |  | TRUE
73 | bus_LV_221-5_0_4_node_51 | 0.4 | n |  | TRUE
74 | bus_LV_221-5_0_4_node_52 | 0.4 | n |  | TRUE
75 | bus_LV_221-5_0_4_node_53 | 0.4 | n |  | TRUE
76 | bus_LV_221-5_0_4_node_54 | 0.4 | n |  | TRUE
77 | bus_LV_221-5_0_4_node_55 | 0.4 | n |  | TRUE
78 | bus_LV_221-5_0_4_node_58 | 0.4 | n |  | TRUE
79 | bus_LV_221-5_0_4_node_69 | 0.4 | n |  | TRUE
80 | bus_LV_221-5_0_4_node_60 | 0.4 | n |  | TRUE
81 | bus_LV_221-5_0_4_node_61 | 0.4 | n |  | TRUE
82 | bus_LV_221-5_0_4_node_62 | 0.4 | n |  | TRUE
83 | bus_LV_221-5_0_4_node_63 | 0.4 | n |  | TRUE
84 | bus_LV_221-5_0_4_node_64 | 0.4 | n |  | TRUE
85 | bus_LV_221-5_0_4_node_65 | 0.4 | n |  | TRUE
86 | bus_LV_221-5_0_4_node_66 | 0.4 | n |  | TRUE
87 | bus_LV_221-5_0_4_node_67 | 0.4 | n |  | TRUE
88 | bus_LV_221-5_0_4_node_113 | 0.4 | n |  | TRUE
89 | bus_LV_221-5_0_4_node_122 | 0.4 | n |  | TRUE
90 | bus_LV_221-5_0_4_node_111 | 0.4 | n |  | TRUE
91 | bus_LV_221-5_0_4_node_134 | 0.4 | n |  | TRUE
92 | bus_LV_221-5_0_4_node_114 | 0.4 | n |  | TRUE
93 | bus_LV_221-5_0_4_node_123 | 0.4 | n |  | TRUE
94 | bus_LV_221-5_0_4_node_73 | 0.4 | n |  | TRUE
95 | bus_LV_221-5_0_4_node_75 | 0.4 | n |  | TRUE
96 | bus_LV_221-5_0_4_node_76 | 0.4 | n |  | TRUE
97 | bus_LV_221-5_0_4_node_71 | 0.4 | n |  | TRUE
98 | bus_LV_221-5_0_4_node_109 | 0.4 | n |  | TRUE
99 | bus_LV_221-5_0_4_node_70 | 0.4 | n |  | TRUE
100 | bus_LV_221-5_0_4_node_72 | 0.4 | n |  | TRUE
101 | bus_LV_221-5_0_4_node_74 | 0.4 | n |  | TRUE
102 | bus_LV_221-5_0_4_node_77 | 0.4 | n |  | TRUE
103 | bus_LV_221-5_0_4_node_78 | 0.4 | n |  | TRUE
104 | bus_LV_221-5_0_4_node_124 | 0.4 | n |  | TRUE
105 | bus_LV_221-5_0_4_node_202 | 0.4 | n |  | TRUE
106 | bus_LV_221-5_0_4_node_125 | 0.4 | n |  | TRUE
107 | bus_LV_221-5_0_4_node_203 | 0.4 | n |  | TRUE
108 | bus_LV_221-5_0_4_node_198 | 0.4 | n |  | TRUE
109 | bus_LV_221-5_0_4_node_80 | 0.4 | n |  | TRUE
110 | bus_LV_221-5_0_4_node_81 | 0.4 | n |  | TRUE
111 | bus_LV_221-5_0_4_node_82 | 0.4 | n |  | TRUE
112 | bus_LV_221-5_0_4_node_83 | 0.4 | n |  | TRUE
113 | bus_LV_221-5_0_4_node_84 | 0.4 | n |  | TRUE
114 | bus_LV_221-5_0_4_node_85 | 0.4 | n |  | TRUE
115 | bus_LV_221-5_0_4_node_86 | 0.4 | n |  | TRUE
116 | bus_LV_221-5_0_4_node_87 | 0.4 | n |  | TRUE
117 | bus_LV_221-5_0_4_node_130 | 0.4 | n |  | TRUE
118 | bus_LV_221-5_0_4_node_162 | 0.4 | n |  | TRUE
119 | bus_LV_221-5_0_4_node_177 | 0.4 | n |  | TRUE
120 | bus_LV_221-5_0_4_node_128 | 0.4 | n |  | TRUE
121 | bus_LV_221-5_0_4_node_142 | 0.4 | n |  | TRUE
122 | bus_LV_221-5_0_4_node_160 | 0.4 | n |  | TRUE
123 | bus_LV_221-5_0_4_node_88 | 0.4 | n |  | TRUE
124 | bus_LV_221-5_0_4_node_89 | 0.4 | n |  | TRUE
125 | bus_LV_221-5_0_4_node_90 | 0.4 | n |  | TRUE
126 | bus_LV_221-5_0_4_node_91 | 0.4 | n |  | TRUE
127 | bus_LV_221-5_0_4_node_92 | 0.4 | n |  | TRUE
128 | bus_LV_221-5_0_4_node_93 | 0.4 | n |  | TRUE
129 | bus_LV_221-5_0_4_node_94 | 0.4 | n |  | TRUE
130 | bus_LV_221-5_0_4_node_95 | 0.4 | n |  | TRUE
131 | bus_LV_221-5_0_4_node_96 | 0.4 | n |  | TRUE
132 | bus_LV_221-5_0_4_node_97 | 0.4 | n |  | TRUE
133 | bus_LV_221-5_0_4_node_98 | 0.4 | n |  | TRUE
134 | bus_LV_221-5_0_4_node_99 | 0.4 | n |  | TRUE
135 | bus_LV_221-5_0_4_node_210 | 0.4 | n |  | TRUE
136 | bus_LV_221-5_0_4_node_209 | 0.4 | n |  | TRUE
137 | bus_LV_221-5_0_4_node_174 | 0.4 | n |  | TRUE
138 | bus_LV_221-5_0_4_node_171 | 0.4 | n |  | TRUE
139 | bus_LV_221-5_0_4_node_178 | 0.4 | n |  | TRUE
140 | bus_LV_221-5_0_4_node_175 | 0.4 | n |  | TRUE
141 | bus_LV_221-5_0_4_node_217 | 0.4 | n |  | TRUE
142 | bus_LV_221-5_0_4_node_207 | 0.4 | n |  | TRUE
143 | bus_LV_221-5_0_4_node_192 | 0.4 | n |  | TRUE
144 | bus_LV_221-5_0_4_node_169 | 0.4 | n |  | TRUE
145 | bus_LV_221-5_0_4_node_179 | 0.4 | n |  | TRUE
146 | bus_LV_221-5_0_4_node_176 | 0.4 | n |  | TRUE
147 | bus_LV_221-5_0_4_node_100 | 0.4 | n |  | TRUE
148 | bus_LV_221-5_0_4_node_101 | 0.4 | n |  | TRUE
149 | bus_LV_221-5_0_4_node_102 | 0.4 | n |  | TRUE
150 | bus_LV_221-5_0_4_node_103 | 0.4 | n |  | TRUE
151 | bus_LV_221-5_0_4_node_104 | 0.4 | n |  | TRUE
152 | bus_LV_221-5_0_4_node_105 | 0.4 | n |  | TRUE
153 | bus_LV_221-5_0_4_node_135 | 0.4 | n |  | TRUE
154 | bus_LV_221-5_0_4_node_136 | 0.4 | n |  | TRUE
155 | bus_LV_221-5_0_4_node_106 | 0.4 | n |  | TRUE
156 | bus_LV_221-5_0_4_node_107 | 0.4 | n |  | TRUE
157 | bus_LV_221-5_0_4_node_108 | 0.4 | n |  | TRUE
158 | bus_LV_221-5_0_4_node_110 | 0.4 | n |  | TRUE
159 | bus_LV_221-5_0_4_node_112 | 0.4 | n |  | TRUE
160 | bus_LV_221-5_0_4_node_166 | 0.4 | n |  | TRUE
161 | bus_LV_221-5_0_4_node_115 | 0.4 | n |  | TRUE
162 | bus_LV_221-5_0_4_node_116 | 0.4 | n |  | TRUE
163 | bus_LV_221-5_0_4_node_117 | 0.4 | n |  | TRUE
164 | bus_LV_221-5_0_4_node_118 | 0.4 | n |  | TRUE
165 | bus_LV_221-5_0_4_node_119 | 0.4 | n |  | TRUE
166 | bus_LV_221-5_0_4_node_120 | 0.4 | n |  | TRUE
167 | bus_LV_221-5_0_4_node_121 | 0.4 | n |  | TRUE
168 | bus_LV_221-5_0_4_node_126 | 0.4 | n |  | TRUE
169 | bus_LV_221-5_0_4_node_214 | 0.4 | n |  | TRUE
170 | bus_LV_221-5_0_4_node_127 | 0.4 | n |  | TRUE
171 | bus_LV_221-5_0_4_node_131 | 0.4 | n |  | TRUE
172 | bus_LV_221-5_0_4_node_133 | 0.4 | n |  | TRUE
173 | bus_LV_221-5_0_4_node_141 | 0.4 | n |  | TRUE
174 | bus_LV_221-5_0_4_node_138 | 0.4 | n |  | TRUE
175 | bus_LV_221-5_0_4_node_137 | 0.4 | n |  | TRUE
176 | bus_LV_221-5_0_4_node_139 | 0.4 | n |  | TRUE
177 | bus_LV_221-5_0_4_node_140 | 0.4 | n |  | TRUE
178 | bus_LV_221-5_0_4_node_156 | 0.4 | n |  | TRUE
179 | bus_LV_221-5_0_4_node_163 | 0.4 | n |  | TRUE
180 | bus_LV_221-5_0_4_node_154 | 0.4 | n |  | TRUE
181 | bus_LV_221-5_0_4_node_144 | 0.4 | n |  | TRUE
182 | bus_LV_221-5_0_4_node_146 | 0.4 | n |  | TRUE
183 | bus_LV_221-5_0_4_node_148 | 0.4 | n |  | TRUE
184 | bus_LV_221-5_0_4_node_149 | 0.4 | n |  | TRUE
185 | bus_LV_221-5_0_4_node_182 | 0.4 | n |  | TRUE
186 | bus_LV_221-5_0_4_node_181 | 0.4 | n |  | TRUE
187 | bus_LV_221-5_0_4_node_151 | 0.4 | n |  | TRUE
188 | bus_LV_221-5_0_4_node_152 | 0.4 | n |  | TRUE
189 | bus_LV_221-5_0_4_node_153 | 0.4 | n |  | TRUE
190 | bus_LV_221-5_0_4_node_155 | 0.4 | n |  | TRUE
191 | bus_LV_221-5_0_4_node_157 | 0.4 | n |  | TRUE
192 | bus_LV_221-5_0_4_node_158 | 0.4 | n |  | TRUE
193 | bus_LV_221-5_0_4_node_191 | 0.4 | n |  | TRUE
194 | bus_LV_221-5_0_4_node_190 | 0.4 | n |  | TRUE
195 | bus_LV_221-5_0_4_node_161 | 0.4 | n |  | TRUE
196 | bus_LV_221-5_0_4_node_212 | 0.4 | n |  | TRUE
197 | bus_LV_221-5_0_4_node_159 | 0.4 | n |  | TRUE
198 | bus_LV_221-5_0_4_node_170 | 0.4 | n |  | TRUE
199 | bus_LV_221-5_0_4_node_172 | 0.4 | n |  | TRUE
200 | bus_LV_221-5_0_4_node_173 | 0.4 | n |  | TRUE
201 | bus_LV_221-5_0_4_node_193 | 0.4 | n |  | TRUE
202 | bus_LV_221-5_0_4_node_196 | 0.4 | n |  | TRUE
203 | bus_LV_221-5_0_4_node_194 | 0.4 | n |  | TRUE
204 | bus_LV_221-5_0_4_node_183 | 0.4 | n |  | TRUE
205 | bus_LV_221-5_0_4_node_184 | 0.4 | n |  | TRUE
206 | bus_LV_221-5_0_4_node_185 | 0.4 | n |  | TRUE
207 | bus_LV_221-5_0_4_node_186 | 0.4 | n |  | TRUE
208 | bus_LV_221-5_0_4_node_225 | 0.4 | n |  | TRUE
209 | bus_LV_221-5_0_4_node_226 | 0.4 | n |  | TRUE
210 | bus_LV_221-5_0_4_node_215 | 0.4 | n |  | TRUE
211 | bus_LV_221-5_0_4_node_216 | 0.4 | n |  | TRUE
212 | bus_LV_221-5_0_4_node_195 | 0.4 | n |  | TRUE
213 | bus_LV_221-5_0_4_node_197 | 0.4 | n |  | TRUE
214 | bus_LV_221-5_0_4_node_206 | 0.4 | n |  | TRUE
215 | bus_LV_221-5_0_4_node_204 | 0.4 | n |  | TRUE
216 | bus_LV_221-5_0_4_node_205 | 0.4 | n |  | TRUE
217 | bus_LV_221-5_0_4_node_208 | 0.4 | n |  | TRUE
218 | bus_LV_221-5_0_4_node_220 | 0.4 | n |  | TRUE
219 | bus_MV_371_0_node_15 | 20 | n |  | TRUE

## load
| name | bus | p_mw | q_mvar | const_z_percent | const_i_percent | sn_mva | scaling | in_service | type
0 | LV_221-5_0_4_load_0 | 0 | 0.0045065 | 0.0011294 | 0 | 0 |  | 1 | TRUE | wye
1 | LV_221-5_0_4_load_12 | 7 | 0.0040847 | 0.0010237 | 0 | 0 |  | 1 | TRUE | wye
2 | LV_221-5_0_4_load_189 | 10 | 0.0078243 | 0.001961 | 0 | 0 |  | 1 | TRUE | wye
3 | LV_221-5_0_4_load_37 | 11 | 0.004679 | 0.0011727 | 0 | 0 |  | 1 | TRUE | wye
4 | LV_221-5_0_4_load_43 | 12 | 0.00054859 | 0.00013749 | 0 | 0 |  | 1 | TRUE | wye
5 | LV_221-5_0_4_load_150 | 18 | 0.0014916 | 0.00037383 | 0 | 0 |  | 1 | TRUE | wye
6 | LV_221-5_0_4_load_13 | 19 | 0.002582 | 0.0006471 | 0 | 0 |  | 1 | TRUE | wye
7 | LV_221-5_0_4_load_41 | 22 | 0.00053125 | 0.00013314 | 0 | 0 |  | 1 | TRUE | wye
8 | LV_221-5_0_4_load_42 | 23 | 0.0014144 | 0.00035448 | 0 | 0 |  | 1 | TRUE | wye
9 | LV_221-5_0_4_load_218 | 26 | 0.0017745 | 0.00044473 | 0 | 0 |  | 1 | TRUE | wye
10 | LV_221-5_0_4_load_35 | 28 | 0.00096584 | 0.00024206 | 0 | 0 |  | 1 | TRUE | wye
11 | LV_221-5_0_4_load_36 | 29 | 0.0021314 | 0.00053418 | 0 | 0 |  | 1 | TRUE | wye
12 | LV_221-5_0_4_load_132 | 30 | 0.0010563 | 0.00026473 | 0 | 0 |  | 1 | TRUE | wye
13 | LV_221-5_0_4_load_143 | 33 | 0.00091329 | 0.00022889 | 0 | 0 |  | 1 | TRUE | wye
14 | LV_221-5_0_4_load_188 | 34 | 0.0015864 | 0.0003976 | 0 | 0 |  | 1 | TRUE | wye
15 | LV_221-5_0_4_load_223 | 36 | 0.0034033 | 0.00085296 | 0 | 0 |  | 1 | TRUE | wye
16 | LV_221-5_0_4_load_222 | 37 | 0.00025883 | 6.4868e-05 | 0 | 0 |  | 1 | TRUE | wye
17 | LV_221-5_0_4_load_23 | 38 | 0.0016588 | 0.00041573 | 0 | 0 |  | 1 | TRUE | wye
18 | LV_221-5_0_4_load_224 | 40 | 0.00033707 | 8.4479e-05 | 0 | 0 |  | 1 | TRUE | wye
19 | LV_221-5_0_4_load_18 | 41 | 0.0015982 | 0.00040056 | 0 | 0 |  | 1 | TRUE | wye
20 | LV_221-5_0_4_load_20 | 44 | 0.0023917 | 0.00059941 | 0 | 0 |  | 1 | TRUE | wye
21 | LV_221-5_0_4_load_28 | 46 | 0.023191 | 0.0058121 | 0 | 0 |  | 1 | TRUE | wye
22 | LV_221-5_0_4_load_25 | 47 | 0.0049514 | 0.0012409 | 0 | 0 |  | 1 | TRUE | wye
23 | LV_221-5_0_4_load_26 | 48 | 0.0016107 | 0.00040369 | 0 | 0 |  | 1 | TRUE | wye
24 | LV_221-5_0_4_load_27 | 50 | 0.00055387 | 0.00013881 | 0 | 0 |  | 1 | TRUE | wye
25 | LV_221-5_0_4_load_32 | 51 | 0.003997 | 0.0010017 | 0 | 0 |  | 1 | TRUE | wye
26 | LV_221-5_0_4_load_30 | 52 | 0.0005291 | 0.0001326 | 0 | 0 |  | 1 | TRUE | wye
27 | LV_221-5_0_4_load_29 | 53 | 0.0089295 | 0.002238 | 0 | 0 |  | 1 | TRUE | wye
28 | LV_221-5_0_4_load_199 | 56 | 0.0021649 | 0.00054257 | 0 | 0 |  | 1 | TRUE | wye
29 | LV_221-5_0_4_load_201 | 57 | 0.0048733 | 0.0012214 | 0 | 0 |  | 1 | TRUE | wye
30 | LV_221-5_0_4_load_165 | 59 | 0.0015292 | 0.00038325 | 0 | 0 |  | 1 | TRUE | wye
31 | LV_221-5_0_4_load_180 | 60 | 0.0015618 | 0.00039143 | 0 | 0 |  | 1 | TRUE | wye
32 | LV_221-5_0_4_load_213 | 61 | 0.0015267 | 0.00038262 | 0 | 0 |  | 1 | TRUE | wye
33 | LV_221-5_0_4_load_164 | 62 | 0.0018182 | 0.0004557 | 0 | 0 |  | 1 | TRUE | wye
34 | LV_221-5_0_4_load_59 | 63 | 0.0022537 | 0.00056484 | 0 | 0 |  | 1 | TRUE | wye
35 | LV_221-5_0_4_load_211 | 64 | 0.00079451 | 0.00019912 | 0 | 0 |  | 1 | TRUE | wye
36 | LV_221-5_0_4_load_44 | 65 | 0.00077721 | 0.00019479 | 0 | 0 |  | 1 | TRUE | wye
37 | LV_221-5_0_4_load_45 | 66 | 0.0010129 | 0.00025384 | 0 | 0 |  | 1 | TRUE | wye
38 | LV_221-5_0_4_load_47 | 67 | 0.0020654 | 0.00051763 | 0 | 0 |  | 1 | TRUE | wye
39 | LV_221-5_0_4_load_48 | 68 | 0.001672 | 0.00041905 | 0 | 0 |  | 1 | TRUE | wye
40 | LV_221-5_0_4_load_56 | 69 | 0.002357 | 0.00059073 | 0 | 0 |  | 1 | TRUE | wye
41 | LV_221-5_0_4_load_68 | 70 | 0.0024083 | 0.00060359 | 0 | 0 |  | 1 | TRUE | wye
42 | LV_221-5_0_4_load_49 | 71 | 0.00099715 | 0.00024991 | 0 | 0 |  | 1 | TRUE | wye
43 | LV_221-5_0_4_load_50 | 72 | 0.0011948 | 0.00029944 | 0 | 0 |  | 1 | TRUE | wye
44 | LV_221-5_0_4_load_51 | 73 | 0.00071782 | 0.0001799 | 0 | 0 |  | 1 | TRUE | wye
45 | LV_221-5_0_4_load_52 | 74 | 0.0012794 | 0.00032066 | 0 | 0 |  | 1 | TRUE | wye
46 | LV_221-5_0_4_load_54 | 76 | 0.0010695 | 0.00026804 | 0 | 0 |  | 1 | TRUE | wye
47 | LV_221-5_0_4_load_55 | 77 | 0.0017123 | 0.00042915 | 0 | 0 |  | 1 | TRUE | wye
48 | LV_221-5_0_4_load_58 | 78 | 0.00055103 | 0.0001381 | 0 | 0 |  | 1 | TRUE | wye
49 | LV_221-5_0_4_load_69 | 79 | 0.001429 | 0.00035814 | 0 | 0 |  | 1 | TRUE | wye
50 | LV_221-5_0_4_load_60 | 80 | 0.0011701 | 0.00029325 | 0 | 0 |  | 1 | TRUE | wye
51 | LV_221-5_0_4_load_61 | 81 | 0.0015677 | 0.0003929 | 0 | 0 |  | 1 | TRUE | wye
52 | LV_221-5_0_4_load_62 | 82 | 0.0011479 | 0.00028769 | 0 | 0 |  | 1 | TRUE | wye
53 | LV_221-5_0_4_load_63 | 83 | 0.0014557 | 0.00036482 | 0 | 0 |  | 1 | TRUE | wye
54 | LV_221-5_0_4_load_65 | 85 | 0.0012553 | 0.00031461 | 0 | 0 |  | 1 | TRUE | wye
55 | LV_221-5_0_4_load_67 | 87 | 0.0018984 | 0.00047578 | 0 | 0 |  | 1 | TRUE | wye
56 | LV_221-5_0_4_load_113 | 88 | 0.0028101 | 0.00070428 | 0 | 0 |  | 1 | TRUE | wye
57 | LV_221-5_0_4_load_122 | 89 | 0.0008633 | 0.00021636 | 0 | 0 |  | 1 | TRUE | wye
58 | LV_221-5_0_4_load_111 | 90 | 0.0014552 | 0.00036471 | 0 | 0 |  | 1 | TRUE | wye
59 | LV_221-5_0_4_load_134 | 91 | 0.0016267 | 0.00040768 | 0 | 0 |  | 1 | TRUE | wye
60 | LV_221-5_0_4_load_114 | 92 | 0.0014085 | 0.00035301 | 0 | 0 |  | 1 | TRUE | wye
61 | LV_221-5_0_4_load_123 | 93 | 0.0013195 | 0.0003307 | 0 | 0 |  | 1 | TRUE | wye
62 | LV_221-5_0_4_load_75 | 95 | 0.0024357 | 0.00061045 | 0 | 0 |  | 1 | TRUE | wye
63 | LV_221-5_0_4_load_76 | 96 | 0.0018069 | 0.00045284 | 0 | 0 |  | 1 | TRUE | wye
64 | LV_221-5_0_4_load_71 | 97 | 0.0027884 | 0.00069885 | 0 | 0 |  | 1 | TRUE | wye
65 | LV_221-5_0_4_load_109 | 98 | 0.00054652 | 0.00013697 | 0 | 0 |  | 1 | TRUE | wye
66 | LV_221-5_0_4_load_70 | 99 | 0.0016291 | 0.00040829 | 0 | 0 |  | 1 | TRUE | wye
67 | LV_221-5_0_4_load_72 | 100 | 0.0019441 | 0.00048723 | 0 | 0 |  | 1 | TRUE | wye
68 | LV_221-5_0_4_load_74 | 101 | 0.00071413 | 0.00017898 | 0 | 0 |  | 1 | TRUE | wye
69 | LV_221-5_0_4_load_77 | 102 | 0.0019208 | 0.00048139 | 0 | 0 |  | 1 | TRUE | wye
70 | LV_221-5_0_4_load_78 | 103 | 0.001706 | 0.00042756 | 0 | 0 |  | 1 | TRUE | wye
71 | LV_221-5_0_4_load_124 | 104 | 0.0020765 | 0.00052043 | 0 | 0 |  | 1 | TRUE | wye
72 | LV_221-5_0_4_load_203 | 107 | 0.0016732 | 0.00041934 | 0 | 0 |  | 1 | TRUE | wye
73 | LV_221-5_0_4_load_198 | 108 | 0.001673 | 0.00041929 | 0 | 0 |  | 1 | TRUE | wye
74 | LV_221-5_0_4_load_80 | 109 | 0.001057 | 0.00026492 | 0 | 0 |  | 1 | TRUE | wye
75 | LV_221-5_0_4_load_81 | 110 | 0.00083645 | 0.00020963 | 0 | 0 |  | 1 | TRUE | wye
76 | LV_221-5_0_4_load_82 | 111 | 0.0037948 | 0.00095108 | 0 | 0 |  | 1 | TRUE | wye
77 | LV_221-5_0_4_load_84 | 113 | 0.0004575 | 0.00011466 | 0 | 0 |  | 1 | TRUE | wye
78 | LV_221-5_0_4_load_85 | 114 | 0.0048981 | 0.0012276 | 0 | 0 |  | 1 | TRUE | wye
79 | LV_221-5_0_4_load_86 | 115 | 0.0035581 | 0.00089175 | 0 | 0 |  | 1 | TRUE | wye
80 | LV_221-5_0_4_load_87 | 116 | 0.0016439 | 0.000412 | 0 | 0 |  | 1 | TRUE | wye
81 | LV_221-5_0_4_load_130 | 117 | 0.00077182 | 0.00019344 | 0 | 0 |  | 1 | TRUE | wye
82 | LV_221-5_0_4_load_177 | 119 | 0.0007373 | 0.00018479 | 0 | 0 |  | 1 | TRUE | wye
83 | LV_221-5_0_4_load_128 | 120 | 0.0025405 | 0.00063671 | 0 | 0 |  | 1 | TRUE | wye
84 | LV_221-5_0_4_load_142 | 121 | 0.012272 | 0.0030756 | 0 | 0 |  | 1 | TRUE | wye
85 | LV_221-5_0_4_load_160 | 122 | 0.0053828 | 0.001349 | 0 | 0 |  | 1 | TRUE | wye
86 | LV_221-5_0_4_load_88 | 123 | 0.0015282 | 0.000383 | 0 | 0 |  | 1 | TRUE | wye
87 | LV_221-5_0_4_load_92 | 127 | 0.0016616 | 0.00041644 | 0 | 0 |  | 1 | TRUE | wye
88 | LV_221-5_0_4_load_93 | 128 | 0.0014855 | 0.00037231 | 0 | 0 |  | 1 | TRUE | wye
89 | LV_221-5_0_4_load_94 | 129 | 0.0021555 | 0.00054022 | 0 | 0 |  | 1 | TRUE | wye
90 | LV_221-5_0_4_load_95 | 130 | 0.0010487 | 0.00026283 | 0 | 0 |  | 1 | TRUE | wye
91 | LV_221-5_0_4_load_96 | 131 | 0.0014989 | 0.00037567 | 0 | 0 |  | 1 | TRUE | wye
92 | LV_221-5_0_4_load_98 | 133 | 0.0014842 | 0.00037196 | 0 | 0 |  | 1 | TRUE | wye
93 | LV_221-5_0_4_load_210 | 135 | 0.0010364 | 0.00025975 | 0 | 0 |  | 1 | TRUE | wye
94 | LV_221-5_0_4_load_209 | 136 | 0.006094 | 0.0015273 | 0 | 0 |  | 1 | TRUE | wye
95 | LV_221-5_0_4_load_174 | 137 | 0.0014836 | 0.00037182 | 0 | 0 |  | 1 | TRUE | wye
96 | LV_221-5_0_4_load_178 | 139 | 0.0016075 | 0.00040288 | 0 | 0 |  | 1 | TRUE | wye
97 | LV_221-5_0_4_load_175 | 140 | 0.0016453 | 0.00041234 | 0 | 0 |  | 1 | TRUE | wye
98 | LV_221-5_0_4_load_217 | 141 | 0.0013156 | 0.00032971 | 0 | 0 |  | 1 | TRUE | wye
99 | LV_221-5_0_4_load_192 | 143 | 0.0014848 | 0.00037212 | 0 | 0 |  | 1 | TRUE | wye
100 | LV_221-5_0_4_load_169 | 144 | 0.0016656 | 0.00041743 | 0 | 0 |  | 1 | TRUE | wye
101 | LV_221-5_0_4_load_179 | 145 | 0.0016458 | 0.00041248 | 0 | 0 |  | 1 | TRUE | wye
102 | LV_221-5_0_4_load_176 | 146 | 0.001607 | 0.00040276 | 0 | 0 |  | 1 | TRUE | wye
103 | LV_221-5_0_4_load_100 | 147 | 0.0020508 | 0.00051399 | 0 | 0 |  | 1 | TRUE | wye
104 | LV_221-5_0_4_load_101 | 148 | 0.002966 | 0.00074335 | 0 | 0 |  | 1 | TRUE | wye
105 | LV_221-5_0_4_load_102 | 149 | 0.0013694 | 0.00034319 | 0 | 0 |  | 1 | TRUE | wye
106 | LV_221-5_0_4_load_103 | 150 | 0.0039848 | 0.00099867 | 0 | 0 |  | 1 | TRUE | wye
107 | LV_221-5_0_4_load_104 | 151 | 0.0017859 | 0.0004476 | 0 | 0 |  | 1 | TRUE | wye
108 | LV_221-5_0_4_load_105 | 152 | 0.0032125 | 0.00080513 | 0 | 0 |  | 1 | TRUE | wye
109 | LV_221-5_0_4_load_135 | 153 | 0.0030636 | 0.0007678 | 0 | 0 |  | 1 | TRUE | wye
110 | LV_221-5_0_4_load_106 | 155 | 0.0017262 | 0.00043263 | 0 | 0 |  | 1 | TRUE | wye
111 | LV_221-5_0_4_load_107 | 156 | 0.0012261 | 0.00030728 | 0 | 0 |  | 1 | TRUE | wye
112 | LV_221-5_0_4_load_108 | 157 | 0.0011096 | 0.00027808 | 0 | 0 |  | 1 | TRUE | wye
113 | LV_221-5_0_4_load_110 | 158 | 0.0012498 | 0.00031324 | 0 | 0 |  | 1 | TRUE | wye
114 | LV_221-5_0_4_load_112 | 159 | 0.0022378 | 0.00056084 | 0 | 0 |  | 1 | TRUE | wye
115 | LV_221-5_0_4_load_166 | 160 | 0.0022445 | 0.00056252 | 0 | 0 |  | 1 | TRUE | wye
116 | LV_221-5_0_4_load_115 | 161 | 0.0018943 | 0.00047476 | 0 | 0 |  | 1 | TRUE | wye
117 | LV_221-5_0_4_load_116 | 162 | 0.0027807 | 0.00069691 | 0 | 0 |  | 1 | TRUE | wye
118 | LV_221-5_0_4_load_117 | 163 | 0.0014283 | 0.00035797 | 0 | 0 |  | 1 | TRUE | wye
119 | LV_221-5_0_4_load_118 | 164 | 0.001935 | 0.00048497 | 0 | 0 |  | 1 | TRUE | wye
120 | LV_221-5_0_4_load_119 | 165 | 0.0018112 | 0.00045393 | 0 | 0 |  | 1 | TRUE | wye
121 | LV_221-5_0_4_load_120 | 166 | 0.0015805 | 0.0003961 | 0 | 0 |  | 1 | TRUE | wye
122 | LV_221-5_0_4_load_121 | 167 | 0.0015566 | 0.00039013 | 0 | 0 |  | 1 | TRUE | wye
123 | LV_221-5_0_4_load_214 | 169 | 0.0027974 | 0.0007011 | 0 | 0 |  | 1 | TRUE | wye
124 | LV_221-5_0_4_load_127 | 170 | 0.0010867 | 0.00027235 | 0 | 0 |  | 1 | TRUE | wye
125 | LV_221-5_0_4_load_131 | 171 | 0.0007304 | 0.00018306 | 0 | 0 |  | 1 | TRUE | wye
126 | LV_221-5_0_4_load_133 | 172 | 0.00065893 | 0.00016514 | 0 | 0 |  | 1 | TRUE | wye
127 | LV_221-5_0_4_load_141 | 173 | 0.00056446 | 0.00014147 | 0 | 0 |  | 1 | TRUE | wye
128 | LV_221-5_0_4_load_139 | 176 | 0.007522 | 0.0018852 | 0 | 0 |  | 1 | TRUE | wye
129 | LV_221-5_0_4_load_140 | 177 | 0.011636 | 0.0029161 | 0 | 0 |  | 1 | TRUE | wye
130 | LV_221-5_0_4_load_163 | 179 | 0.0032874 | 0.0008239 | 0 | 0 |  | 1 | TRUE | wye
131 | LV_221-5_0_4_load_154 | 180 | 0.0016453 | 0.00041235 | 0 | 0 |  | 1 | TRUE | wye
132 | LV_221-5_0_4_load_144 | 181 | 0.0004083 | 0.00010233 | 0 | 0 |  | 1 | TRUE | wye
133 | LV_221-5_0_4_load_146 | 182 | 0.00031241 | 7.8297e-05 | 0 | 0 |  | 1 | TRUE | wye
134 | LV_221-5_0_4_load_148 | 183 | 0.0007444 | 0.00018656 | 0 | 0 |  | 1 | TRUE | wye
135 | LV_221-5_0_4_load_149 | 184 | 0.00084457 | 0.00021167 | 0 | 0 |  | 1 | TRUE | wye
136 | LV_221-5_0_4_load_182 | 185 | 0.00079379 | 0.00019894 | 0 | 0 |  | 1 | TRUE | wye
137 | LV_221-5_0_4_load_181 | 186 | 0.00054918 | 0.00013764 | 0 | 0 |  | 1 | TRUE | wye
138 | LV_221-5_0_4_load_151 | 187 | 0.0054755 | 0.0013723 | 0 | 0 |  | 1 | TRUE | wye
139 | LV_221-5_0_4_load_152 | 188 | 0.0016458 | 0.00041248 | 0 | 0 |  | 1 | TRUE | wye
140 | LV_221-5_0_4_load_153 | 189 | 0.0016641 | 0.00041707 | 0 | 0 |  | 1 | TRUE | wye
141 | LV_221-5_0_4_load_157 | 191 | 0.0056418 | 0.001414 | 0 | 0 |  | 1 | TRUE | wye
142 | LV_221-5_0_4_load_191 | 193 | 0.0035812 | 0.00089753 | 0 | 0 |  | 1 | TRUE | wye
143 | LV_221-5_0_4_load_190 | 194 | 0.0016636 | 0.00041694 | 0 | 0 |  | 1 | TRUE | wye
144 | LV_221-5_0_4_load_161 | 195 | 0.0036976 | 0.00092671 | 0 | 0 |  | 1 | TRUE | wye
145 | LV_221-5_0_4_load_159 | 197 | 0.0082388 | 0.0020648 | 0 | 0 |  | 1 | TRUE | wye
146 | LV_221-5_0_4_load_170 | 198 | 0.0020623 | 0.00051686 | 0 | 0 |  | 1 | TRUE | wye
147 | LV_221-5_0_4_load_172 | 199 | 0.0021047 | 0.00052748 | 0 | 0 |  | 1 | TRUE | wye
148 | LV_221-5_0_4_load_173 | 200 | 0.0016722 | 0.00041909 | 0 | 0 |  | 1 | TRUE | wye
149 | LV_221-5_0_4_load_193 | 201 | 0.0017836 | 0.000447 | 0 | 0 |  | 1 | TRUE | wye
150 | LV_221-5_0_4_load_194 | 203 | 0.0018505 | 0.00046377 | 0 | 0 |  | 1 | TRUE | wye
151 | LV_221-5_0_4_load_183 | 204 | 0.00036307 | 9.0994e-05 | 0 | 0 |  | 1 | TRUE | wye
152 | LV_221-5_0_4_load_184 | 205 | 0.00092375 | 0.00023151 | 0 | 0 |  | 1 | TRUE | wye
153 | LV_221-5_0_4_load_186 | 207 | 0.0010054 | 0.00025198 | 0 | 0 |  | 1 | TRUE | wye
154 | LV_221-5_0_4_load_225 | 208 | 0.0026636 | 0.00066756 | 0 | 0 |  | 1 | TRUE | wye
155 | LV_221-5_0_4_load_226 | 209 | 0.0011228 | 0.00028141 | 0 | 0 |  | 1 | TRUE | wye
156 | LV_221-5_0_4_load_215 | 210 | 0.00079301 | 0.00019875 | 0 | 0 |  | 1 | TRUE | wye
157 | LV_221-5_0_4_load_216 | 211 | 0.0010382 | 0.00026019 | 0 | 0 |  | 1 | TRUE | wye
158 | LV_221-5_0_4_load_195 | 212 | 0.0016722 | 0.00041909 | 0 | 0 |  | 1 | TRUE | wye
159 | LV_221-5_0_4_load_197 | 213 | 0.0017068 | 0.00042778 | 0 | 0 |  | 1 | TRUE | wye
160 | LV_221-5_0_4_load_206 | 214 | 0.0015128 | 0.00037914 | 0 | 0 |  | 1 | TRUE | wye
161 | LV_221-5_0_4_load_204 | 215 | 0.0015117 | 0.00037888 | 0 | 0 |  | 1 | TRUE | wye
162 | LV_221-5_0_4_load_205 | 216 | 0.0014982 | 0.00037547 | 0 | 0 |  | 1 | TRUE | wye
163 | LV_221-5_0_4_load_208 | 217 | 0.0026462 | 0.00066319 | 0 | 0 |  | 1 | TRUE | wye
164 | LV_221-5_0_4_load_220 | 218 | 0.0037093 | 0.00092963 | 0 | 0 |  | 1 | TRUE | wye

## ext_grid
| name | bus | vm_pu | va_degree | slack_weight | in_service
0 |  | 207 | 1 | 0 | 1 | TRUE

## line
| name | std_type | from_bus | to_bus | length_km | r_ohm_per_km | x_ohm_per_km | c_nf_per_km | g_us_per_km | max_i_ka | df | parallel | type | in_service
0 | LV_221-5_0_4_line_0 |  | 0 | 1 | 0.013959 | 0.125 | 0.08 | 261 | 0 | 0.364 | 1 | 1 | cs | TRUE
1 | LV_221-5_0_4_line_1 |  | 1 | 5 | 0.017771 | 0.125 | 0.08 | 261 | 0 | 0.364 | 1 | 1 | cs | TRUE
2 | LV_221-5_0_4_line_2 |  | 1 | 6 | 0.034993 | 0.125 | 0.08 | 261 | 0 | 0.364 | 1 | 1 | cs | TRUE
3 | LV_221-5_0_4_line_3 |  | 2 | 3 | 0.005715 | 0.125 | 0.08 | 261 | 0 | 0.364 | 1 | 2 | cs | TRUE
4 | LV_221-5_0_4_line_4 |  | 2 | 4 | 0.024855 | 0.125 | 0.08 | 261 | 0 | 0.364 | 1 | 2 | cs | TRUE
5 | LV_221-5_0_4_line_5 |  | 3 | 7 | 0.0063466 | 0.125 | 0.08 | 261 | 0 | 0.364 | 1 | 2 | cs | TRUE
6 | LV_221-5_0_4_line_6 |  | 4 | 12 | 0.010416 | 0.125 | 0.08 | 261 | 0 | 0.364 | 1 | 2 | cs | TRUE
7 | LV_221-5_0_4_line_7 |  | 5 | 19 | 0.013215 | 0.125 | 0.08 | 261 | 0 | 0.364 | 1 | 1 | cs | TRUE
8 | LV_221-5_0_4_line_8 |  | 6 | 12 | 0.036516 | 0.125 | 0.08 | 261 | 0 | 0.364 | 1 | 2 | cs | TRUE
9 | LV_221-5_0_4_line_9 |  | 6 | 14 | 0.014588 | 0.125 | 0.08 | 261 | 0 | 0.364 | 1 | 2 | cs | TRUE
10 | LV_221-5_0_4_line_10 |  | 7 | 20 | 0.013537 | 0.125 | 0.08 | 261 | 0 | 0.364 | 1 | 2 | cs | TRUE
11 | LV_221-5_0_4_line_11 |  | 8 | 9 | 0.027166 | 0.125 | 0.08 | 261 | 0 | 0.364 | 1 | 1 | cs | TRUE
12 | LV_221-5_0_4_line_12 |  | 8 | 10 | 0.0095558 | 0.125 | 0.08 | 261 | 0 | 0.364 | 1 | 1 | cs | TRUE
13 | LV_221-5_0_4_line_13 |  | 9 | 11 | 0.0074833 | 0.125 | 0.08 | 261 | 0 | 0.364 | 1 | 1 | cs | TRUE
14 | LV_221-5_0_4_line_14 |  | 10 | 17 | 0.021069 | 0.125 | 0.08 | 261 | 0 | 0.364 | 1 | 1 | cs | TRUE
15 | LV_221-5_0_4_line_15 |  | 11 | 29 | 0.019774 | 0.125 | 0.08 | 261 | 0 | 0.364 | 1 | 1 | cs | TRUE
16 | LV_221-5_0_4_line_16 |  | 13 | 14 | 0.019755 | 0.125 | 0.08 | 261 | 0 | 0.364 | 1 | 2 | cs | TRUE
17 | LV_221-5_0_4_line_17 |  | 13 | 15 | 0.01998 | 0.125 | 0.08 | 261 | 0 | 0.364 | 1 | 2 | cs | TRUE
18 | LV_221-5_0_4_line_18 |  | 15 | 32 | 0.006985 | 0.125 | 0.08 | 261 | 0 | 0.364 | 1 | 1 | cs | TRUE
19 | LV_221-5_0_4_line_19 |  | 15 | 33 | 0.0059283 | 0.125 | 0.08 | 261 | 0 | 0.364 | 1 | 2 | cs | TRUE
20 | LV_221-5_0_4_line_20 |  | 16 | 17 | 0.006342 | 0.125 | 0.08 | 261 | 0 | 0.364 | 1 | 1 | cs | TRUE
21 | LV_221-5_0_4_line_21 |  | 16 | 18 | 0.020046 | 0.125 | 0.08 | 261 | 0 | 0.364 | 1 | 1 | cs | TRUE
22 | LV_221-5_0_4_line_22 |  | 17 | 34 | 0.003401 | 0.125 | 0.08 | 261 | 0 | 0.364 | 1 | 1 | cs | TRUE
23 | LV_221-5_0_4_line_23 |  | 18 | 32 | 0.022665 | 0.125 | 0.08 | 261 | 0 | 0.364 | 1 | 1 | cs | TRUE
24 | LV_221-5_0_4_line_24 |  | 20 | 27 | 0.035104 | 0.125 | 0.08 | 261 | 0 | 0.364 | 1 | 2 | cs | TRUE
25 | LV_221-5_0_4_line_25 |  | 21 | 22 | 0.011846 | 0.125 | 0.08 | 261 | 0 | 0.364 | 1 | 1 | cs | TRUE
26 | LV_221-5_0_4_line_26 |  | 21 | 23 | 0.024484 | 0.125 | 0.08 | 261 | 0 | 0.364 | 1 | 2 | cs | TRUE
27 | LV_221-5_0_4_line_27 |  | 21 | 24 | 0.004178 | 0.125 | 0.08 | 261 | 0 | 0.364 | 1 | 2 | cs | TRUE
28 | LV_221-5_0_4_line_28 |  | 23 | 61 | 0.026341 | 0.125 | 0.08 | 261 | 0 | 0.364 | 1 | 2 | cs | TRUE
29 | LV_221-5_0_4_line_29 |  | 24 | 58 | 0.080761 | 0.125 | 0.08 | 261 | 0 | 0.364 | 1 | 2 | cs | TRUE
30 | LV_221-5_0_4_line_30 |  | 25 | 26 | 0.029305 | 0.125 | 0.08 | 261 | 0 | 0.364 | 1 | 1 | cs | TRUE
31 | LV_221-5_0_4_line_31 |  | 25 | 27 | 0.041815 | 0.125 | 0.08 | 261 | 0 | 0.364 | 1 | 1 | cs | TRUE
32 | LV_221-5_0_4_line_32 |  | 26 | 39 | 0.02719 | 0.125 | 0.08 | 261 | 0 | 0.364 | 1 | 1 | cs | TRUE
33 | LV_221-5_0_4_line_33 |  | 27 | 28 | 0.051145 | 0.125 | 0.08 | 261 | 0 | 0.364 | 1 | 1 | cs | TRUE
34 | LV_221-5_0_4_line_34 |  | 28 | 38 | 0.060402 | 0.125 | 0.08 | 261 | 0 | 0.364 | 1 | 1 | cs | TRUE
35 | LV_221-5_0_4_line_35 |  | 30 | 31 | 0.0165 | 0.125 | 0.08 | 261 | 0 | 0.364 | 1 | 1 | cs | TRUE
36 | LV_221-5_0_4_line_36 |  | 31 | 170 | 0.026352 | 0.125 | 0.08 | 261 | 0 | 0.364 | 1 | 1 | cs | TRUE
37 | LV_221-5_0_4_line_37 |  | 32 | 184 | 0.008792 | 0.125 | 0.08 | 261 | 0 | 0.364 | 1 | 1 | cs | TRUE
38 | LV_221-5_0_4_line_38 |  | 33 | 181 | 0.011598 | 0.125 | 0.08 | 261 | 0 | 0.364 | 1 | 2 | cs | TRUE
39 | LV_221-5_0_4_line_39 |  | 35 | 36 | 0.031005 | 0.125 | 0.08 | 261 | 0 | 0.364 | 1 | 1 | cs | TRUE
40 | LV_221-5_0_4_line_40 |  | 35 | 37 | 0.02252 | 0.125 | 0.08 | 261 | 0 | 0.364 | 1 | 1 | cs | TRUE
41 | LV_221-5_0_4_line_41 |  | 36 | 40 | 0.040734 | 0.125 | 0.08 | 261 | 0 | 0.364 | 1 | 1 | cs | TRUE
42 | LV_221-5_0_4_line_42 |  | 38 | 45 | 0.0739 | 0.125 | 0.08 | 261 | 0 | 0.364 | 1 | 1 | cs | TRUE
43 | LV_221-5_0_4_line_43 |  | 39 | 218 | 0.041374 | 0.125 | 0.08 | 261 | 0 | 0.364 | 1 | 1 | cs | TRUE
44 | LV_221-5_0_4_line_44 |  | 40 | 49 | 0.035622 | 0.125 | 0.08 | 261 | 0 | 0.364 | 1 | 1 | cs | TRUE
45 | LV_221-5_0_4_line_45 |  | 41 | 42 | 0.026668 | 0.125 | 0.08 | 261 | 0 | 0.364 | 1 | 1 | cs | TRUE
46 | LV_221-5_0_4_line_46 |  | 42 | 43 | 0.036577 | 0.125 | 0.08 | 261 | 0 | 0.364 | 1 | 1 | cs | TRUE
47 | LV_221-5_0_4_line_47 |  | 43 | 47 | 0.008796 | 0.125 | 0.08 | 261 | 0 | 0.364 | 1 | 1 | cs | TRUE
48 | LV_221-5_0_4_line_48 |  | 43 | 48 | 0.025729 | 0.125 | 0.08 | 261 | 0 | 0.364 | 1 | 1 | cs | TRUE
49 | LV_221-5_0_4_line_49 |  | 44 | 45 | 0.037153 | 0.125 | 0.08 | 261 | 0 | 0.364 | 1 | 1 | cs | TRUE
50 | LV_221-5_0_4_line_50 |  | 44 | 46 | 0.1265 | 0.125 | 0.08 | 261 | 0 | 0.364 | 1 | 1 | cs | TRUE
51 | LV_221-5_0_4_line_51 |  | 45 | 49 | 0.028061 | 0.125 | 0.08 | 261 | 0 | 0.364 | 1 | 1 | cs | TRUE
52 | LV_221-5_0_4_line_52 |  | 46 | 50 | 0.0011992 | 0.125 | 0.08 | 261 | 0 | 0.364 | 1 | 1 | cs | TRUE
53 | LV_221-5_0_4_line_53 |  | 47 | 51 | 0.12248 | 0.125 | 0.08 | 261 | 0 | 0.364 | 1 | 1 | cs | TRUE
54 | LV_221-5_0_4_line_54 |  | 48 | 50 | 0.015879 | 0.125 | 0.08 | 261 | 0 | 0.364 | 1 | 1 | cs | TRUE
55 | LV_221-5_0_4_line_55 |  | 51 | 52 | 0.040381 | 0.125 | 0.08 | 261 | 0 | 0.364 | 1 | 1 | cs | TRUE
56 | LV_221-5_0_4_line_56 |  | 52 | 53 | 0.011223 | 0.125 | 0.08 | 261 | 0 | 0.364 | 1 | 1 | cs | TRUE
57 | LV_221-5_0_4_line_57 |  | 54 | 55 | 0.034895 | 0.125 | 0.08 | 261 | 0 | 0.364 | 1 | 1 | cs | TRUE
58 | LV_221-5_0_4_line_58 |  | 54 | 56 | 0.026461 | 0.125 | 0.08 | 261 | 0 | 0.364 | 1 | 1 | cs | TRUE
59 | LV_221-5_0_4_line_59 |  | 55 | 57 | 0.092329 | 0.125 | 0.08 | 261 | 0 | 0.364 | 1 | 1 | cs | TRUE
60 | LV_221-5_0_4_line_60 |  | 57 | 196 | 0.12136 | 0.125 | 0.08 | 261 | 0 | 0.364 | 1 | 1 | cs | TRUE
61 | LV_221-5_0_4_line_61 |  | 58 | 59 | 0.022607 | 0.125 | 0.08 | 261 | 0 | 0.364 | 1 | 2 | cs | TRUE
62 | LV_221-5_0_4_line_62 |  | 58 | 60 | 0.020167 | 0.125 | 0.08 | 261 | 0 | 0.364 | 1 | 1 | cs | TRUE
63 | LV_221-5_0_4_line_63 |  | 59 | 62 | 0.022081 | 0.125 | 0.08 | 261 | 0 | 0.364 | 1 | 2 | cs | TRUE
64 | LV_221-5_0_4_line_64 |  | 60 | 63 | 0.018232 | 0.125 | 0.08 | 261 | 0 | 0.364 | 1 | 1 | cs | TRUE
65 | LV_221-5_0_4_line_65 |  | 61 | 64 | 0.049215 | 0.125 | 0.08 | 261 | 0 | 0.364 | 1 | 2 | cs | TRUE
66 | LV_221-5_0_4_line_66 |  | 62 | 166 | 0.0070125 | 0.125 | 0.08 | 261 | 0 | 0.364 | 1 | 2 | cs | TRUE
67 | LV_221-5_0_4_line_67 |  | 63 | 77 | 0.03009 | 0.125 | 0.08 | 261 | 0 | 0.364 | 1 | 1 | cs | TRUE
68 | LV_221-5_0_4_line_68 |  | 64 | 217 | 0.021017 | 0.125 | 0.08 | 261 | 0 | 0.364 | 1 | 2 | cs | TRUE
69 | LV_221-5_0_4_line_69 |  | 65 | 66 | 0.028824 | 0.125 | 0.08 | 261 | 0 | 0.364 | 1 | 1 | cs | TRUE
70 | LV_221-5_0_4_line_70 |  | 66 | 67 | 0.017397 | 0.125 | 0.08 | 261 | 0 | 0.364 | 1 | 1 | cs | TRUE
71 | LV_221-5_0_4_line_71 |  | 67 | 68 | 0.011671 | 0.125 | 0.08 | 261 | 0 | 0.364 | 1 | 1 | cs | TRUE
72 | LV_221-5_0_4_line_72 |  | 68 | 69 | 0.015873 | 0.125 | 0.08 | 261 | 0 | 0.364 | 1 | 1 | cs | TRUE
73 | LV_221-5_0_4_line_73 |  | 69 | 70 | 0.02085 | 0.125 | 0.08 | 261 | 0 | 0.364 | 1 | 1 | cs | TRUE
74 | LV_221-5_0_4_line_74 |  | 70 | 79 | 0.024146 | 0.125 | 0.08 | 261 | 0 | 0.364 | 1 | 1 | cs | TRUE
75 | LV_221-5_0_4_line_75 |  | 71 | 72 | 0.011783 | 0.125 | 0.08 | 261 | 0 | 0.364 | 1 | 1 | cs | TRUE
76 | LV_221-5_0_4_line_76 |  | 71 | 73 | 0.00998 | 0.125 | 0.08 | 261 | 0 | 0.364 | 1 | 1 | cs | TRUE
77 | LV_221-5_0_4_line_77 |  | 72 | 74 | 0.016179 | 0.125 | 0.08 | 261 | 0 | 0.364 | 1 | 1 | cs | TRUE
78 | LV_221-5_0_4_line_78 |  | 73 | 75 | 0.019281 | 0.125 | 0.08 | 261 | 0 | 0.364 | 1 | 1 | cs | TRUE
79 | LV_221-5_0_4_line_79 |  | 74 | 76 | 0.0051065 | 0.125 | 0.08 | 261 | 0 | 0.364 | 1 | 1 | cs | TRUE
80 | LV_221-5_0_4_line_80 |  | 75 | 77 | 0.03256 | 0.125 | 0.08 | 261 | 0 | 0.364 | 1 | 1 | cs | TRUE
81 | LV_221-5_0_4_line_81 |  | 75 | 78 | 0.13324 | 0.125 | 0.08 | 261 | 0 | 0.364 | 1 | 1 | cs | TRUE
82 | LV_221-5_0_4_line_82 |  | 79 | 99 | 0.020433 | 0.125 | 0.08 | 261 | 0 | 0.364 | 1 | 1 | cs | TRUE
83 | LV_221-5_0_4_line_83 |  | 80 | 81 | 0.028542 | 0.125 | 0.08 | 261 | 0 | 0.364 | 1 | 1 | cs | TRUE
84 | LV_221-5_0_4_line_84 |  | 80 | 82 | 0.0018866 | 0.125 | 0.08 | 261 | 0 | 0.364 | 1 | 1 | cs | TRUE
85 | LV_221-5_0_4_line_85 |  | 81 | 83 | 0.0097007 | 0.125 | 0.08 | 261 | 0 | 0.364 | 1 | 1 | cs | TRUE
86 | LV_221-5_0_4_line_86 |  | 82 | 84 | 0.021966 | 0.125 | 0.08 | 261 | 0 | 0.364 | 1 | 1 | cs | TRUE
87 | LV_221-5_0_4_line_87 |  | 83 | 85 | 0.020922 | 0.125 | 0.08 | 261 | 0 | 0.364 | 1 | 1 | cs | TRUE
88 | LV_221-5_0_4_line_88 |  | 84 | 86 | 0.033933 | 0.125 | 0.08 | 261 | 0 | 0.364 | 1 | 1 | cs | TRUE
89 | LV_221-5_0_4_line_89 |  | 84 | 87 | 0.01068 | 0.125 | 0.08 | 261 | 0 | 0.364 | 1 | 1 | cs | TRUE
90 | LV_221-5_0_4_line_90 |  | 85 | 88 | 0.00428 | 0.125 | 0.08 | 261 | 0 | 0.364 | 1 | 1 | cs | TRUE
91 | LV_221-5_0_4_line_91 |  | 86 | 89 | 0.016688 | 0.125 | 0.08 | 261 | 0 | 0.364 | 1 | 1 | cs | TRUE
92 | LV_221-5_0_4_line_92 |  | 86 | 90 | 0.018724 | 0.125 | 0.08 | 261 | 0 | 0.364 | 1 | 1 | cs | TRUE
93 | LV_221-5_0_4_line_93 |  | 87 | 91 | 0.022102 | 0.125 | 0.08 | 261 | 0 | 0.364 | 1 | 1 | cs | TRUE
94 | LV_221-5_0_4_line_94 |  | 88 | 92 | 0.012148 | 0.125 | 0.08 | 261 | 0 | 0.364 | 1 | 1 | cs | TRUE
95 | LV_221-5_0_4_line_95 |  | 89 | 93 | 0.022405 | 0.125 | 0.08 | 261 | 0 | 0.364 | 1 | 1 | cs | TRUE
96 | LV_221-5_0_4_line_96 |  | 90 | 98 | 0.014607 | 0.125 | 0.08 | 261 | 0 | 0.364 | 1 | 1 | cs | TRUE
97 | LV_221-5_0_4_line_97 |  | 91 | 99 | 0.001654 | 0.125 | 0.08 | 261 | 0 | 0.364 | 1 | 1 | cs | TRUE
98 | LV_221-5_0_4_line_98 |  | 92 | 160 | 0.020591 | 0.125 | 0.08 | 261 | 0 | 0.364 | 1 | 1 | cs | TRUE
99 | LV_221-5_0_4_line_99 |  | 93 | 167 | 0.027481 | 0.125 | 0.08 | 261 | 0 | 0.364 | 1 | 1 | cs | TRUE
100 | LV_221-5_0_4_line_100 |  | 94 | 95 | 0.042867 | 0.125 | 0.08 | 261 | 0 | 0.364 | 1 | 1 | cs | TRUE
101 | LV_221-5_0_4_line_101 |  | 94 | 96 | 0.036552 | 0.125 | 0.08 | 261 | 0 | 0.364 | 1 | 1 | cs | TRUE
102 | LV_221-5_0_4_line_102 |  | 94 | 97 | 0.018139 | 0.125 | 0.08 | 261 | 0 | 0.364 | 1 | 1 | cs | TRUE
103 | LV_221-5_0_4_line_103 |  | 95 | 103 | 0.041817 | 0.125 | 0.08 | 261 | 0 | 0.364 | 1 | 1 | cs | TRUE
104 | LV_221-5_0_4_line_104 |  | 97 | 100 | 0.0023749 | 0.125 | 0.08 | 261 | 0 | 0.364 | 1 | 1 | cs | TRUE
105 | LV_221-5_0_4_line_105 |  | 98 | 156 | 0.021517 | 0.125 | 0.08 | 261 | 0 | 0.364 | 1 | 1 | cs | TRUE
106 | LV_221-5_0_4_line_106 |  | 100 | 101 | 0.020218 | 0.125 | 0.08 | 261 | 0 | 0.364 | 1 | 1 | cs | TRUE
107 | LV_221-5_0_4_line_107 |  | 101 | 102 | 0.0061338 | 0.125 | 0.08 | 261 | 0 | 0.364 | 1 | 1 | cs | TRUE
108 | LV_221-5_0_4_line_108 |  | 102 | 104 | 0.01081 | 0.125 | 0.08 | 261 | 0 | 0.364 | 1 | 1 | cs | TRUE
109 | LV_221-5_0_4_line_109 |  | 103 | 105 | 0.024193 | 0.125 | 0.08 | 261 | 0 | 0.364 | 1 | 1 | cs | TRUE
110 | LV_221-5_0_4_line_110 |  | 104 | 106 | 0.0098775 | 0.125 | 0.08 | 261 | 0 | 0.364 | 1 | 1 | cs | TRUE
111 | LV_221-5_0_4_line_111 |  | 105 | 107 | 0.015306 | 0.125 | 0.08 | 261 | 0 | 0.364 | 1 | 1 | cs | TRUE
112 | LV_221-5_0_4_line_112 |  | 105 | 108 | 0.01182 | 0.125 | 0.08 | 261 | 0 | 0.364 | 1 | 1 | cs | TRUE
113 | LV_221-5_0_4_line_113 |  | 106 | 168 | 0.04619 | 0.125 | 0.08 | 261 | 0 | 0.364 | 1 | 1 | cs | TRUE
114 | LV_221-5_0_4_line_114 |  | 107 | 214 | 0.018535 | 0.125 | 0.08 | 261 | 0 | 0.364 | 1 | 1 | cs | TRUE
115 | LV_221-5_0_4_line_115 |  | 108 | 213 | 0.0010767 | 0.125 | 0.08 | 261 | 0 | 0.364 | 1 | 1 | cs | TRUE
116 | LV_221-5_0_4_line_116 |  | 109 | 110 | 0.028561 | 0.125 | 0.08 | 261 | 0 | 0.364 | 1 | 1 | cs | TRUE
117 | LV_221-5_0_4_line_117 |  | 109 | 111 | 0.0074946 | 0.125 | 0.08 | 261 | 0 | 0.364 | 1 | 1 | cs | TRUE
118 | LV_221-5_0_4_line_118 |  | 110 | 112 | 0.0033552 | 0.125 | 0.08 | 261 | 0 | 0.364 | 1 | 1 | cs | TRUE
119 | LV_221-5_0_4_line_119 |  | 111 | 113 | 0.011767 | 0.125 | 0.08 | 261 | 0 | 0.364 | 1 | 1 | cs | TRUE
120 | LV_221-5_0_4_line_120 |  | 112 | 114 | 0.02598 | 0.125 | 0.08 | 261 | 0 | 0.364 | 1 | 1 | cs | TRUE
121 | LV_221-5_0_4_line_121 |  | 112 | 115 | 0.013893 | 0.125 | 0.08 | 261 | 0 | 0.364 | 1 | 1 | cs | TRUE
122 | LV_221-5_0_4_line_122 |  | 113 | 116 | 0.019634 | 0.125 | 0.08 | 261 | 0 | 0.364 | 1 | 1 | cs | TRUE
123 | LV_221-5_0_4_line_123 |  | 114 | 117 | 0.0093391 | 0.125 | 0.08 | 261 | 0 | 0.364 | 1 | 1 | cs | TRUE
124 | LV_221-5_0_4_line_124 |  | 115 | 118 | 0.0072131 | 0.125 | 0.08 | 261 | 0 | 0.364 | 1 | 1 | cs | TRUE
125 | LV_221-5_0_4_line_125 |  | 116 | 119 | 0.00065991 | 0.125 | 0.08 | 261 | 0 | 0.364 | 1 | 1 | cs | TRUE
126 | LV_221-5_0_4_line_126 |  | 117 | 120 | 0.018662 | 0.125 | 0.08 | 261 | 0 | 0.364 | 1 | 1 | cs | TRUE
127 | LV_221-5_0_4_line_127 |  | 118 | 121 | 0.011024 | 0.125 | 0.08 | 261 | 0 | 0.364 | 1 | 1 | cs | TRUE
128 | LV_221-5_0_4_line_128 |  | 118 | 122 | 0.014301 | 0.125 | 0.08 | 261 | 0 | 0.364 | 1 | 1 | cs | TRUE
129 | LV_221-5_0_4_line_129 |  | 120 | 170 | 0.0040316 | 0.125 | 0.08 | 261 | 0 | 0.364 | 1 | 1 | cs | TRUE
130 | LV_221-5_0_4_line_130 |  | 121 | 174 | 0.029075 | 0.125 | 0.08 | 261 | 0 | 0.364 | 1 | 1 | cs | TRUE
131 | LV_221-5_0_4_line_131 |  | 122 | 197 | 0.029114 | 0.125 | 0.08 | 261 | 0 | 0.364 | 1 | 1 | cs | TRUE
132 | LV_221-5_0_4_line_132 |  | 123 | 124 | 0.015072 | 0.125 | 0.08 | 261 | 0 | 0.364 | 1 | 2 | cs | TRUE
133 | LV_221-5_0_4_line_133 |  | 123 | 125 | 0.0086345 | 0.125 | 0.08 | 261 | 0 | 0.364 | 1 | 2 | cs | TRUE
134 | LV_221-5_0_4_line_134 |  | 124 | 126 | 0.004327 | 0.125 | 0.08 | 261 | 0 | 0.364 | 1 | 2 | cs | TRUE
135 | LV_221-5_0_4_line_135 |  | 124 | 127 | 0.018699 | 0.125 | 0.08 | 261 | 0 | 0.364 | 1 | 1 | cs | TRUE
136 | LV_221-5_0_4_line_136 |  | 125 | 128 | 0.017373 | 0.125 | 0.08 | 261 | 0 | 0.364 | 1 | 1 | cs | TRUE
137 | LV_221-5_0_4_line_137 |  | 125 | 129 | 0.0098812 | 0.125 | 0.08 | 261 | 0 | 0.364 | 1 | 2 | cs | TRUE
138 | LV_221-5_0_4_line_138 |  | 126 | 130 | 0.017207 | 0.125 | 0.08 | 261 | 0 | 0.364 | 1 | 2 | cs | TRUE
139 | LV_221-5_0_4_line_139 |  | 126 | 131 | 0.017385 | 0.125 | 0.08 | 261 | 0 | 0.364 | 1 | 2 | cs | TRUE
140 | LV_221-5_0_4_line_140 |  | 127 | 132 | 0.0092249 | 0.125 | 0.08 | 261 | 0 | 0.364 | 1 | 1 | cs | TRUE
141 | LV_221-5_0_4_line_141 |  | 128 | 133 | 0.0061353 | 0.125 | 0.08 | 261 | 0 | 0.364 | 1 | 1 | cs | TRUE
142 | LV_221-5_0_4_line_142 |  | 129 | 134 | 0.021162 | 0.125 | 0.08 | 261 | 0 | 0.364 | 1 | 2 | cs | TRUE
143 | LV_221-5_0_4_line_143 |  | 130 | 135 | 0.0065192 | 0.125 | 0.08 | 261 | 0 | 0.364 | 1 | 2 | cs | TRUE
144 | LV_221-5_0_4_line_144 |  | 131 | 136 | 0.0051701 | 0.125 | 0.08 | 261 | 0 | 0.364 | 1 | 2 | cs | TRUE
145 | LV_221-5_0_4_line_145 |  | 132 | 137 | 0.0094681 | 0.125 | 0.08 | 261 | 0 | 0.364 | 1 | 1 | cs | TRUE
146 | LV_221-5_0_4_line_146 |  | 133 | 138 | 0.0057162 | 0.125 | 0.08 | 261 | 0 | 0.364 | 1 | 1 | cs | TRUE
147 | LV_221-5_0_4_line_147 |  | 134 | 139 | 0.022596 | 0.125 | 0.08 | 261 | 0 | 0.364 | 1 | 2 | cs | TRUE
148 | LV_221-5_0_4_line_148 |  | 134 | 140 | 0.020337 | 0.125 | 0.08 | 261 | 0 | 0.364 | 1 | 1 | cs | TRUE
149 | LV_221-5_0_4_line_149 |  | 135 | 141 | 0.0064582 | 0.125 | 0.08 | 261 | 0 | 0.364 | 1 | 2 | cs | TRUE
150 | LV_221-5_0_4_line_150 |  | 136 | 142 | 0.016457 | 0.125 | 0.08 | 261 | 0 | 0.364 | 1 | 2 | cs | TRUE
151 | LV_221-5_0_4_line_151 |  | 137 | 143 | 0.0080392 | 0.125 | 0.08 | 261 | 0 | 0.364 | 1 | 1 | cs | TRUE
152 | LV_221-5_0_4_line_152 |  | 138 | 144 | 0.01847 | 0.125 | 0.08 | 261 | 0 | 0.364 | 1 | 1 | cs | TRUE
153 | LV_221-5_0_4_line_153 |  | 139 | 145 | 0.0064792 | 0.125 | 0.08 | 261 | 0 | 0.364 | 1 | 2 | cs | TRUE
154 | LV_221-5_0_4_line_154 |  | 140 | 146 | 0.00018016 | 0.125 | 0.08 | 261 | 0 | 0.364 | 1 | 1 | cs | TRUE
155 | LV_221-5_0_4_line_155 |  | 141 | 211 | 0.006497 | 0.125 | 0.08 | 261 | 0 | 0.364 | 1 | 2 | cs | TRUE
156 | LV_221-5_0_4_line_156 |  | 142 | 217 | 0.040442 | 0.125 | 0.08 | 261 | 0 | 0.364 | 1 | 2 | cs | TRUE
157 | LV_221-5_0_4_line_157 |  | 143 | 203 | 0.019809 | 0.125 | 0.08 | 261 | 0 | 0.364 | 1 | 1 | cs | TRUE
158 | LV_221-5_0_4_line_158 |  | 144 | 198 | 0.021765 | 0.125 | 0.08 | 261 | 0 | 0.364 | 1 | 1 | cs | TRUE
159 | LV_221-5_0_4_line_159 |  | 145 | 194 | 0.0065907 | 0.125 | 0.08 | 261 | 0 | 0.364 | 1 | 2 | cs | TRUE
160 | LV_221-5_0_4_line_160 |  | 147 | 148 | 0.0091661 | 0.125 | 0.08 | 261 | 0 | 0.364 | 1 | 1 | cs | TRUE
161 | LV_221-5_0_4_line_161 |  | 147 | 149 | 0.0062447 | 0.125 | 0.08 | 261 | 0 | 0.364 | 1 | 1 | cs | TRUE
162 | LV_221-5_0_4_line_162 |  | 148 | 150 | 0.016646 | 0.125 | 0.08 | 261 | 0 | 0.364 | 1 | 1 | cs | TRUE
163 | LV_221-5_0_4_line_163 |  | 149 | 151 | 0.0022063 | 0.125 | 0.08 | 261 | 0 | 0.364 | 1 | 1 | cs | TRUE
164 | LV_221-5_0_4_line_164 |  | 150 | 152 | 0.010631 | 0.125 | 0.08 | 261 | 0 | 0.364 | 1 | 1 | cs | TRUE
165 | LV_221-5_0_4_line_165 |  | 152 | 153 | 0.0075562 | 0.125 | 0.08 | 261 | 0 | 0.364 | 1 | 1 | cs | TRUE
166 | LV_221-5_0_4_line_166 |  | 153 | 154 | 0.017118 | 0.125 | 0.08 | 261 | 0 | 0.364 | 1 | 1 | cs | TRUE
167 | LV_221-5_0_4_line_167 |  | 154 | 174 | 0.00353 | 0.125 | 0.08 | 261 | 0 | 0.364 | 1 | 1 | cs | TRUE
168 | LV_221-5_0_4_line_168 |  | 155 | 156 | 0.00012512 | 0.125 | 0.08 | 261 | 0 | 0.364 | 1 | 1 | cs | TRUE
169 | LV_221-5_0_4_line_169 |  | 155 | 157 | 0.023413 | 0.125 | 0.08 | 261 | 0 | 0.364 | 1 | 1 | cs | TRUE
170 | LV_221-5_0_4_line_170 |  | 157 | 158 | 0.010704 | 0.125 | 0.08 | 261 | 0 | 0.364 | 1 | 1 | cs | TRUE
171 | LV_221-5_0_4_line_171 |  | 158 | 159 | 0.011931 | 0.125 | 0.08 | 261 | 0 | 0.364 | 1 | 1 | cs | TRUE
172 | LV_221-5_0_4_line_172 |  | 161 | 162 | 0.022347 | 0.125 | 0.08 | 261 | 0 | 0.364 | 1 | 2 | cs | TRUE
173 | LV_221-5_0_4_line_173 |  | 161 | 163 | 0.0053778 | 0.125 | 0.08 | 261 | 0 | 0.364 | 1 | 2 | cs | TRUE
174 | LV_221-5_0_4_line_174 |  | 162 | 164 | 0.0025994 | 0.125 | 0.08 | 261 | 0 | 0.364 | 1 | 2 | cs | TRUE
175 | LV_221-5_0_4_line_175 |  | 163 | 165 | 0.021213 | 0.125 | 0.08 | 261 | 0 | 0.364 | 1 | 2 | cs | TRUE
176 | LV_221-5_0_4_line_176 |  | 164 | 166 | 0.024454 | 0.125 | 0.08 | 261 | 0 | 0.364 | 1 | 2 | cs | TRUE
177 | LV_221-5_0_4_line_177 |  | 165 | 167 | 0.027231 | 0.125 | 0.08 | 261 | 0 | 0.364 | 1 | 1 | cs | TRUE
178 | LV_221-5_0_4_line_178 |  | 168 | 169 | 0.022877 | 0.125 | 0.08 | 261 | 0 | 0.364 | 1 | 1 | cs | TRUE
179 | LV_221-5_0_4_line_179 |  | 171 | 172 | 0.0068765 | 0.125 | 0.08 | 261 | 0 | 0.364 | 1 | 1 | cs | TRUE
180 | LV_221-5_0_4_line_180 |  | 172 | 173 | 0.0074205 | 0.125 | 0.08 | 261 | 0 | 0.364 | 1 | 1 | cs | TRUE
181 | LV_221-5_0_4_line_181 |  | 173 | 174 | 0.032127 | 0.125 | 0.08 | 261 | 0 | 0.364 | 1 | 1 | cs | TRUE
182 | LV_221-5_0_4_line_182 |  | 175 | 176 | 0.029151 | 0.125 | 0.08 | 261 | 0 | 0.364 | 1 | 1 | cs | TRUE
183 | LV_221-5_0_4_line_183 |  | 175 | 177 | 0.02443 | 0.125 | 0.08 | 261 | 0 | 0.364 | 1 | 1 | cs | TRUE
184 | LV_221-5_0_4_line_184 |  | 177 | 178 | 0.0063199 | 0.125 | 0.08 | 261 | 0 | 0.364 | 1 | 1 | cs | TRUE
185 | LV_221-5_0_4_line_185 |  | 178 | 179 | 0.019898 | 0.125 | 0.08 | 261 | 0 | 0.364 | 1 | 1 | cs | TRUE
186 | LV_221-5_0_4_line_186 |  | 178 | 180 | 0.023026 | 0.125 | 0.08 | 261 | 0 | 0.364 | 1 | 2 | cs | TRUE
187 | LV_221-5_0_4_line_187 |  | 179 | 195 | 0.012547 | 0.125 | 0.08 | 261 | 0 | 0.364 | 1 | 1 | cs | TRUE
188 | LV_221-5_0_4_line_188 |  | 180 | 188 | 0.00039249 | 0.125 | 0.08 | 261 | 0 | 0.364 | 1 | 2 | cs | TRUE
189 | LV_221-5_0_4_line_189 |  | 181 | 182 | 0.0046861 | 0.125 | 0.08 | 261 | 0 | 0.364 | 1 | 2 | cs | TRUE
190 | LV_221-5_0_4_line_190 |  | 182 | 183 | 0.010584 | 0.125 | 0.08 | 261 | 0 | 0.364 | 1 | 2 | cs | TRUE
191 | LV_221-5_0_4_line_191 |  | 183 | 185 | 0.021212 | 0.125 | 0.08 | 261 | 0 | 0.364 | 1 | 2 | cs | TRUE
192 | LV_221-5_0_4_line_192 |  | 185 | 186 | 0.0015335 | 0.125 | 0.08 | 261 | 0 | 0.364 | 1 | 2 | cs | TRUE
193 | LV_221-5_0_4_line_193 |  | 186 | 204 | 0.0093435 | 0.125 | 0.08 | 261 | 0 | 0.364 | 1 | 2 | cs | TRUE
194 | LV_221-5_0_4_line_194 |  | 187 | 188 | 0.016117 | 0.125 | 0.08 | 261 | 0 | 0.364 | 1 | 2 | cs | TRUE
195 | LV_221-5_0_4_line_195 |  | 187 | 189 | 0.021558 | 0.125 | 0.08 | 261 | 0 | 0.364 | 1 | 2 | cs | TRUE
196 | LV_221-5_0_4_line_196 |  | 189 | 190 | 0.0029348 | 0.125 | 0.08 | 261 | 0 | 0.364 | 1 | 2 | cs | TRUE
197 | LV_221-5_0_4_line_197 |  | 190 | 191 | 0.018897 | 0.125 | 0.08 | 261 | 0 | 0.364 | 1 | 1 | cs | TRUE
198 | LV_221-5_0_4_line_198 |  | 190 | 192 | 0.018582 | 0.125 | 0.08 | 261 | 0 | 0.364 | 1 | 2 | cs | TRUE
199 | LV_221-5_0_4_line_199 |  | 192 | 193 | 0.040828 | 0.125 | 0.08 | 261 | 0 | 0.364 | 1 | 1 | cs | TRUE
200 | LV_221-5_0_4_line_200 |  | 192 | 194 | 0.027196 | 0.125 | 0.08 | 261 | 0 | 0.364 | 1 | 2 | cs | TRUE
201 | LV_221-5_0_4_line_201 |  | 193 | 196 | 0.022594 | 0.125 | 0.08 | 261 | 0 | 0.364 | 1 | 1 | cs | TRUE
202 | LV_221-5_0_4_line_202 |  | 195 | 197 | 0.0079288 | 0.125 | 0.08 | 261 | 0 | 0.364 | 1 | 1 | cs | TRUE
203 | LV_221-5_0_4_line_203 |  | 199 | 200 | 0.011971 | 0.125 | 0.08 | 261 | 0 | 0.364 | 1 | 1 | cs | TRUE
204 | LV_221-5_0_4_line_204 |  | 200 | 201 | 0.0050852 | 0.125 | 0.08 | 261 | 0 | 0.364 | 1 | 1 | cs | TRUE
205 | LV_221-5_0_4_line_205 |  | 201 | 202 | 0.014381 | 0.125 | 0.08 | 261 | 0 | 0.364 | 1 | 1 | cs | TRUE
206 | LV_221-5_0_4_line_206 |  | 202 | 213 | 0.016621 | 0.125 | 0.08 | 261 | 0 | 0.364 | 1 | 1 | cs | TRUE
207 | LV_221-5_0_4_line_207 |  | 202 | 212 | 0.0084488 | 0.125 | 0.08 | 261 | 0 | 0.364 | 1 | 1 | cs | TRUE
208 | LV_221-5_0_4_line_208 |  | 203 | 212 | 0.018687 | 0.125 | 0.08 | 261 | 0 | 0.364 | 1 | 1 | cs | TRUE
209 | LV_221-5_0_4_line_209 |  | 204 | 205 | 0.03078 | 0.125 | 0.08 | 261 | 0 | 0.364 | 1 | 2 | cs | TRUE
210 | LV_221-5_0_4_line_210 |  | 205 | 206 | 0.020719 | 0.125 | 0.08 | 261 | 0 | 0.364 | 1 | 1 | cs | TRUE
211 | LV_221-5_0_4_line_211 |  | 205 | 207 | 0.0148 | 0.125 | 0.08 | 261 | 0 | 0.364 | 1 | 2 | cs | TRUE
212 | LV_221-5_0_4_line_212 |  | 206 | 208 | 0.013012 | 0.125 | 0.08 | 261 | 0 | 0.364 | 1 | 1 | cs | TRUE
213 | LV_221-5_0_4_line_213 |  | 206 | 209 | 0.015747 | 0.125 | 0.08 | 261 | 0 | 0.364 | 1 | 1 | cs | TRUE
214 | LV_221-5_0_4_line_214 |  | 207 | 210 | 0.027643 | 0.125 | 0.08 | 261 | 0 | 0.364 | 1 | 2 | cs | TRUE
215 | LV_221-5_0_4_line_215 |  | 210 | 211 | 0.024716 | 0.125 | 0.08 | 261 | 0 | 0.364 | 1 | 2 | cs | TRUE
216 | LV_221-5_0_4_line_216 |  | 214 | 215 | 0.011333 | 0.125 | 0.08 | 261 | 0 | 0.364 | 1 | 1 | cs | TRUE
217 | LV_221-5_0_4_line_217 |  | 215 | 216 | 0.017102 | 0.125 | 0.08 | 261 | 0 | 0.364 | 1 | 1 | cs | TRUE

## trafo
| name | std_type | hv_bus | lv_bus | sn_mva | vn_hv_kv | vn_lv_kv | vk_percent | vkr_percent | pfe_kw | i0_percent | shift_degree | tap_side | tap_neutral | tap_min | tap_max | tap_step_percent | tap_step_degree | tap_pos | tap_phase_shifter | parallel | df | in_service
0 | LV_221-5_0_4_trafo_186 | 0.63 MVA 20/0.4 kV | 219 | 207 | 0.63 | 20 | 0.4 | 6 | 1.206 | 1.65 | 0.2619 | 150 | hv | 0 | -2 | 2 | 2.5 | 0 | 0 | FALSE | 1 | 1 | TRUE

## line_geodata
| x0 | y0 | x1 | y1 | x2 | y2 | x3 | y3 | x4 | y4 | x5 | y5 | x6 | y6
0 | 2694585.3966 | 1266780.7763 | 2694581.4655 | 1266794.17
1 | 2694568.1831 | 1266776.1637 | 2694585.3966 | 1266780.7763
2 | 2694585.3966 | 1266780.7763 | 2694589.9918 | 1266765.5929 | 2694591.0578 | 1266762.0292 | 2694592.5162 | 1266757.471 | 2694602.7081 | 1266760.4699
3 | 2694581.0278 | 1266828.8459 | 2694579.479 | 1266834.3479
4 | 2694581.0278 | 1266828.8459 | 2694584.3871 | 1266821.249 | 2694589.1509 | 1266805.4011
5 | 2694579.479 | 1266834.3479 | 2694577.6322 | 1266840.4199
6 | 2694589.1509 | 1266805.4011 | 2694592.1599 | 1266795.4289
7 | 2694568.1831 | 1266776.1637 | 2694564.5078 | 1266788.8569
8 | 2694602.7081 | 1266760.4699 | 2694592.1599 | 1266795.4289
9 | 2694606.8925 | 1266746.4921 | 2694602.7081 | 1266760.4699
10 | 2694573.6931 | 1266853.371 | 2694577.6322 | 1266840.4199
11 | 2694610.2765 | 1266836.9985 | 2694609.0281 | 1266834.0872 | 2694607.3154 | 1266830.0788 | 2694617.9747 | 1266827.8698 | 2694626.293 | 1266825.1451
12 | 2694626.293 | 1266825.1451 | 2694626.2809 | 1266820.7302 | 2694630.9064 | 1266818.4866
13 | 2694610.2765 | 1266836.9985 | 2694616.93 | 1266833.5735
14 | 2694639.2409 | 1266802.278 | 2694638.6422 | 1266814.7343 | 2694630.9064 | 1266818.4866
15 | 2694635.6654 | 1266827.3913 | 2694634.5036 | 1266827.7343 | 2694626.3596 | 1266829.9168 | 2694619.0756 | 1266832.469 | 2694616.93 | 1266833.5735
16 | 2694606.8925 | 1266746.4921 | 2694614.2621 | 1266748.4783 | 2694620.6337 | 1266750.2484 | 2694623.1148 | 1266750.9443 | 2694623.868 | 1266748.1096
17 | 2694623.868 | 1266748.1096 | 2694643.8705 | 1266746.8955
18 | 2694643.8705 | 1266746.8955 | 2694643.5779 | 1266753.8743
19 | 2694643.8705 | 1266746.8955 | 2694649.7876 | 1266746.5314
20 | 2694639.2409 | 1266802.278 | 2694639.5532 | 1266795.9445
21 | 2694639.5532 | 1266795.9445 | 2694640.5455 | 1266775.9232
22 | 2694642.6494 | 1266802.4216 | 2694639.2409 | 1266802.278
23 | 2694643.5779 | 1266753.8743 | 2694641.467 | 1266757.3322 | 2694640.5455 | 1266775.9232
24 | 2694542.5951 | 1266869.4979 | 2694548.5964 | 1266867.1142 | 2694554.1701 | 1266864.6346 | 2694563.4971 | 1266859.5685 | 2694573.6931 | 1266853.371
25 | 2694679.3867 | 1266795.2707 | 2694682.9173 | 1266806.581
26 | 2694682.9173 | 1266806.581 | 2694705.5475 | 1266800.1939 | 2694706.4986 | 1266800.0029
27 | 2694684.1257 | 1266810.5815 | 2694682.9173 | 1266806.581
28 | 2694732.3266 | 1266794.8316 | 2694732.1138 | 1266794.8596 | 2694706.4986 | 1266800.0029
29 | 2694684.1257 | 1266810.5815 | 2694696.2407 | 1266807.2728 | 2694714.7134 | 1266802.8429 | 2694733.0753 | 1266799.2231 | 2694733.433 | 1266803.2099 | 2694735.8032 | 1266829.5918
30 | 2694522.3861 | 1266901.9903 | 2694513.0459 | 1266905.9998 | 2694500.2634 | 1266911.5222 | 2694495.2786 | 1266913.0572
31 | 2694522.3861 | 1266901.9903 | 2694536.326 | 1266885.7888 | 2694536.4423 | 1266880.8755 | 2694536.4685 | 1266879.7083 | 2694536.5489 | 1266876.5626 | 2694542.857 | 1266873.8279 | 2694542.5951 | 1266869.4979
32 | 2694468.6813 | 1266918.4009 | 2694487.2869 | 1266915.5181 | 2694495.2786 | 1266913.0572
33 | 2694542.5951 | 1266869.4979 | 2694531.7563 | 1266872.5826 | 2694522.7816 | 1266873.9847 | 2694513.694 | 1266874.4398 | 2694501.449 | 1266873.6545 | 2694492.1425 | 1266872.1745
34 | 2694492.1425 | 1266872.1745 | 2694486.4438 | 1266871.2682 | 2694438.1795 | 1266859.1425 | 2694433.4685 | 1266857.9174
35 | 2694645.4445 | 1266677.7971 | 2694640.6039 | 1266693.5714
36 | 2694645.4445 | 1266677.7971 | 2694671.7843 | 1266678.5908
37 | 2694643.5779 | 1266753.8743 | 2694644.4064 | 1266756.6788 | 2694644.074 | 1266762.537
38 | 2694661.3633 | 1266745.8193 | 2694649.7876 | 1266746.5314
39 | 2694463.8558 | 1266869.8727 | 2694459.6079 | 1266877.0218 | 2694451.6655 | 1266884.0229 | 2694439.9591 | 1266880.9569
40 | 2694463.8558 | 1266869.8727 | 2694442.0413 | 1266864.279
41 | 2694439.9591 | 1266880.9569 | 2694400.5543 | 1266870.6366
42 | 2694363.4927 | 1266836.3087 | 2694370.8437 | 1266838.9838 | 2694373.3285 | 1266841.8036 | 2694377.4631 | 1266843.6266 | 2694421.0014 | 1266854.6755 | 2694433.4685 | 1266857.9174
43 | 2694468.6813 | 1266918.4009 | 2694427.3079 | 1266918.2656
44 | 2694381.8694 | 1266848.7012 | 2694381.2831 | 1266858.0662 | 2694383.1128 | 1266866.0686 | 2694400.5543 | 1266870.6366
45 | 2694413.8561 | 1266641.3081 | 2694407.231 | 1266667.1404
46 | 2694449.4174 | 1266650.2947 | 2694429.0075 | 1266644.9531 | 2694413.8561 | 1266641.3081
47 | 2694449.4174 | 1266650.2947 | 2694457.8943 | 1266652.7321
48 | 2694449.4174 | 1266650.2947 | 2694441.8648 | 1266674.8901
49 | 2694363.4927 | 1266836.3087 | 2694368.2042 | 1266818.0466 | 2694372.9252 | 1266800.3731
50 | 2694372.9252 | 1266800.3731 | 2694436.8514 | 1266691.2164
51 | 2694363.4927 | 1266836.3087 | 2694362.353 | 1266840.7274 | 2694361.7028 | 1266843.2525 | 2694377.6782 | 1266847.6 | 2694381.8694 | 1266848.7012
52 | 2694436.8514 | 1266691.2164 | 2694437.2034 | 1266690.07
53 | 2694569.6712 | 1266702.81 | 2694457.8943 | 1266652.7321
54 | 2694437.2034 | 1266690.07 | 2694441.8648 | 1266674.8901
55 | 2694581.5724 | 1266664.2223 | 2694569.6712 | 1266702.81
56 | 2694581.5724 | 1266664.2223 | 2694584.8802 | 1266653.4975
57 | 2694654.612 | 1266557.267 | 2694656.9041 | 1266554.7238 | 2694658.4707 | 1266550.9347 | 2694662.7551 | 1266536.3691 | 2694669.0594 | 1266525.917
58 | 2694654.612 | 1266557.267 | 2694655.7103 | 1266558.7413 | 2694656.9832 | 1266562.943 | 2694656.753 | 1266564.1514 | 2694649.8938 | 1266569.3013 | 2694648.7736 | 1266571.0737 | 2694646.8041 | 1266579.1655
59 | 2694669.0594 | 1266525.917 | 2694673.3213 | 1266529.6661 | 2694731.4297 | 1266538.0039 | 2694758.9932 | 1266542.6287
60 | 2694878.5264 | 1266563.5063 | 2694820.0476 | 1266554.3493 | 2694766.9719 | 1266543.9674 | 2694758.9932 | 1266542.6287
61 | 2694735.8032 | 1266829.5918 | 2694758.2496 | 1266826.9025
62 | 2694735.8032 | 1266829.5918 | 2694736.273 | 1266849.7531
63 | 2694780.1739 | 1266824.2758 | 2694758.2496 | 1266826.9025
64 | 2694736.6978 | 1266867.9806 | 2694736.273 | 1266849.7531
65 | 2694781.1457 | 1266788.6502 | 2694777.2722 | 1266788.9231 | 2694732.3266 | 1266794.8316
66 | 2694787.1366 | 1266823.4416 | 2694780.1739 | 1266824.2758
67 | 2694736.6978 | 1266867.9806 | 2694737.034 | 1266882.4106 | 2694736.6249 | 1266898.0614
68 | 2694781.1457 | 1266788.6502 | 2694802.1104 | 1266787.1733
69 | 2694833.0624 | 1266944.7728 | 2694825.3718 | 1266928.5429 | 2694823.747 | 1266917.8013
70 | 2694823.617 | 1266900.7026 | 2694822.7235 | 1266902.1564 | 2694823.3366 | 1266915.088 | 2694823.747 | 1266917.8013
71 | 2694823.617 | 1266900.7026 | 2694829.728 | 1266890.7594
72 | 2694841.9819 | 1266880.6699 | 2694829.728 | 1266890.7594 | 2694829.728 | 1266890.7594
73 | 2694859.6653 | 1266869.624 | 2694841.9819 | 1266880.6699 | 2694841.9819 | 1266880.6699
74 | 2694880.9363 | 1266858.2528 | 2694866.3501 | 1266865.4484 | 2694859.6653 | 1266869.624
75 | 2694754.3839 | 1266936.8376 | 2694755.5308 | 1266937.0076 | 2694766.1544 | 1266937.0617
76 | 2694754.3839 | 1266936.8376 | 2694744.5117 | 1266935.3741
77 | 2694766.1544 | 1266937.0617 | 2694766.7032 | 1266937.0645 | 2694782.2383 | 1266935.3444
78 | 2694726.3735 | 1266928.8335 | 2694744.5117 | 1266935.3741 | 2694744.5117 | 1266935.3741
79 | 2694787.3138 | 1266934.7825 | 2694782.2383 | 1266935.3444
80 | 2694726.3735 | 1266928.8335 | 2694733.0051 | 1266913.4382 | 2694736.6249 | 1266898.0614
81 | 2694726.3735 | 1266928.8335 | 2694666.9044 | 1267048.0605
82 | 2694880.9363 | 1266858.2528 | 2694886.5 | 1266855.5081 | 2694900.7095 | 1266854.7561
83 | 2694954.6004 | 1266865.6763 | 2694979.7477 | 1266879.1774
84 | 2694954.6004 | 1266865.6763 | 2694952.9382 | 1266864.7839
85 | 2694988.2945 | 1266883.766 | 2694979.7477 | 1266879.1774
86 | 2694935.0613 | 1266852.3852 | 2694941.3842 | 1266858.5808 | 2694952.9382 | 1266864.7839
87 | 2695005.515 | 1266895.5521 | 2694993.9962 | 1266886.8271 | 2694988.2945 | 1266883.766
88 | 2694955.8353 | 1266826.5865 | 2694953.8172 | 1266834.0936 | 2694935.0613 | 1266852.3852
89 | 2694935.0613 | 1266852.3852 | 2694924.4134 | 1266853.2148
90 | 2695005.515 | 1266895.5521 | 2695008.9267 | 1266898.1363
91 | 2694955.8353 | 1266826.5865 | 2694947.2987 | 1266822.2681 | 2694940.178 | 1266822.1957
92 | 2694955.8353 | 1266826.5865 | 2694961.107 | 1266832.1314 | 2694972.1023 | 1266833.4449
93 | 2694902.3611 | 1266854.6687 | 2694912.9352 | 1266854.1091 | 2694924.4134 | 1266853.2148
94 | 2695018.6105 | 1266905.4715 | 2695008.9267 | 1266898.1363
95 | 2694940.178 | 1266822.1957 | 2694917.7741 | 1266821.9678
96 | 2694986.6061 | 1266835.1777 | 2694972.1023 | 1266833.4449
97 | 2694902.3611 | 1266854.6687 | 2694900.7095 | 1266854.7561
98 | 2695018.6105 | 1266905.4715 | 2695018.6105 | 1266905.4715 | 2695033.0792 | 1266920.1218
99 | 2694890.2948 | 1266821.6884 | 2694917.7741 | 1266821.9678
100 | 2695037.7381 | 1266792.4969 | 2694994.9991 | 1266789.187
101 | 2695037.7381 | 1266792.4969 | 2695074.0923 | 1266796.2951
102 | 2695037.7381 | 1266792.4969 | 2695040.84 | 1266774.6252
103 | 2694994.9991 | 1266789.187 | 2694953.3074 | 1266785.9582
104 | 2695040.84 | 1266774.6252 | 2695041.2461 | 1266772.2853
105 | 2694986.6061 | 1266835.1777 | 2695007.9715 | 1266837.7301
106 | 2695044.7035 | 1266752.3647 | 2695041.2461 | 1266772.2853
107 | 2695045.7525 | 1266746.3213 | 2695044.7035 | 1266752.3647
108 | 2695047.601 | 1266735.6709 | 2695045.7525 | 1266746.3213
109 | 2694929.1869 | 1266784.0902 | 2694953.3074 | 1266785.9582
110 | 2695049.2901 | 1266725.9389 | 2695047.601 | 1266735.6709
111 | 2694929.1869 | 1266784.0902 | 2694923.1407 | 1266783.626 | 2694913.9017 | 1266783.4043
112 | 2694929.1869 | 1266784.0902 | 2694931.3606 | 1266772.4714
113 | 2695049.2901 | 1266725.9389 | 2695095.386 | 1266730.573
114 | 2694895.3723 | 1266782.9596 | 2694913.9017 | 1266783.4043
115 | 2694931.3606 | 1266772.4714 | 2694931.5586 | 1266771.413
116 | 2694761.6365 | 1266682.1394 | 2694733.1218 | 1266680.5083
117 | 2694769.119 | 1266682.5674 | 2694761.6365 | 1266682.1394
118 | 2694729.7721 | 1266680.3167 | 2694733.1218 | 1266680.5083
119 | 2694769.119 | 1266682.5674 | 2694780.8665 | 1266683.2393
120 | 2694729.7721 | 1266680.3167 | 2694724.3155 | 1266680.1736 | 2694703.8029 | 1266679.5555
121 | 2694729.7721 | 1266680.3167 | 2694730.5002 | 1266666.4425
122 | 2694780.8665 | 1266683.2393 | 2694800.4685 | 1266684.3606
123 | 2694694.4681 | 1266679.2742 | 2694703.8029 | 1266679.5555
124 | 2694730.8782 | 1266659.2393 | 2694730.5002 | 1266666.4425
125 | 2694801.1274 | 1266684.3983 | 2694800.4685 | 1266684.3606
126 | 2694694.4681 | 1266679.2742 | 2694675.8141 | 1266678.7122
127 | 2694730.8782 | 1266659.2393 | 2694728.6561 | 1266654.5998 | 2694724.5217 | 1266650.419
128 | 2694730.8782 | 1266659.2393 | 2694745.1762 | 1266659.5148
129 | 2694671.7843 | 1266678.5908 | 2694675.8141 | 1266678.7122
130 | 2694717.1197 | 1266622.7443 | 2694721.0576 | 1266645.2815 | 2694724.5217 | 1266650.419
131 | 2694745.1762 | 1266659.5148 | 2694754.9652 | 1266659.7035 | 2694757.144 | 1266653.9003 | 2694762.7664 | 1266654.035 | 2694766.5996 | 1266647.5879
132 | 2694843.3652 | 1266741.0771 | 2694846.5458 | 1266726.345
133 | 2694848.3679 | 1266717.9049 | 2694846.5458 | 1266726.345
134 | 2694843.3652 | 1266741.0771 | 2694843.1753 | 1266745.3998
135 | 2694843.3652 | 1266741.0771 | 2694861.81 | 1266744.1509
136 | 2694848.3679 | 1266717.9049 | 2694865.6688 | 1266719.4833
137 | 2694848.3679 | 1266717.9049 | 2694850.2708 | 1266708.2087
138 | 2694843.1753 | 1266745.3998 | 2694825.9754 | 1266744.9045
139 | 2694843.1753 | 1266745.3998 | 2694842.0217 | 1266758.1585 | 2694841.9253 | 1266762.7315
140 | 2694870.9094 | 1266745.6673 | 2694861.81 | 1266744.1509
141 | 2694865.6688 | 1266719.4833 | 2694871.7427 | 1266720.0374 | 2694871.7775 | 1266720.0477
142 | 2694854.3461 | 1266687.4425 | 2694850.2708 | 1266708.2087
143 | 2694819.4589 | 1266744.7168 | 2694825.9754 | 1266744.9045
144 | 2694841.8164 | 1266767.9004 | 2694841.9253 | 1266762.7315
145 | 2694870.9094 | 1266745.6673 | 2694880.1834 | 1266747.5744
146 | 2694877.2581 | 1266721.6717 | 2694871.7775 | 1266720.0477
147 | 2694854.3461 | 1266687.4425 | 2694858.9048 | 1266665.311
148 | 2694854.3461 | 1266687.4425 | 2694834.0422 | 1266686.281
149 | 2694813.0034 | 1266744.5309 | 2694819.4589 | 1266744.7168
150 | 2694842.4523 | 1266784.3314 | 2694841.7056 | 1266773.1547 | 2694841.8164 | 1266767.9004
151 | 2694880.1834 | 1266747.5744 | 2694888.0579 | 1266749.1936
152 | 2694877.2581 | 1266721.6717 | 2694881.645 | 1266719.974 | 2694895.3515 | 1266721.2582
153 | 2694860.2119 | 1266658.9651 | 2694858.9048 | 1266665.311
154 | 2694834.0422 | 1266686.281 | 2694833.8623 | 1266686.2708
155 | 2694813.0034 | 1266744.5309 | 2694806.5091 | 1266744.3439
156 | 2694842.4523 | 1266784.3314 | 2694802.1104 | 1266787.1733
157 | 2694907.6604 | 1266751.9424 | 2694893.3182 | 1266750.2753 | 2694888.0579 | 1266749.1936
158 | 2694895.3515 | 1266721.2582 | 2694917.0212 | 1266723.2886
159 | 2694860.2119 | 1266658.9651 | 2694861.5416 | 1266652.5099
160 | 2694699.3531 | 1266584.5516 | 2694690.2017 | 1266584.034
161 | 2694683.9669 | 1266583.6814 | 2694690.2017 | 1266584.034
162 | 2694714.4597 | 1266587.194 | 2694714.1422 | 1266585.3881 | 2694699.3531 | 1266584.5516
163 | 2694681.7641 | 1266583.5568 | 2694683.9669 | 1266583.6814
164 | 2694714.4597 | 1266587.194 | 2694716.3005 | 1266597.6641
165 | 2694716.3005 | 1266597.6641 | 2694717.609 | 1266605.1061
166 | 2694720.5732 | 1266621.9657 | 2694717.609 | 1266605.1061
167 | 2694720.5732 | 1266621.9657 | 2694717.1197 | 1266622.7443
168 | 2695008.0958 | 1266837.745 | 2695007.9715 | 1266837.7301
169 | 2695008.0958 | 1266837.745 | 2695018.4379 | 1266838.9805 | 2695031.3399 | 1266840.5558
170 | 2695041.9648 | 1266841.853 | 2695031.3399 | 1266840.5558
171 | 2695041.9648 | 1266841.853 | 2695053.808 | 1266843.2989
172 | 2694814.1471 | 1266822.0978 | 2694836.477 | 1266821.2142
173 | 2694841.8534 | 1266821.1958 | 2694837.9457 | 1266821.1561 | 2694836.477 | 1266821.2142
174 | 2694814.1471 | 1266822.0978 | 2694811.5498 | 1266822.2006
175 | 2694863.0649 | 1266821.4115 | 2694841.8534 | 1266821.1958
176 | 2694787.1366 | 1266823.4416 | 2694790.5637 | 1266823.031 | 2694811.5498 | 1266822.2006
177 | 2694890.2948 | 1266821.6884 | 2694863.0649 | 1266821.4115
178 | 2695095.386 | 1266730.573 | 2695091.2493 | 1266753.0734
179 | 2694671.7262 | 1266632.4696 | 2694678.4501 | 1266631.029
180 | 2694685.7059 | 1266629.4745 | 2694678.4501 | 1266631.029
181 | 2694717.1197 | 1266622.7443 | 2694685.7059 | 1266629.4745
182 | 2694755.4655 | 1266587.6856 | 2694754.4611 | 1266607.5859 | 2694753.9895 | 1266616.797
183 | 2694753.9895 | 1266616.797 | 2694755.4269 | 1266616.8423 | 2694778.3805 | 1266618.1701
184 | 2694784.6898 | 1266618.5351 | 2694778.3805 | 1266618.1701
185 | 2694784.6898 | 1266618.5351 | 2694782.9849 | 1266634.6877 | 2694781.7775 | 1266638.1378
186 | 2694784.6898 | 1266618.5351 | 2694800.0507 | 1266619.9047 | 2694807.6246 | 1266620.5795
187 | 2694770.6518 | 1266640.7727 | 2694770.6518 | 1266640.7727 | 2694779.0623 | 1266641.2413 | 2694781.7775 | 1266638.1378
188 | 2694808.0155 | 1266620.6144 | 2694807.6246 | 1266620.5795
189 | 2694666.0405 | 1266745.5315 | 2694661.3633 | 1266745.8193
190 | 2694666.0405 | 1266745.5315 | 2694676.605 | 1266744.8816
191 | 2694676.605 | 1266744.8816 | 2694697.7768 | 1266743.579
192 | 2694699.3074 | 1266743.4849 | 2694697.7768 | 1266743.579
193 | 2694708.6333 | 1266742.9111 | 2694699.3074 | 1266743.4849
194 | 2694824.0685 | 1266622.0446 | 2694808.0155 | 1266620.6144
195 | 2694824.0685 | 1266622.0446 | 2694845.5412 | 1266623.9578
196 | 2694848.4644 | 1266624.2182 | 2694845.5412 | 1266623.9578
197 | 2694849.9641 | 1266605.3824 | 2694849.1707 | 1266615.4001 | 2694848.4644 | 1266624.2182
198 | 2694867.0283 | 1266625.8731 | 2694848.4644 | 1266624.2182
199 | 2694867.0283 | 1266625.8731 | 2694874.2116 | 1266585.6821
200 | 2694867.0283 | 1266625.8731 | 2694861.5416 | 1266652.5099
201 | 2694878.5264 | 1266563.5063 | 2694877.7837 | 1266567.0862 | 2694876.6498 | 1266572.5169 | 2694876.0377 | 1266575.465 | 2694874.2116 | 1266585.6821
202 | 2694770.6518 | 1266640.7727 | 2694766.5996 | 1266647.5879
203 | 2694947.8542 | 1266731.9804 | 2694947.8542 | 1266731.9804 | 2694945.6025 | 1266743.7375
204 | 2694944.6459 | 1266748.7319 | 2694945.6025 | 1266743.7375
205 | 2694934.6151 | 1266755.0757 | 2694939.1168 | 1266755.6039 | 2694943.7691 | 1266753.3101 | 2694944.6459 | 1266748.7319
206 | 2694934.6151 | 1266755.0757 | 2694931.5586 | 1266771.413
207 | 2694934.6151 | 1266755.0757 | 2694926.2229 | 1266754.1001
208 | 2694907.6604 | 1266751.9424 | 2694926.2229 | 1266754.1001
209 | 2694739.3776 | 1266742.4106 | 2694724.0248 | 1266741.9642 | 2694708.6333 | 1266742.9111
210 | 2694739.3776 | 1266742.4106 | 2694739.4067 | 1266763.1281
211 | 2694739.3776 | 1266742.4106 | 2694754.1714 | 1266742.8367
212 | 2694752.4569 | 1266763.015 | 2694739.4067 | 1266763.1281
213 | 2694739.4067 | 1266763.1281 | 2694723.6601 | 1266763.2619
214 | 2694781.8029 | 1266743.6324 | 2694754.1714 | 1266742.8367
215 | 2694781.8029 | 1266743.6324 | 2694806.5091 | 1266744.3439
216 | 2694884.0426 | 1266782.6876 | 2694895.3723 | 1266782.9596
217 | 2694884.0426 | 1266782.6876 | 2694874.0757 | 1266782.4484 | 2694866.9561 | 1266782.8724

## bus_geodata
| x | y | coords
0 | 2694581.4655 | 1266794.17
1 | 2694585.3966 | 1266780.7763
2 | 2694581.0278 | 1266828.8459
3 | 2694579.479 | 1266834.3479
4 | 2694589.1509 | 1266805.4011
5 | 2694568.1831 | 1266776.1637
6 | 2694602.7081 | 1266760.4699
7 | 2694577.6322 | 1266840.4199
8 | 2694626.293 | 1266825.1451
9 | 2694610.2765 | 1266836.9985
10 | 2694630.9064 | 1266818.4866
11 | 2694616.93 | 1266833.5735
12 | 2694592.1599 | 1266795.4289
13 | 2694623.868 | 1266748.1096
14 | 2694606.8925 | 1266746.4921
15 | 2694643.8705 | 1266746.8955
16 | 2694639.5532 | 1266795.9445
17 | 2694639.2409 | 1266802.278
18 | 2694640.5455 | 1266775.9232
19 | 2694564.5078 | 1266788.8569
20 | 2694573.6931 | 1266853.371
21 | 2694682.9173 | 1266806.581
22 | 2694679.3867 | 1266795.2707
23 | 2694706.4986 | 1266800.0029
24 | 2694684.1257 | 1266810.5815
25 | 2694522.3861 | 1266901.9903
26 | 2694495.2786 | 1266913.0572
27 | 2694542.5951 | 1266869.4979
28 | 2694492.1425 | 1266872.1745
29 | 2694635.6654 | 1266827.3913
30 | 2694640.6039 | 1266693.5714
31 | 2694645.4445 | 1266677.7971
32 | 2694643.5779 | 1266753.8743
33 | 2694649.7876 | 1266746.5314
34 | 2694642.6494 | 1266802.4216
35 | 2694463.8558 | 1266869.8727
36 | 2694439.9591 | 1266880.9569
37 | 2694442.0413 | 1266864.279
38 | 2694433.4685 | 1266857.9174
39 | 2694468.6813 | 1266918.4009
40 | 2694400.5543 | 1266870.6366
41 | 2694407.231 | 1266667.1404
42 | 2694413.8561 | 1266641.3081
43 | 2694449.4174 | 1266650.2947
44 | 2694372.9252 | 1266800.3731
45 | 2694363.4927 | 1266836.3087
46 | 2694436.8514 | 1266691.2164
47 | 2694457.8943 | 1266652.7321
48 | 2694441.8648 | 1266674.8901
49 | 2694381.8694 | 1266848.7012
50 | 2694437.2034 | 1266690.07
51 | 2694569.6712 | 1266702.81
52 | 2694581.5724 | 1266664.2223
53 | 2694584.8802 | 1266653.4975
54 | 2694654.612 | 1266557.267
55 | 2694669.0594 | 1266525.917
56 | 2694646.8041 | 1266579.1655
57 | 2694758.9932 | 1266542.6287
58 | 2694735.8032 | 1266829.5918
59 | 2694758.2496 | 1266826.9025
60 | 2694736.273 | 1266849.7531
61 | 2694732.3266 | 1266794.8316
62 | 2694780.1739 | 1266824.2758
63 | 2694736.6978 | 1266867.9806
64 | 2694781.1457 | 1266788.6502
65 | 2694833.0624 | 1266944.7728
66 | 2694823.747 | 1266917.8013
67 | 2694823.617 | 1266900.7026
68 | 2694829.728 | 1266890.7594
69 | 2694841.9819 | 1266880.6699
70 | 2694859.6653 | 1266869.624
71 | 2694754.3839 | 1266936.8376
72 | 2694766.1544 | 1266937.0617
73 | 2694744.5117 | 1266935.3741
74 | 2694782.2383 | 1266935.3444
75 | 2694726.3735 | 1266928.8335
76 | 2694787.3138 | 1266934.7825
77 | 2694736.6249 | 1266898.0614
78 | 2694666.9044 | 1267048.0605
79 | 2694880.9363 | 1266858.2528
80 | 2694954.6004 | 1266865.6763
81 | 2694979.7477 | 1266879.1774
82 | 2694952.9382 | 1266864.7839
83 | 2694988.2945 | 1266883.766
84 | 2694935.0613 | 1266852.3852
85 | 2695005.515 | 1266895.5521
86 | 2694955.8353 | 1266826.5865
87 | 2694924.4134 | 1266853.2148
88 | 2695008.9267 | 1266898.1363
89 | 2694940.178 | 1266822.1957
90 | 2694972.1023 | 1266833.4449
91 | 2694902.3611 | 1266854.6687
92 | 2695018.6105 | 1266905.4715
93 | 2694917.7741 | 1266821.9678
94 | 2695037.7381 | 1266792.4969
95 | 2694994.9991 | 1266789.187
96 | 2695074.0923 | 1266796.2951
97 | 2695040.84 | 1266774.6252
98 | 2694986.6061 | 1266835.1777
99 | 2694900.7095 | 1266854.7561
100 | 2695041.2461 | 1266772.2853
101 | 2695044.7035 | 1266752.3647
102 | 2695045.7525 | 1266746.3213
103 | 2694953.3074 | 1266785.9582
104 | 2695047.601 | 1266735.6709
105 | 2694929.1869 | 1266784.0902
106 | 2695049.2901 | 1266725.9389
107 | 2694913.9017 | 1266783.4043
108 | 2694931.3606 | 1266772.4714
109 | 2694761.6365 | 1266682.1394
110 | 2694733.1218 | 1266680.5083
111 | 2694769.119 | 1266682.5674
112 | 2694729.7721 | 1266680.3167
113 | 2694780.8665 | 1266683.2393
114 | 2694703.8029 | 1266679.5555
115 | 2694730.5002 | 1266666.4425
116 | 2694800.4685 | 1266684.3606
117 | 2694694.4681 | 1266679.2742
118 | 2694730.8782 | 1266659.2393
119 | 2694801.1274 | 1266684.3983
120 | 2694675.8141 | 1266678.7122
121 | 2694724.5217 | 1266650.419
122 | 2694745.1762 | 1266659.5148
123 | 2694846.5458 | 1266726.345
124 | 2694843.3652 | 1266741.0771
125 | 2694848.3679 | 1266717.9049
126 | 2694843.1753 | 1266745.3998
127 | 2694861.81 | 1266744.1509
128 | 2694865.6688 | 1266719.4833
129 | 2694850.2708 | 1266708.2087
130 | 2694825.9754 | 1266744.9045
131 | 2694841.9253 | 1266762.7315
132 | 2694870.9094 | 1266745.6673
133 | 2694871.7775 | 1266720.0477
134 | 2694854.3461 | 1266687.4425
135 | 2694819.4589 | 1266744.7168
136 | 2694841.8164 | 1266767.9004
137 | 2694880.1834 | 1266747.5744
138 | 2694877.2581 | 1266721.6717
139 | 2694858.9048 | 1266665.311
140 | 2694834.0422 | 1266686.281
141 | 2694813.0034 | 1266744.5309
142 | 2694842.4523 | 1266784.3314
143 | 2694888.0579 | 1266749.1936
144 | 2694895.3515 | 1266721.2582
145 | 2694860.212 | 1266658.9651
146 | 2694833.8623 | 1266686.2708
147 | 2694690.2017 | 1266584.034
148 | 2694699.3531 | 1266584.5516
149 | 2694683.9669 | 1266583.6814
150 | 2694714.4597 | 1266587.194
151 | 2694681.7641 | 1266583.5568
152 | 2694716.3005 | 1266597.6641
153 | 2694717.609 | 1266605.1061
154 | 2694720.5732 | 1266621.9657
155 | 2695008.0958 | 1266837.745
156 | 2695007.9715 | 1266837.7301
157 | 2695031.3399 | 1266840.5558
158 | 2695041.9648 | 1266841.853
159 | 2695053.808 | 1266843.2989
160 | 2695033.0792 | 1266920.1218
161 | 2694836.477 | 1266821.2142
162 | 2694814.1471 | 1266822.0978
163 | 2694841.8534 | 1266821.1958
164 | 2694811.5498 | 1266822.2006
165 | 2694863.0649 | 1266821.4115
166 | 2694787.1366 | 1266823.4416
167 | 2694890.2948 | 1266821.6884
168 | 2695095.386 | 1266730.573
169 | 2695091.2493 | 1266753.0734
170 | 2694671.7843 | 1266678.5908
171 | 2694671.7262 | 1266632.4696
172 | 2694678.4501 | 1266631.029
173 | 2694685.7059 | 1266629.4745
174 | 2694717.1197 | 1266622.7443
175 | 2694753.9895 | 1266616.797
176 | 2694755.4655 | 1266587.6856
177 | 2694778.3805 | 1266618.1701
178 | 2694784.6898 | 1266618.5351
179 | 2694781.7775 | 1266638.1378
180 | 2694807.6246 | 1266620.5795
181 | 2694661.3633 | 1266745.8193
182 | 2694666.0405 | 1266745.5315
183 | 2694676.605 | 1266744.8816
184 | 2694644.074 | 1266762.537
185 | 2694697.7768 | 1266743.579
186 | 2694699.3074 | 1266743.4849
187 | 2694824.0685 | 1266622.0446
188 | 2694808.0155 | 1266620.6144
189 | 2694845.5412 | 1266623.9578
190 | 2694848.4644 | 1266624.2182
191 | 2694849.9641 | 1266605.3824
192 | 2694867.0283 | 1266625.8731
193 | 2694874.2116 | 1266585.6821
194 | 2694861.5416 | 1266652.5099
195 | 2694770.6518 | 1266640.7727
196 | 2694878.5264 | 1266563.5063
197 | 2694766.5996 | 1266647.5879
198 | 2694917.0212 | 1266723.2886
199 | 2694947.8542 | 1266731.9804
200 | 2694945.6025 | 1266743.7375
201 | 2694944.6459 | 1266748.7319
202 | 2694934.6151 | 1266755.0757
203 | 2694907.6604 | 1266751.9424
204 | 2694708.6333 | 1266742.9111
205 | 2694739.3776 | 1266742.4106
206 | 2694739.4067 | 1266763.1281
207 | 2694754.1714 | 1266742.8367
208 | 2694752.4569 | 1266763.015
209 | 2694723.6601 | 1266763.2619
210 | 2694781.8029 | 1266743.6324
211 | 2694806.5091 | 1266744.3439
212 | 2694926.2229 | 1266754.1001
213 | 2694931.5586 | 1266771.413
214 | 2694895.3723 | 1266782.9596
215 | 2694884.0426 | 1266782.6876
216 | 2694866.9561 | 1266782.8724
217 | 2694802.1104 | 1266787.1733
218 | 2694427.3079 | 1266918.2656
219 | 2694739.3776 | 1266742.4106

## line_std_types
| c_nf_per_km | r_ohm_per_km | x_ohm_per_km | max_i_ka | type | q_mm2 | alpha | voltage_rating
NAYY 4x50 SE | 210 | 0.642 | 0.083 | 0.142 | cs | 50 | 0.00403 | LV
NAYY 4x120 SE | 264 | 0.225 | 0.08 | 0.242 | cs | 120 | 0.00403 | LV
NAYY 4x150 SE | 261 | 0.208 | 0.08 | 0.27 | cs | 150 | 0.00403 | LV
NA2XS2Y 1x95 RM/25 12/20 kV | 216 | 0.313 | 0.132 | 0.252 | cs | 95 | 0.00403 | MV
NA2XS2Y 1x185 RM/25 12/20 kV | 273 | 0.161 | 0.117 | 0.362 | cs | 185 | 0.00403 | MV
NA2XS2Y 1x240 RM/25 12/20 kV | 304 | 0.122 | 0.112 | 0.421 | cs | 240 | 0.00403 | MV
NA2XS2Y 1x95 RM/25 6/10 kV | 315 | 0.313 | 0.123 | 0.249 | cs | 95 | 0.00403 | MV
NA2XS2Y 1x185 RM/25 6/10 kV | 406 | 0.161 | 0.11 | 0.358 | cs | 185 | 0.00403 | MV
NA2XS2Y 1x240 RM/25 6/10 kV | 456 | 0.122 | 0.105 | 0.416 | cs | 240 | 0.00403 | MV
NA2XS2Y 1x150 RM/25 12/20 kV | 250 | 0.206 | 0.116 | 0.319 | cs | 150 | 0.00403 | MV
NA2XS2Y 1x120 RM/25 12/20 kV | 230 | 0.253 | 0.119 | 0.283 | cs | 120 | 0.00403 | MV
NA2XS2Y 1x70 RM/25 12/20 kV | 190 | 0.443 | 0.132 | 0.22 | cs | 70 | 0.00403 | MV
NA2XS2Y 1x150 RM/25 6/10 kV | 360 | 0.206 | 0.11 | 0.315 | cs | 150 | 0.00403 | MV
NA2XS2Y 1x120 RM/25 6/10 kV | 340 | 0.253 | 0.113 | 0.28 | cs | 120 | 0.00403 | MV
NA2XS2Y 1x70 RM/25 6/10 kV | 280 | 0.443 | 0.123 | 0.217 | cs | 70 | 0.00403 | MV
N2XS(FL)2Y 1x120 RM/35 64/110 kV | 112 | 0.153 | 0.166 | 0.366 | cs | 120 | 0.00393 | HV
N2XS(FL)2Y 1x185 RM/35 64/110 kV | 125 | 0.099 | 0.156 | 0.457 | cs | 185 | 0.00393 | HV
N2XS(FL)2Y 1x240 RM/35 64/110 kV | 135 | 0.075 | 0.149 | 0.526 | cs | 240 | 0.00393 | HV
N2XS(FL)2Y 1x300 RM/35 64/110 kV | 144 | 0.06 | 0.144 | 0.588 | cs | 300 | 0.00393 | HV
15-AL1/3-ST1A 0.4 | 11 | 1.8769 | 0.35 | 0.105 | ol | 16 | 0.00403 | LV
24-AL1/4-ST1A 0.4 | 11.25 | 1.2012 | 0.335 | 0.14 | ol | 24 | 0.00403 | LV
48-AL1/8-ST1A 0.4 | 12.2 | 0.5939 | 0.3 | 0.21 | ol | 48 | 0.00403 | LV
94-AL1/15-ST1A 0.4 | 13.2 | 0.306 | 0.29 | 0.35 | ol | 94 | 0.00403 | LV
34-AL1/6-ST1A 10.0 | 9.7 | 0.8342 | 0.36 | 0.17 | ol | 34 | 0.00403 | MV
48-AL1/8-ST1A 10.0 | 10.1 | 0.5939 | 0.35 | 0.21 | ol | 48 | 0.00403 | MV
70-AL1/11-ST1A 10.0 | 10.4 | 0.4132 | 0.339 | 0.29 | ol | 70 | 0.00403 | MV
94-AL1/15-ST1A 10.0 | 10.75 | 0.306 | 0.33 | 0.35 | ol | 94 | 0.00403 | MV
122-AL1/20-ST1A 10.0 | 11.1 | 0.2376 | 0.323 | 0.41 | ol | 122 | 0.00403 | MV
149-AL1/24-ST1A 10.0 | 11.25 | 0.194 | 0.315 | 0.47 | ol | 149 | 0.00403 | MV
34-AL1/6-ST1A 20.0 | 9.15 | 0.8342 | 0.382 | 0.17 | ol | 34 | 0.00403 | MV
48-AL1/8-ST1A 20.0 | 9.5 | 0.5939 | 0.372 | 0.21 | ol | 48 | 0.00403 | MV
70-AL1/11-ST1A 20.0 | 9.7 | 0.4132 | 0.36 | 0.29 | ol | 70 | 0.00403 | MV
94-AL1/15-ST1A 20.0 | 10 | 0.306 | 0.35 | 0.35 | ol | 94 | 0.00403 | MV
122-AL1/20-ST1A 20.0 | 10.3 | 0.2376 | 0.344 | 0.41 | ol | 122 | 0.00403 | MV
149-AL1/24-ST1A 20.0 | 10.5 | 0.194 | 0.337 | 0.47 | ol | 149 | 0.00403 | MV
184-AL1/30-ST1A 20.0 | 10.75 | 0.1571 | 0.33 | 0.535 | ol | 184 | 0.00403 | MV
243-AL1/39-ST1A 20.0 | 11 | 0.1188 | 0.32 | 0.645 | ol | 243 | 0.00403 | MV
48-AL1/8-ST1A 110.0 | 8 | 0.5939 | 0.46 | 0.21 | ol | 48 | 0.00403 | HV
70-AL1/11-ST1A 110.0 | 8.4 | 0.4132 | 0.45 | 0.29 | ol | 70 | 0.00403 | HV
94-AL1/15-ST1A 110.0 | 8.65 | 0.306 | 0.44 | 0.35 | ol | 94 | 0.00403 | HV
122-AL1/20-ST1A 110.0 | 8.5 | 0.2376 | 0.43 | 0.41 | ol | 122 | 0.00403 | HV
149-AL1/24-ST1A 110.0 | 8.75 | 0.194 | 0.41 | 0.47 | ol | 149 | 0.00403 | HV
184-AL1/30-ST1A 110.0 | 8.8 | 0.1571 | 0.4 | 0.535 | ol | 184 | 0.00403 | HV
243-AL1/39-ST1A 110.0 | 9 | 0.1188 | 0.39 | 0.645 | ol | 243 | 0.00403 | HV
305-AL1/39-ST1A 110.0 | 9.2 | 0.0949 | 0.38 | 0.74 | ol | 305 | 0.00403 | HV
490-AL1/64-ST1A 110.0 | 9.75 | 0.059 | 0.37 | 0.96 | ol | 490 | 0.00403 | HV
679-AL1/86-ST1A 110.0 | 9.95 | 0.042 | 0.36 | 1.15 | ol | 679 | 0.00403 | HV
490-AL1/64-ST1A 220.0 | 10 | 0.059 | 0.285 | 0.96 | ol | 490 | 0.00403 | HV
679-AL1/86-ST1A 220.0 | 11.7 | 0.042 | 0.275 | 1.15 | ol | 679 | 0.00403 | HV
490-AL1/64-ST1A 380.0 | 11 | 0.059 | 0.253 | 0.96 | ol | 490 | 0.00403 | HV
679-AL1/86-ST1A 380.0 | 14.6 | 0.042 | 0.25 | 1.15 | ol | 679 | 0.00403 | HV

## trafo_std_types
| i0_percent | pfe_kw | vkr_percent | sn_mva | vn_lv_kv | vn_hv_kv | vk_percent | shift_degree | vector_group | tap_side | tap_neutral | tap_min | tap_max | tap_step_degree | tap_step_percent | tap_phase_shifter
160 MVA 380/110 kV | 0.06 | 60 | 0.25 | 160 | 110 | 380 | 12.2 | 0 | Yy0 | hv | 0 | -9 | 9 | 0 | 1.5 | FALSE
100 MVA 220/110 kV | 0.06 | 55 | 0.26 | 100 | 110 | 220 | 12 | 0 | Yy0 | hv | 0 | -9 | 9 | 0 | 1.5 | FALSE
63 MVA 110/20 kV | 0.04 | 22 | 0.32 | 63 | 20 | 110 | 18 | 150 | YNd5 | hv | 0 | -9 | 9 | 0 | 1.5 | FALSE
40 MVA 110/20 kV | 0.05 | 18 | 0.34 | 40 | 20 | 110 | 16.2 | 150 | YNd5 | hv | 0 | -9 | 9 | 0 | 1.5 | FALSE
25 MVA 110/20 kV | 0.07 | 14 | 0.41 | 25 | 20 | 110 | 12 | 150 | YNd5 | hv | 0 | -9 | 9 | 0 | 1.5 | FALSE
63 MVA 110/10 kV | 0.04 | 22 | 0.32 | 63 | 10 | 110 | 18 | 150 | YNd5 | hv | 0 | -9 | 9 | 0 | 1.5 | FALSE
40 MVA 110/10 kV | 0.05 | 18 | 0.34 | 40 | 10 | 110 | 16.2 | 150 | YNd5 | hv | 0 | -9 | 9 | 0 | 1.5 | FALSE
25 MVA 110/10 kV | 0.07 | 14 | 0.41 | 25 | 10 | 110 | 12 | 150 | YNd5 | hv | 0 | -9 | 9 | 0 | 1.5 | FALSE
0.25 MVA 20/0.4 kV | 0.32 | 0.8 | 1.44 | 0.25 | 0.4 | 20 | 6 | 150 | Yzn5 | hv | 0 | -2 | 2 | 0 | 2.5 | FALSE
0.4 MVA 20/0.4 kV | 0.3375 | 1.35 | 1.425 | 0.4 | 0.4 | 20 | 6 | 150 | Dyn5 | hv | 0 | -2 | 2 | 0 | 2.5 | FALSE
0.63 MVA 20/0.4 kV | 0.2619 | 1.65 | 1.206 | 0.63 | 0.4 | 20 | 6 | 150 | Dyn5 | hv | 0 | -2 | 2 | 0 | 2.5 | FALSE
0.25 MVA 10/0.4 kV | 0.24 | 0.6 | 1.2 | 0.25 | 0.4 | 10 | 4 | 150 | Dyn5 | hv | 0 | -2 | 2 | 0 | 2.5 | FALSE
0.4 MVA 10/0.4 kV | 0.2375 | 0.95 | 1.325 | 0.4 | 0.4 | 10 | 4 | 150 | Dyn5 | hv | 0 | -2 | 2 | 0 | 2.5 | FALSE
0.63 MVA 10/0.4 kV | 0.1873 | 1.18 | 1.0794 | 0.63 | 0.4 | 10 | 4 | 150 | Dyn5 | hv | 0 | -2 | 2 | 0 | 2.5 | FALSE

## trafo3w_std_types
| sn_hv_mva | sn_mv_mva | sn_lv_mva | vn_hv_kv | vn_mv_kv | vn_lv_kv | vk_hv_percent | vk_mv_percent | vk_lv_percent | vkr_hv_percent | vkr_mv_percent | vkr_lv_percent | pfe_kw | i0_percent | shift_mv_degree | shift_lv_degree | vector_group | tap_side | tap_neutral | tap_min | tap_max | tap_step_percent
63/25/38 MVA 110/20/10 kV | 63 | 25 | 38 | 110 | 20 | 10 | 10.4 | 10.4 | 10.4 | 0.28 | 0.32 | 0.35 | 35 | 0.89 | 0 | 0 | YN0yn0yn0 | hv | 0 | -10 | 10 | 1.2
63/25/38 MVA 110/10/10 kV | 63 | 25 | 38 | 110 | 10 | 10 | 10.4 | 10.4 | 10.4 | 0.28 | 0.32 | 0.35 | 35 | 0.89 | 0 | 0 | YN0yn0yn0 | hv | 0 | -10 | 10 | 1.2

## fuse_std_types
| fuse_type | i_rated_a | t_avg | t_min | t_total | x_avg | x_min | x_total
HV 100A | HV 100A | 100 | 0 | [10.0, 3.64, 0.854, 0.281, 0.1, 0.0531, 0.022, 0.01] | [10.0, 4.267, 1.21, 0.403, 0.1, 0.058, 0.022, 0.01] | 0 | [300.0, 350.0, 450.0, 550.0, 700.0, 850.0, 1200.0, 1752.0] | [600.0, 700.0, 900.0, 1150.0, 1665.0, 2000.0, 3000.0, 4313.0]
HV 10A | HV 10A | 10 | 0 | [10.0, 1675.0, 0.344, 0.156, 0.1, 0.0417, 0.0171, 0.01] | [10.0, 1.3, 0.3, 0.155, 0.1, 0.0555, 0.023, 0.01] | 0 | [30.0, 32.0, 35.0, 37.0, 39.0, 50.0, 70.0, 88.0] | [60.0, 70.0, 80.0, 87.0, 94.0, 110.0, 150.0, 216.0]
HV 125A | HV 125A | 125 | 0 | [10.0, 1.82, 0.344, 0.1, 0.0467, 0.0269, 0.01] | [10.0, 2.478, 0.426, 0.1, 0.0427, 0.0211, 0.01] | 0 | [375.0, 500.0, 700.0, 925.0, 1200.0, 1500.0, 2341.0] | [750.0, 1000.0, 1500.0, 2200.0, 3000.0, 4000.0, 5765.0]
HV 160A | HV 160A | 160 | 0 | [10.0, 4.15, 1.03, 0.198, 0.1, 0.051, 0.0172, 0.01] | [10.0, 2.3, 0.734, 0.274, 0.1, 0.046, 0.0177, 0.01] | 0 | [480.0, 550.0, 700.0, 1000.0, 1260.0, 1600.0, 2500.0, 3227.0] | [960.0, 1300.0, 1700.0, 2200.0, 2996.0, 4000.0, 6000.0, 7946.0]
HV 16A | HV 16A | 16 | 0 | [10.0, 0.352, 0.164, 0.1, 0.0649, 0.0342, 0.01] | [10.0, 2.34, 0.722, 0.181, 0.1, 0.055, 0.0296, 0.01] | 0 | [48.0, 60.0, 65.0, 71.0, 80.0, 100.0, 162.0] | [96.0, 110.0, 125.0, 150.0, 168.0, 200.0, 250.0, 398.0]
HV 200A | HV 200A | 200 | 0 | [10.0, 4.267, 1.21, 0.403, 0.1, 0.058, 0.022, 0.01] | [10.0, 3.73, 1.654, 0.328, 0.1, 0.0531, 0.019, 0.01] | 0 | [600.0, 700.0, 900.0, 1150.0, 1665.0, 2000.0, 3000.0, 4313.0] | [1200.0, 1500.0, 1800.0, 2700.0, 3960.0, 5000.0, 7500.0, 10620.0]
HV 20A | HV 20A | 20 | 0 | [10.0, 1.3, 0.3, 0.155, 0.1, 0.0555, 0.023, 0.01] | [10.0, 1.3, 0.161, 0.1, 0.0611, 0.0399, 0.0141, 0.01] | 0 | [60.0, 70.0, 80.0, 87.0, 94.0, 110.0, 150.0, 216.0] | [120.0, 150.0, 200.0, 223.0, 260.0, 300.0, 450.0, 532.0]
HV 25A | HV 25A | 25 | 0 | [10.0, 2.512, 0.833, 0.299, 0.1, 0.0372, 0.0223, 0.01] | [10.0, 3.125, 0.597, 0.198, 0.1, 0.0378, 0.022, 0.01] | 0 | [75.0, 82.0, 90.0, 100.0, 124.0, 170.0, 200.0, 289.0] | [150.0, 170.0, 210.0, 250.0, 294.0, 400.0, 500.0, 711.0]
HV 31.5A | HV 31.5A | 31.5 | 0 | [10.0, 2.34, 0.722, 0.181, 0.1, 0.055, 0.0296, 0.01] | [10.0, 2.84, 0.368, 0.164, 0.1, 0.0621, 0.0378, 0.0195, 0.01] | 0 | [95.0, 110.0, 125.0, 150.0, 165.0, 200.0, 250.0, 390.0] | [189.0, 220.0, 300.0, 350.0, 393.0, 450.0, 530.0, 700.0, 960.0]
HV 40A | HV 40A | 40 | 0 | [10.0, 1.3, 0.161, 0.1, 0.0611, 0.0399, 0.0141, 0.01] | [10.0, 2.05, 0.369, 0.198, 0.1, 0.051, 0.0298, 0.01] | 0 | [120.0, 150.0, 200.0, 223.0, 260.0, 300.0, 450.0, 532.0] | [240.0, 300.0, 400.0, 450.0, 530.0, 650.0, 800.0, 1311.0]
HV 50A | HV 50A | 50 | 0 | [10.0, 3.215, 0.597, 0.198, 0.1, 0.0378, 0.022, 0.01] | [10.0, 3.64, 0.854, 0.281, 0.1, 0.0531, 0.022, 0.01] | 0 | [150.0, 170.0, 210.0, 250.0, 294.0, 400.0, 500.0, 711.0] | [300.0, 350.0, 450.0, 550.0, 700.0, 850.0, 1200.0, 1752.0]
HV 6.3A | HV 6.3A | 6.3 | 0 | [10.0, 1.39, 0.344, 0.168, 0.1, 0.056, 0.0263, 0.01] | [10.0, 1.711, 0.516, 0.198, 0.1, 0.0634, 0.0303, 0.01] | 0 | [19.0, 19.5, 20.4, 20.8, 22.0, 25.0, 32.0, 48.0] | [38.0, 40.0, 43.0, 48.0, 53.0, 60.0, 75.0, 118.0]
HV 63A | HV 63A | 63 | 0 | [10.0, 2.84, 0.368, 0.164, 0.1, 0.0621, 0.0378, 0.0195, 0.01] | [10.0, 1.82, 0.344, 0.1, 0.0467, 0.0269, 0.01] | 0 | [189.0, 220.0, 300.0, 350.0, 393.0, 450.0, 530.0, 700.0, 961.0] | [378.0, 500.0, 700.0, 934.0, 1200.0, 1500.0, 2366.0]
HV 80A | HV 80A | 80 | 0 | [10.0, 2.05, 0.369, 0.198, 0.1, 0.051, 0.0298, 0.01] | [10.0, 4.15, 1.03, 0.198, 0.1, 0.051, 0.0172, 0.01] | 0 | [240.0, 300.0, 400.0, 450.0, 530.0, 650.0, 800.0, 1311.0] | [480.0, 550.0, 700.0, 1000.0, 1260.0, 1600.0, 2500.0, 3227.0]
Siemens NH-1-100 | Siemens NH-1-100 | 100 | [5400.0, 2000.0, 400.0, 20.0, 1.0, 0.2, 0.012, 0.004] | 0 | 0 | [150.0, 190.0, 250.0, 430.0, 900.0, 1250.0, 2700.0, 3600.0] | 0 | 0
Siemens NH-1-125 | Siemens NH-1-125 | 125 | [4800.0, 120.0, 7.0, 0.1, 0.004] | 0 | 0 | [180.0, 400.0, 740.0, 2000.0, 4250.0] | 0 | 0
Siemens NH-1-16 | Siemens NH-1-16 | 16 | [4000.0, 400.0, 2.0, 0.1, 0.04, 0.01] | 0 | 0 | [26.0, 35.0, 75.0, 150.0, 200.0, 300.0] | 0 | 0
Siemens NH-1-160 | Siemens NH-1-160 | 160 | [4800.0, 120.0, 7.0, 0.1, 0.004] | 0 | 0 | [210.0, 500.0, 900.0, 2300.0, 5000.0] | 0 | 0
Siemens NH-1-25 | Siemens NH-1-25 | 25 | [4000.0, 1000.0, 10.0, 0.2, 0.02, 0.01] | 0 | 0 | [40.0, 50.0, 100.0, 210.0, 400.0, 500.0] | 0 | 0
Siemens NH-1-50 | Siemens NH-1-50 | 50 | [4000.0, 40.0, 4.0, 1.0, 0.02, 0.01] | 0 | 0 | [86.0, 200.0, 300.0, 400.0, 1000.0, 1280.0] | 0 | 0
Siemens NH-1-63 | Siemens NH-1-63 | 63 | [4000.0, 100.0, 10.0, 2.0, 0.04, 0.01] | 0 | 0 | [100.0, 200.0, 300.0, 400.0, 1000.0, 1500.0] | 0 | 0
Siemens NH-1-80 | Siemens NH-1-80 | 80 | [4800.0, 120.0, 7.0, 0.1, 0.01] | 0 | 0 | [150.58, 250.0, 450.0, 1150.0, 2470.0] | 0 | 0
Siemens NH-2-1000 | Siemens NH-2-1000 | 1000 | [4800.0, 120.0, 7.0, 0.1, 0.004] | 0 | 0 | [1900.0, 3500.0, 8400.0, 24000.0, 52000.0] | 0 | 0
Siemens NH-2-200 | Siemens NH-2-200 | 200 | [4800.0, 120.0, 7.0, 0.1, 0.004] | 0 | 0 | [280.0, 650.0, 1200.0, 3000.0, 7000.0] | 0 | 0
Siemens NH-2-224 | Siemens NH-2-224 | 224 | [4800.0, 120.0, 7.0, 0.2, 0.04, 0.004] | 0 | 0 | [400.0, 750.0, 1453.0, 3025.0, 4315.0, 7600.0] | 0 | 0
Siemens NH-2-250 | Siemens NH-2-250 | 250 | [4800.0, 120.0, 7.0, 0.1, 0.004] | 0 | 0 | [450.0, 800.0, 1650.0, 4000.0, 8500.0] | 0 | 0
Siemens NH-2-315 | Siemens NH-2-315 | 315 | [4800.0, 120.0, 7.0, 0.1, 0.004] | 0 | 0 | [550.0, 920.0, 1900.0, 5000.0, 11000.0] | 0 | 0
Siemens NH-2-355 | Siemens NH-2-355 | 355 | [4800.0, 120.0, 6.0, 0.1, 0.004] | 0 | 0 | [650.0, 1116.27, 2350.0, 5840.0, 12790.0] | 0 | 0
Siemens NH-2-400 | Siemens NH-2-400 | 400 | [4800.0, 120.0, 7.0, 0.1, 0.004] | 0 | 0 | [720.0, 1350.0, 2800.0, 6500.0, 15000.0] | 0 | 0
Siemens NH-2-425 | Siemens NH-2-425 | 425 | [4800.0, 120.0, 7.0, 0.1, 0.004] | 0 | 0 | [850.0, 1500.0, 3050.0, 7500.0, 16500.0] | 0 | 0
Siemens NH-2-630 | Siemens NH-2-630 | 630 | [4800.0, 120.0, 7.0, 0.1, 0.004] | 0 | 0 | [1200.0, 2000.0, 4800.0, 12000.0, 26000.0] | 0 | 0

## res_bus
| vm_pu | va_degree | p_mw | q_mvar
0 | 0.99313 | -0.13036 | 0.0045065 | 0.0011294
1 | 0.99319 | -0.12925 | 0 | 0
2 | 0.99127 | -0.16569 | 0 | 0
3 | 0.9911 | -0.16894 | 0 | 0
4 | 0.99201 | -0.1516 | 0 | 0
5 | 0.99315 | -0.13006 | 0 | 0
6 | 0.99341 | -0.12487 | 0 | 0
7 | 0.99091 | -0.17254 | 0.0040847 | 0.0010237
8 | 0.994 | -0.11405 | 0 | 0
9 | 0.99384 | -0.11732 | 0 | 0
10 | 0.99406 | -0.11291 | 0.0078243 | 0.001961
11 | 0.99379 | -0.11822 | 0.004679 | 0.0011727
12 | 0.99232 | -0.1457 | 0.00054859 | 0.00013749
13 | 0.99456 | -0.10317 | 0 | 0
14 | 0.9939 | -0.11565 | 0 | 0
15 | 0.99522 | -0.090571 | 0 | 0
16 | 0.99444 | -0.10565 | 0 | 0
17 | 0.99434 | -0.10747 | 0 | 0
18 | 0.99474 | -0.099924 | 0.0014916 | 0.00037383
19 | 0.99311 | -0.13067 | 0.002582 | 0.0006471
20 | 0.99053 | -0.17974 | 0 | 0
21 | 0.98193 | -0.34517 | 0 | 0
22 | 0.98192 | -0.34528 | 0.00053125 | 0.00013314
23 | 0.98272 | -0.32971 | 0.0014144 | 0.00035448
24 | 0.98179 | -0.34779 | 0 | 0
25 | 0.98935 | -0.20251 | 0 | 0
26 | 0.9892 | -0.20538 | 0.0017745 | 0.00044473
27 | 0.98956 | -0.19843 | 0 | 0
28 | 0.98696 | -0.24808 | 0.00096584 | 0.00024206
29 | 0.99375 | -0.11896 | 0.0021314 | 0.00053418
30 | 0.97159 | -0.54778 | 0.0010563 | 0.00026473
31 | 0.97161 | -0.54746 | 0 | 0
32 | 0.9951 | -0.092853 | 0 | 0
33 | 0.99547 | -0.085868 | 0.00091329 | 0.00022889
34 | 0.99434 | -0.10756 | 0.0015864 | 0.0003976
35 | 0.98001 | -0.38261 | 0 | 0
36 | 0.98002 | -0.38247 | 0.0034033 | 0.00085296
37 | 0.98 | -0.38272 | 0.00025883 | 6.4868e-05
38 | 0.98396 | -0.30601 | 0.0016588 | 0.00041573
39 | 0.98911 | -0.20718 | 0 | 0
40 | 0.98015 | -0.37976 | 0.00033707 | 8.4479e-05
41 | 0.97246 | -0.53053 | 0.0015982 | 0.00040056
42 | 0.9725 | -0.52974 | 0 | 0
43 | 0.97256 | -0.52867 | 0 | 0
44 | 0.97873 | -0.40737 | 0.0023917 | 0.00059941
45 | 0.98039 | -0.37514 | 0 | 0
46 | 0.97338 | -0.51237 | 0.023191 | 0.0058121
47 | 0.97241 | -0.53165 | 0.0049514 | 0.0012409
48 | 0.97304 | -0.51918 | 0.0016107 | 0.00040369
49 | 0.98029 | -0.37717 | 0 | 0
50 | 0.97336 | -0.51286 | 0.00055387 | 0.00013881
51 | 0.97087 | -0.56209 | 0.003997 | 0.0010017
52 | 0.97051 | -0.56915 | 0.0005291 | 0.0001326
53 | 0.97042 | -0.57101 | 0.0089295 | 0.002238
54 | 0.97988 | -0.38528 | 0 | 0
55 | 0.97995 | -0.38391 | 0 | 0
56 | 0.97983 | -0.38632 | 0.0021649 | 0.00054257
57 | 0.98014 | -0.38027 | 0.0048733 | 0.0012214
58 | 0.97918 | -0.39858 | 0 | 0
59 | 0.97857 | -0.41051 | 0.0015292 | 0.00038325
60 | 0.97897 | -0.40274 | 0.0015618 | 0.00039143
61 | 0.9836 | -0.31277 | 0.0015267 | 0.00038262
62 | 0.97799 | -0.42187 | 0.0018182 | 0.0004557
63 | 0.97881 | -0.40598 | 0.0022537 | 0.00056484
64 | 0.98527 | -0.28052 | 0.00079451 | 0.00019912
65 | 0.97022 | -0.57481 | 0.00077721 | 0.00019479
66 | 0.97024 | -0.5744 | 0.0010129 | 0.00025384
67 | 0.97027 | -0.57382 | 0.0020654 | 0.00051763
68 | 0.97031 | -0.57299 | 0.001672 | 0.00041905
69 | 0.97039 | -0.57136 | 0.002357 | 0.00059073
70 | 0.97055 | -0.56832 | 0.0024083 | 0.00060359
71 | 0.97828 | -0.41623 | 0.00099715 | 0.00024991
72 | 0.97825 | -0.41699 | 0.0011948 | 0.00029944
73 | 0.97833 | -0.4154 | 0.00071782 | 0.0001799
74 | 0.97821 | -0.41768 | 0.0012794 | 0.00032066
75 | 0.97842 | -0.41355 | 0 | 0
76 | 0.97821 | -0.41778 | 0.0010695 | 0.00026804
77 | 0.9786 | -0.41011 | 0.0017123 | 0.00042915
78 | 0.97835 | -0.4149 | 0.00055103 | 0.0001381
79 | 0.97078 | -0.56372 | 0.001429 | 0.00035814
80 | 0.97121 | -0.55515 | 0.0011701 | 0.00029325
81 | 0.97092 | -0.56082 | 0.0015677 | 0.0003929
82 | 0.97123 | -0.55473 | 0.0011479 | 0.00028769
83 | 0.97084 | -0.56246 | 0.0014557 | 0.00036482
84 | 0.9715 | -0.54943 | 0 | 0
85 | 0.97069 | -0.56545 | 0.0012553 | 0.00031461
86 | 0.97245 | -0.53068 | 0 | 0
87 | 0.97133 | -0.55276 | 0.0018984 | 0.00047578
88 | 0.97066 | -0.56596 | 0.0028101 | 0.00070428
89 | 0.97306 | -0.51854 | 0.0008633 | 0.00021636
90 | 0.97228 | -0.53398 | 0.0014552 | 0.00036471
91 | 0.97102 | -0.55888 | 0.0016267 | 0.00040768
92 | 0.97062 | -0.56678 | 0.0014085 | 0.00035301
93 | 0.97391 | -0.50191 | 0.0013195 | 0.0003307
94 | 0.98299 | -0.32571 | 0 | 0
95 | 0.98354 | -0.31485 | 0.0024357 | 0.00061045
96 | 0.98292 | -0.3269 | 0.0018069 | 0.00045284
97 | 0.98278 | -0.32972 | 0.0027884 | 0.00069885
98 | 0.97217 | -0.53616 | 0.00054652 | 0.00013697
99 | 0.971 | -0.55929 | 0.0016291 | 0.00040829
100 | 0.98276 | -0.33013 | 0.0019441 | 0.00048723
101 | 0.98262 | -0.33287 | 0.00071413 | 0.00017898
102 | 0.98258 | -0.33362 | 0.0019208 | 0.00048139
103 | 0.98418 | -0.30243 | 0.001706 | 0.00042756
104 | 0.98253 | -0.33457 | 0.0020765 | 0.00052043
105 | 0.98458 | -0.29452 | 0 | 0
106 | 0.98251 | -0.33507 | 0 | 0
107 | 0.9845 | -0.29622 | 0.0016732 | 0.00041934
108 | 0.98485 | -0.28933 | 0.001673 | 0.00041929
109 | 0.97179 | -0.54385 | 0.001057 | 0.00026492
110 | 0.972 | -0.53979 | 0.00083645 | 0.00020963
111 | 0.97175 | -0.54476 | 0.0037948 | 0.00095108
112 | 0.97202 | -0.53926 | 0 | 0
113 | 0.97172 | -0.54538 | 0.0004575 | 0.00011466
114 | 0.97177 | -0.54423 | 0.0048981 | 0.0012276
115 | 0.97227 | -0.53442 | 0.0035581 | 0.00089175
116 | 0.97167 | -0.54624 | 0.0016439 | 0.000412
117 | 0.97173 | -0.54517 | 0.00077182 | 0.00019344
118 | 0.97242 | -0.53144 | 0 | 0
119 | 0.97167 | -0.54625 | 0.0007373 | 0.00018479
120 | 0.97164 | -0.54678 | 0.0025405 | 0.00063671
121 | 0.97208 | -0.53808 | 0.012272 | 0.0030756
122 | 0.97316 | -0.51692 | 0.0053828 | 0.001349
123 | 0.98754 | -0.23685 | 0.0015282 | 0.000383
124 | 0.98852 | -0.21799 | 0 | 0
125 | 0.98698 | -0.24755 | 0 | 0
126 | 0.98888 | -0.21099 | 0 | 0
127 | 0.9878 | -0.23184 | 0.0016616 | 0.00041644
128 | 0.98687 | -0.24963 | 0.0014855 | 0.00037231
129 | 0.98638 | -0.25922 | 0.0021555 | 0.00054022
130 | 0.991 | -0.17035 | 0.0010487 | 0.00026283
131 | 0.98821 | -0.22399 | 0.0014989 | 0.00037567
132 | 0.98747 | -0.23841 | 0 | 0
133 | 0.98684 | -0.25021 | 0.0014842 | 0.00037196
134 | 0.9851 | -0.28385 | 0 | 0
135 | 0.99181 | -0.15494 | 0.0010364 | 0.00025975
136 | 0.98801 | -0.2278 | 0.006094 | 0.0015273
137 | 0.98712 | -0.24515 | 0.0014836 | 0.00037182
138 | 0.98683 | -0.25059 | 0 | 0
139 | 0.98377 | -0.30955 | 0.0016075 | 0.00040288
140 | 0.98504 | -0.28504 | 0.0016453 | 0.00041234
141 | 0.99261 | -0.13964 | 0.0013156 | 0.00032971
142 | 0.98742 | -0.23901 | 0 | 0
143 | 0.98683 | -0.25067 | 0.0014848 | 0.00037212
144 | 0.98676 | -0.25182 | 0.0016656 | 0.00041743
145 | 0.98339 | -0.31684 | 0.0016458 | 0.00041248
146 | 0.98504 | -0.28504 | 0.001607 | 0.00040276
147 | 0.97077 | -0.56399 | 0.0020508 | 0.00051399
148 | 0.97082 | -0.5631 | 0.002966 | 0.00074335
149 | 0.97076 | -0.56435 | 0.0013694 | 0.00034319
150 | 0.97095 | -0.56059 | 0.0039848 | 0.00099867
151 | 0.97075 | -0.56442 | 0.0017859 | 0.0004476
152 | 0.97107 | -0.5582 | 0.0032125 | 0.00080513
153 | 0.97118 | -0.55605 | 0.0030636 | 0.0007678
154 | 0.97147 | -0.55022 | 0 | 0
155 | 0.97202 | -0.53917 | 0.0017262 | 0.00043263
156 | 0.97202 | -0.53916 | 0.0012261 | 0.00030728
157 | 0.97192 | -0.54116 | 0.0011096 | 0.00027808
158 | 0.97188 | -0.54185 | 0.0012498 | 0.00031324
159 | 0.97186 | -0.54234 | 0.0022378 | 0.00056084
160 | 0.97058 | -0.56764 | 0.0022445 | 0.00056252
161 | 0.97664 | -0.44829 | 0.0018943 | 0.00047476
162 | 0.97714 | -0.43842 | 0.0027807 | 0.00069691
163 | 0.97652 | -0.45058 | 0.0014283 | 0.00035797
164 | 0.97721 | -0.43721 | 0.001935 | 0.00048497
165 | 0.97608 | -0.45932 | 0.0018112 | 0.00045393
166 | 0.97781 | -0.42536 | 0.0015805 | 0.0003961
167 | 0.97498 | -0.48088 | 0.0015566 | 0.00039013
168 | 0.98239 | -0.33741 | 0 | 0
169 | 0.98233 | -0.33856 | 0.0027974 | 0.0007011
170 | 0.97164 | -0.54694 | 0.0010867 | 0.00027235
171 | 0.97146 | -0.55046 | 0.0007304 | 0.00018306
172 | 0.97146 | -0.55037 | 0.00065893 | 0.00016514
173 | 0.97147 | -0.55018 | 0.00056446 | 0.00014147
174 | 0.97153 | -0.54902 | 0 | 0
175 | 0.97728 | -0.43598 | 0 | 0
176 | 0.97707 | -0.43999 | 0.007522 | 0.0018852
177 | 0.97745 | -0.43263 | 0.011636 | 0.0029161
178 | 0.97756 | -0.43042 | 0 | 0
179 | 0.97615 | -0.45794 | 0.0032874 | 0.0008239
180 | 0.97858 | -0.41052 | 0.0016453 | 0.00041235
181 | 0.99596 | -0.076581 | 0.0004083 | 0.00010233
182 | 0.99615 | -0.072814 | 0.00031241 | 7.8297e-05
183 | 0.9966 | -0.064282 | 0.0007444 | 0.00018656
184 | 0.99509 | -0.092984 | 0.00084457 | 0.00021167
185 | 0.99751 | -0.047069 | 0.00079379 | 0.00019894
186 | 0.99758 | -0.045815 | 0.00054918 | 0.00013764
187 | 0.97933 | -0.39579 | 0.0054755 | 0.0013723
188 | 0.97859 | -0.41017 | 0.0016458 | 0.00041248
189 | 0.98037 | -0.37551 | 0.0016641 | 0.00041707
190 | 0.98052 | -0.3727 | 0 | 0
191 | 0.98042 | -0.37464 | 0.0056418 | 0.001414
192 | 0.98148 | -0.35403 | 0 | 0
193 | 0.98107 | -0.36189 | 0.0035812 | 0.00089753
194 | 0.98301 | -0.32417 | 0.0016636 | 0.00041694
195 | 0.97531 | -0.47458 | 0.0036976 | 0.00092671
196 | 0.98093 | -0.36477 | 0 | 0
197 | 0.9748 | -0.48457 | 0.0082388 | 0.0020648
198 | 0.98672 | -0.25262 | 0.0020623 | 0.00051686
199 | 0.98519 | -0.28277 | 0.0021047 | 0.00052748
200 | 0.98521 | -0.28232 | 0.0016722 | 0.00041909
201 | 0.98523 | -0.28197 | 0.0017836 | 0.000447
202 | 0.9853 | -0.28053 | 0 | 0
203 | 0.98616 | -0.26375 | 0.0018505 | 0.00046377
204 | 0.99798 | -0.038134 | 0.00036307 | 9.0994e-05
205 | 0.99932 | -0.012776 | 0.00092375 | 0.00023151
206 | 0.99925 | -0.014146 | 0 | 0
207 | 1 | 0 | -0.37849 | -0.097197
208 | 0.99922 | -0.014751 | 0.0026636 | 0.00066756
209 | 0.99924 | -0.014455 | 0.0011228 | 0.00028141
210 | 0.99652 | -0.065458 | 0.00079301 | 0.00019875
211 | 0.99343 | -0.1242 | 0.0010382 | 0.00026019
212 | 0.98556 | -0.27548 | 0.0016722 | 0.00041909
213 | 0.98487 | -0.28883 | 0.0017068 | 0.00042778
214 | 0.98442 | -0.29773 | 0.0015128 | 0.00037914
215 | 0.98439 | -0.29834 | 0.0015117 | 0.00037888
216 | 0.98436 | -0.2988 | 0.0014982 | 0.00037547
217 | 0.98599 | -0.26664 | 0.0026462 | 0.00066319
218 | 0.98897 | -0.20991 | 0.0037093 | 0.00092963
219 | 0.99998 | 149.9956 | 0 | 0

## res_line
| p_from_mw | q_from_mvar | p_to_mw | q_to_mvar | pl_mw | ql_mvar | i_from_ka | i_to_ka | i_ka | vm_from_pu | va_from_degree | vm_to_pu | va_to_degree | loading_percent
0 | -0.0045065 | -0.0011294 | 0.0045068 | 0.0011294 | 2.3865e-07 | -2.7896e-08 | 0.0067522 | 0.0067521 | 0.0067522 | 0.99313 | -0.13036 | 0.99319 | -0.12925 | 1.855
1 | 0.0025821 | 0.00064681 | -0.002582 | -0.00064698 | 9.9732e-08 | -1.6614e-07 | 0.0038685 | 0.0038686 | 0.0038686 | 0.99319 | -0.12925 | 0.99315 | -0.13006 | 1.0628
2 | -0.0070889 | -0.0017762 | 0.0070904 | 0.0017767 | 1.4801e-06 | 4.9434e-07 | 0.010621 | 0.01062 | 0.010621 | 0.99319 | -0.12925 | 0.99341 | -0.12487 | 2.9177
3 | 0.064848 | 0.016591 | -0.064838 | -0.016585 | 1.0179e-05 | 6.3675e-06 | 0.097466 | 0.097466 | 0.097466 | 0.99127 | -0.16569 | 0.9911 | -0.16894 | 13.3882
4 | -0.064848 | -0.016591 | 0.064892 | 0.016619 | 4.4271e-05 | 2.7692e-05 | 0.097466 | 0.097466 | 0.097466 | 0.99127 | -0.16569 | 0.99201 | -0.1516 | 13.3882
5 | 0.064838 | 0.016585 | -0.064827 | -0.016578 | 1.1304e-05 | 7.0713e-06 | 0.097466 | 0.097466 | 0.097466 | 0.9911 | -0.16894 | 0.99091 | -0.17254 | 13.3882
6 | -0.064892 | -0.016619 | 0.064911 | 0.01663 | 1.8553e-05 | 1.1605e-05 | 0.097466 | 0.097466 | 0.097466 | 0.99201 | -0.1516 | 0.99232 | -0.1457 | 13.3881
7 | 0.002582 | 0.00064698 | -0.002582 | -0.0006471 | 7.4164e-08 | -1.2353e-07 | 0.0038686 | 0.0038686 | 0.0038686 | 0.99315 | -0.13006 | 0.99311 | -0.13067 | 1.0628
8 | 0.065526 | 0.016809 | -0.06546 | -0.016768 | 6.6143e-05 | 4.1387e-05 | 0.098288 | 0.098288 | 0.098288 | 0.99341 | -0.12487 | 0.99232 | -0.1457 | 13.5011
9 | -0.072616 | -0.018586 | 0.072648 | 0.018606 | 3.2443e-05 | 2.0385e-05 | 0.10891 | 0.10891 | 0.10891 | 0.99341 | -0.12487 | 0.9939 | -0.11565 | 14.9599
10 | 0.060742 | 0.015554 | -0.060721 | -0.015541 | 2.1172e-05 | 1.3202e-05 | 0.091332 | 0.091332 | 0.091332 | 0.99091 | -0.17254 | 0.99053 | -0.17974 | 12.5456
11 | 0.0068118 | 0.001707 | -0.0068107 | -0.0017067 | 1.0593e-06 | 3.2587e-07 | 0.010197 | 0.010197 | 0.010197 | 0.994 | -0.11405 | 0.99384 | -0.11732 | 2.8014
12 | -0.0068118 | -0.001707 | 0.0068122 | 0.0017072 | 3.7261e-07 | 1.146e-07 | 0.010197 | 0.010197 | 0.010197 | 0.994 | -0.11405 | 0.99406 | -0.11291 | 2.8014
13 | 0.0068107 | 0.0017067 | -0.0068104 | -0.0017066 | 2.918e-07 | 8.9791e-08 | 0.010197 | 0.010197 | 0.010197 | 0.99384 | -0.11732 | 0.99379 | -0.11822 | 2.8015
14 | -0.014636 | -0.0036681 | 0.01464 | 0.0036703 | 3.7925e-06 | 2.154e-06 | 0.021909 | 0.021909 | 0.021909 | 0.99406 | -0.11291 | 0.99434 | -0.10747 | 6.019
15 | 0.0021315 | 0.00053397 | -0.0021314 | -0.00053418 | 7.5527e-08 | -2.0786e-07 | 0.0031914 | 0.0031915 | 0.0031915 | 0.99379 | -0.11822 | 0.99375 | -0.11896 | 0.87678
16 | 0.072692 | 0.018634 | -0.072648 | -0.018606 | 4.3934e-05 | 2.7606e-05 | 0.10891 | 0.10891 | 0.10891 | 0.99456 | -0.10317 | 0.9939 | -0.11565 | 14.9599
17 | -0.072692 | -0.018634 | 0.072737 | 0.018662 | 4.4434e-05 | 2.7919e-05 | 0.10891 | 0.10891 | 0.10891 | 0.99456 | -0.10317 | 0.99522 | -0.090571 | 14.9599
18 | 0.018577 | 0.0046613 | -0.018575 | -0.0046601 | 2.021e-06 | 1.2027e-06 | 0.027777 | 0.027777 | 0.027777 | 0.99522 | -0.090571 | 0.9951 | -0.092853 | 7.6311
19 | -0.091314 | -0.023323 | 0.091334 | 0.023336 | 2.0767e-05 | 1.3137e-05 | 0.13668 | 0.13668 | 0.13668 | 0.99522 | -0.090571 | 0.99547 | -0.085868 | 18.7753
20 | 0.016228 | 0.0040686 | -0.016227 | -0.0040678 | 1.4024e-06 | 8.1526e-07 | 0.024283 | 0.024283 | 0.024283 | 0.99444 | -0.10565 | 0.99434 | -0.10747 | 6.6712
21 | -0.016228 | -0.0040686 | 0.016233 | 0.0040712 | 4.4327e-06 | 2.5768e-06 | 0.024283 | 0.024283 | 0.024283 | 0.99444 | -0.10565 | 0.99474 | -0.099924 | 6.6712
22 | 0.0015865 | 0.00039756 | -0.0015864 | -0.0003976 | 7.1884e-09 | -3.9515e-08 | 0.0023741 | 0.0023741 | 0.0023741 | 0.99434 | -0.10747 | 0.99434 | -0.10756 | 0.65223
23 | -0.017724 | -0.0044451 | 0.01773 | 0.0044486 | 5.9752e-06 | 3.5298e-06 | 0.026514 | 0.026514 | 0.026514 | 0.99474 | -0.099924 | 0.9951 | -0.092853 | 7.2842
24 | 0.060721 | 0.015541 | -0.060666 | -0.015506 | 5.4904e-05 | 3.4236e-05 | 0.091332 | 0.091333 | 0.091333 | 0.99053 | -0.17974 | 0.98956 | -0.19843 | 12.5457
25 | 0.00053126 | 0.000133 | -0.00053125 | -0.00013314 | 2.879e-09 | -1.48e-07 | 0.00080501 | 0.00080507 | 0.00080507 | 0.98193 | -0.34517 | 0.98192 | -0.34528 | 0.22117
26 | -0.070407 | -0.017838 | 0.07046 | 0.017871 | 5.2329e-05 | 3.2871e-05 | 0.10677 | 0.10676 | 0.10677 | 0.98193 | -0.34517 | 0.98272 | -0.32971 | 14.6655
27 | 0.069876 | 0.017705 | -0.069867 | -0.0177 | 8.7954e-06 | 5.5233e-06 | 0.10596 | 0.10596 | 0.10596 | 0.98193 | -0.34517 | 0.98179 | -0.34779 | 14.5549
28 | -0.071874 | -0.018226 | 0.071933 | 0.018262 | 5.8579e-05 | 3.6822e-05 | 0.10891 | 0.10891 | 0.10891 | 0.98272 | -0.32971 | 0.9836 | -0.31277 | 14.9597
29 | 0.069867 | 0.0177 | -0.069697 | -0.017593 | 0.00017002 | 0.00010677 | 0.10596 | 0.10596 | 0.10596 | 0.98179 | -0.34779 | 0.97918 | -0.39858 | 14.5551
30 | 0.0054853 | 0.0013741 | -0.0054846 | -0.001374 | 7.4794e-07 | 1.0243e-07 | 0.0082499 | 0.00825 | 0.00825 | 0.98935 | -0.20251 | 0.9892 | -0.20538 | 2.2665
31 | -0.0054853 | -0.0013741 | 0.0054864 | 0.0013742 | 1.0672e-06 | 1.4594e-07 | 0.0082499 | 0.0082497 | 0.0082499 | 0.98935 | -0.20251 | 0.98956 | -0.19843 | 2.2665
32 | 0.0037101 | 0.00092926 | -0.0037097 | -0.0009294 | 3.1756e-07 | -1.4578e-07 | 0.0055807 | 0.0055808 | 0.0055808 | 0.9892 | -0.20538 | 0.98911 | -0.20718 | 1.5332
33 | 0.055179 | 0.014132 | -0.055047 | -0.014048 | 0.00013239 | 8.4076e-05 | 0.083083 | 0.083083 | 0.083083 | 0.98956 | -0.19843 | 0.98696 | -0.24808 | 22.8251
34 | 0.054081 | 0.013806 | -0.05393 | -0.01371 | 0.00015092 | 9.5821e-05 | 0.081627 | 0.081627 | 0.081627 | 0.98696 | -0.24808 | 0.98396 | -0.30601 | 22.4251
35 | -0.0010563 | -0.00026473 | 0.0010563 | 0.00026454 | 1.6193e-08 | -1.9399e-07 | 0.0016177 | 0.0016177 | 0.0016177 | 0.97159 | -0.54778 | 0.97161 | -0.54746 | 0.44443
36 | -0.0010563 | -0.00026454 | 0.0010563 | 0.00026423 | 2.5857e-08 | -3.0983e-07 | 0.0016177 | 0.0016175 | 0.0016177 | 0.97161 | -0.54746 | 0.97164 | -0.54694 | 0.44441
37 | 0.00084457 | 0.00021156 | -0.00084457 | -0.00021167 | 5.2585e-09 | -1.1085e-07 | 0.0012629 | 0.0012629 | 0.0012629 | 0.9951 | -0.092853 | 0.99509 | -0.092984 | 0.34696
38 | -0.092248 | -0.023565 | 0.092289 | 0.023591 | 4.1442e-05 | 2.6221e-05 | 0.13805 | 0.13805 | 0.13805 | 0.99547 | -0.085868 | 0.99596 | -0.076581 | 18.9629
39 | -0.00025883 | -6.4585e-05 | 0.00025883 | 6.4195e-05 | 1.7941e-09 | -3.8951e-07 | 0.00039289 | 0.00039275 | 0.00039289 | 0.98001 | -0.38261 | 0.98002 | -0.38247 | 0.10794
40 | 0.00025883 | 6.4585e-05 | -0.00025883 | -6.4868e-05 | 1.304e-09 | -2.8292e-07 | 0.00039289 | 0.00039299 | 0.00039299 | 0.98001 | -0.38261 | 0.98 | -0.38272 | 0.10797
41 | -0.0036622 | -0.00091715 | 0.0036626 | 0.00091694 | 4.7224e-07 | -2.1109e-07 | 0.0055602 | 0.0055601 | 0.0055602 | 0.98002 | -0.38247 | 0.98015 | -0.37976 | 1.5275
42 | 0.052272 | 0.013294 | -0.052098 | -0.013184 | 0.00017347 | 0.00011009 | 0.079119 | 0.079119 | 0.079119 | 0.98396 | -0.30601 | 0.98039 | -0.37514 | 21.7361
43 | 0.0037097 | 0.0009294 | -0.0037093 | -0.00092963 | 4.8324e-07 | -2.2168e-07 | 0.0055808 | 0.005581 | 0.005581 | 0.98911 | -0.20718 | 0.98897 | -0.20991 | 1.5332
44 | -0.0039997 | -0.0010014 | 0.0040002 | 0.0010013 | 4.9246e-07 | -1.3386e-07 | 0.0060718 | 0.0060716 | 0.0060718 | 0.98015 | -0.37976 | 0.98029 | -0.37717 | 1.6681
45 | -0.0015982 | -0.00040056 | 0.0015983 | 0.00040027 | 5.9808e-08 | -2.926e-07 | 0.0024456 | 0.0024454 | 0.0024456 | 0.97246 | -0.53053 | 0.9725 | -0.52974 | 0.67186
46 | -0.0015983 | -0.00040027 | 0.0015984 | 0.00039986 | 8.2021e-08 | -4.0137e-07 | 0.0024454 | 0.0024453 | 0.0024454 | 0.9725 | -0.52974 | 0.97256 | -0.52867 | 0.67182
47 | 0.018433 | 0.0046277 | -0.018431 | -0.0046261 | 2.6242e-06 | 1.5703e-06 | 0.028206 | 0.028206 | 0.028206 | 0.97256 | -0.52867 | 0.97241 | -0.53165 | 7.7488
48 | -0.020032 | -0.0050276 | 0.020041 | 0.005033 | 9.0644e-06 | 5.4818e-06 | 0.030651 | 0.030651 | 0.030651 | 0.97256 | -0.52867 | 0.97304 | -0.51918 | 8.4206
49 | -0.048023 | -0.012136 | 0.048097 | 0.012183 | 7.4343e-05 | 4.7112e-05 | 0.073048 | 0.073048 | 0.073048 | 0.97873 | -0.40737 | 0.98039 | -0.37514 | 20.0681
50 | 0.045631 | 0.011537 | -0.045403 | -0.011392 | 0.00022855 | 0.00014469 | 0.069412 | 0.069412 | 0.069412 | 0.97873 | -0.40737 | 0.97338 | -0.51237 | 19.0693
51 | 0.0040006 | 0.0010012 | -0.0040002 | -0.0010013 | 3.8791e-07 | -1.0554e-07 | 0.0060715 | 0.0060716 | 0.0060716 | 0.98039 | -0.37514 | 0.98029 | -0.37717 | 1.668
52 | 0.022212 | 0.0055798 | -0.022212 | -0.0055795 | 5.1867e-07 | 3.1704e-07 | 0.033961 | 0.033961 | 0.033961 | 0.97338 | -0.51237 | 0.97336 | -0.51286 | 9.3299
53 | 0.013479 | 0.0033852 | -0.01346 | -0.0033742 | 1.9546e-05 | 1.0993e-05 | 0.020629 | 0.020629 | 0.020629 | 0.97241 | -0.53165 | 0.97087 | -0.56209 | 5.6674
54 | -0.021651 | -0.0054367 | 0.021658 | 0.0054407 | 6.5297e-06 | 3.9817e-06 | 0.033114 | 0.033114 | 0.033114 | 0.97304 | -0.51918 | 0.97336 | -0.51286 | 9.0973
55 | 0.0094626 | 0.0023725 | -0.0094594 | -0.0023709 | 3.1853e-06 | 1.5394e-06 | 0.014503 | 0.014504 | 0.014504 | 0.97087 | -0.56209 | 0.97051 | -0.56915 | 3.9845
56 | 0.0089303 | 0.0022383 | -0.0089295 | -0.002238 | 7.8905e-07 | 3.6632e-07 | 0.013692 | 0.013692 | 0.013692 | 0.97051 | -0.56915 | 0.97042 | -0.57101 | 3.7616
57 | -0.002165 | -0.00054231 | 0.0021651 | 0.00054196 | 1.4143e-07 | -3.4908e-07 | 0.0032876 | 0.0032874 | 0.0032876 | 0.97988 | -0.38528 | 0.97995 | -0.38391 | 0.90319
58 | 0.002165 | 0.00054231 | -0.0021649 | -0.00054257 | 1.0725e-07 | -2.6466e-07 | 0.0032876 | 0.0032877 | 0.0032877 | 0.97988 | -0.38528 | 0.97983 | -0.38632 | 0.90322
59 | -0.0021651 | -0.00054196 | 0.0021655 | 0.00054104 | 3.7413e-07 | -9.2398e-07 | 0.0032874 | 0.003287 | 0.0032874 | 0.97995 | -0.38391 | 0.98014 | -0.38027 | 0.90314
60 | -0.0070388 | -0.0017624 | 0.007044 | 0.0017642 | 5.1963e-06 | 1.7948e-06 | 0.010686 | 0.010685 | 0.010686 | 0.98014 | -0.38027 | 0.98093 | -0.36477 | 2.9356
61 | 0.058353 | 0.014751 | -0.058319 | -0.01473 | 3.3366e-05 | 2.0786e-05 | 0.088721 | 0.088721 | 0.088721 | 0.97918 | -0.39858 | 0.97857 | -0.41051 | 12.187
62 | 0.011345 | 0.0028423 | -0.011342 | -0.0028411 | 2.2476e-06 | 1.1849e-06 | 0.01724 | 0.01724 | 0.01724 | 0.97918 | -0.39858 | 0.97897 | -0.40274 | 4.7362
63 | 0.05679 | 0.014347 | -0.056759 | -0.014327 | 3.0904e-05 | 1.9224e-05 | 0.086396 | 0.086396 | 0.086396 | 0.97857 | -0.41051 | 0.97799 | -0.42187 | 11.8676
64 | 0.0097806 | 0.0024497 | -0.0097791 | -0.0024489 | 1.511e-06 | 7.3781e-07 | 0.014866 | 0.014866 | 0.014866 | 0.97897 | -0.40274 | 0.97881 | -0.40598 | 4.084
65 | -0.073459 | -0.018645 | 0.073574 | 0.018717 | 0.00011414 | 7.1797e-05 | 0.11122 | 0.11122 | 0.11122 | 0.9836 | -0.31277 | 0.98527 | -0.28052 | 15.2769
66 | 0.054941 | 0.013872 | -0.054932 | -0.013866 | 9.196e-06 | 5.7095e-06 | 0.08363 | 0.08363 | 0.08363 | 0.97799 | -0.42187 | 0.97781 | -0.42536 | 11.4876
67 | 0.0075254 | 0.0018841 | -0.0075239 | -0.0018835 | 1.4767e-06 | 5.6694e-07 | 0.01144 | 0.01144 | 0.01144 | 0.97881 | -0.40598 | 0.9786 | -0.41011 | 3.1428
68 | -0.074368 | -0.018916 | 0.074418 | 0.018947 | 4.9798e-05 | 3.1335e-05 | 0.11242 | 0.11242 | 0.11242 | 0.98527 | -0.28052 | 0.98599 | -0.26664 | 15.4417
69 | -0.00077721 | -0.00019479 | 0.00077723 | 0.00019444 | 1.5356e-08 | -3.4614e-07 | 0.001192 | 0.0011919 | 0.001192 | 0.97022 | -0.57481 | 0.97024 | -0.5744 | 0.32747
70 | -0.0017901 | -0.00044829 | 0.0017901 | 0.0004481 | 4.9164e-08 | -1.8339e-07 | 0.0027452 | 0.0027452 | 0.0027452 | 0.97024 | -0.5744 | 0.97027 | -0.57382 | 0.75419
71 | -0.0038555 | -0.00096573 | 0.0038557 | 0.00096569 | 1.53e-07 | -4.623e-08 | 0.0059127 | 0.0059126 | 0.0059127 | 0.97027 | -0.57382 | 0.97031 | -0.57299 | 1.6244
72 | -0.0055277 | -0.0013847 | 0.0055281 | 0.0013848 | 4.2771e-07 | 7.7656e-08 | 0.0084768 | 0.0084767 | 0.0084768 | 0.97031 | -0.57299 | 0.97039 | -0.57136 | 2.3288
73 | -0.0078852 | -0.0019756 | 0.0078863 | 0.001976 | 1.143e-06 | 4.7392e-07 | 0.012091 | 0.012091 | 0.012091 | 0.97039 | -0.57136 | 0.97055 | -0.56832 | 3.3217
74 | -0.010295 | -0.0025796 | 0.010297 | 0.0025808 | 2.2557e-06 | 1.1452e-06 | 0.015783 | 0.015783 | 0.015783 | 0.97055 | -0.56832 | 0.97078 | -0.56372 | 4.3361
75 | 0.0035439 | 0.00088786 | -0.0035438 | -0.00088792 | 1.2839e-07 | -6.577e-08 | 0.0053904 | 0.0053904 | 0.0053904 | 0.97828 | -0.41623 | 0.97825 | -0.41699 | 1.4809
76 | -0.0045411 | -0.0011378 | 0.0045413 | 0.0011378 | 1.7855e-07 | -1.1043e-08 | 0.0069071 | 0.006907 | 0.0069071 | 0.97828 | -0.41623 | 0.97833 | -0.4154 | 1.8975
77 | 0.002349 | 0.00058848 | -0.0023489 | -0.00058863 | 7.7456e-08 | -1.5354e-07 | 0.003573 | 0.0035731 | 0.0035731 | 0.97825 | -0.41699 | 0.97821 | -0.41768 | 0.98161
78 | -0.0052591 | -0.0013177 | 0.0052595 | 0.0013177 | 4.6261e-07 | 5.3936e-08 | 0.0079988 | 0.0079987 | 0.0079988 | 0.97833 | -0.4154 | 0.97842 | -0.41355 | 2.1975
79 | 0.0010695 | 0.00026798 | -0.0010695 | -0.00026804 | 5.0682e-09 | -6.0862e-08 | 0.0016268 | 0.0016269 | 0.0016269 | 0.97821 | -0.41768 | 0.97821 | -0.41778 | 0.44694
80 | -0.0058106 | -0.0014542 | 0.0058116 | 0.0014544 | 9.5333e-07 | 2.0113e-07 | 0.0088362 | 0.0088361 | 0.0088362 | 0.97842 | -0.41355 | 0.9786 | -0.41011 | 2.4275
81 | 0.00055107 | 0.00013645 | -0.00055103 | -0.0001381 | 3.5069e-08 | -1.6508e-06 | 0.00083749 | 0.00083809 | 0.00083809 | 0.97842 | -0.41355 | 0.97835 | -0.4149 | 0.23024
82 | -0.011726 | -0.0029389 | 0.011728 | 0.0029402 | 2.4753e-06 | 1.3315e-06 | 0.017974 | 0.017973 | 0.017974 | 0.97078 | -0.56372 | 0.971 | -0.55929 | 4.9378
83 | 0.010747 | 0.0026942 | -0.010744 | -0.0026927 | 2.902e-06 | 1.5042e-06 | 0.016466 | 0.016466 | 0.016466 | 0.97121 | -0.55515 | 0.97092 | -0.56082 | 4.5236
84 | -0.011917 | -0.0029875 | 0.011917 | 0.0029876 | 2.3586e-07 | 1.276e-07 | 0.018259 | 0.018259 | 0.018259 | 0.97121 | -0.55515 | 0.97123 | -0.55473 | 5.0161
85 | 0.0091763 | 0.0022998 | -0.0091756 | -0.0022995 | 7.1947e-07 | 3.405e-07 | 0.014063 | 0.014063 | 0.014063 | 0.97092 | -0.56082 | 0.97084 | -0.56246 | 3.8636
86 | -0.013065 | -0.0032753 | 0.013068 | 0.0032771 | 3.3006e-06 | 1.8405e-06 | 0.020017 | 0.020017 | 0.020017 | 0.97123 | -0.55473 | 0.9715 | -0.54943 | 5.4992
87 | 0.0077199 | 0.0019347 | -0.0077188 | -0.0019342 | 1.0984e-06 | 4.4433e-07 | 0.011832 | 0.011832 | 0.011832 | 0.97084 | -0.56246 | 0.97069 | -0.56545 | 3.2507
88 | -0.029958 | -0.0075134 | 0.029985 | 0.0075301 | 2.6795e-05 | 1.6728e-05 | 0.045888 | 0.045888 | 0.045888 | 0.9715 | -0.54943 | 0.97245 | -0.53068 | 12.6066
89 | 0.01689 | 0.0042362 | -0.016887 | -0.0042346 | 2.6806e-06 | 1.5834e-06 | 0.025871 | 0.025871 | 0.025871 | 0.9715 | -0.54943 | 0.97133 | -0.55276 | 7.1074
90 | 0.0064635 | 0.0016196 | -0.0064634 | -0.0016196 | 1.5756e-07 | 4.7935e-08 | 0.0099081 | 0.0099081 | 0.0099081 | 0.97069 | -0.56545 | 0.97066 | -0.56596 | 2.722
91 | -0.03954 | -0.0099252 | 0.039563 | 0.0099396 | 2.2912e-05 | 1.4457e-05 | 0.060509 | 0.060509 | 0.060509 | 0.97245 | -0.53068 | 0.97306 | -0.51854 | 16.6234
92 | 0.0095552 | 0.0023951 | -0.0095537 | -0.0023944 | 1.5011e-06 | 7.2845e-07 | 0.014621 | 0.014621 | 0.014621 | 0.97245 | -0.53068 | 0.97228 | -0.53398 | 4.0169
93 | 0.014989 | 0.0037589 | -0.014984 | -0.0037563 | 4.3702e-06 | 2.5235e-06 | 0.022963 | 0.022963 | 0.022963 | 0.97133 | -0.55276 | 0.97102 | -0.55888 | 6.3084
94 | 0.0036532 | 0.00091528 | -0.0036531 | -0.00091534 | 1.4288e-07 | -5.8714e-08 | 0.0056003 | 0.0056003 | 0.0056003 | 0.97066 | -0.56596 | 0.97062 | -0.56678 | 1.5386
95 | -0.040426 | -0.010156 | 0.040459 | 0.010176 | 3.2119e-05 | 2.0278e-05 | 0.061829 | 0.061829 | 0.061829 | 0.97306 | -0.51854 | 0.97391 | -0.50191 | 16.986
96 | 0.0080985 | 0.0020296 | -0.0080977 | -0.0020293 | 8.4146e-07 | 3.574e-07 | 0.012394 | 0.012394 | 0.012394 | 0.97228 | -0.53398 | 0.97217 | -0.53616 | 3.405
97 | 0.013358 | 0.0033487 | -0.013357 | -0.0033485 | 2.5989e-07 | 1.4587e-07 | 0.02047 | 0.02047 | 0.02047 | 0.97102 | -0.55888 | 0.971 | -0.55929 | 5.6236
98 | 0.0022446 | 0.00056232 | -0.0022445 | -0.00056252 | 9.1426e-08 | -1.9597e-07 | 0.003441 | 0.003441 | 0.003441 | 0.97062 | -0.56678 | 0.97058 | -0.56764 | 0.94534
99 | -0.041778 | -0.010507 | 0.04182 | 0.010534 | 4.2006e-05 | 2.6542e-05 | 0.063845 | 0.063845 | 0.063845 | 0.97391 | -0.50191 | 0.97498 | -0.48088 | 17.5399
100 | -0.014053 | -0.0035216 | 0.01406 | 0.0035257 | 7.2743e-06 | 4.1119e-06 | 0.021273 | 0.021272 | 0.021273 | 0.98299 | -0.32571 | 0.98354 | -0.31485 | 5.8441
101 | 0.001807 | 0.00045244 | -0.0018069 | -0.00045284 | 1.0255e-07 | -3.977e-07 | 0.0027352 | 0.0027353 | 0.0027353 | 0.98299 | -0.32571 | 0.98292 | -0.3269 | 0.75147
102 | 0.012246 | 0.0030691 | -0.012244 | -0.0030679 | 2.3375e-06 | 1.2661e-06 | 0.018537 | 0.018538 | 0.018538 | 0.98299 | -0.32571 | 0.98278 | -0.32972 | 5.0927
103 | -0.016496 | -0.0041361 | 0.016506 | 0.0041419 | 9.7674e-06 | 5.7201e-06 | 0.024958 | 0.024957 | 0.024958 | 0.98354 | -0.31485 | 0.98418 | -0.30243 | 6.8565
104 | 0.0094551 | 0.002369 | -0.0094549 | -0.0023689 | 1.8252e-07 | 8.6717e-08 | 0.014316 | 0.014316 | 0.014316 | 0.98278 | -0.32972 | 0.98276 | -0.33013 | 3.9329
105 | 0.0075512 | 0.0018923 | -0.0075501 | -0.0018919 | 1.0779e-06 | 4.2309e-07 | 0.011558 | 0.011558 | 0.011558 | 0.97217 | -0.53616 | 0.97202 | -0.53916 | 3.1753
106 | 0.0075108 | 0.0018817 | -0.0075098 | -0.0018813 | 9.8052e-07 | 3.7139e-07 | 0.011372 | 0.011372 | 0.011372 | 0.98276 | -0.33013 | 0.98262 | -0.33287 | 3.1242
107 | 0.0067957 | 0.0017023 | -0.0067955 | -0.0017023 | 2.4358e-07 | 7.8199e-08 | 0.010291 | 0.010291 | 0.010291 | 0.98262 | -0.33287 | 0.98258 | -0.33362 | 2.8271
108 | 0.0048747 | 0.0012209 | -0.0048745 | -0.0012209 | 2.209e-07 | 4.4622e-09 | 0.0073819 | 0.007382 | 0.007382 | 0.98258 | -0.33362 | 0.98253 | -0.33457 | 2.028
109 | -0.018212 | -0.0045694 | 0.018218 | 0.0045735 | 6.8792e-06 | 4.0951e-06 | 0.027537 | 0.027537 | 0.027537 | 0.98418 | -0.30243 | 0.98458 | -0.29452 | 7.565
110 | 0.002798 | 0.00070044 | -0.0027979 | -0.00070053 | 6.6501e-08 | -8.2534e-08 | 0.0042372 | 0.0042372 | 0.0042372 | 0.98253 | -0.33457 | 0.98251 | -0.33507 | 1.1641
111 | 0.0061968 | 0.0015526 | -0.0061963 | -0.0015525 | 5.0341e-07 | 1.2754e-07 | 0.0093652 | 0.0093652 | 0.0093652 | 0.98458 | -0.29452 | 0.9845 | -0.29622 | 2.5729
112 | -0.024415 | -0.0061262 | 0.024421 | 0.0061299 | 6.0361e-06 | 3.7127e-06 | 0.036902 | 0.036902 | 0.036902 | 0.98458 | -0.29452 | 0.98485 | -0.28933 | 10.1378
113 | 0.0027979 | 0.00070053 | -0.0027976 | -0.00070091 | 3.11e-07 | -3.8585e-07 | 0.0042372 | 0.0042374 | 0.0042374 | 0.98251 | -0.33507 | 0.98239 | -0.33741 | 1.1641
114 | 0.0045231 | 0.0011332 | -0.0045228 | -0.0011332 | 3.2484e-07 | -2.7767e-08 | 0.0068363 | 0.0068364 | 0.0068364 | 0.9845 | -0.29622 | 0.98442 | -0.29773 | 1.8781
115 | -0.026094 | -0.0065492 | 0.026095 | 0.0065496 | 6.2774e-07 | 3.8805e-07 | 0.039429 | 0.039429 | 0.039429 | 0.98485 | -0.28933 | 0.98487 | -0.28883 | 10.8323
116 | -0.007691 | -0.0019273 | 0.0076925 | 0.0019278 | 1.4854e-06 | 5.967e-07 | 0.011776 | 0.011776 | 0.011776 | 0.97179 | -0.54385 | 0.972 | -0.53979 | 3.2353
117 | 0.006634 | 0.0016623 | -0.0066337 | -0.0016622 | 2.9e-07 | 9.2747e-08 | 0.010158 | 0.010158 | 0.010158 | 0.97179 | -0.54385 | 0.97175 | -0.54476 | 2.7907
118 | -0.008529 | -0.0021375 | 0.0085292 | 0.0021376 | 2.145e-07 | 9.569e-08 | 0.013057 | 0.013057 | 0.013057 | 0.972 | -0.53979 | 0.97202 | -0.53926 | 3.587
119 | 0.0028389 | 0.00071116 | -0.0028388 | -0.00071126 | 8.3382e-08 | -9.2403e-08 | 0.004347 | 0.004347 | 0.004347 | 0.97175 | -0.54476 | 0.97172 | -0.54538 | 1.1942
120 | 0.010357 | 0.0025956 | -0.010354 | -0.0025943 | 2.4489e-06 | 1.2453e-06 | 0.015854 | 0.015854 | 0.015854 | 0.97202 | -0.53926 | 0.97177 | -0.54423 | 4.3556
121 | -0.018886 | -0.0047331 | 0.01889 | 0.0047357 | 4.3547e-06 | 2.6148e-06 | 0.028911 | 0.028911 | 0.028911 | 0.97202 | -0.53926 | 0.97227 | -0.53442 | 7.9426
122 | 0.0023813 | 0.0005966 | -0.0023812 | -0.00059678 | 9.7903e-08 | -1.8055e-07 | 0.0036465 | 0.0036466 | 0.0036466 | 0.97172 | -0.54538 | 0.97167 | -0.54624 | 1.0018
123 | 0.005456 | 0.0013667 | -0.0054557 | -0.0013667 | 2.4442e-07 | 4.0734e-08 | 0.0083542 | 0.0083542 | 0.0083542 | 0.97177 | -0.54423 | 0.97173 | -0.54517 | 2.2951
124 | -0.022448 | -0.0056275 | 0.022451 | 0.0056294 | 3.1928e-06 | 1.9539e-06 | 0.034357 | 0.034357 | 0.034357 | 0.97227 | -0.53442 | 0.97242 | -0.53144 | 9.4386
125 | 0.00073731 | 0.00018478 | -0.0007373 | -0.00018479 | 3.1555e-10 | -7.972e-09 | 0.0011291 | 0.0011291 | 0.0011291 | 0.97167 | -0.54624 | 0.97167 | -0.54625 | 0.31019
126 | 0.0046839 | 0.0011732 | -0.0046835 | -0.0011732 | 3.6001e-07 | -7.5936e-10 | 0.0071723 | 0.0071724 | 0.0071724 | 0.97173 | -0.54517 | 0.97164 | -0.54678 | 1.9704
127 | 0.03269 | 0.0082032 | -0.03268 | -0.0081967 | 1.0346e-05 | 6.4848e-06 | 0.050027 | 0.050027 | 0.050027 | 0.97242 | -0.53144 | 0.97208 | -0.53808 | 13.7436
128 | -0.055142 | -0.013833 | 0.05518 | 0.013857 | 3.8186e-05 | 2.4261e-05 | 0.084383 | 0.084383 | 0.084383 | 0.97242 | -0.53144 | 0.97316 | -0.51692 | 23.1822
129 | 0.002143 | 0.00053654 | -0.002143 | -0.00053658 | 1.6283e-08 | -3.9514e-08 | 0.0032817 | 0.0032818 | 0.0032818 | 0.97164 | -0.54678 | 0.97164 | -0.54694 | 0.90158
130 | 0.020408 | 0.0051211 | -0.020397 | -0.0051147 | 1.0642e-05 | 6.4506e-06 | 0.031242 | 0.031242 | 0.031242 | 0.97208 | -0.53808 | 0.97153 | -0.54902 | 8.5829
131 | -0.060562 | -0.015206 | 0.060656 | 0.015266 | 9.3645e-05 | 5.9571e-05 | 0.092614 | 0.092614 | 0.092614 | 0.97316 | -0.51692 | 0.9748 | -0.48457 | 25.4434
132 | -0.14159 | -0.036047 | 0.14172 | 0.036129 | 0.00012886 | 8.2088e-05 | 0.21354 | 0.21354 | 0.21354 | 0.98754 | -0.23685 | 0.98852 | -0.21799 | 29.333
133 | 0.14006 | 0.035664 | -0.13999 | -0.035617 | 7.2243e-05 | 4.6015e-05 | 0.21124 | 0.21124 | 0.21124 | 0.98754 | -0.23685 | 0.98698 | -0.24755 | 29.0167
134 | -0.18336 | -0.046621 | 0.18342 | 0.046661 | 6.1912e-05 | 3.9513e-05 | 0.27625 | 0.27624 | 0.27625 | 0.98852 | -0.21799 | 0.98888 | -0.21099 | 37.9457
135 | 0.04164 | 0.010493 | -0.041613 | -0.010475 | 2.7568e-05 | 1.7404e-05 | 0.062701 | 0.062701 | 0.062701 | 0.98852 | -0.21799 | 0.9878 | -0.23184 | 17.2256
136 | 0.0066987 | 0.0016784 | -0.006698 | -0.0016782 | 6.6446e-07 | 2.0326e-07 | 0.010099 | 0.010099 | 0.010099 | 0.98698 | -0.24755 | 0.98687 | -0.24963 | 2.7745
137 | 0.13329 | 0.033939 | -0.13321 | -0.033891 | 7.4958e-05 | 4.7721e-05 | 0.20114 | 0.20114 | 0.20114 | 0.98698 | -0.24755 | 0.98638 | -0.25922 | 27.6295
138 | -0.26829 | -0.068309 | 0.26882 | 0.068645 | 0.00052682 | 0.00033672 | 0.40409 | 0.40409 | 0.40409 | 0.98888 | -0.21099 | 0.991 | -0.17035 | 55.5066
139 | 0.08487 | 0.021648 | -0.084817 | -0.021614 | 5.3275e-05 | 3.365e-05 | 0.12784 | 0.12784 | 0.12784 | 0.98888 | -0.21099 | 0.98821 | -0.22399 | 17.5608
140 | 0.039951 | 0.010059 | -0.039938 | -0.010051 | 1.2536e-05 | 7.905e-06 | 0.060198 | 0.060198 | 0.060198 | 0.9878 | -0.23184 | 0.98747 | -0.23841 | 16.5379
141 | 0.0052125 | 0.0013059 | -0.0052124 | -0.0013059 | 1.4211e-07 | 1.2564e-08 | 0.0078593 | 0.0078593 | 0.0078593 | 0.98687 | -0.24963 | 0.98684 | -0.25021 | 2.1592
142 | 0.13106 | 0.033351 | -0.1309 | -0.033252 | 0.00015539 | 9.8909e-05 | 0.19789 | 0.19789 | 0.19789 | 0.98638 | -0.25922 | 0.9851 | -0.28385 | 27.1829
143 | -0.26986 | -0.068908 | 0.27007 | 0.069037 | 0.00020115 | 0.00012857 | 0.40566 | 0.40566 | 0.40566 | 0.991 | -0.17035 | 0.99181 | -0.15494 | 55.7228
144 | 0.083318 | 0.021239 | -0.083303 | -0.021229 | 1.5289e-05 | 9.6525e-06 | 0.12559 | 0.12559 | 0.12559 | 0.98821 | -0.22399 | 0.98801 | -0.2278 | 17.2508
145 | 0.039938 | 0.010051 | -0.039926 | -0.010043 | 1.2866e-05 | 8.1135e-06 | 0.060198 | 0.060198 | 0.060198 | 0.98747 | -0.23841 | 0.98712 | -0.24515 | 16.538
146 | 0.0037282 | 0.00093394 | -0.0037282 | -0.00093397 | 6.7739e-08 | -2.9678e-08 | 0.0056214 | 0.0056215 | 0.0056215 | 0.98684 | -0.25021 | 0.98683 | -0.25059 | 1.5444
147 | 0.12765 | 0.032437 | -0.12749 | -0.032337 | 0.00015778 | 0.0001004 | 0.19298 | 0.19298 | 0.19298 | 0.9851 | -0.28385 | 0.98377 | -0.30955 | 26.508
148 | 0.0032525 | 0.00081496 | -0.0032523 | -0.0008151 | 1.8408e-07 | -1.4109e-07 | 0.0049129 | 0.004913 | 0.004913 | 0.9851 | -0.28385 | 0.98504 | -0.28504 | 1.3497
149 | -0.2711 | -0.069296 | 0.2713 | 0.069425 | 0.0002008 | 0.00012834 | 0.40722 | 0.40722 | 0.40722 | 0.99181 | -0.15494 | 0.99261 | -0.13964 | 55.9364
150 | 0.077209 | 0.019702 | -0.077167 | -0.019675 | 4.1814e-05 | 2.634e-05 | 0.11641 | 0.11641 | 0.11641 | 0.98801 | -0.2278 | 0.98742 | -0.23901 | 15.9901
151 | 0.038442 | 0.0096709 | -0.038432 | -0.0096645 | 1.0128e-05 | 6.3792e-06 | 0.057962 | 0.057962 | 0.057962 | 0.98712 | -0.24515 | 0.98683 | -0.25067 | 15.9236
152 | 0.0037282 | 0.00093397 | -0.0037279 | -0.00093406 | 2.1888e-07 | -9.5875e-08 | 0.0056215 | 0.0056216 | 0.0056216 | 0.98683 | -0.25059 | 0.98676 | -0.25182 | 1.5444
153 | 0.12588 | 0.031934 | -0.12584 | -0.031906 | 4.4109e-05 | 2.8065e-05 | 0.19055 | 0.19055 | 0.19055 | 0.98377 | -0.30955 | 0.98339 | -0.31684 | 26.1741
154 | 0.001607 | 0.00040276 | -0.001607 | -0.00040276 | 3.975e-10 | -2.0387e-09 | 0.0024276 | 0.0024276 | 0.0024276 | 0.98504 | -0.28504 | 0.98504 | -0.28504 | 0.66693
155 | -0.27262 | -0.069754 | 0.27282 | 0.069885 | 0.00020397 | 0.00013037 | 0.40919 | 0.40919 | 0.40919 | 0.99261 | -0.13964 | 0.99343 | -0.1242 | 56.2073
156 | 0.077167 | 0.019675 | -0.077064 | -0.019611 | 0.00010275 | 6.473e-05 | 0.11641 | 0.11641 | 0.11641 | 0.98742 | -0.23901 | 0.98599 | -0.26664 | 15.9902
157 | 0.036947 | 0.0092924 | -0.036924 | -0.0092779 | 2.3066e-05 | 1.4509e-05 | 0.055723 | 0.055723 | 0.055723 | 0.98683 | -0.25067 | 0.98616 | -0.26375 | 15.3085
158 | 0.0020624 | 0.00051663 | -0.0020623 | -0.00051686 | 7.8939e-08 | -2.2749e-07 | 0.0031099 | 0.00311 | 0.00311 | 0.98676 | -0.25182 | 0.98672 | -0.25262 | 0.8544
159 | 0.12419 | 0.031493 | -0.12415 | -0.031466 | 4.3703e-05 | 2.7803e-05 | 0.18806 | 0.18806 | 0.18806 | 0.98339 | -0.31684 | 0.98301 | -0.32417 | 25.832
160 | -0.0052062 | -0.0013047 | 0.0052064 | 0.0013047 | 2.1889e-07 | 2.6759e-08 | 0.0079801 | 0.0079801 | 0.0079801 | 0.97077 | -0.56399 | 0.97082 | -0.5631 | 2.1923
161 | 0.0031554 | 0.00079073 | -0.0031553 | -0.00079077 | 5.478e-08 | -4.2147e-08 | 0.0048365 | 0.0048366 | 0.0048366 | 0.97077 | -0.56399 | 0.97076 | -0.56435 | 1.3287
162 | -0.0081724 | -0.0020481 | 0.0081734 | 0.0020485 | 9.7945e-07 | 4.21e-07 | 0.012526 | 0.012526 | 0.012526 | 0.97082 | -0.5631 | 0.97095 | -0.56059 | 3.4413
163 | 0.0017859 | 0.00044758 | -0.0017859 | -0.0004476 | 6.2006e-09 | -2.3309e-08 | 0.0027376 | 0.0027376 | 0.0027376 | 0.97076 | -0.56435 | 0.97075 | -0.56442 | 0.75208
164 | -0.012158 | -0.0030472 | 0.01216 | 0.0030479 | 1.3841e-06 | 7.543e-07 | 0.018633 | 0.018633 | 0.018633 | 0.97095 | -0.56059 | 0.97107 | -0.5582 | 5.1189
165 | -0.015372 | -0.0038531 | 0.015374 | 0.003854 | 1.5722e-06 | 9.1275e-07 | 0.023556 | 0.023556 | 0.023556 | 0.97107 | -0.5582 | 0.97118 | -0.55605 | 6.4713
166 | -0.018437 | -0.0046218 | 0.018442 | 0.0046249 | 5.1228e-06 | 3.0667e-06 | 0.028249 | 0.028249 | 0.028249 | 0.97118 | -0.55605 | 0.97147 | -0.55022 | 7.7608
167 | -0.018442 | -0.0046249 | 0.018443 | 0.0046255 | 1.0564e-06 | 6.3238e-07 | 0.028249 | 0.028249 | 0.028249 | 0.97147 | -0.55022 | 0.97153 | -0.54902 | 7.7608
168 | -0.006324 | -0.0015846 | 0.006324 | 0.0015846 | 4.398e-09 | 1.2638e-09 | 0.009681 | 0.009681 | 0.009681 | 0.97202 | -0.53917 | 0.97202 | -0.53916 | 2.6596
169 | 0.0045978 | 0.001152 | -0.0045974 | -0.001152 | 4.3496e-07 | -1.1811e-08 | 0.0070384 | 0.0070385 | 0.0070385 | 0.97202 | -0.53917 | 0.97192 | -0.54116 | 1.9337
170 | 0.0034878 | 0.00087391 | -0.0034877 | -0.00087397 | 1.1445e-07 | -5.9397e-08 | 0.0053398 | 0.0053398 | 0.0053398 | 0.97192 | -0.54116 | 0.97188 | -0.54185 | 1.467
171 | 0.0022378 | 0.00056073 | -0.0022378 | -0.00056084 | 5.2523e-08 | -1.1423e-07 | 0.0034262 | 0.0034263 | 0.0034263 | 0.97188 | -0.54185 | 0.97186 | -0.54234 | 0.94129
172 | -0.048579 | -0.012253 | 0.048602 | 0.012267 | 2.2972e-05 | 1.4143e-05 | 0.074044 | 0.074044 | 0.074044 | 0.97664 | -0.44829 | 0.97714 | -0.43842 | 10.1709
173 | 0.046685 | 0.011779 | -0.04668 | -0.011775 | 5.1057e-06 | 3.1331e-06 | 0.071158 | 0.071158 | 0.071158 | 0.97664 | -0.44829 | 0.97652 | -0.45058 | 9.7745
174 | -0.051383 | -0.012964 | 0.051386 | 0.012966 | 2.9864e-06 | 1.8462e-06 | 0.078278 | 0.078278 | 0.078278 | 0.97714 | -0.43842 | 0.97721 | -0.43721 | 10.7525
175 | 0.045252 | 0.011417 | -0.045233 | -0.011406 | 1.8926e-05 | 1.1582e-05 | 0.068982 | 0.068982 | 0.068982 | 0.97652 | -0.45058 | 0.97608 | -0.45932 | 9.4755
176 | -0.053321 | -0.013451 | 0.053351 | 0.01347 | 3.025e-05 | 1.8747e-05 | 0.081225 | 0.081225 | 0.081225 | 0.97721 | -0.43721 | 0.97781 | -0.42536 | 11.1573
177 | 0.043422 | 0.010952 | -0.043377 | -0.010924 | 4.478e-05 | 2.8319e-05 | 0.066221 | 0.066221 | 0.066221 | 0.97608 | -0.45932 | 0.97498 | -0.48088 | 18.1925
178 | 0.0027976 | 0.00070091 | -0.0027974 | -0.0007011 | 1.5405e-07 | -1.9105e-07 | 0.0042374 | 0.0042375 | 0.0042375 | 0.98239 | -0.33741 | 0.98233 | -0.33856 | 1.1642
179 | -0.0007304 | -0.00018306 | 0.0007304 | 0.00018297 | 3.2276e-09 | -8.3073e-08 | 0.0011188 | 0.0011188 | 0.0011188 | 0.97146 | -0.55046 | 0.97146 | -0.55037 | 0.30736
180 | -0.0013893 | -0.00034812 | 0.0013893 | 0.00034803 | 1.2601e-08 | -8.381e-08 | 0.002128 | 0.002128 | 0.002128 | 0.97146 | -0.55037 | 0.97147 | -0.55018 | 0.58463
181 | -0.0019538 | -0.0004895 | 0.0019539 | 0.00048917 | 1.0789e-07 | -3.2875e-07 | 0.0029926 | 0.0029925 | 0.0029926 | 0.97147 | -0.55018 | 0.97153 | -0.54902 | 0.82214
182 | 0.0075234 | 0.0018857 | -0.007522 | -0.0018852 | 1.4345e-06 | 5.5291e-07 | 0.011455 | 0.011455 | 0.011455 | 0.97728 | -0.43598 | 0.97707 | -0.43999 | 3.1471
183 | -0.0075234 | -0.0018857 | 0.0075246 | 0.0018862 | 1.2022e-06 | 4.6323e-07 | 0.011455 | 0.011455 | 0.011455 | 0.97728 | -0.43598 | 0.97745 | -0.43263 | 3.1471
184 | -0.01916 | -0.0048023 | 0.019162 | 0.0048036 | 2.0164e-06 | 1.2113e-06 | 0.029169 | 0.029169 | 0.029169 | 0.97745 | -0.43263 | 0.97756 | -0.43042 | 8.0133
185 | 0.076071 | 0.019203 | -0.075971 | -0.019139 | 0.00010013 | 6.3835e-05 | 0.11584 | 0.11584 | 0.11584 | 0.97756 | -0.43042 | 0.97615 | -0.45794 | 31.8249
186 | -0.095233 | -0.024006 | 0.095324 | 0.024064 | 9.0785e-05 | 5.7525e-05 | 0.14501 | 0.14501 | 0.14501 | 0.97756 | -0.43042 | 0.97858 | -0.41052 | 19.9191
187 | 0.072683 | 0.018315 | -0.072625 | -0.018278 | 5.7797e-05 | 3.6833e-05 | 0.11083 | 0.11083 | 0.11083 | 0.97615 | -0.45794 | 0.97531 | -0.47458 | 30.4482
188 | -0.096969 | -0.024476 | 0.096971 | 0.024477 | 1.6014e-06 | 1.015e-06 | 0.14751 | 0.14751 | 0.14751 | 0.97858 | -0.41052 | 0.97859 | -0.41017 | 20.2627
189 | -0.092697 | -0.023694 | 0.092714 | 0.023704 | 1.6893e-05 | 1.069e-05 | 0.13866 | 0.13866 | 0.13866 | 0.99596 | -0.076581 | 0.99615 | -0.072814 | 19.0466
190 | -0.093027 | -0.023783 | 0.093065 | 0.023807 | 3.8414e-05 | 2.4309e-05 | 0.13913 | 0.13913 | 0.13913 | 0.99615 | -0.072814 | 0.9966 | -0.064282 | 19.1107
191 | -0.093809 | -0.023994 | 0.093888 | 0.024043 | 7.8218e-05 | 4.9506e-05 | 0.14024 | 0.14024 | 0.14024 | 0.9966 | -0.064282 | 0.99751 | -0.047069 | 19.2634
192 | -0.094681 | -0.024242 | 0.094687 | 0.024246 | 5.7506e-06 | 3.6404e-06 | 0.14142 | 0.14142 | 0.14142 | 0.99751 | -0.047069 | 0.99758 | -0.045815 | 19.426
193 | -0.095236 | -0.024383 | 0.095272 | 0.024406 | 3.5445e-05 | 2.2441e-05 | 0.14224 | 0.14224 | 0.14224 | 0.99758 | -0.045815 | 0.99798 | -0.038134 | 19.5385
194 | 0.098684 | 0.024933 | -0.098616 | -0.02489 | 6.8005e-05 | 4.3118e-05 | 0.15002 | 0.15002 | 0.15002 | 0.97933 | -0.39579 | 0.97859 | -0.41017 | 20.6065
195 | -0.10416 | -0.026305 | 0.10426 | 0.026369 | 0.00010133 | 6.4311e-05 | 0.15833 | 0.15833 | 0.15833 | 0.97933 | -0.39579 | 0.98037 | -0.37551 | 21.7493
196 | -0.10593 | -0.026786 | 0.10594 | 0.026795 | 1.4239e-05 | 9.0389e-06 | 0.16086 | 0.16086 | 0.16086 | 0.98037 | -0.37551 | 0.98052 | -0.3727 | 22.0962
197 | 0.0056423 | 0.0014141 | -0.0056418 | -0.001414 | 5.1957e-07 | 9.4199e-08 | 0.0085626 | 0.0085627 | 0.0085627 | 0.98052 | -0.3727 | 0.98042 | -0.37464 | 2.3524
198 | -0.11158 | -0.028209 | 0.11168 | 0.028273 | 0.00010001 | 6.3536e-05 | 0.16942 | 0.16942 | 0.16942 | 0.98052 | -0.3727 | 0.98148 | -0.35403 | 23.2724
199 | 0.01063 | 0.0026641 | -0.010626 | -0.0026621 | 3.9767e-06 | 2.0293e-06 | 0.016116 | 0.016117 | 0.016117 | 0.98148 | -0.35403 | 0.98107 | -0.36189 | 4.4276
200 | -0.12231 | -0.030937 | 0.12249 | 0.031049 | 0.00017554 | 0.00011166 | 0.18554 | 0.18554 | 0.18554 | 0.98148 | -0.35403 | 0.98301 | -0.32417 | 25.4861
201 | 0.007045 | 0.0017645 | -0.007044 | -0.0017642 | 9.6732e-07 | 3.3382e-07 | 0.010685 | 0.010685 | 0.010685 | 0.98107 | -0.36189 | 0.98093 | -0.36477 | 2.9354
202 | 0.068928 | 0.017351 | -0.068895 | -0.01733 | 3.29e-05 | 2.0957e-05 | 0.10519 | 0.10519 | 0.10519 | 0.97531 | -0.47458 | 0.9748 | -0.48457 | 28.8984
203 | -0.0021047 | -0.00052748 | 0.0021047 | 0.00052736 | 4.5363e-08 | -1.234e-07 | 0.0031789 | 0.0031788 | 0.0031789 | 0.98519 | -0.28277 | 0.98521 | -0.28232 | 0.87332
204 | -0.0037769 | -0.00094645 | 0.003777 | 0.00094642 | 6.2052e-08 | -2.5043e-08 | 0.0057044 | 0.0057044 | 0.0057044 | 0.98521 | -0.28232 | 0.98523 | -0.28197 | 1.5671
205 | -0.0055605 | -0.0013934 | 0.0055609 | 0.0013935 | 3.8035e-07 | 6.0277e-08 | 0.0083982 | 0.0083981 | 0.0083982 | 0.98523 | -0.28197 | 0.9853 | -0.28053 | 2.3072
206 | 0.027813 | 0.0069842 | -0.027802 | -0.0069773 | 1.0999e-05 | 6.8277e-06 | 0.042008 | 0.042008 | 0.042008 | 0.9853 | -0.28053 | 0.98487 | -0.28883 | 11.5407
207 | -0.033374 | -0.0083776 | 0.033382 | 0.0083827 | 8.05e-06 | 5.0443e-06 | 0.050406 | 0.050406 | 0.050406 | 0.9853 | -0.28053 | 0.98556 | -0.27548 | 13.8479
208 | 0.035074 | 0.0088141 | -0.035054 | -0.0088018 | 1.9634e-05 | 1.2327e-05 | 0.052931 | 0.052931 | 0.052931 | 0.98616 | -0.26375 | 0.98556 | -0.27548 | 14.5415
209 | -0.095635 | -0.024497 | 0.095753 | 0.024571 | 0.00011766 | 7.4494e-05 | 0.14278 | 0.14278 | 0.14278 | 0.99798 | -0.038134 | 0.99932 | -0.012776 | 19.6129
210 | 0.0037868 | 0.00094853 | -0.0037865 | -0.00094865 | 2.4701e-07 | -1.1334e-07 | 0.0056384 | 0.0056385 | 0.0056385 | 0.99932 | -0.012776 | 0.99925 | -0.014146 | 1.549
211 | -0.10046 | -0.025751 | 0.10053 | 0.025791 | 6.2267e-05 | 3.9463e-05 | 0.1498 | 0.1498 | 0.1498 | 0.99932 | -0.012776 | 1 | 0 | 20.5763
212 | 0.0026637 | 0.00066744 | -0.0026636 | -0.00066756 | 7.6771e-08 | -1.2131e-07 | 0.0039665 | 0.0039666 | 0.0039666 | 0.99925 | -0.014146 | 0.99922 | -0.014751 | 1.0897
213 | 0.0011228 | 0.00028121 | -0.0011228 | -0.00028141 | 1.6509e-08 | -1.9571e-07 | 0.001672 | 0.0016721 | 0.0016721 | 0.99925 | -0.014146 | 0.99924 | -0.014455 | 0.45936
214 | 0.27631 | 0.071406 | -0.27544 | -0.070844 | 0.00087948 | 0.00056215 | 0.41193 | 0.41193 | 0.41193 | 1 | 0 | 0.99652 | -0.065458 | 56.5835
215 | 0.27464 | 0.070645 | -0.27386 | -0.070145 | 0.00078186 | 0.00049975 | 0.41074 | 0.41074 | 0.41074 | 0.99652 | -0.065458 | 0.99343 | -0.1242 | 56.4209
216 | 0.00301 | 0.00075407 | -0.0030099 | -0.00075415 | 8.7974e-08 | -8.7776e-08 | 0.0045497 | 0.0045498 | 0.0045498 | 0.98442 | -0.29773 | 0.98439 | -0.29834 | 1.2499
217 | 0.0014982 | 0.00037528 | -0.0014982 | -0.00037547 | 3.2891e-08 | -1.9636e-07 | 0.0022646 | 0.0022647 | 0.0022647 | 0.98439 | -0.29834 | 0.98436 | -0.2988 | 0.62217

## res_trafo
| p_hv_mw | q_hv_mvar | p_lv_mw | q_lv_mvar | pl_mw | ql_mvar | i_hv_ka | i_lv_ka | vm_hv_pu | va_hv_degree | vm_lv_pu | va_lv_degree | loading_percent
0 | -1.2729e-15 | -1.3162e-15 | 0.00165 | 1.2699e-07 | 0.00165 | 1.2699e-07 | 5.2857e-17 | 0.0023815 | 0.99998 | 149.9956 | 1 | 0 | 0.2619

## res_ext_grid
| p_mw | q_mvar
0 | 0.3795 | 0.097449

## res_load
| p_mw | q_mvar
0 | 0.0045065 | 0.0011294
1 | 0.0040847 | 0.0010237
2 | 0.0078243 | 0.001961
3 | 0.004679 | 0.0011727
4 | 0.00054859 | 0.00013749
5 | 0.0014916 | 0.00037383
6 | 0.002582 | 0.0006471
7 | 0.00053125 | 0.00013314
8 | 0.0014144 | 0.00035448
9 | 0.0017745 | 0.00044473
10 | 0.00096584 | 0.00024206
11 | 0.0021314 | 0.00053418
12 | 0.0010563 | 0.00026473
13 | 0.00091329 | 0.00022889
14 | 0.0015864 | 0.0003976
15 | 0.0034033 | 0.00085296
16 | 0.00025883 | 6.4868e-05
17 | 0.0016588 | 0.00041573
18 | 0.00033707 | 8.4479e-05
19 | 0.0015982 | 0.00040056
20 | 0.0023917 | 0.00059941
21 | 0.023191 | 0.0058121
22 | 0.0049514 | 0.0012409
23 | 0.0016107 | 0.00040369
24 | 0.00055387 | 0.00013881
25 | 0.003997 | 0.0010017
26 | 0.0005291 | 0.0001326
27 | 0.0089295 | 0.002238
28 | 0.0021649 | 0.00054257
29 | 0.0048733 | 0.0012214
30 | 0.0015292 | 0.00038325
31 | 0.0015618 | 0.00039143
32 | 0.0015267 | 0.00038262
33 | 0.0018182 | 0.0004557
34 | 0.0022537 | 0.00056484
35 | 0.00079451 | 0.00019912
36 | 0.00077721 | 0.00019479
37 | 0.0010129 | 0.00025384
38 | 0.0020654 | 0.00051763
39 | 0.001672 | 0.00041905
40 | 0.002357 | 0.00059073
41 | 0.0024083 | 0.00060359
42 | 0.00099715 | 0.00024991
43 | 0.0011948 | 0.00029944
44 | 0.00071782 | 0.0001799
45 | 0.0012794 | 0.00032066
46 | 0.0010695 | 0.00026804
47 | 0.0017123 | 0.00042915
48 | 0.00055103 | 0.0001381
49 | 0.001429 | 0.00035814
50 | 0.0011701 | 0.00029325
51 | 0.0015677 | 0.0003929
52 | 0.0011479 | 0.00028769
53 | 0.0014557 | 0.00036482
54 | 0.0012553 | 0.00031461
55 | 0.0018984 | 0.00047578
56 | 0.0028101 | 0.00070428
57 | 0.0008633 | 0.00021636
58 | 0.0014552 | 0.00036471
59 | 0.0016267 | 0.00040768
60 | 0.0014085 | 0.00035301
61 | 0.0013195 | 0.0003307
62 | 0.0024357 | 0.00061045
63 | 0.0018069 | 0.00045284
64 | 0.0027884 | 0.00069885
65 | 0.00054652 | 0.00013697
66 | 0.0016291 | 0.00040829
67 | 0.0019441 | 0.00048723
68 | 0.00071413 | 0.00017898
69 | 0.0019208 | 0.00048139
70 | 0.001706 | 0.00042756
71 | 0.0020765 | 0.00052043
72 | 0.0016732 | 0.00041934
73 | 0.001673 | 0.00041929
74 | 0.001057 | 0.00026492
75 | 0.00083645 | 0.00020963
76 | 0.0037948 | 0.00095108
77 | 0.0004575 | 0.00011466
78 | 0.0048981 | 0.0012276
79 | 0.0035581 | 0.00089175
80 | 0.0016439 | 0.000412
81 | 0.00077182 | 0.00019344
82 | 0.0007373 | 0.00018479
83 | 0.0025405 | 0.00063671
84 | 0.012272 | 0.0030756
85 | 0.0053828 | 0.001349
86 | 0.0015282 | 0.000383
87 | 0.0016616 | 0.00041644
88 | 0.0014855 | 0.00037231
89 | 0.0021555 | 0.00054022
90 | 0.0010487 | 0.00026283
91 | 0.0014989 | 0.00037567
92 | 0.0014842 | 0.00037196
93 | 0.0010364 | 0.00025975
94 | 0.006094 | 0.0015273
95 | 0.0014836 | 0.00037182
96 | 0.0016075 | 0.00040288
97 | 0.0016453 | 0.00041234
98 | 0.0013156 | 0.00032971
99 | 0.0014848 | 0.00037212
100 | 0.0016656 | 0.00041743
101 | 0.0016458 | 0.00041248
102 | 0.001607 | 0.00040276
103 | 0.0020508 | 0.00051399
104 | 0.002966 | 0.00074335
105 | 0.0013694 | 0.00034319
106 | 0.0039848 | 0.00099867
107 | 0.0017859 | 0.0004476
108 | 0.0032125 | 0.00080513
109 | 0.0030636 | 0.0007678
110 | 0.0017262 | 0.00043263
111 | 0.0012261 | 0.00030728
112 | 0.0011096 | 0.00027808
113 | 0.0012498 | 0.00031324
114 | 0.0022378 | 0.00056084
115 | 0.0022445 | 0.00056252
116 | 0.0018943 | 0.00047476
117 | 0.0027807 | 0.00069691
118 | 0.0014283 | 0.00035797
119 | 0.001935 | 0.00048497
120 | 0.0018112 | 0.00045393
121 | 0.0015805 | 0.0003961
122 | 0.0015566 | 0.00039013
123 | 0.0027974 | 0.0007011
124 | 0.0010867 | 0.00027235
125 | 0.0007304 | 0.00018306
126 | 0.00065893 | 0.00016514
127 | 0.00056446 | 0.00014147
128 | 0.007522 | 0.0018852
129 | 0.011636 | 0.0029161
130 | 0.0032874 | 0.0008239
131 | 0.0016453 | 0.00041235
132 | 0.0004083 | 0.00010233
133 | 0.00031241 | 7.8297e-05
134 | 0.0007444 | 0.00018656
135 | 0.00084457 | 0.00021167
136 | 0.00079379 | 0.00019894
137 | 0.00054918 | 0.00013764
138 | 0.0054755 | 0.0013723
139 | 0.0016458 | 0.00041248
140 | 0.0016641 | 0.00041707
141 | 0.0056418 | 0.001414
142 | 0.0035812 | 0.00089753
143 | 0.0016636 | 0.00041694
144 | 0.0036976 | 0.00092671
145 | 0.0082388 | 0.0020648
146 | 0.0020623 | 0.00051686
147 | 0.0021047 | 0.00052748
148 | 0.0016722 | 0.00041909
149 | 0.0017836 | 0.000447
150 | 0.0018505 | 0.00046377
151 | 0.00036307 | 9.0994e-05
152 | 0.00092375 | 0.00023151
153 | 0.0010054 | 0.00025198
154 | 0.0026636 | 0.00066756
155 | 0.0011228 | 0.00028141
156 | 0.00079301 | 0.00019875
157 | 0.0010382 | 0.00026019
158 | 0.0016722 | 0.00041909
159 | 0.0017068 | 0.00042778
160 | 0.0015128 | 0.00037914
161 | 0.0015117 | 0.00037888
162 | 0.0014982 | 0.00037547
163 | 0.0026462 | 0.00066319
164 | 0.0037093 | 0.00092963

## dtypes
| element | column | dtype
0 | bus | name | object
1 | bus | vn_kv | float64
2 | bus | type | object
3 | bus | zone | object
4 | bus | in_service | bool
5 | load | name | object
6 | load | bus | uint32
7 | load | p_mw | float64
8 | load | q_mvar | float64
9 | load | const_z_percent | float64
10 | load | const_i_percent | float64
11 | load | sn_mva | float64
12 | load | scaling | float64
13 | load | in_service | bool
14 | load | type | object
15 | ext_grid | name | object
16 | ext_grid | bus | uint32
17 | ext_grid | vm_pu | float64
18 | ext_grid | va_degree | float64
19 | ext_grid | slack_weight | float64
20 | ext_grid | in_service | bool
21 | line | name | object
22 | line | std_type | object
23 | line | from_bus | uint32
24 | line | to_bus | uint32
25 | line | length_km | float64
26 | line | r_ohm_per_km | float64
27 | line | x_ohm_per_km | float64
28 | line | c_nf_per_km | float64
29 | line | g_us_per_km | float64
30 | line | max_i_ka | float64
31 | line | df | float64
32 | line | parallel | uint32
33 | line | type | object
34 | line | in_service | bool
35 | trafo | name | object
36 | trafo | std_type | object
37 | trafo | hv_bus | uint32
38 | trafo | lv_bus | uint32
39 | trafo | sn_mva | float64
40 | trafo | vn_hv_kv | float64
41 | trafo | vn_lv_kv | float64
42 | trafo | vk_percent | float64
43 | trafo | vkr_percent | float64
44 | trafo | pfe_kw | float64
45 | trafo | i0_percent | float64
46 | trafo | shift_degree | float64
47 | trafo | tap_side | object
48 | trafo | tap_neutral | int32
49 | trafo | tap_min | int32
50 | trafo | tap_max | int32
51 | trafo | tap_step_percent | float64
52 | trafo | tap_step_degree | float64
53 | trafo | tap_pos | int32
54 | trafo | tap_phase_shifter | bool
55 | trafo | parallel | uint32
56 | trafo | df | float64
57 | trafo | in_service | bool
58 | line_geodata | coords | object
59 | bus_geodata | x | float64
60 | bus_geodata | y | float64
61 | bus_geodata | coords | object
62 | res_bus | vm_pu | float64
63 | res_bus | va_degree | float64
64 | res_bus | p_mw | float64
65 | res_bus | q_mvar | float64
66 | res_line | p_from_mw | float64
67 | res_line | q_from_mvar | float64
68 | res_line | p_to_mw | float64
69 | res_line | q_to_mvar | float64
70 | res_line | pl_mw | float64
71 | res_line | ql_mvar | float64
72 | res_line | i_from_ka | float64
73 | res_line | i_to_ka | float64
74 | res_line | i_ka | float64
75 | res_line | vm_from_pu | float64
76 | res_line | va_from_degree | float64
77 | res_line | vm_to_pu | float64
78 | res_line | va_to_degree | float64
79 | res_line | loading_percent | float64
80 | res_trafo | p_hv_mw | float64
81 | res_trafo | q_hv_mvar | float64
82 | res_trafo | p_lv_mw | float64
83 | res_trafo | q_lv_mvar | float64
84 | res_trafo | pl_mw | float64
85 | res_trafo | ql_mvar | float64
86 | res_trafo | i_hv_ka | float64
87 | res_trafo | i_lv_ka | float64
88 | res_trafo | vm_hv_pu | float64
89 | res_trafo | va_hv_degree | float64
90 | res_trafo | vm_lv_pu | float64
91 | res_trafo | va_lv_degree | float64
92 | res_trafo | loading_percent | float64
93 | res_ext_grid | p_mw | float64
94 | res_ext_grid | q_mvar | float64
95 | res_load | p_mw | float64
96 | res_load | q_mvar | float64

## parameters
| version | format_version | converged | OPF_converged | name | f_hz | sn_mva
0 | 2.14.6 | 2.14.0 | TRUE | FALSE |  | 50 | 1