## bus
| name | vn_kv | type | zone | in_service
0 | bus_LV_2220-1_0_6_node_0 | 0.4 | n |  | TRUE
1 | bus_LV_2220-1_0_6_node_1 | 0.4 | n |  | TRUE
2 | bus_LV_2220-1_0_6_node_2 | 0.4 | n |  | TRUE
3 | bus_LV_2220-1_0_6_node_3 | 0.4 | n |  | TRUE
4 | bus_LV_2220-1_0_6_node_79 | 0.4 | n |  | TRUE
5 | bus_LV_2220-1_0_6_node_57 | 0.4 | n |  | TRUE
6 | bus_LV_2220-1_0_6_node_54 | 0.4 | n |  | TRUE
7 | bus_LV_2220-1_0_6_node_4 | 0.4 | n |  | TRUE
8 | bus_LV_2220-1_0_6_node_5 | 0.4 | n |  | TRUE
9 | bus_LV_2220-1_0_6_node_7 | 0.4 | n |  | TRUE
10 | bus_LV_2220-1_0_6_node_6 | 0.4 | n |  | TRUE
11 | bus_LV_2220-1_0_6_node_61 | 0.4 | n |  | TRUE
12 | bus_LV_2220-1_0_6_node_109 | 0.4 | n |  | TRUE
13 | bus_LV_2220-1_0_6_node_71 | 0.4 | n |  | TRUE
14 | bus_LV_2220-1_0_6_node_78 | 0.4 | n |  | TRUE
15 | bus_LV_2220-1_0_6_node_59 | 0.4 | n |  | TRUE
16 | bus_LV_2220-1_0_6_node_72 | 0.4 | n |  | TRUE
17 | bus_LV_2220-1_0_6_node_8 | 0.4 | n |  | TRUE
18 | bus_LV_2220-1_0_6_node_9 | 0.4 | n |  | TRUE
19 | bus_LV_2220-1_0_6_node_10 | 0.4 | n |  | TRUE
20 | bus_LV_2220-1_0_6_node_11 | 0.4 | n |  | TRUE
21 | bus_LV_2220-1_0_6_node_12 | 0.4 | n |  | TRUE
22 | bus_LV_2220-1_0_6_node_15 | 0.4 | n |  | TRUE
23 | bus_LV_2220-1_0_6_node_34 | 0.4 | n |  | TRUE
24 | bus_LV_2220-1_0_6_node_13 | 0.4 | n |  | TRUE
25 | bus_LV_2220-1_0_6_node_35 | 0.4 | n |  | TRUE
26 | bus_LV_2220-1_0_6_node_14 | 0.4 | n |  | TRUE
27 | bus_LV_2220-1_0_6_node_16 | 0.4 | n |  | TRUE
28 | bus_LV_2220-1_0_6_node_23 | 0.4 | n |  | TRUE
29 | bus_LV_2220-1_0_6_node_24 | 0.4 | n |  | TRUE
30 | bus_LV_2220-1_0_6_node_31 | 0.4 | n |  | TRUE
31 | bus_LV_2220-1_0_6_node_45 | 0.4 | n |  | TRUE
32 | bus_LV_2220-1_0_6_node_17 | 0.4 | n |  | TRUE
33 | bus_LV_2220-1_0_6_node_18 | 0.4 | n |  | TRUE
34 | bus_LV_2220-1_0_6_node_19 | 0.4 | n |  | TRUE
35 | bus_LV_2220-1_0_6_node_20 | 0.4 | n |  | TRUE
36 | bus_LV_2220-1_0_6_node_46 | 0.4 | n |  | TRUE
37 | bus_LV_2220-1_0_6_node_47 | 0.4 | n |  | TRUE
38 | bus_LV_2220-1_0_6_node_29 | 0.4 | n |  | TRUE
39 | bus_LV_2220-1_0_6_node_33 | 0.4 | n |  | TRUE
40 | bus_LV_2220-1_0_6_node_22 | 0.4 | n |  | TRUE
41 | bus_LV_2220-1_0_6_node_74 | 0.4 | n |  | TRUE
42 | bus_LV_2220-1_0_6_node_75 | 0.4 | n |  | TRUE
43 | bus_LV_2220-1_0_6_node_30 | 0.4 | n |  | TRUE
44 | bus_LV_2220-1_0_6_node_25 | 0.4 | n |  | TRUE
45 | bus_LV_2220-1_0_6_node_26 | 0.4 | n |  | TRUE
46 | bus_LV_2220-1_0_6_node_27 | 0.4 | n |  | TRUE
47 | bus_LV_2220-1_0_6_node_28 | 0.4 | n |  | TRUE
48 | bus_LV_2220-1_0_6_node_42 | 0.4 | n |  | TRUE
49 | bus_LV_2220-1_0_6_node_32 | 0.4 | n |  | TRUE
50 | bus_LV_2220-1_0_6_node_40 | 0.4 | n |  | TRUE
51 | bus_LV_2220-1_0_6_node_38 | 0.4 | n |  | TRUE
52 | bus_LV_2220-1_0_6_node_36 | 0.4 | n |  | TRUE
53 | bus_LV_2220-1_0_6_node_37 | 0.4 | n |  | TRUE
54 | bus_LV_2220-1_0_6_node_158 | 0.4 | n |  | TRUE
55 | bus_LV_2220-1_0_6_node_181 | 0.4 | n |  | TRUE
56 | bus_LV_2220-1_0_6_node_157 | 0.4 | n |  | TRUE
57 | bus_LV_2220-1_0_6_node_180 | 0.4 | n |  | TRUE
58 | bus_LV_2220-1_0_6_node_39 | 0.4 | n |  | TRUE
59 | bus_LV_2220-1_0_6_node_41 | 0.4 | n |  | TRUE
60 | bus_LV_2220-1_0_6_node_43 | 0.4 | n |  | TRUE
61 | bus_LV_2220-1_0_6_node_44 | 0.4 | n |  | TRUE
62 | bus_LV_2220-1_0_6_node_94 | 0.4 | n |  | TRUE
63 | bus_LV_2220-1_0_6_node_95 | 0.4 | n |  | TRUE
64 | bus_LV_2220-1_0_6_node_48 | 0.4 | n |  | TRUE
65 | bus_LV_2220-1_0_6_node_49 | 0.4 | n |  | TRUE
66 | bus_LV_2220-1_0_6_node_50 | 0.4 | n |  | TRUE
67 | bus_LV_2220-1_0_6_node_51 | 0.4 | n |  | TRUE
68 | bus_LV_2220-1_0_6_node_67 | 0.4 | n |  | TRUE
69 | bus_LV_2220-1_0_6_node_69 | 0.4 | n |  | TRUE
70 | bus_LV_2220-1_0_6_node_68 | 0.4 | n |  | TRUE
71 | bus_LV_2220-1_0_6_node_52 | 0.4 | n |  | TRUE
72 | bus_LV_2220-1_0_6_node_53 | 0.4 | n |  | TRUE
73 | bus_LV_2220-1_0_6_node_55 | 0.4 | n |  | TRUE
74 | bus_LV_2220-1_0_6_node_56 | 0.4 | n |  | TRUE
75 | bus_LV_2220-1_0_6_node_76 | 0.4 | n |  | TRUE
76 | bus_LV_2220-1_0_6_node_65 | 0.4 | n |  | TRUE
77 | bus_LV_2220-1_0_6_node_58 | 0.4 | n |  | TRUE
78 | bus_LV_2220-1_0_6_node_60 | 0.4 | n |  | TRUE
79 | bus_LV_2220-1_0_6_node_62 | 0.4 | n |  | TRUE
80 | bus_LV_2220-1_0_6_node_63 | 0.4 | n |  | TRUE
81 | bus_LV_2220-1_0_6_node_88 | 0.4 | n |  | TRUE
82 | bus_LV_2220-1_0_6_node_86 | 0.4 | n |  | TRUE
83 | bus_LV_2220-1_0_6_node_103 | 0.4 | n |  | TRUE
84 | bus_LV_2220-1_0_6_node_112 | 0.4 | n |  | TRUE
85 | bus_LV_2220-1_0_6_node_102 | 0.4 | n |  | TRUE
86 | bus_LV_2220-1_0_6_node_87 | 0.4 | n |  | TRUE
87 | bus_LV_2220-1_0_6_node_73 | 0.4 | n |  | TRUE
88 | bus_LV_2220-1_0_6_node_104 | 0.4 | n |  | TRUE
89 | bus_LV_2220-1_0_6_node_77 | 0.4 | n |  | TRUE
90 | bus_LV_2220-1_0_6_node_130 | 0.4 | n |  | TRUE
91 | bus_LV_2220-1_0_6_node_119 | 0.4 | n |  | TRUE
92 | bus_LV_2220-1_0_6_node_117 | 0.4 | n |  | TRUE
93 | bus_LV_2220-1_0_6_node_81 | 0.4 | n |  | TRUE
94 | bus_LV_2220-1_0_6_node_80 | 0.4 | n |  | TRUE
95 | bus_LV_2220-1_0_6_node_128 | 0.4 | n |  | TRUE
96 | bus_LV_2220-1_0_6_node_82 | 0.4 | n |  | TRUE
97 | bus_LV_2220-1_0_6_node_84 | 0.4 | n |  | TRUE
98 | bus_LV_2220-1_0_6_node_85 | 0.4 | n |  | TRUE
99 | bus_LV_2220-1_0_6_node_83 | 0.4 | n |  | TRUE
100 | bus_LV_2220-1_0_6_node_97 | 0.4 | n |  | TRUE
101 | bus_LV_2220-1_0_6_node_106 | 0.4 | n |  | TRUE
102 | bus_LV_2220-1_0_6_node_129 | 0.4 | n |  | TRUE
103 | bus_LV_2220-1_0_6_node_98 | 0.4 | n |  | TRUE
104 | bus_LV_2220-1_0_6_node_107 | 0.4 | n |  | TRUE
105 | bus_LV_2220-1_0_6_node_101 | 0.4 | n |  | TRUE
106 | bus_LV_2220-1_0_6_node_89 | 0.4 | n |  | TRUE
107 | bus_LV_2220-1_0_6_node_90 | 0.4 | n |  | TRUE
108 | bus_LV_2220-1_0_6_node_91 | 0.4 | n |  | TRUE
109 | bus_LV_2220-1_0_6_node_92 | 0.4 | n |  | TRUE
110 | bus_LV_2220-1_0_6_node_93 | 0.4 | n |  | TRUE
111 | bus_LV_2220-1_0_6_node_99 | 0.4 | n |  | TRUE
112 | bus_LV_2220-1_0_6_node_96 | 0.4 | n |  | TRUE
113 | bus_LV_2220-1_0_6_node_100 | 0.4 | n |  | TRUE
114 | bus_LV_2220-1_0_6_node_105 | 0.4 | n |  | TRUE
115 | bus_LV_2220-1_0_6_node_108 | 0.4 | n |  | TRUE
116 | bus_LV_2220-1_0_6_node_110 | 0.4 | n |  | TRUE
117 | bus_LV_2220-1_0_6_node_111 | 0.4 | n |  | TRUE
118 | bus_LV_2220-1_0_6_node_113 | 0.4 | n |  | TRUE
119 | bus_LV_2220-1_0_6_node_126 | 0.4 | n |  | TRUE
120 | bus_LV_2220-1_0_6_node_114 | 0.4 | n |  | TRUE
121 | bus_LV_2220-1_0_6_node_125 | 0.4 | n |  | TRUE
122 | bus_LV_2220-1_0_6_node_115 | 0.4 | n |  | TRUE
123 | bus_LV_2220-1_0_6_node_121 | 0.4 | n |  | TRUE
124 | bus_LV_2220-1_0_6_node_122 | 0.4 | n |  | TRUE
125 | bus_LV_2220-1_0_6_node_116 | 0.4 | n |  | TRUE
126 | bus_LV_2220-1_0_6_node_118 | 0.4 | n |  | TRUE
127 | bus_LV_2220-1_0_6_node_120 | 0.4 | n |  | TRUE
128 | bus_LV_2220-1_0_6_node_123 | 0.4 | n |  | TRUE
129 | bus_LV_2220-1_0_6_node_124 | 0.4 | n |  | TRUE
130 | bus_LV_2220-1_0_6_node_127 | 0.4 | n |  | TRUE
131 | bus_LV_2220-1_0_6_node_139 | 0.4 | n |  | TRUE
132 | bus_LV_2220-1_0_6_node_138 | 0.4 | n |  | TRUE
133 | bus_LV_2220-1_0_6_node_131 | 0.4 | n |  | TRUE
134 | bus_LV_2220-1_0_6_node_132 | 0.4 | n |  | TRUE
135 | bus_LV_2220-1_0_6_node_133 | 0.4 | n |  | TRUE
136 | bus_LV_2220-1_0_6_node_134 | 0.4 | n |  | TRUE
137 | bus_LV_2220-1_0_6_node_136 | 0.4 | n |  | TRUE
138 | bus_LV_2220-1_0_6_node_137 | 0.4 | n |  | TRUE
139 | bus_LV_2220-1_0_6_node_135 | 0.4 | n |  | TRUE
140 | bus_LV_2220-1_0_6_node_140 | 0.4 | n |  | TRUE
141 | bus_LV_2220-1_0_6_node_207 | 0.4 | n |  | TRUE
142 | bus_LV_2220-1_0_6_node_151 | 0.4 | n |  | TRUE
143 | bus_LV_2220-1_0_6_node_160 | 0.4 | n |  | TRUE
144 | bus_LV_2220-1_0_6_node_144 | 0.4 | n |  | TRUE
145 | bus_LV_2220-1_0_6_node_141 | 0.4 | n |  | TRUE
146 | bus_LV_2220-1_0_6_node_142 | 0.4 | n |  | TRUE
147 | bus_LV_2220-1_0_6_node_143 | 0.4 | n |  | TRUE
148 | bus_LV_2220-1_0_6_node_145 | 0.4 | n |  | TRUE
149 | bus_LV_2220-1_0_6_node_189 | 0.4 | n |  | TRUE
150 | bus_LV_2220-1_0_6_node_203 | 0.4 | n |  | TRUE
151 | bus_LV_2220-1_0_6_node_187 | 0.4 | n |  | TRUE
152 | bus_LV_2220-1_0_6_node_188 | 0.4 | n |  | TRUE
153 | bus_LV_2220-1_0_6_node_190 | 0.4 | n |  | TRUE
154 | bus_LV_2220-1_0_6_node_191 | 0.4 | n |  | TRUE
155 | bus_LV_2220-1_0_6_node_196 | 0.4 | n |  | TRUE
156 | bus_LV_2220-1_0_6_node_194 | 0.4 | n |  | TRUE
157 | bus_LV_2220-1_0_6_node_146 | 0.4 | n |  | TRUE
158 | bus_LV_2220-1_0_6_node_147 | 0.4 | n |  | TRUE
159 | bus_LV_2220-1_0_6_node_148 | 0.4 | n |  | TRUE
160 | bus_LV_2220-1_0_6_node_149 | 0.4 | n |  | TRUE
161 | bus_LV_2220-1_0_6_node_150 | 0.4 | n |  | TRUE
162 | bus_LV_2220-1_0_6_node_152 | 0.4 | n |  | TRUE
163 | bus_LV_2220-1_0_6_node_179 | 0.4 | n |  | TRUE
164 | bus_LV_2220-1_0_6_node_155 | 0.4 | n |  | TRUE
165 | bus_LV_2220-1_0_6_node_169 | 0.4 | n |  | TRUE
166 | bus_LV_2220-1_0_6_node_210 | 0.4 | n |  | TRUE
167 | bus_LV_2220-1_0_6_node_153 | 0.4 | n |  | TRUE
168 | bus_LV_2220-1_0_6_node_170 | 0.4 | n |  | TRUE
169 | bus_LV_2220-1_0_6_node_154 | 0.4 | n |  | TRUE
170 | bus_LV_2220-1_0_6_node_156 | 0.4 | n |  | TRUE
171 | bus_LV_2220-1_0_6_node_162 | 0.4 | n |  | TRUE
172 | bus_LV_2220-1_0_6_node_182 | 0.4 | n |  | TRUE
173 | bus_LV_2220-1_0_6_node_159 | 0.4 | n |  | TRUE
174 | bus_LV_2220-1_0_6_node_161 | 0.4 | n |  | TRUE
175 | bus_LV_2220-1_0_6_node_183 | 0.4 | n |  | TRUE
176 | bus_LV_2220-1_0_6_node_163 | 0.4 | n |  | TRUE
177 | bus_LV_2220-1_0_6_node_164 | 0.4 | n |  | TRUE
178 | bus_LV_2220-1_0_6_node_165 | 0.4 | n |  | TRUE
179 | bus_LV_2220-1_0_6_node_166 | 0.4 | n |  | TRUE
180 | bus_LV_2220-1_0_6_node_167 | 0.4 | n |  | TRUE
181 | bus_LV_2220-1_0_6_node_168 | 0.4 | n |  | TRUE
182 | bus_LV_2220-1_0_6_node_184 | 0.4 | n |  | TRUE
183 | bus_LV_2220-1_0_6_node_185 | 0.4 | n |  | TRUE
184 | bus_LV_2220-1_0_6_node_199 | 0.4 | n |  | TRUE
185 | bus_LV_2220-1_0_6_node_200 | 0.4 | n |  | TRUE
186 | bus_LV_2220-1_0_6_node_178 | 0.4 | n |  | TRUE
187 | bus_LV_2220-1_0_6_node_177 | 0.4 | n |  | TRUE
188 | bus_LV_2220-1_0_6_node_202 | 0.4 | n |  | TRUE
189 | bus_LV_2220-1_0_6_node_175 | 0.4 | n |  | TRUE
190 | bus_LV_2220-1_0_6_node_171 | 0.4 | n |  | TRUE
191 | bus_LV_2220-1_0_6_node_173 | 0.4 | n |  | TRUE
192 | bus_LV_2220-1_0_6_node_172 | 0.4 | n |  | TRUE
193 | bus_LV_2220-1_0_6_node_174 | 0.4 | n |  | TRUE
194 | bus_LV_2220-1_0_6_node_176 | 0.4 | n |  | TRUE
195 | bus_LV_2220-1_0_6_node_216 | 0.4 | n |  | TRUE
196 | bus_LV_2220-1_0_6_node_205 | 0.4 | n |  | TRUE
197 | bus_LV_2220-1_0_6_node_197 | 0.4 | n |  | TRUE
198 | bus_LV_2220-1_0_6_node_195 | 0.4 | n |  | TRUE
199 | bus_LV_2220-1_0_6_node_213 | 0.4 | n |  | TRUE
200 | bus_LV_2220-1_0_6_node_214 | 0.4 | n |  | TRUE
201 | bus_LV_2220-1_0_6_node_217 | 0.4 | n |  | TRUE
202 | bus_LV_2220-1_0_6_node_204 | 0.4 | n |  | TRUE
203 | bus_LV_2220-1_0_6_node_211 | 0.4 | n |  | TRUE
204 | bus_LV_2220-1_0_6_node_209 | 0.4 | n |  | TRUE
205 | bus_LV_2220-1_0_6_node_220 | 0.4 | n |  | TRUE
206 | bus_LV_2220-1_0_6_node_218 | 0.4 | n |  | TRUE
207 | bus_LV_2220-1_0_6_node_186 | 0.4 | n |  | TRUE
208 | bus_LV_2220-1_0_6_node_212 | 0.4 | n |  | TRUE
209 | bus_LV_2220-1_0_6_node_192 | 0.4 | n |  | TRUE
210 | bus_LV_2220-1_0_6_node_201 | 0.4 | n |  | TRUE
211 | bus_LV_2220-1_0_6_node_221 | 0.4 | n |  | TRUE
212 | bus_LV_2220-1_0_6_node_198 | 0.4 | n |  | TRUE
213 | bus_LV_2220-1_0_6_node_222 | 0.4 | n |  | TRUE
214 | bus_LV_2220-1_0_6_node_206 | 0.4 | n |  | TRUE
215 | bus_LV_2220-1_0_6_node_215 | 0.4 | n |  | TRUE
216 | bus_LV_2220-1_0_6_node_219 | 0.4 | n |  | TRUE
217 | bus_MV_36_1_node_213 | 20 | n |  | TRUE

## load
| name | bus | p_mw | q_mvar | const_z_percent | const_i_percent | sn_mva | scaling | in_service | type
0 | LV_2220-1_0_6_load_0 | 0 | 0.013162 | 0.0032986 | 0 | 0 |  | 1 | TRUE | wye
1 | LV_2220-1_0_6_load_1 | 1 | 0.0042645 | 0.0010688 | 0 | 0 |  | 1 | TRUE | wye
2 | LV_2220-1_0_6_load_3 | 3 | 0.0045885 | 0.00115 | 0 | 0 |  | 1 | TRUE | wye
3 | LV_2220-1_0_6_load_79 | 4 | 0.0012969 | 0.00032504 | 0 | 0 |  | 1 | TRUE | wye
4 | LV_2220-1_0_6_load_4 | 7 | 0.0027935 | 0.00070013 | 0 | 0 |  | 1 | TRUE | wye
5 | LV_2220-1_0_6_load_109 | 12 | 0.0010995 | 0.00027557 | 0 | 0 |  | 1 | TRUE | wye
6 | LV_2220-1_0_6_load_71 | 13 | 0.0065026 | 0.0016297 | 0 | 0 |  | 1 | TRUE | wye
7 | LV_2220-1_0_6_load_78 | 14 | 0.0011727 | 0.00029392 | 0 | 0 |  | 1 | TRUE | wye
8 | LV_2220-1_0_6_load_59 | 15 | 0.0017419 | 0.00043657 | 0 | 0 |  | 1 | TRUE | wye
9 | LV_2220-1_0_6_load_8 | 17 | 0.0044291 | 0.00111 | 0 | 0 |  | 1 | TRUE | wye
10 | LV_2220-1_0_6_load_9 | 18 | 0.0027821 | 0.00069725 | 0 | 0 |  | 1 | TRUE | wye
11 | LV_2220-1_0_6_load_10 | 19 | 0.0043364 | 0.0010868 | 0 | 0 |  | 1 | TRUE | wye
12 | LV_2220-1_0_6_load_11 | 20 | 0.0055065 | 0.0013801 | 0 | 0 |  | 1 | TRUE | wye
13 | LV_2220-1_0_6_load_12 | 21 | 0.0030422 | 0.00076244 | 0 | 0 |  | 1 | TRUE | wye
14 | LV_2220-1_0_6_load_15 | 22 | 0.0020954 | 0.00052515 | 0 | 0 |  | 1 | TRUE | wye
15 | LV_2220-1_0_6_load_34 | 23 | 0.0024921 | 0.00062458 | 0 | 0 |  | 1 | TRUE | wye
16 | LV_2220-1_0_6_load_13 | 24 | 0.0027111 | 0.00067946 | 0 | 0 |  | 1 | TRUE | wye
17 | LV_2220-1_0_6_load_14 | 26 | 0.002647 | 0.0006634 | 0 | 0 |  | 1 | TRUE | wye
18 | LV_2220-1_0_6_load_23 | 28 | 0.0024368 | 0.00061073 | 0 | 0 |  | 1 | TRUE | wye
19 | LV_2220-1_0_6_load_24 | 29 | 0.0022448 | 0.0005626 | 0 | 0 |  | 1 | TRUE | wye
20 | LV_2220-1_0_6_load_31 | 30 | 0.0019503 | 0.00048878 | 0 | 0 |  | 1 | TRUE | wye
21 | LV_2220-1_0_6_load_45 | 31 | 0.0062057 | 0.0015553 | 0 | 0 |  | 1 | TRUE | wye
22 | LV_2220-1_0_6_load_17 | 32 | 0.0039494 | 0.00098982 | 0 | 0 |  | 1 | TRUE | wye
23 | LV_2220-1_0_6_load_19 | 34 | 0.0032607 | 0.00081722 | 0 | 0 |  | 1 | TRUE | wye
24 | LV_2220-1_0_6_load_20 | 35 | 0.0025948 | 0.00065032 | 0 | 0 |  | 1 | TRUE | wye
25 | LV_2220-1_0_6_load_47 | 37 | 0.0028232 | 0.00070757 | 0 | 0 |  | 1 | TRUE | wye
26 | LV_2220-1_0_6_load_22 | 40 | 0.0019031 | 0.00047696 | 0 | 0 |  | 1 | TRUE | wye
27 | LV_2220-1_0_6_load_74 | 41 | 0.00145 | 0.00036342 | 0 | 0 |  | 1 | TRUE | wye
28 | LV_2220-1_0_6_load_75 | 42 | 0.0027895 | 0.00069911 | 0 | 0 |  | 1 | TRUE | wye
29 | LV_2220-1_0_6_load_30 | 43 | 0.0016659 | 0.00041752 | 0 | 0 |  | 1 | TRUE | wye
30 | LV_2220-1_0_6_load_25 | 44 | 0.00265 | 0.00066415 | 0 | 0 |  | 1 | TRUE | wye
31 | LV_2220-1_0_6_load_26 | 45 | 0.0022128 | 0.00055458 | 0 | 0 |  | 1 | TRUE | wye
32 | LV_2220-1_0_6_load_27 | 46 | 0.0020594 | 0.00051612 | 0 | 0 |  | 1 | TRUE | wye
33 | LV_2220-1_0_6_load_42 | 48 | 0.0020422 | 0.00051183 | 0 | 0 |  | 1 | TRUE | wye
34 | LV_2220-1_0_6_load_32 | 49 | 0.0026033 | 0.00065244 | 0 | 0 |  | 1 | TRUE | wye
35 | LV_2220-1_0_6_load_40 | 50 | 0.0040799 | 0.0010225 | 0 | 0 |  | 1 | TRUE | wye
36 | LV_2220-1_0_6_load_38 | 51 | 0.0015275 | 0.00038283 | 0 | 0 |  | 1 | TRUE | wye
37 | LV_2220-1_0_6_load_36 | 52 | 0.0033615 | 0.00084248 | 0 | 0 |  | 1 | TRUE | wye
38 | LV_2220-1_0_6_load_158 | 54 | 0.0014266 | 0.00035754 | 0 | 0 |  | 1 | TRUE | wye
39 | LV_2220-1_0_6_load_157 | 56 | 0.0034147 | 0.0008558 | 0 | 0 |  | 1 | TRUE | wye
40 | LV_2220-1_0_6_load_180 | 57 | 0.0017461 | 0.00043762 | 0 | 0 |  | 1 | TRUE | wye
41 | LV_2220-1_0_6_load_39 | 58 | 0.0014941 | 0.00037446 | 0 | 0 |  | 1 | TRUE | wye
42 | LV_2220-1_0_6_load_41 | 59 | 0.0058442 | 0.0014647 | 0 | 0 |  | 1 | TRUE | wye
43 | LV_2220-1_0_6_load_43 | 60 | 0.00091632 | 0.00022965 | 0 | 0 |  | 1 | TRUE | wye
44 | LV_2220-1_0_6_load_44 | 61 | 0.00072422 | 0.00018151 | 0 | 0 |  | 1 | TRUE | wye
45 | LV_2220-1_0_6_load_94 | 62 | 0.00077192 | 0.00019346 | 0 | 0 |  | 1 | TRUE | wye
46 | LV_2220-1_0_6_load_48 | 64 | 0.0019531 | 0.00048949 | 0 | 0 |  | 1 | TRUE | wye
47 | LV_2220-1_0_6_load_49 | 65 | 0.000702 | 0.00017594 | 0 | 0 |  | 1 | TRUE | wye
48 | LV_2220-1_0_6_load_50 | 66 | 0.0015744 | 0.00039459 | 0 | 0 |  | 1 | TRUE | wye
49 | LV_2220-1_0_6_load_51 | 67 | 0.0047634 | 0.0011938 | 0 | 0 |  | 1 | TRUE | wye
50 | LV_2220-1_0_6_load_67 | 68 | 0.0042019 | 0.0010531 | 0 | 0 |  | 1 | TRUE | wye
51 | LV_2220-1_0_6_load_69 | 69 | 0.0060407 | 0.0015139 | 0 | 0 |  | 1 | TRUE | wye
52 | LV_2220-1_0_6_load_52 | 71 | 0.0028598 | 0.00071674 | 0 | 0 |  | 1 | TRUE | wye
53 | LV_2220-1_0_6_load_53 | 72 | 0.00055781 | 0.0001398 | 0 | 0 |  | 1 | TRUE | wye
54 | LV_2220-1_0_6_load_55 | 73 | 0.001545 | 0.00038721 | 0 | 0 |  | 1 | TRUE | wye
55 | LV_2220-1_0_6_load_56 | 74 | 0.002861 | 0.00071703 | 0 | 0 |  | 1 | TRUE | wye
56 | LV_2220-1_0_6_load_76 | 75 | 0.00072129 | 0.00018077 | 0 | 0 |  | 1 | TRUE | wye
57 | LV_2220-1_0_6_load_65 | 76 | 0.0026203 | 0.00065671 | 0 | 0 |  | 1 | TRUE | wye
58 | LV_2220-1_0_6_load_58 | 77 | 0.0033108 | 0.00082977 | 0 | 0 |  | 1 | TRUE | wye
59 | LV_2220-1_0_6_load_88 | 81 | 0.0028027 | 0.00070241 | 0 | 0 |  | 1 | TRUE | wye
60 | LV_2220-1_0_6_load_86 | 82 | 0.0022868 | 0.00057312 | 0 | 0 |  | 1 | TRUE | wye
61 | LV_2220-1_0_6_load_103 | 83 | 0.0006018 | 0.00015082 | 0 | 0 |  | 1 | TRUE | wye
62 | LV_2220-1_0_6_load_112 | 84 | 0.0012673 | 0.00031761 | 0 | 0 |  | 1 | TRUE | wye
63 | LV_2220-1_0_6_load_102 | 85 | 0.0020029 | 0.00050198 | 0 | 0 |  | 1 | TRUE | wye
64 | LV_2220-1_0_6_load_87 | 86 | 0.0038152 | 0.00095617 | 0 | 0 |  | 1 | TRUE | wye
65 | LV_2220-1_0_6_load_73 | 87 | 0.0018136 | 0.00045454 | 0 | 0 |  | 1 | TRUE | wye
66 | LV_2220-1_0_6_load_104 | 88 | 0.0011663 | 0.0002923 | 0 | 0 |  | 1 | TRUE | wye
67 | LV_2220-1_0_6_load_117 | 92 | 0.0051979 | 0.0013027 | 0 | 0 |  | 1 | TRUE | wye
68 | LV_2220-1_0_6_load_80 | 94 | 0.0012462 | 0.00031232 | 0 | 0 |  | 1 | TRUE | wye
69 | LV_2220-1_0_6_load_128 | 95 | 0.004224 | 0.0010586 | 0 | 0 |  | 1 | TRUE | wye
70 | LV_2220-1_0_6_load_85 | 98 | 0.0036076 | 0.00090416 | 0 | 0 |  | 1 | TRUE | wye
71 | LV_2220-1_0_6_load_83 | 99 | 0.0049876 | 0.00125 | 0 | 0 |  | 1 | TRUE | wye
72 | LV_2220-1_0_6_load_97 | 100 | 0.0076546 | 0.0019184 | 0 | 0 |  | 1 | TRUE | wye
73 | LV_2220-1_0_6_load_106 | 101 | 0.0024796 | 0.00062145 | 0 | 0 |  | 1 | TRUE | wye
74 | LV_2220-1_0_6_load_107 | 104 | 0.002302 | 0.00057693 | 0 | 0 |  | 1 | TRUE | wye
75 | LV_2220-1_0_6_load_101 | 105 | 0.006744 | 0.0016902 | 0 | 0 |  | 1 | TRUE | wye
76 | LV_2220-1_0_6_load_89 | 106 | 0.0023611 | 0.00059174 | 0 | 0 |  | 1 | TRUE | wye
77 | LV_2220-1_0_6_load_90 | 107 | 0.0011783 | 0.00029532 | 0 | 0 |  | 1 | TRUE | wye
78 | LV_2220-1_0_6_load_92 | 109 | 0.00052139 | 0.00013067 | 0 | 0 |  | 1 | TRUE | wye
79 | LV_2220-1_0_6_load_99 | 111 | 0.00036215 | 9.0763e-05 | 0 | 0 |  | 1 | TRUE | wye
80 | LV_2220-1_0_6_load_96 | 112 | 0.0018684 | 0.00046825 | 0 | 0 |  | 1 | TRUE | wye
81 | LV_2220-1_0_6_load_100 | 113 | 0.0032305 | 0.00080965 | 0 | 0 |  | 1 | TRUE | wye
82 | LV_2220-1_0_6_load_105 | 114 | 0.0040315 | 0.0010104 | 0 | 0 |  | 1 | TRUE | wye
83 | LV_2220-1_0_6_load_110 | 116 | 0.0036013 | 0.00090258 | 0 | 0 |  | 1 | TRUE | wye
84 | LV_2220-1_0_6_load_111 | 117 | 0.0013717 | 0.00034377 | 0 | 0 |  | 1 | TRUE | wye
85 | LV_2220-1_0_6_load_113 | 118 | 0.0073823 | 0.0018502 | 0 | 0 |  | 1 | TRUE | wye
86 | LV_2220-1_0_6_load_114 | 120 | 0.005966 | 0.0014952 | 0 | 0 |  | 1 | TRUE | wye
87 | LV_2220-1_0_6_load_115 | 122 | 0.0027093 | 0.00067903 | 0 | 0 |  | 1 | TRUE | wye
88 | LV_2220-1_0_6_load_121 | 123 | 0.0031569 | 0.00079119 | 0 | 0 |  | 1 | TRUE | wye
89 | LV_2220-1_0_6_load_122 | 124 | 0.0011161 | 0.00027973 | 0 | 0 |  | 1 | TRUE | wye
90 | LV_2220-1_0_6_load_116 | 125 | 0.0040694 | 0.0010199 | 0 | 0 |  | 1 | TRUE | wye
91 | LV_2220-1_0_6_load_118 | 126 | 0.00455 | 0.0011403 | 0 | 0 |  | 1 | TRUE | wye
92 | LV_2220-1_0_6_load_120 | 127 | 0.0043214 | 0.001083 | 0 | 0 |  | 1 | TRUE | wye
93 | LV_2220-1_0_6_load_123 | 128 | 0.002133 | 0.00053458 | 0 | 0 |  | 1 | TRUE | wye
94 | LV_2220-1_0_6_load_124 | 129 | 0.0018353 | 0.00045998 | 0 | 0 |  | 1 | TRUE | wye
95 | LV_2220-1_0_6_load_127 | 130 | 0.002038 | 0.00051077 | 0 | 0 |  | 1 | TRUE | wye
96 | LV_2220-1_0_6_load_138 | 132 | 0.0012641 | 0.00031682 | 0 | 0 |  | 1 | TRUE | wye
97 | LV_2220-1_0_6_load_131 | 133 | 0.020565 | 0.0051541 | 0 | 0 |  | 1 | TRUE | wye
98 | LV_2220-1_0_6_load_132 | 134 | 0.0030927 | 0.00077509 | 0 | 0 |  | 1 | TRUE | wye
99 | LV_2220-1_0_6_load_134 | 136 | 0.019862 | 0.004978 | 0 | 0 |  | 1 | TRUE | wye
100 | LV_2220-1_0_6_load_136 | 137 | 0.0045209 | 0.001133 | 0 | 0 |  | 1 | TRUE | wye
101 | LV_2220-1_0_6_load_151 | 142 | 0.0089444 | 0.0022417 | 0 | 0 |  | 1 | TRUE | wye
102 | LV_2220-1_0_6_load_160 | 143 | 0.001255 | 0.00031454 | 0 | 0 |  | 1 | TRUE | wye
103 | LV_2220-1_0_6_load_141 | 145 | 0.010348 | 0.0025935 | 0 | 0 |  | 1 | TRUE | wye
104 | LV_2220-1_0_6_load_145 | 148 | 0.0047389 | 0.0011877 | 0 | 0 |  | 1 | TRUE | wye
105 | LV_2220-1_0_6_load_189 | 149 | 0.0058996 | 0.0014786 | 0 | 0 |  | 1 | TRUE | wye
106 | LV_2220-1_0_6_load_203 | 150 | 0.0019183 | 0.00048078 | 0 | 0 |  | 1 | TRUE | wye
107 | LV_2220-1_0_6_load_187 | 151 | 0.0010526 | 0.00026381 | 0 | 0 |  | 1 | TRUE | wye
108 | LV_2220-1_0_6_load_196 | 155 | 0.0008757 | 0.00021947 | 0 | 0 |  | 1 | TRUE | wye
109 | LV_2220-1_0_6_load_194 | 156 | 0.00083359 | 0.00020892 | 0 | 0 |  | 1 | TRUE | wye
110 | LV_2220-1_0_6_load_146 | 157 | 0.0040939 | 0.001026 | 0 | 0 |  | 1 | TRUE | wye
111 | LV_2220-1_0_6_load_147 | 158 | 0.0035258 | 0.00088364 | 0 | 0 |  | 1 | TRUE | wye
112 | LV_2220-1_0_6_load_148 | 159 | 0.0041896 | 0.00105 | 0 | 0 |  | 1 | TRUE | wye
113 | LV_2220-1_0_6_load_149 | 160 | 0.003596 | 0.00090125 | 0 | 0 |  | 1 | TRUE | wye
114 | LV_2220-1_0_6_load_152 | 162 | 0.0079376 | 0.0019893 | 0 | 0 |  | 1 | TRUE | wye
115 | LV_2220-1_0_6_load_179 | 163 | 0.0034426 | 0.00086279 | 0 | 0 |  | 1 | TRUE | wye
116 | LV_2220-1_0_6_load_155 | 164 | 0.0029362 | 0.00073587 | 0 | 0 |  | 1 | TRUE | wye
117 | LV_2220-1_0_6_load_169 | 165 | 0.0016246 | 0.00040716 | 0 | 0 |  | 1 | TRUE | wye
118 | LV_2220-1_0_6_load_210 | 166 | 0.0027934 | 0.00070008 | 0 | 0 |  | 1 | TRUE | wye
119 | LV_2220-1_0_6_load_153 | 167 | 0.0051589 | 0.0012929 | 0 | 0 |  | 1 | TRUE | wye
120 | LV_2220-1_0_6_load_154 | 169 | 0.0030298 | 0.00075933 | 0 | 0 |  | 1 | TRUE | wye
121 | LV_2220-1_0_6_load_156 | 170 | 0.0042401 | 0.0010627 | 0 | 0 |  | 1 | TRUE | wye
122 | LV_2220-1_0_6_load_162 | 171 | 0.0024965 | 0.00062567 | 0 | 0 |  | 1 | TRUE | wye
123 | LV_2220-1_0_6_load_182 | 172 | 0.0060674 | 0.0015206 | 0 | 0 |  | 1 | TRUE | wye
124 | LV_2220-1_0_6_load_161 | 174 | 0.006525 | 0.0016353 | 0 | 0 |  | 1 | TRUE | wye
125 | LV_2220-1_0_6_load_163 | 176 | 0.0015142 | 0.00037951 | 0 | 0 |  | 1 | TRUE | wye
126 | LV_2220-1_0_6_load_164 | 177 | 0.00098146 | 0.00024598 | 0 | 0 |  | 1 | TRUE | wye
127 | LV_2220-1_0_6_load_166 | 179 | 0.0011159 | 0.00027968 | 0 | 0 |  | 1 | TRUE | wye
128 | LV_2220-1_0_6_load_167 | 180 | 0.0020961 | 0.00052533 | 0 | 0 |  | 1 | TRUE | wye
129 | LV_2220-1_0_6_load_168 | 181 | 0.00075629 | 0.00018954 | 0 | 0 |  | 1 | TRUE | wye
130 | LV_2220-1_0_6_load_184 | 182 | 0.0021213 | 0.00053164 | 0 | 0 |  | 1 | TRUE | wye
131 | LV_2220-1_0_6_load_185 | 183 | 0.00063974 | 0.00016033 | 0 | 0 |  | 1 | TRUE | wye
132 | LV_2220-1_0_6_load_199 | 184 | 0.0020414 | 0.00051163 | 0 | 0 |  | 1 | TRUE | wye
133 | LV_2220-1_0_6_load_200 | 185 | 0.0054911 | 0.0013762 | 0 | 0 |  | 1 | TRUE | wye
134 | LV_2220-1_0_6_load_177 | 187 | 0.0063011 | 0.0015792 | 0 | 0 |  | 1 | TRUE | wye
135 | LV_2220-1_0_6_load_202 | 188 | 0.0022671 | 0.00056819 | 0 | 0 |  | 1 | TRUE | wye
136 | LV_2220-1_0_6_load_175 | 189 | 0.0019946 | 0.00049988 | 0 | 0 |  | 1 | TRUE | wye
137 | LV_2220-1_0_6_load_171 | 190 | 0.0042119 | 0.0010556 | 0 | 0 |  | 1 | TRUE | wye
138 | LV_2220-1_0_6_load_173 | 191 | 0.002668 | 0.00066867 | 0 | 0 |  | 1 | TRUE | wye
139 | LV_2220-1_0_6_load_172 | 192 | 0.0040322 | 0.0010106 | 0 | 0 |  | 1 | TRUE | wye
140 | LV_2220-1_0_6_load_174 | 193 | 0.004115 | 0.0010313 | 0 | 0 |  | 1 | TRUE | wye
141 | LV_2220-1_0_6_load_216 | 195 | 0.0038788 | 0.00097212 | 0 | 0 |  | 1 | TRUE | wye
142 | LV_2220-1_0_6_load_205 | 196 | 0.001184 | 0.00029675 | 0 | 0 |  | 1 | TRUE | wye
143 | LV_2220-1_0_6_load_197 | 197 | 0.0011432 | 0.0002865 | 0 | 0 |  | 1 | TRUE | wye
144 | LV_2220-1_0_6_load_213 | 199 | 0.0016946 | 0.0004247 | 0 | 0 |  | 1 | TRUE | wye
145 | LV_2220-1_0_6_load_211 | 203 | 0.003231 | 0.00080977 | 0 | 0 |  | 1 | TRUE | wye
146 | LV_2220-1_0_6_load_209 | 204 | 0.0047261 | 0.0011845 | 0 | 0 |  | 1 | TRUE | wye
147 | LV_2220-1_0_6_load_220 | 205 | 0.0046694 | 0.0011703 | 0 | 0 |  | 1 | TRUE | wye
148 | LV_2220-1_0_6_load_218 | 206 | 0.0037514 | 0.0009402 | 0 | 0 |  | 1 | TRUE | wye
149 | LV_2220-1_0_6_load_186 | 207 | 0.0016242 | 0.00040707 | 0 | 0 |  | 1 | TRUE | wye
150 | LV_2220-1_0_6_load_212 | 208 | 0.0021903 | 0.00054894 | 0 | 0 |  | 1 | TRUE | wye
151 | LV_2220-1_0_6_load_192 | 209 | 0.0040015 | 0.0010029 | 0 | 0 |  | 1 | TRUE | wye
152 | LV_2220-1_0_6_load_201 | 210 | 0.0059768 | 0.0014979 | 0 | 0 |  | 1 | TRUE | wye
153 | LV_2220-1_0_6_load_221 | 211 | 0.0018971 | 0.00047546 | 0 | 0 |  | 1 | TRUE | wye
154 | LV_2220-1_0_6_load_222 | 213 | 0.0047181 | 0.0011825 | 0 | 0 |  | 1 | TRUE | wye
155 | LV_2220-1_0_6_load_206 | 214 | 0.0018227 | 0.00045681 | 0 | 0 |  | 1 | TRUE | wye
156 | LV_2220-1_0_6_load_215 | 215 | 0.0020512 | 0.00051408 | 0 | 0 |  | 1 | TRUE | wye
157 | LV_2220-1_0_6_load_219 | 216 | 0.015154 | 0.003798 | 0 | 0 |  | 1 | TRUE | wye

## ext_grid
| name | bus | vm_pu | va_degree | slack_weight | in_service
0 |  | 138 | 1 | 0 | 1 | TRUE

## line
| name | std_type | from_bus | to_bus | length_km | r_ohm_per_km | x_ohm_per_km | c_nf_per_km | g_us_per_km | max_i_ka | df | parallel | type | in_service
0 | LV_2220-1_0_6_line_0 |  | 0 | 1 | 0.064114 | 0.125 | 0.08 | 261 | 0 | 0.364 | 1 | 3 | cs | TRUE
1 | LV_2220-1_0_6_line_1 |  | 0 | 2 | 0.041082 | 0.125 | 0.08 | 261 | 0 | 0.364 | 1 | 3 | cs | TRUE
2 | LV_2220-1_0_6_line_2 |  | 1 | 3 | 0.11792 | 0.125 | 0.08 | 261 | 0 | 0.364 | 1 | 1 | cs | TRUE
3 | LV_2220-1_0_6_line_3 |  | 2 | 4 | 0.03846 | 0.125 | 0.08 | 261 | 0 | 0.364 | 1 | 3 | cs | TRUE
4 | LV_2220-1_0_6_line_4 |  | 4 | 5 | 0.030441 | 0.125 | 0.08 | 261 | 0 | 0.364 | 1 | 3 | cs | TRUE
5 | LV_2220-1_0_6_line_5 |  | 5 | 6 | 0.02525 | 0.125 | 0.08 | 261 | 0 | 0.364 | 1 | 3 | cs | TRUE
6 | LV_2220-1_0_6_line_6 |  | 6 | 74 | 0.014253 | 0.125 | 0.08 | 261 | 0 | 0.364 | 1 | 1 | cs | TRUE
7 | LV_2220-1_0_6_line_7 |  | 6 | 71 | 0.032339 | 0.125 | 0.08 | 261 | 0 | 0.364 | 1 | 3 | cs | TRUE
8 | LV_2220-1_0_6_line_8 |  | 7 | 8 | 0.020223 | 0.125 | 0.08 | 261 | 0 | 0.364 | 1 | 1 | cs | TRUE
9 | LV_2220-1_0_6_line_9 |  | 8 | 9 | 0.012034 | 0.125 | 0.08 | 261 | 0 | 0.364 | 1 | 1 | cs | TRUE
10 | LV_2220-1_0_6_line_10 |  | 9 | 13 | 0.039252 | 0.125 | 0.08 | 261 | 0 | 0.364 | 1 | 1 | cs | TRUE
11 | LV_2220-1_0_6_line_11 |  | 10 | 11 | 0.017735 | 0.125 | 0.08 | 261 | 0 | 0.364 | 1 | 1 | cs | TRUE
12 | LV_2220-1_0_6_line_12 |  | 10 | 12 | 0.070741 | 0.125 | 0.08 | 261 | 0 | 0.364 | 1 | 1 | cs | TRUE
13 | LV_2220-1_0_6_line_13 |  | 11 | 14 | 0.0056513 | 0.125 | 0.08 | 261 | 0 | 0.364 | 1 | 1 | cs | TRUE
14 | LV_2220-1_0_6_line_14 |  | 11 | 15 | 0.033851 | 0.125 | 0.08 | 261 | 0 | 0.364 | 1 | 1 | cs | TRUE
15 | LV_2220-1_0_6_line_15 |  | 13 | 16 | 0.035012 | 0.125 | 0.08 | 261 | 0 | 0.364 | 1 | 1 | cs | TRUE
16 | LV_2220-1_0_6_line_16 |  | 14 | 84 | 0.017352 | 0.125 | 0.08 | 261 | 0 | 0.364 | 1 | 1 | cs | TRUE
17 | LV_2220-1_0_6_line_17 |  | 15 | 77 | 0.042862 | 0.125 | 0.08 | 261 | 0 | 0.364 | 1 | 1 | cs | TRUE
18 | LV_2220-1_0_6_line_18 |  | 16 | 87 | 0.0051466 | 0.125 | 0.08 | 261 | 0 | 0.364 | 1 | 3 | cs | TRUE
19 | LV_2220-1_0_6_line_19 |  | 16 | 80 | 0.020111 | 0.125 | 0.08 | 261 | 0 | 0.364 | 1 | 3 | cs | TRUE
20 | LV_2220-1_0_6_line_20 |  | 17 | 18 | 0.032066 | 0.125 | 0.08 | 261 | 0 | 0.364 | 1 | 1 | cs | TRUE
21 | LV_2220-1_0_6_line_21 |  | 17 | 19 | 0.026809 | 0.125 | 0.08 | 261 | 0 | 0.364 | 1 | 1 | cs | TRUE
22 | LV_2220-1_0_6_line_22 |  | 18 | 20 | 0.028276 | 0.125 | 0.08 | 261 | 0 | 0.364 | 1 | 1 | cs | TRUE
23 | LV_2220-1_0_6_line_23 |  | 19 | 21 | 0.0078822 | 0.125 | 0.08 | 261 | 0 | 0.364 | 1 | 1 | cs | TRUE
24 | LV_2220-1_0_6_line_24 |  | 20 | 22 | 0.019645 | 0.125 | 0.08 | 261 | 0 | 0.364 | 1 | 1 | cs | TRUE
25 | LV_2220-1_0_6_line_25 |  | 21 | 23 | 0.024996 | 0.125 | 0.08 | 261 | 0 | 0.364 | 1 | 1 | cs | TRUE
26 | LV_2220-1_0_6_line_26 |  | 22 | 24 | 0.011811 | 0.125 | 0.08 | 261 | 0 | 0.364 | 1 | 1 | cs | TRUE
27 | LV_2220-1_0_6_line_27 |  | 23 | 25 | 0.046911 | 0.125 | 0.08 | 261 | 0 | 0.364 | 1 | 2 | cs | TRUE
28 | LV_2220-1_0_6_line_28 |  | 24 | 26 | 0.0062248 | 0.125 | 0.08 | 261 | 0 | 0.364 | 1 | 1 | cs | TRUE
29 | LV_2220-1_0_6_line_29 |  | 25 | 52 | 0.022374 | 0.125 | 0.08 | 261 | 0 | 0.364 | 1 | 1 | cs | TRUE
30 | LV_2220-1_0_6_line_30 |  | 25 | 53 | 0.055739 | 0.125 | 0.08 | 261 | 0 | 0.364 | 1 | 2 | cs | TRUE
31 | LV_2220-1_0_6_line_31 |  | 26 | 27 | 0.022124 | 0.125 | 0.08 | 261 | 0 | 0.364 | 1 | 1 | cs | TRUE
32 | LV_2220-1_0_6_line_32 |  | 27 | 28 | 0.0030015 | 0.125 | 0.08 | 261 | 0 | 0.364 | 1 | 1 | cs | TRUE
33 | LV_2220-1_0_6_line_33 |  | 27 | 29 | 0.016793 | 0.125 | 0.08 | 261 | 0 | 0.364 | 1 | 1 | cs | TRUE
34 | LV_2220-1_0_6_line_34 |  | 28 | 30 | 0.018812 | 0.125 | 0.08 | 261 | 0 | 0.364 | 1 | 1 | cs | TRUE
35 | LV_2220-1_0_6_line_35 |  | 29 | 31 | 0.02279 | 0.125 | 0.08 | 261 | 0 | 0.364 | 1 | 1 | cs | TRUE
36 | LV_2220-1_0_6_line_36 |  | 30 | 43 | 0.019186 | 0.125 | 0.08 | 261 | 0 | 0.364 | 1 | 1 | cs | TRUE
37 | LV_2220-1_0_6_line_37 |  | 32 | 33 | 0.059133 | 0.125 | 0.08 | 261 | 0 | 0.364 | 1 | 1 | cs | TRUE
38 | LV_2220-1_0_6_line_38 |  | 33 | 34 | 0.0028343 | 0.125 | 0.08 | 261 | 0 | 0.364 | 1 | 1 | cs | TRUE
39 | LV_2220-1_0_6_line_39 |  | 33 | 35 | 0.026659 | 0.125 | 0.08 | 261 | 0 | 0.364 | 1 | 1 | cs | TRUE
40 | LV_2220-1_0_6_line_40 |  | 34 | 36 | 0.026463 | 0.125 | 0.08 | 261 | 0 | 0.364 | 1 | 1 | cs | TRUE
41 | LV_2220-1_0_6_line_41 |  | 35 | 37 | 0.01284 | 0.125 | 0.08 | 261 | 0 | 0.364 | 1 | 1 | cs | TRUE
42 | LV_2220-1_0_6_line_42 |  | 36 | 38 | 0.02941 | 0.125 | 0.08 | 261 | 0 | 0.364 | 1 | 1 | cs | TRUE
43 | LV_2220-1_0_6_line_43 |  | 37 | 39 | 0.018504 | 0.125 | 0.08 | 261 | 0 | 0.364 | 1 | 1 | cs | TRUE
44 | LV_2220-1_0_6_line_44 |  | 38 | 46 | 0.024363 | 0.125 | 0.08 | 261 | 0 | 0.364 | 1 | 1 | cs | TRUE
45 | LV_2220-1_0_6_line_45 |  | 39 | 50 | 0.042446 | 0.125 | 0.08 | 261 | 0 | 0.364 | 1 | 1 | cs | TRUE
46 | LV_2220-1_0_6_line_46 |  | 39 | 49 | 0.0095202 | 0.125 | 0.08 | 261 | 0 | 0.364 | 1 | 1 | cs | TRUE
47 | LV_2220-1_0_6_line_47 |  | 40 | 41 | 0.1011 | 0.125 | 0.08 | 261 | 0 | 0.364 | 1 | 1 | cs | TRUE
48 | LV_2220-1_0_6_line_48 |  | 41 | 42 | 0.03461 | 0.125 | 0.08 | 261 | 0 | 0.364 | 1 | 1 | cs | TRUE
49 | LV_2220-1_0_6_line_49 |  | 42 | 55 | 0.063784 | 0.125 | 0.08 | 261 | 0 | 0.364 | 1 | 1 | cs | TRUE
50 | LV_2220-1_0_6_line_50 |  | 43 | 49 | 0.011291 | 0.125 | 0.08 | 261 | 0 | 0.364 | 1 | 1 | cs | TRUE
51 | LV_2220-1_0_6_line_51 |  | 44 | 45 | 0.026767 | 0.125 | 0.08 | 261 | 0 | 0.364 | 1 | 1 | cs | TRUE
52 | LV_2220-1_0_6_line_52 |  | 44 | 46 | 0.034327 | 0.125 | 0.08 | 261 | 0 | 0.364 | 1 | 1 | cs | TRUE
53 | LV_2220-1_0_6_line_53 |  | 45 | 47 | 0.032977 | 0.125 | 0.08 | 261 | 0 | 0.364 | 1 | 1 | cs | TRUE
54 | LV_2220-1_0_6_line_54 |  | 47 | 48 | 0.031064 | 0.125 | 0.08 | 261 | 0 | 0.364 | 1 | 1 | cs | TRUE
55 | LV_2220-1_0_6_line_55 |  | 50 | 51 | 0.006567 | 0.125 | 0.08 | 261 | 0 | 0.364 | 1 | 1 | cs | TRUE
56 | LV_2220-1_0_6_line_56 |  | 51 | 58 | 0.0088374 | 0.125 | 0.08 | 261 | 0 | 0.364 | 1 | 1 | cs | TRUE
57 | LV_2220-1_0_6_line_57 |  | 53 | 54 | 0.029273 | 0.125 | 0.08 | 261 | 0 | 0.364 | 1 | 3 | cs | TRUE
58 | LV_2220-1_0_6_line_58 |  | 53 | 55 | 0.011713 | 0.125 | 0.08 | 261 | 0 | 0.364 | 1 | 3 | cs | TRUE
59 | LV_2220-1_0_6_line_59 |  | 54 | 56 | 0.025812 | 0.125 | 0.08 | 261 | 0 | 0.364 | 1 | 3 | cs | TRUE
60 | LV_2220-1_0_6_line_60 |  | 55 | 57 | 0.019497 | 0.125 | 0.08 | 261 | 0 | 0.364 | 1 | 3 | cs | TRUE
61 | LV_2220-1_0_6_line_61 |  | 56 | 173 | 0.015541 | 0.125 | 0.08 | 261 | 0 | 0.364 | 1 | 3 | cs | TRUE
62 | LV_2220-1_0_6_line_62 |  | 57 | 180 | 0.013816 | 0.125 | 0.08 | 261 | 0 | 0.364 | 1 | 3 | cs | TRUE
63 | LV_2220-1_0_6_line_63 |  | 58 | 59 | 0.0099225 | 0.125 | 0.08 | 261 | 0 | 0.364 | 1 | 1 | cs | TRUE
64 | LV_2220-1_0_6_line_64 |  | 60 | 61 | 0.030701 | 0.125 | 0.08 | 261 | 0 | 0.364 | 1 | 1 | cs | TRUE
65 | LV_2220-1_0_6_line_65 |  | 61 | 62 | 0.00079682 | 0.125 | 0.08 | 261 | 0 | 0.364 | 1 | 1 | cs | TRUE
66 | LV_2220-1_0_6_line_66 |  | 62 | 63 | 0.018251 | 0.125 | 0.08 | 261 | 0 | 0.364 | 1 | 1 | cs | TRUE
67 | LV_2220-1_0_6_line_67 |  | 63 | 112 | 0.039658 | 0.125 | 0.08 | 261 | 0 | 0.364 | 1 | 1 | cs | TRUE
68 | LV_2220-1_0_6_line_68 |  | 63 | 109 | 0.019006 | 0.125 | 0.08 | 261 | 0 | 0.364 | 1 | 1 | cs | TRUE
69 | LV_2220-1_0_6_line_69 |  | 64 | 65 | 0.0054409 | 0.125 | 0.08 | 261 | 0 | 0.364 | 1 | 1 | cs | TRUE
70 | LV_2220-1_0_6_line_70 |  | 64 | 66 | 0.03538 | 0.125 | 0.08 | 261 | 0 | 0.364 | 1 | 1 | cs | TRUE
71 | LV_2220-1_0_6_line_71 |  | 65 | 67 | 0.048134 | 0.125 | 0.08 | 261 | 0 | 0.364 | 1 | 1 | cs | TRUE
72 | LV_2220-1_0_6_line_72 |  | 66 | 68 | 0.13857 | 0.125 | 0.08 | 261 | 0 | 0.364 | 1 | 1 | cs | TRUE
73 | LV_2220-1_0_6_line_73 |  | 67 | 69 | 0.0048085 | 0.125 | 0.08 | 261 | 0 | 0.364 | 1 | 1 | cs | TRUE
74 | LV_2220-1_0_6_line_74 |  | 68 | 70 | 0.044767 | 0.125 | 0.08 | 261 | 0 | 0.364 | 1 | 1 | cs | TRUE
75 | LV_2220-1_0_6_line_75 |  | 70 | 91 | 0.11607 | 0.125 | 0.08 | 261 | 0 | 0.364 | 1 | 3 | cs | TRUE
76 | LV_2220-1_0_6_line_76 |  | 71 | 72 | 0.016411 | 0.125 | 0.08 | 261 | 0 | 0.364 | 1 | 3 | cs | TRUE
77 | LV_2220-1_0_6_line_77 |  | 72 | 73 | 0.027245 | 0.125 | 0.08 | 261 | 0 | 0.364 | 1 | 3 | cs | TRUE
78 | LV_2220-1_0_6_line_78 |  | 73 | 75 | 0.00030494 | 0.125 | 0.08 | 261 | 0 | 0.364 | 1 | 3 | cs | TRUE
79 | LV_2220-1_0_6_line_79 |  | 75 | 76 | 0.023016 | 0.125 | 0.08 | 261 | 0 | 0.364 | 1 | 3 | cs | TRUE
80 | LV_2220-1_0_6_line_80 |  | 76 | 89 | 0.023876 | 0.125 | 0.08 | 261 | 0 | 0.364 | 1 | 3 | cs | TRUE
81 | LV_2220-1_0_6_line_81 |  | 77 | 78 | 0.015823 | 0.125 | 0.08 | 261 | 0 | 0.364 | 1 | 1 | cs | TRUE
82 | LV_2220-1_0_6_line_82 |  | 78 | 79 | 0.033192 | 0.125 | 0.08 | 261 | 0 | 0.364 | 1 | 1 | cs | TRUE
83 | LV_2220-1_0_6_line_83 |  | 78 | 80 | 0.019766 | 0.125 | 0.08 | 261 | 0 | 0.364 | 1 | 1 | cs | TRUE
84 | LV_2220-1_0_6_line_84 |  | 79 | 81 | 0.016157 | 0.125 | 0.08 | 261 | 0 | 0.364 | 1 | 1 | cs | TRUE
85 | LV_2220-1_0_6_line_85 |  | 79 | 82 | 0.022191 | 0.125 | 0.08 | 261 | 0 | 0.364 | 1 | 1 | cs | TRUE
86 | LV_2220-1_0_6_line_86 |  | 80 | 83 | 0.019392 | 0.125 | 0.08 | 261 | 0 | 0.364 | 1 | 3 | cs | TRUE
87 | LV_2220-1_0_6_line_87 |  | 81 | 85 | 0.038799 | 0.125 | 0.08 | 261 | 0 | 0.364 | 1 | 1 | cs | TRUE
88 | LV_2220-1_0_6_line_88 |  | 82 | 86 | 0.04233 | 0.125 | 0.08 | 261 | 0 | 0.364 | 1 | 1 | cs | TRUE
89 | LV_2220-1_0_6_line_89 |  | 83 | 88 | 0.0075549 | 0.125 | 0.08 | 261 | 0 | 0.364 | 1 | 3 | cs | TRUE
90 | LV_2220-1_0_6_line_90 |  | 85 | 105 | 0.0048467 | 0.125 | 0.08 | 261 | 0 | 0.364 | 1 | 1 | cs | TRUE
91 | LV_2220-1_0_6_line_91 |  | 87 | 93 | 0.022374 | 0.125 | 0.08 | 261 | 0 | 0.364 | 1 | 3 | cs | TRUE
92 | LV_2220-1_0_6_line_92 |  | 88 | 114 | 0.029265 | 0.125 | 0.08 | 261 | 0 | 0.364 | 1 | 3 | cs | TRUE
93 | LV_2220-1_0_6_line_93 |  | 89 | 90 | 0.012978 | 0.125 | 0.08 | 261 | 0 | 0.364 | 1 | 3 | cs | TRUE
94 | LV_2220-1_0_6_line_94 |  | 90 | 95 | 0.021164 | 0.125 | 0.08 | 261 | 0 | 0.364 | 1 | 3 | cs | TRUE
95 | LV_2220-1_0_6_line_95 |  | 91 | 92 | 0.052073 | 0.125 | 0.08 | 261 | 0 | 0.364 | 1 | 3 | cs | TRUE
96 | LV_2220-1_0_6_line_96 |  | 92 | 125 | 0.035446 | 0.125 | 0.08 | 261 | 0 | 0.364 | 1 | 3 | cs | TRUE
97 | LV_2220-1_0_6_line_97 |  | 93 | 94 | 0.0072318 | 0.125 | 0.08 | 261 | 0 | 0.364 | 1 | 3 | cs | TRUE
98 | LV_2220-1_0_6_line_98 |  | 94 | 96 | 0.044205 | 0.125 | 0.08 | 261 | 0 | 0.364 | 1 | 3 | cs | TRUE
99 | LV_2220-1_0_6_line_99 |  | 95 | 102 | 0.019093 | 0.125 | 0.08 | 261 | 0 | 0.364 | 1 | 3 | cs | TRUE
100 | LV_2220-1_0_6_line_100 |  | 96 | 97 | 0.01587 | 0.125 | 0.08 | 261 | 0 | 0.364 | 1 | 3 | cs | TRUE
101 | LV_2220-1_0_6_line_101 |  | 96 | 98 | 0.041571 | 0.125 | 0.08 | 261 | 0 | 0.364 | 1 | 3 | cs | TRUE
102 | LV_2220-1_0_6_line_102 |  | 97 | 101 | 0.036149 | 0.125 | 0.08 | 261 | 0 | 0.364 | 1 | 3 | cs | TRUE
103 | LV_2220-1_0_6_line_103 |  | 98 | 102 | 0.01583 | 0.125 | 0.08 | 261 | 0 | 0.364 | 1 | 3 | cs | TRUE
104 | LV_2220-1_0_6_line_104 |  | 99 | 100 | 0.024244 | 0.125 | 0.08 | 261 | 0 | 0.364 | 1 | 1 | cs | TRUE
105 | LV_2220-1_0_6_line_105 |  | 100 | 103 | 0.030635 | 0.125 | 0.08 | 261 | 0 | 0.364 | 1 | 1 | cs | TRUE
106 | LV_2220-1_0_6_line_106 |  | 101 | 104 | 0.024873 | 0.125 | 0.08 | 261 | 0 | 0.364 | 1 | 3 | cs | TRUE
107 | LV_2220-1_0_6_line_107 |  | 103 | 113 | 0.013898 | 0.125 | 0.08 | 261 | 0 | 0.364 | 1 | 3 | cs | TRUE
108 | LV_2220-1_0_6_line_108 |  | 103 | 111 | 0.04464 | 0.125 | 0.08 | 261 | 0 | 0.364 | 1 | 2 | cs | TRUE
109 | LV_2220-1_0_6_line_109 |  | 104 | 115 | 0.015327 | 0.125 | 0.08 | 261 | 0 | 0.364 | 1 | 3 | cs | TRUE
110 | LV_2220-1_0_6_line_110 |  | 106 | 107 | 0.0034443 | 0.125 | 0.08 | 261 | 0 | 0.364 | 1 | 1 | cs | TRUE
111 | LV_2220-1_0_6_line_111 |  | 106 | 108 | 0.01435 | 0.125 | 0.08 | 261 | 0 | 0.364 | 1 | 1 | cs | TRUE
112 | LV_2220-1_0_6_line_112 |  | 107 | 109 | 0.018748 | 0.125 | 0.08 | 261 | 0 | 0.364 | 1 | 1 | cs | TRUE
113 | LV_2220-1_0_6_line_113 |  | 108 | 110 | 0.020863 | 0.125 | 0.08 | 261 | 0 | 0.364 | 1 | 1 | cs | TRUE
114 | LV_2220-1_0_6_line_114 |  | 110 | 111 | 0.018429 | 0.125 | 0.08 | 261 | 0 | 0.364 | 1 | 1 | cs | TRUE
115 | LV_2220-1_0_6_line_115 |  | 113 | 114 | 0.029557 | 0.125 | 0.08 | 261 | 0 | 0.364 | 1 | 3 | cs | TRUE
116 | LV_2220-1_0_6_line_116 |  | 115 | 116 | 0.013831 | 0.125 | 0.08 | 261 | 0 | 0.364 | 1 | 3 | cs | TRUE
117 | LV_2220-1_0_6_line_117 |  | 115 | 117 | 0.025607 | 0.125 | 0.08 | 261 | 0 | 0.364 | 1 | 3 | cs | TRUE
118 | LV_2220-1_0_6_line_118 |  | 116 | 118 | 0.038192 | 0.125 | 0.08 | 261 | 0 | 0.364 | 1 | 3 | cs | TRUE
119 | LV_2220-1_0_6_line_119 |  | 117 | 119 | 0.036115 | 0.125 | 0.08 | 261 | 0 | 0.364 | 1 | 3 | cs | TRUE
120 | LV_2220-1_0_6_line_120 |  | 118 | 120 | 0.034585 | 0.125 | 0.08 | 261 | 0 | 0.364 | 1 | 3 | cs | TRUE
121 | LV_2220-1_0_6_line_121 |  | 119 | 121 | 0.025277 | 0.125 | 0.08 | 261 | 0 | 0.364 | 1 | 3 | cs | TRUE
122 | LV_2220-1_0_6_line_122 |  | 120 | 122 | 0.00058907 | 0.125 | 0.08 | 261 | 0 | 0.364 | 1 | 3 | cs | TRUE
123 | LV_2220-1_0_6_line_123 |  | 121 | 130 | 0.013969 | 0.125 | 0.08 | 261 | 0 | 0.364 | 1 | 3 | cs | TRUE
124 | LV_2220-1_0_6_line_124 |  | 121 | 128 | 0.054283 | 0.125 | 0.08 | 261 | 0 | 0.364 | 1 | 1 | cs | TRUE
125 | LV_2220-1_0_6_line_125 |  | 122 | 123 | 0.019347 | 0.125 | 0.08 | 261 | 0 | 0.364 | 1 | 3 | cs | TRUE
126 | LV_2220-1_0_6_line_126 |  | 123 | 124 | 1.4105e-05 | 0.125 | 0.08 | 261 | 0 | 0.364 | 1 | 3 | cs | TRUE
127 | LV_2220-1_0_6_line_127 |  | 124 | 127 | 0.021454 | 0.125 | 0.08 | 261 | 0 | 0.364 | 1 | 3 | cs | TRUE
128 | LV_2220-1_0_6_line_128 |  | 125 | 126 | 0.024142 | 0.125 | 0.08 | 261 | 0 | 0.364 | 1 | 3 | cs | TRUE
129 | LV_2220-1_0_6_line_129 |  | 126 | 127 | 0.014173 | 0.125 | 0.08 | 261 | 0 | 0.364 | 1 | 3 | cs | TRUE
130 | LV_2220-1_0_6_line_130 |  | 128 | 129 | 0.030644 | 0.125 | 0.08 | 261 | 0 | 0.364 | 1 | 1 | cs | TRUE
131 | LV_2220-1_0_6_line_131 |  | 130 | 131 | 0.069352 | 0.125 | 0.08 | 261 | 0 | 0.364 | 1 | 3 | cs | TRUE
132 | LV_2220-1_0_6_line_132 |  | 131 | 132 | 0.032303 | 0.125 | 0.08 | 261 | 0 | 0.364 | 1 | 3 | cs | TRUE
133 | LV_2220-1_0_6_line_133 |  | 132 | 139 | 0.0083025 | 0.125 | 0.08 | 261 | 0 | 0.364 | 1 | 3 | cs | TRUE
134 | LV_2220-1_0_6_line_134 |  | 133 | 134 | 0.023097 | 0.125 | 0.08 | 261 | 0 | 0.364 | 1 | 3 | cs | TRUE
135 | LV_2220-1_0_6_line_135 |  | 133 | 135 | 0.040789 | 0.125 | 0.08 | 261 | 0 | 0.364 | 1 | 3 | cs | TRUE
136 | LV_2220-1_0_6_line_136 |  | 134 | 136 | 0.002167 | 0.125 | 0.08 | 261 | 0 | 0.364 | 1 | 3 | cs | TRUE
137 | LV_2220-1_0_6_line_137 |  | 135 | 137 | 0.010645 | 0.125 | 0.08 | 261 | 0 | 0.364 | 1 | 3 | cs | TRUE
138 | LV_2220-1_0_6_line_138 |  | 136 | 138 | 0.028039 | 0.125 | 0.08 | 261 | 0 | 0.364 | 1 | 3 | cs | TRUE
139 | LV_2220-1_0_6_line_139 |  | 137 | 140 | 0.0035551 | 0.125 | 0.08 | 261 | 0 | 0.364 | 1 | 3 | cs | TRUE
140 | LV_2220-1_0_6_line_140 |  | 138 | 141 | 0.017464 | 0.125 | 0.08 | 261 | 0 | 0.364 | 1 | 3 | cs | TRUE
141 | LV_2220-1_0_6_line_141 |  | 139 | 140 | 0.032032 | 0.125 | 0.08 | 261 | 0 | 0.364 | 1 | 3 | cs | TRUE
142 | LV_2220-1_0_6_line_142 |  | 140 | 142 | 0.037257 | 0.125 | 0.08 | 261 | 0 | 0.364 | 1 | 3 | cs | TRUE
143 | LV_2220-1_0_6_line_143 |  | 141 | 143 | 0.021682 | 0.125 | 0.08 | 261 | 0 | 0.364 | 1 | 3 | cs | TRUE
144 | LV_2220-1_0_6_line_144 |  | 142 | 144 | 0.035459 | 0.125 | 0.08 | 261 | 0 | 0.364 | 1 | 3 | cs | TRUE
145 | LV_2220-1_0_6_line_145 |  | 143 | 173 | 0.014201 | 0.125 | 0.08 | 261 | 0 | 0.364 | 1 | 3 | cs | TRUE
146 | LV_2220-1_0_6_line_146 |  | 144 | 146 | 0.01611 | 0.125 | 0.08 | 261 | 0 | 0.364 | 1 | 3 | cs | TRUE
147 | LV_2220-1_0_6_line_147 |  | 145 | 146 | 0.021846 | 0.125 | 0.08 | 261 | 0 | 0.364 | 1 | 3 | cs | TRUE
148 | LV_2220-1_0_6_line_148 |  | 145 | 147 | 0.031057 | 0.125 | 0.08 | 261 | 0 | 0.364 | 1 | 3 | cs | TRUE
149 | LV_2220-1_0_6_line_149 |  | 146 | 148 | 0.015344 | 0.125 | 0.08 | 261 | 0 | 0.364 | 1 | 1 | cs | TRUE
150 | LV_2220-1_0_6_line_150 |  | 147 | 149 | 0.032383 | 0.125 | 0.08 | 261 | 0 | 0.364 | 1 | 3 | cs | TRUE
151 | LV_2220-1_0_6_line_151 |  | 148 | 150 | 0.032489 | 0.125 | 0.08 | 261 | 0 | 0.364 | 1 | 1 | cs | TRUE
152 | LV_2220-1_0_6_line_152 |  | 149 | 151 | 0.026279 | 0.125 | 0.08 | 261 | 0 | 0.364 | 1 | 2 | cs | TRUE
153 | LV_2220-1_0_6_line_153 |  | 151 | 152 | 0.011123 | 0.125 | 0.08 | 261 | 0 | 0.364 | 1 | 1 | cs | TRUE
154 | LV_2220-1_0_6_line_154 |  | 152 | 153 | 0.024965 | 0.125 | 0.08 | 261 | 0 | 0.364 | 1 | 1 | cs | TRUE
155 | LV_2220-1_0_6_line_155 |  | 152 | 154 | 0.04307 | 0.125 | 0.08 | 261 | 0 | 0.364 | 1 | 1 | cs | TRUE
156 | LV_2220-1_0_6_line_156 |  | 153 | 155 | 0.034896 | 0.125 | 0.08 | 261 | 0 | 0.364 | 1 | 1 | cs | TRUE
157 | LV_2220-1_0_6_line_157 |  | 153 | 156 | 0.011424 | 0.125 | 0.08 | 261 | 0 | 0.364 | 1 | 1 | cs | TRUE
158 | LV_2220-1_0_6_line_158 |  | 154 | 209 | 0.034457 | 0.125 | 0.08 | 261 | 0 | 0.364 | 1 | 1 | cs | TRUE
159 | LV_2220-1_0_6_line_159 |  | 156 | 198 | 0.018667 | 0.125 | 0.08 | 261 | 0 | 0.364 | 1 | 1 | cs | TRUE
160 | LV_2220-1_0_6_line_160 |  | 157 | 158 | 0.0080056 | 0.125 | 0.08 | 261 | 0 | 0.364 | 1 | 1 | cs | TRUE
161 | LV_2220-1_0_6_line_161 |  | 157 | 159 | 0.025524 | 0.125 | 0.08 | 261 | 0 | 0.364 | 1 | 1 | cs | TRUE
162 | LV_2220-1_0_6_line_162 |  | 158 | 160 | 0.018606 | 0.125 | 0.08 | 261 | 0 | 0.364 | 1 | 1 | cs | TRUE
163 | LV_2220-1_0_6_line_163 |  | 159 | 161 | 0.0039768 | 0.125 | 0.08 | 261 | 0 | 0.364 | 1 | 1 | cs | TRUE
164 | LV_2220-1_0_6_line_164 |  | 160 | 162 | 0.029773 | 0.125 | 0.08 | 261 | 0 | 0.364 | 1 | 1 | cs | TRUE
165 | LV_2220-1_0_6_line_165 |  | 161 | 163 | 0.02714 | 0.125 | 0.08 | 261 | 0 | 0.364 | 1 | 2 | cs | TRUE
166 | LV_2220-1_0_6_line_166 |  | 161 | 164 | 0.02089 | 0.125 | 0.08 | 261 | 0 | 0.364 | 1 | 1 | cs | TRUE
167 | LV_2220-1_0_6_line_167 |  | 162 | 165 | 0.015016 | 0.125 | 0.08 | 261 | 0 | 0.364 | 1 | 1 | cs | TRUE
168 | LV_2220-1_0_6_line_168 |  | 163 | 166 | 0.024251 | 0.125 | 0.08 | 261 | 0 | 0.364 | 1 | 2 | cs | TRUE
169 | LV_2220-1_0_6_line_169 |  | 164 | 167 | 0.029956 | 0.125 | 0.08 | 261 | 0 | 0.364 | 1 | 1 | cs | TRUE
170 | LV_2220-1_0_6_line_170 |  | 165 | 168 | 0.011171 | 0.125 | 0.08 | 261 | 0 | 0.364 | 1 | 1 | cs | TRUE
171 | LV_2220-1_0_6_line_171 |  | 166 | 203 | 0.0090965 | 0.125 | 0.08 | 261 | 0 | 0.364 | 1 | 3 | cs | TRUE
172 | LV_2220-1_0_6_line_172 |  | 167 | 169 | 0.0016107 | 0.125 | 0.08 | 261 | 0 | 0.364 | 1 | 1 | cs | TRUE
173 | LV_2220-1_0_6_line_173 |  | 168 | 186 | 0.022135 | 0.125 | 0.08 | 261 | 0 | 0.364 | 1 | 1 | cs | TRUE
174 | LV_2220-1_0_6_line_174 |  | 168 | 187 | 0.024457 | 0.125 | 0.08 | 261 | 0 | 0.364 | 1 | 1 | cs | TRUE
175 | LV_2220-1_0_6_line_175 |  | 169 | 170 | 0.027299 | 0.125 | 0.08 | 261 | 0 | 0.364 | 1 | 1 | cs | TRUE
176 | LV_2220-1_0_6_line_176 |  | 170 | 171 | 0.0046661 | 0.125 | 0.08 | 261 | 0 | 0.364 | 1 | 1 | cs | TRUE
177 | LV_2220-1_0_6_line_177 |  | 171 | 172 | 0.028105 | 0.125 | 0.08 | 261 | 0 | 0.364 | 1 | 1 | cs | TRUE
178 | LV_2220-1_0_6_line_178 |  | 172 | 175 | 0.020963 | 0.125 | 0.08 | 261 | 0 | 0.364 | 1 | 1 | cs | TRUE
179 | LV_2220-1_0_6_line_179 |  | 173 | 174 | 0.019825 | 0.125 | 0.08 | 261 | 0 | 0.364 | 1 | 1 | cs | TRUE
180 | LV_2220-1_0_6_line_180 |  | 175 | 204 | 0.023153 | 0.125 | 0.08 | 261 | 0 | 0.364 | 1 | 1 | cs | TRUE
181 | LV_2220-1_0_6_line_181 |  | 175 | 205 | 0.011088 | 0.125 | 0.08 | 261 | 0 | 0.364 | 1 | 1 | cs | TRUE
182 | LV_2220-1_0_6_line_182 |  | 176 | 177 | 0.0079689 | 0.125 | 0.08 | 261 | 0 | 0.364 | 1 | 3 | cs | TRUE
183 | LV_2220-1_0_6_line_183 |  | 176 | 178 | 0.0054911 | 0.125 | 0.08 | 261 | 0 | 0.364 | 1 | 3 | cs | TRUE
184 | LV_2220-1_0_6_line_184 |  | 177 | 179 | 0.021123 | 0.125 | 0.08 | 261 | 0 | 0.364 | 1 | 3 | cs | TRUE
185 | LV_2220-1_0_6_line_185 |  | 178 | 180 | 0.026305 | 0.125 | 0.08 | 261 | 0 | 0.364 | 1 | 3 | cs | TRUE
186 | LV_2220-1_0_6_line_186 |  | 178 | 181 | 0.015263 | 0.125 | 0.08 | 261 | 0 | 0.364 | 1 | 1 | cs | TRUE
187 | LV_2220-1_0_6_line_187 |  | 179 | 182 | 0.00079489 | 0.125 | 0.08 | 261 | 0 | 0.364 | 1 | 3 | cs | TRUE
188 | LV_2220-1_0_6_line_188 |  | 182 | 183 | 0.014593 | 0.125 | 0.08 | 261 | 0 | 0.364 | 1 | 3 | cs | TRUE
189 | LV_2220-1_0_6_line_189 |  | 183 | 207 | 0.016366 | 0.125 | 0.08 | 261 | 0 | 0.364 | 1 | 3 | cs | TRUE
190 | LV_2220-1_0_6_line_190 |  | 184 | 185 | 0.0093322 | 0.125 | 0.08 | 261 | 0 | 0.364 | 1 | 1 | cs | TRUE
191 | LV_2220-1_0_6_line_191 |  | 185 | 204 | 0.031906 | 0.125 | 0.08 | 261 | 0 | 0.364 | 1 | 1 | cs | TRUE
192 | LV_2220-1_0_6_line_192 |  | 186 | 188 | 0.031391 | 0.125 | 0.08 | 261 | 0 | 0.364 | 1 | 1 | cs | TRUE
193 | LV_2220-1_0_6_line_193 |  | 186 | 189 | 0.018043 | 0.125 | 0.08 | 261 | 0 | 0.364 | 1 | 1 | cs | TRUE
194 | LV_2220-1_0_6_line_194 |  | 189 | 191 | 0.018346 | 0.125 | 0.08 | 261 | 0 | 0.364 | 1 | 1 | cs | TRUE
195 | LV_2220-1_0_6_line_195 |  | 190 | 191 | 0.022656 | 0.125 | 0.08 | 261 | 0 | 0.364 | 1 | 1 | cs | TRUE
196 | LV_2220-1_0_6_line_196 |  | 192 | 193 | 0.015507 | 0.125 | 0.08 | 261 | 0 | 0.364 | 1 | 1 | cs | TRUE
197 | LV_2220-1_0_6_line_197 |  | 193 | 194 | 0.01789 | 0.125 | 0.08 | 261 | 0 | 0.364 | 1 | 1 | cs | TRUE
198 | LV_2220-1_0_6_line_198 |  | 194 | 195 | 0.015278 | 0.125 | 0.08 | 261 | 0 | 0.364 | 1 | 1 | cs | TRUE
199 | LV_2220-1_0_6_line_199 |  | 194 | 196 | 0.0088395 | 0.125 | 0.08 | 261 | 0 | 0.364 | 1 | 1 | cs | TRUE
200 | LV_2220-1_0_6_line_200 |  | 195 | 201 | 0.023788 | 0.125 | 0.08 | 261 | 0 | 0.364 | 1 | 1 | cs | TRUE
201 | LV_2220-1_0_6_line_201 |  | 196 | 202 | 0.028914 | 0.125 | 0.08 | 261 | 0 | 0.364 | 1 | 1 | cs | TRUE
202 | LV_2220-1_0_6_line_202 |  | 197 | 198 | 0.012619 | 0.125 | 0.08 | 261 | 0 | 0.364 | 1 | 1 | cs | TRUE
203 | LV_2220-1_0_6_line_203 |  | 198 | 212 | 0.007013 | 0.125 | 0.08 | 261 | 0 | 0.364 | 1 | 1 | cs | TRUE
204 | LV_2220-1_0_6_line_204 |  | 199 | 200 | 0.015769 | 0.125 | 0.08 | 261 | 0 | 0.364 | 1 | 1 | cs | TRUE
205 | LV_2220-1_0_6_line_205 |  | 200 | 215 | 0.011619 | 0.125 | 0.08 | 261 | 0 | 0.364 | 1 | 1 | cs | TRUE
206 | LV_2220-1_0_6_line_206 |  | 200 | 212 | 0.017014 | 0.125 | 0.08 | 261 | 0 | 0.364 | 1 | 1 | cs | TRUE
207 | LV_2220-1_0_6_line_207 |  | 201 | 206 | 0.0017742 | 0.125 | 0.08 | 261 | 0 | 0.364 | 1 | 1 | cs | TRUE
208 | LV_2220-1_0_6_line_208 |  | 201 | 216 | 0.042911 | 0.125 | 0.08 | 261 | 0 | 0.364 | 1 | 1 | cs | TRUE
209 | LV_2220-1_0_6_line_209 |  | 202 | 214 | 0.014144 | 0.125 | 0.08 | 261 | 0 | 0.364 | 1 | 1 | cs | TRUE
210 | LV_2220-1_0_6_line_210 |  | 203 | 208 | 0.016806 | 0.125 | 0.08 | 261 | 0 | 0.364 | 1 | 3 | cs | TRUE
211 | LV_2220-1_0_6_line_211 |  | 205 | 206 | 0.015153 | 0.125 | 0.08 | 261 | 0 | 0.364 | 1 | 1 | cs | TRUE
212 | LV_2220-1_0_6_line_212 |  | 207 | 208 | 0.013976 | 0.125 | 0.08 | 261 | 0 | 0.364 | 1 | 3 | cs | TRUE
213 | LV_2220-1_0_6_line_213 |  | 210 | 211 | 0.040193 | 0.125 | 0.08 | 261 | 0 | 0.364 | 1 | 1 | cs | TRUE
214 | LV_2220-1_0_6_line_214 |  | 211 | 215 | 0.0012893 | 0.125 | 0.08 | 261 | 0 | 0.364 | 1 | 1 | cs | TRUE
215 | LV_2220-1_0_6_line_215 |  | 212 | 213 | 0.014507 | 0.125 | 0.08 | 261 | 0 | 0.364 | 1 | 1 | cs | TRUE

## trafo
| name | std_type | hv_bus | lv_bus | sn_mva | vn_hv_kv | vn_lv_kv | vk_percent | vkr_percent | pfe_kw | i0_percent | shift_degree | tap_side | tap_neutral | tap_min | tap_max | tap_step_percent | tap_step_degree | tap_pos | tap_phase_shifter | parallel | df | in_service
0 | LV_2220-1_0_6_trafo_137 | 0.63 MVA 20/0.4 kV | 217 | 138 | 0.63 | 20 | 0.4 | 6 | 1.206 | 1.65 | 0.2619 | 150 | hv | 0 | -2 | 2 | 2.5 | 0 | 0 | FALSE | 1 | 1 | TRUE

## line_geodata
| x0 | y0 | x1 | y1 | x2 | y2 | x3 | y3 | x4 | y4 | x5 | y5 | x6 | y6 | x7 | y7
0 | 2580171.2527 | 1177358.4708 | 2580198.4021 | 1177300.3889
1 | 2580158.8153 | 1177396.7542 | 2580158.663 | 1177385.4044 | 2580171.2527 | 1177358.4708
2 | 2580198.4021 | 1177300.3889 | 2580233.074 | 1177187.6825
3 | 2580195.0812 | 1177409.5588 | 2580158.8153 | 1177396.7542
4 | 2580224.9605 | 1177403.7384 | 2580195.0812 | 1177409.5588
5 | 2580224.9605 | 1177403.7384 | 2580229.7039 | 1177428.5354
6 | 2580229.7039 | 1177428.5354 | 2580218.9279 | 1177437.8637
7 | 2580229.7039 | 1177428.5354 | 2580230.7304 | 1177433.9236 | 2580234.3145 | 1177460.5371
8 | 2580069.0521 | 1177410.9603 | 2580067.8597 | 1177406.3064 | 2580065.7231 | 1177402.6338 | 2580059.5571 | 1177393.3198
9 | 2580081.1085 | 1177410.4087 | 2580069.0521 | 1177410.9603
10 | 2580081.1085 | 1177410.4087 | 2580082.0605 | 1177418.6098 | 2580083.1826 | 1177425.1205 | 2580083.0221 | 1177431.9912 | 2580080.5807 | 1177440.0146 | 2580078.1299 | 1177448.8092
11 | 2580017.042 | 1177401.2291 | 2580001.4857 | 1177392.6324
12 | 2580017.042 | 1177401.2291 | 2580023.5435 | 1177384.8101 | 2580024.7564 | 1177377.3133 | 2580024.0472 | 1177370.9235 | 2580022.0341 | 1177365.3385 | 2580005.7872 | 1177336.4752
13 | 2580001.4857 | 1177392.6324 | 2579996.8643 | 1177389.3797
14 | 2580001.4857 | 1177392.6324 | 2580000.1617 | 1177403.4423 | 2580008.9902 | 1177424.6375
15 | 2580070.0944 | 1177482.8493 | 2580071.1103 | 1177475.8534 | 2580075.2195 | 1177459.2534 | 2580078.1299 | 1177448.8092
16 | 2579996.8643 | 1177389.3797 | 2579988.5793 | 1177383.5487 | 2579983.3616 | 1177378.5572
17 | 2580035.3838 | 1177456.7074 | 2580035.3838 | 1177456.7074 | 2580029.4163 | 1177454.5707 | 2580021.3496 | 1177446.2156 | 2580010.7231 | 1177428.7978 | 2580008.9902 | 1177424.6375
18 | 2580070.0944 | 1177482.8493 | 2580070.2922 | 1177487.9921
19 | 2580070.0944 | 1177482.8493 | 2580059.3805 | 1177482.6405 | 2580050.0006 | 1177481.4712
20 | 2579614.1221 | 1177785.9792 | 2579616.1385 | 1177786.326 | 2579646.0191 | 1177789.2146
21 | 2579672.7216 | 1177791.5851 | 2579664.7896 | 1177791.0292 | 2579646.0191 | 1177789.2146
22 | 2579614.1221 | 1177785.9792 | 2579586.2549 | 1177781.1864
23 | 2579680.5845 | 1177792.1362 | 2579672.7216 | 1177791.5851
24 | 2579566.8937 | 1177777.8565 | 2579586.2549 | 1177781.1864
25 | 2579705.5206 | 1177793.8684 | 2579701.0931 | 1177793.5737 | 2579680.5845 | 1177792.1362
26 | 2579566.8937 | 1177777.8565 | 2579566.8937 | 1177777.8565 | 2579555.4681 | 1177774.863
27 | 2579752.3299 | 1177796.957 | 2579736.4561 | 1177795.9326 | 2579720.7961 | 1177794.8852 | 2579705.5206 | 1177793.8684
28 | 2579549.4465 | 1177773.2853 | 2579555.4681 | 1177774.863
29 | 2579752.3299 | 1177796.957 | 2579751.2031 | 1177789.1346 | 2579747.0087 | 1177782.5343 | 2579742.1291 | 1177778.0152
30 | 2579752.3299 | 1177796.957 | 2579772.7894 | 1177798.2884 | 2579808.092 | 1177800.8925
31 | 2579528.2691 | 1177766.9388 | 2579537.7017 | 1177770.2081 | 2579549.4465 | 1177773.2853
32 | 2579528.2691 | 1177766.9388 | 2579525.4333 | 1177765.9553
33 | 2579528.2691 | 1177766.9388 | 2579533.8522 | 1177751.101
34 | 2579507.6595 | 1177759.791 | 2579525.4333 | 1177765.9553
35 | 2579541.4289 | 1177729.6078 | 2579533.8522 | 1177751.101
36 | 2579489.8934 | 1177752.5711 | 2579502.9088 | 1177758.1434 | 2579507.6595 | 1177759.791
37 | 2579418.3952 | 1177719.4364 | 2579426.8721 | 1177764.6193 | 2579429.0583 | 1177777.5984
38 | 2579418.3952 | 1177719.4364 | 2579415.839 | 1177718.212
39 | 2579418.3952 | 1177719.4364 | 2579442.4635 | 1177730.9009
40 | 2579391.6712 | 1177707.478 | 2579400.8604 | 1177711.037 | 2579415.839 | 1177718.212
41 | 2579454.0556 | 1177736.4226 | 2579442.4635 | 1177730.9009
42 | 2579399.3213 | 1177679.0815 | 2579391.6712 | 1177707.478
43 | 2579470.7614 | 1177744.3801 | 2579454.0556 | 1177736.4226
44 | 2579399.3213 | 1177679.0815 | 2579404.4047 | 1177664.1785 | 2579407.3776 | 1177656.0909
45 | 2579470.7614 | 1177744.3801 | 2579482.408 | 1177715.9366 | 2579484.6467 | 1177704.4422
46 | 2579470.7614 | 1177744.3801 | 2579479.5132 | 1177748.127
47 | 2579737.2802 | 1177879.8479 | 2579668.0286 | 1177953.5033
48 | 2579762.5328 | 1177856.18 | 2579737.2802 | 1177879.8479
49 | 2579809.0713 | 1177812.5618 | 2579762.5328 | 1177856.18
50 | 2579489.8934 | 1177752.5711 | 2579479.5132 | 1177748.127
51 | 2579419.221 | 1177623.8714 | 2579428.4558 | 1177598.7484
52 | 2579419.221 | 1177623.8714 | 2579407.3776 | 1177656.0909
53 | 2579439.8335 | 1177567.7958 | 2579428.4558 | 1177598.7484
54 | 2579439.8335 | 1177567.7958 | 2579449.0139 | 1177568.7203 | 2579465.4244 | 1177561.1822 | 2579468.7529 | 1177559.3953
55 | 2579485.9022 | 1177697.9963 | 2579484.6467 | 1177704.4422
56 | 2579485.9022 | 1177697.9963 | 2579487.5917 | 1177689.322
57 | 2579808.092 | 1177800.8925 | 2579827.4607 | 1177800.538 | 2579837.2785 | 1177799.2598
58 | 2579809.0713 | 1177812.5618 | 2579808.092 | 1177800.8925
59 | 2579837.2785 | 1177799.2598 | 2579849.2891 | 1177797.6962 | 2579859.1779 | 1177795.8174 | 2579862.7002 | 1177794.9212
60 | 2579809.0713 | 1177812.5618 | 2579812.8433 | 1177823.0767 | 2579818.349 | 1177829.3226
61 | 2579877.6674 | 1177790.7636 | 2579872.4618 | 1177792.4375 | 2579862.7002 | 1177794.9212
62 | 2579818.349 | 1177829.3226 | 2579827.4847 | 1177839.6866
63 | 2579489.4887 | 1177679.5825 | 2579487.5917 | 1177689.322
64 | 2579817.5671 | 1177498.3671 | 2579831.8578 | 1177493.9881 | 2579847.0778 | 1177489.9209
65 | 2579847.0778 | 1177489.9209 | 2579847.8476 | 1177489.7152
66 | 2579865.4802 | 1177485.0033 | 2579847.8476 | 1177489.7152
67 | 2579873.2998 | 1177451.7266 | 2579867.3808 | 1177454.9259 | 2579862.1389 | 1177461.7471 | 2579860.3127 | 1177470.8357 | 2579865.4802 | 1177485.0033
68 | 2579865.4802 | 1177485.0033 | 2579878.5102 | 1177496.7432 | 2579879.5318 | 1177497.7967
69 | 2580267.5146 | 1177463.406 | 2580268.9883 | 1177458.1685
70 | 2580267.5146 | 1177463.406 | 2580267.5146 | 1177463.406 | 2580267.7437 | 1177470.2977 | 2580270.8987 | 1177474.6673 | 2580278.4386 | 1177476.3099 | 2580293.7962 | 1177477.0977
71 | 2580279.8364 | 1177411.372 | 2580277.4464 | 1177428.1106 | 2580268.9883 | 1177458.1685
72 | 2580293.7962 | 1177477.0977 | 2580430.889 | 1177497.2736
73 | 2580279.8364 | 1177411.372 | 2580280.516 | 1177406.6117
74 | 2580424.479 | 1177522.2529 | 2580428.3131 | 1177521.6734 | 2580433.1743 | 1177519.7343 | 2580435.2015 | 1177515.77 | 2580440.5168 | 1177512.4843 | 2580445.3841 | 1177510.0893 | 2580437.1172 | 1177501.0673 | 2580430.889 | 1177497.2736
75 | 2580361.8741 | 1177619.9975 | 2580424.479 | 1177522.2529
76 | 2580234.3145 | 1177460.5371 | 2580236.5048 | 1177476.8012
77 | 2580236.5048 | 1177476.8012 | 2580236.794 | 1177478.9489 | 2580236.8327 | 1177490.6325 | 2580232.8682 | 1177493.3581 | 2580225.3172 | 1177497.4388
78 | 2580225.0489 | 1177497.5838 | 2580225.3172 | 1177497.4388
79 | 2580206.3724 | 1177497.0478 | 2580213.4327 | 1177503.8612 | 2580225.0489 | 1177497.5838
80 | 2580206.3724 | 1177497.0478 | 2580198.7183 | 1177504.7327 | 2580194.243 | 1177516.9871
81 | 2580032.4633 | 1177472.2584 | 2580033.3192 | 1177467.7088 | 2580034.4002 | 1177461.9244 | 2580035.3838 | 1177456.7074
82 | 2580005.8891 | 1177452.5039 | 2580024.9616 | 1177468.3259 | 2580032.4633 | 1177472.2584
83 | 2580032.4633 | 1177472.2584 | 2580050.0006 | 1177481.4712
84 | 2580005.8891 | 1177452.5039 | 2579991.666 | 1177460.1685
85 | 2580005.8891 | 1177452.5039 | 2579992.6402 | 1177434.7015
86 | 2580050.0006 | 1177481.4712 | 2580043.237 | 1177485.7627 | 2580035.6647 | 1177494.2603
87 | 2579991.666 | 1177460.1685 | 2579957.5108 | 1177478.5742
88 | 2579959.301 | 1177430.2708 | 2579977.1185 | 1177420.4616 | 2579983.4827 | 1177422.3968 | 2579992.6402 | 1177434.7015
89 | 2580035.6647 | 1177494.2603 | 2580034.1854 | 1177495.9204 | 2580031.8342 | 1177500.7053
90 | 2579953.2442 | 1177480.8734 | 2579957.5108 | 1177478.5742
91 | 2580077.1965 | 1177508.9834 | 2580073.127 | 1177500.8262 | 2580072.3781 | 1177498.5275 | 2580070.471 | 1177492.6419 | 2580070.2922 | 1177487.9921
92 | 2580016.5302 | 1177525.0219 | 2580020.5272 | 1177522.4352 | 2580025.9126 | 1177512.7567 | 2580031.8342 | 1177500.7053
93 | 2580194.243 | 1177516.9871 | 2580204.1968 | 1177525.3473
94 | 2580204.1968 | 1177525.3473 | 2580198.9268 | 1177526.1096 | 2580191.6786 | 1177527.1453 | 2580183.248 | 1177528.3603
95 | 2580361.8741 | 1177619.9975 | 2580340.1051 | 1177617.9236 | 2580324.3905 | 1177614.3291 | 2580310.9148 | 1177610.2306
96 | 2580276.2953 | 1177603.4285 | 2580294.8121 | 1177605.3331 | 2580310.9148 | 1177610.2306
97 | 2580077.1965 | 1177508.9834 | 2580081.9161 | 1177514.4628
98 | 2580110.5668 | 1177548.1145 | 2580108.0186 | 1177544.7212 | 2580088.8258 | 1177522.4849 | 2580081.9161 | 1177514.4628
99 | 2580166.148 | 1177533.7779 | 2580168.0705 | 1177530.5476 | 2580183.248 | 1177528.3603
100 | 2580110.5668 | 1177548.1145 | 2580120.214 | 1177560.7333
101 | 2580110.5668 | 1177548.1145 | 2580150.8199 | 1177537.7316
102 | 2580120.214 | 1177560.7333 | 2580118.273 | 1177596.8305
103 | 2580166.148 | 1177533.7779 | 2580150.8199 | 1177537.7316
104 | 2580011.8704 | 1177561.8825 | 2580018.9444 | 1177563.2058 | 2580030.0897 | 1177559.9002 | 2580034.2995 | 1177556.4838
105 | 2579983.0986 | 1177551.6755 | 2580005.1662 | 1177560.6284 | 2580011.8704 | 1177561.8825
106 | 2580118.273 | 1177596.8305 | 2580117.566 | 1177609.9785 | 2580114.3069 | 1177621.2217
107 | 2579983.0986 | 1177551.6755 | 2579986.5485 | 1177545.9166 | 2579992.013 | 1177541.2521
108 | 2579983.0986 | 1177551.6755 | 2579969.0841 | 1177547.0201 | 2579940.8605 | 1177541.2341 | 2579939.8592 | 1177540.8814
109 | 2580125.4076 | 1177631.141 | 2580114.0985 | 1177621.9406 | 2580114.3069 | 1177621.2217
110 | 2579894.9531 | 1177513.7545 | 2579894.3063 | 1177513.0317 | 2579892.5837 | 1177511.2554
111 | 2579904.523 | 1177524.4476 | 2579894.9531 | 1177513.7545
112 | 2579892.5837 | 1177511.2554 | 2579879.5318 | 1177497.7967
113 | 2579904.523 | 1177524.4476 | 2579909.1286 | 1177528.3564 | 2579915.698 | 1177532.2585 | 2579922.4766 | 1177534.7592
114 | 2579922.4766 | 1177534.7592 | 2579939.8592 | 1177540.8814
115 | 2580016.5302 | 1177525.0219 | 2580013.154 | 1177527.2068 | 2580000.8656 | 1177533.6957 | 2579992.013 | 1177541.2521
116 | 2580125.4076 | 1177631.141 | 2580129.5366 | 1177634.2622 | 2580132.373 | 1177630.1173 | 2580134.0216 | 1177626.8804
117 | 2580125.4076 | 1177631.141 | 2580120.7908 | 1177635.2807 | 2580114.9758 | 1177639.8358 | 2580104.0847 | 1177644.9211
118 | 2580162.1566 | 1177607.3305 | 2580152.5258 | 1177608.0167 | 2580146.9106 | 1177608.3578 | 2580141.5387 | 1177612.9002 | 2580137.1937 | 1177620.652 | 2580134.0216 | 1177626.8804
119 | 2580070.2265 | 1177657.4384 | 2580100.0604 | 1177646.8001 | 2580104.0847 | 1177644.9211
120 | 2580162.1566 | 1177607.3305 | 2580171.5098 | 1177606.6641 | 2580179.9834 | 1177606.5026 | 2580196.6953 | 1177605.6608
121 | 2580091.1769 | 1177670.6531 | 2580086.28 | 1177668.7017 | 2580076.6075 | 1177664.4763 | 2580070.2265 | 1177657.4384
122 | 2580197.2836 | 1177605.6312 | 2580196.6953 | 1177605.6608
123 | 2580091.1769 | 1177670.6531 | 2580085.7937 | 1177683.5436
124 | 2580091.1769 | 1177670.6531 | 2580102.6615 | 1177675.2283 | 2580118.749 | 1177678.3874 | 2580144.2372 | 1177679.7664
125 | 2580197.2836 | 1177605.6312 | 2580216.6063 | 1177604.6579
126 | 2580216.6204 | 1177604.6572 | 2580216.6063 | 1177604.6579
127 | 2580238.0482 | 1177603.5955 | 2580236.6873 | 1177603.6465 | 2580216.6204 | 1177604.6572
128 | 2580276.2953 | 1177603.4285 | 2580267.2714 | 1177602.5003 | 2580252.2112 | 1177603.0647
129 | 2580238.0482 | 1177603.5955 | 2580252.2112 | 1177603.0647
130 | 2580144.2372 | 1177679.7664 | 2580150.6871 | 1177680.1154 | 2580174.8456 | 1177681.246
131 | 2580056.1649 | 1177746.0752 | 2580067.8439 | 1177726.5262 | 2580085.7937 | 1177683.5436
132 | 2580056.1649 | 1177746.0752 | 2580031.3526 | 1177766.7594
133 | 2580027.0359 | 1177773.0976 | 2580027.1639 | 1177770.2512 | 2580031.3526 | 1177766.7594
134 | 2579978.4599 | 1177787.4745 | 2579957.0305 | 1177780.4581 | 2579956.5 | 1177780.3203
135 | 2580017.2237 | 1177800.1665 | 2580009.7961 | 1177797.7346 | 2579978.4599 | 1177787.4745
136 | 2579954.4026 | 1177779.7757 | 2579956.5 | 1177780.3203
137 | 2580017.2237 | 1177800.1665 | 2580027.3391 | 1177803.4828
138 | 2579927.1677 | 1177773.1546 | 2579933.575 | 1177774.3671 | 2579954.4026 | 1177779.7757
139 | 2580030.7172 | 1177804.5903 | 2580027.3391 | 1177803.4828
140 | 2579911.9553 | 1177780.2205 | 2579923.1092 | 1177777.3482 | 2579925.0992 | 1177776.0853 | 2579926.3252 | 1177774.825 | 2579927.1677 | 1177773.1546
141 | 2580027.0359 | 1177773.0976 | 2580030.1662 | 1177790.6294 | 2580031.7937 | 1177799.7398 | 2580030.7172 | 1177804.5903
142 | 2580030.7172 | 1177804.5903 | 2580064.0844 | 1177815.729 | 2580065.9319 | 1177816.6841
143 | 2579911.9553 | 1177780.2205 | 2579904.4507 | 1177782.1579 | 2579891.1876 | 1177786.4194
144 | 2580084.6082 | 1177845.5314 | 2580083.6072 | 1177840.9323 | 2580081.1329 | 1177834.4817 | 2580076.0841 | 1177825.8719 | 2580072.0099 | 1177820.8385 | 2580067.9728 | 1177817.7393 | 2580065.9319 | 1177816.6841
145 | 2579877.6674 | 1177790.7636 | 2579891.1876 | 1177786.4194
146 | 2580084.6082 | 1177845.5314 | 2580083.6532 | 1177861.6095
147 | 2580083.6532 | 1177861.6095 | 2580085.1319 | 1177876.5344 | 2580088.0477 | 1177882.7308
148 | 2580105.8822 | 1177907.9258 | 2580091.7808 | 1177890.6639 | 2580088.0477 | 1177882.7308
149 | 2580083.6532 | 1177861.6095 | 2580069.2173 | 1177866.8105
150 | 2580105.8822 | 1177907.9258 | 2580086.6224 | 1177933.9589
151 | 2580038.6518 | 1177877.8228 | 2580069.2173 | 1177866.8105
152 | 2580086.6224 | 1177933.9589 | 2580087.3996 | 1177947.0297 | 2580089.8573 | 1177959.9837
153 | 2580093.3843 | 1177970.5329 | 2580089.8573 | 1177959.9837
154 | 2580093.3843 | 1177970.5329 | 2580069.4163 | 1177977.7499
155 | 2580092.4691 | 1178009.9785 | 2580093.5672 | 1177991.0095 | 2580098.0366 | 1177972.5407 | 2580093.3843 | 1177970.5329
156 | 2580069.4163 | 1177977.7499 | 2580054.0453 | 1177946.4074
157 | 2580069.4163 | 1177977.7499 | 2580058.427 | 1177980.8718
158 | 2580092.4691 | 1178009.9785 | 2580084.6742 | 1178011.8832 | 2580070.8171 | 1178019.7001 | 2580066.8561 | 1178029.4488
159 | 2580040.47 | 1177985.973 | 2580058.427 | 1177980.8718
160 | 2579864.2377 | 1178002.1213 | 2579869.6304 | 1178008.0382
161 | 2579847.0448 | 1177983.2568 | 2579864.2377 | 1178002.1213
162 | 2579882.1637 | 1178021.7901 | 2579869.6304 | 1178008.0382
163 | 2579844.366 | 1177980.3176 | 2579847.0448 | 1177983.2568
164 | 2579902.2193 | 1178043.7955 | 2579882.1637 | 1178021.7901
165 | 2579844.366 | 1177980.3176 | 2579826.4771 | 1177959.9073
166 | 2579844.366 | 1177980.3176 | 2579859.1902 | 1177965.5986
167 | 2579902.2193 | 1178043.7955 | 2579909.7987 | 1178052.1118 | 2579913.1032 | 1178053.9133
168 | 2579826.4771 | 1177959.9073 | 2579810.4928 | 1177941.6701
169 | 2579859.1902 | 1177965.5986 | 2579880.4477 | 1177944.4916
170 | 2579922.9113 | 1178059.2603 | 2579913.1032 | 1178053.9133
171 | 2579804.497 | 1177934.8293 | 2579810.4928 | 1177941.6701
172 | 2579880.4477 | 1177944.4916 | 2579881.5907 | 1177943.3568
173 | 2579942.0363 | 1178048.0236 | 2579922.9113 | 1178059.2603
174 | 2579922.9113 | 1178059.2603 | 2579903.1108 | 1178073.6157
175 | 2579900.9622 | 1177924.1225 | 2579881.5907 | 1177943.3568
176 | 2579904.2734 | 1177920.8349 | 2579900.9622 | 1177924.1225
177 | 2579904.2734 | 1177920.8349 | 2579924.2175 | 1177901.0321
178 | 2579939.0935 | 1177886.2615 | 2579924.2175 | 1177901.0321
179 | 2579877.6674 | 1177790.7636 | 2579876.7288 | 1177770.9612
180 | 2579939.0935 | 1177886.2615 | 2579935.6426 | 1177880.2923 | 2579924.597 | 1177868.3626
181 | 2579939.0935 | 1177886.2615 | 2579947.1811 | 1177893.8459
182 | 2579836.447 | 1177868.4721 | 2579841.9101 | 1177862.6706
183 | 2579845.6745 | 1177858.673 | 2579841.9101 | 1177862.6706
184 | 2579836.447 | 1177868.4721 | 2579821.9659 | 1177883.8503
185 | 2579845.6745 | 1177858.673 | 2579833.3999 | 1177846.397 | 2579827.4847 | 1177839.6866
186 | 2579845.6745 | 1177858.673 | 2579857.5093 | 1177849.0349
187 | 2579821.421 | 1177884.429 | 2579821.9659 | 1177883.8503
188 | 2579821.421 | 1177884.429 | 2579811.4164 | 1177895.0533
189 | 2579800.1968 | 1177906.9679 | 2579811.4164 | 1177895.0533
190 | 2579894.0391 | 1177842.0839 | 2579902.92 | 1177844.9508 | 2579902.92 | 1177844.9508
191 | 2579902.92 | 1177844.9508 | 2579924.597 | 1177868.3626
192 | 2579942.0363 | 1178048.0236 | 2579954.5032 | 1178056.3082 | 2579961.8332 | 1178059.3629 | 2579967.1958 | 1178059.0225 | 2579970.0978 | 1178057.9101
193 | 2579942.0363 | 1178048.0236 | 2579952.0421 | 1178033.0096
194 | 2579952.0421 | 1178033.0096 | 2579956.3744 | 1178026.5088 | 2579957.3707 | 1178016.0223 | 2579957.3707 | 1178016.0223
195 | 2579953.4733 | 1177994.1674 | 2579952.511 | 1178000.0527 | 2579957.3707 | 1178016.0223
196 | 2579966.8402 | 1177966.1458 | 2579974.6246 | 1177954.8775 | 2579975.3982 | 1177953.2395
197 | 2579981.8606 | 1177936.6995 | 2579981.1721 | 1177941.0151 | 2579975.3982 | 1177953.2395
198 | 2579981.8606 | 1177936.6995 | 2579978.35 | 1177926.5727 | 2579975.4187 | 1177923.0794
199 | 2579981.8606 | 1177936.6995 | 2579988.0971 | 1177930.4351
200 | 2579959.5284 | 1177905.425 | 2579964.5643 | 1177910.1438 | 2579975.4187 | 1177923.0794
201 | 2580007.2285 | 1177909.4227 | 2580007.2344 | 1177911.2125 | 2579988.0971 | 1177930.4351
202 | 2580040.47 | 1177985.973 | 2580035.9989 | 1177974.1708
203 | 2580040.47 | 1177985.973 | 2580033.7067 | 1177987.8966
204 | 2580017.2947 | 1177992.5539 | 2580012.3562 | 1177977.5781
205 | 2580017.2947 | 1177992.5539 | 2580011.9434 | 1177994.017 | 2580010.3817 | 1177997.6797 | 2580010.9697 | 1177999.6853
206 | 2580033.7067 | 1177987.8966 | 2580017.2947 | 1177992.5539
207 | 2579959.5284 | 1177905.425 | 2579958.2342 | 1177904.2113
208 | 2579982.4457 | 1177871.9532 | 2579980.8422 | 1177885.9213 | 2579959.5284 | 1177905.425
209 | 2580007.1811 | 1177895.2823 | 2580007.2285 | 1177909.4227
210 | 2579804.497 | 1177934.8293 | 2579803.2144 | 1177933.3659 | 2579797.1505 | 1177925.1933 | 2579797.7738 | 1177920.5519
211 | 2579947.1811 | 1177893.8459 | 2579958.2342 | 1177904.2113
212 | 2579800.1968 | 1177906.9679 | 2579799.4982 | 1177907.7097 | 2579797.7738 | 1177920.5519
213 | 2580014.1696 | 1178041.0156 | 2580011.3324 | 1178000.9226
214 | 2580011.3324 | 1178000.9226 | 2580010.9697 | 1177999.6853
215 | 2580033.7067 | 1177987.8966 | 2580038.6043 | 1178001.5539

## bus_geodata
| x | y | coords
0 | 2580171.2527 | 1177358.4708
1 | 2580198.4021 | 1177300.3889
2 | 2580158.8153 | 1177396.7542
3 | 2580233.074 | 1177187.6825
4 | 2580195.0812 | 1177409.5588
5 | 2580224.9605 | 1177403.7384
6 | 2580229.7039 | 1177428.5354
7 | 2580059.5571 | 1177393.3198
8 | 2580069.0521 | 1177410.9603
9 | 2580081.1085 | 1177410.4087
10 | 2580017.042 | 1177401.2291
11 | 2580001.4857 | 1177392.6324
12 | 2580005.7872 | 1177336.4752
13 | 2580078.1299 | 1177448.8092
14 | 2579996.8643 | 1177389.3797
15 | 2580008.9902 | 1177424.6375
16 | 2580070.0944 | 1177482.8493
17 | 2579646.0191 | 1177789.2146
18 | 2579614.1221 | 1177785.9791
19 | 2579672.7216 | 1177791.5851
20 | 2579586.2549 | 1177781.1864
21 | 2579680.5845 | 1177792.1362
22 | 2579566.8937 | 1177777.8565
23 | 2579705.5206 | 1177793.8684
24 | 2579555.4681 | 1177774.863
25 | 2579752.3299 | 1177796.957
26 | 2579549.4465 | 1177773.2853
27 | 2579528.2691 | 1177766.9388
28 | 2579525.4333 | 1177765.9553
29 | 2579533.8522 | 1177751.101
30 | 2579507.6595 | 1177759.791
31 | 2579541.4289 | 1177729.6078
32 | 2579429.0583 | 1177777.5984
33 | 2579418.3952 | 1177719.4364
34 | 2579415.839 | 1177718.212
35 | 2579442.4635 | 1177730.9009
36 | 2579391.6712 | 1177707.478
37 | 2579454.0556 | 1177736.4226
38 | 2579399.3213 | 1177679.0815
39 | 2579470.7614 | 1177744.3801
40 | 2579668.0286 | 1177953.5033
41 | 2579737.2802 | 1177879.8479
42 | 2579762.5328 | 1177856.18
43 | 2579489.8934 | 1177752.5711
44 | 2579419.221 | 1177623.8714
45 | 2579428.4558 | 1177598.7484
46 | 2579407.3776 | 1177656.0909
47 | 2579439.8335 | 1177567.7958
48 | 2579468.7529 | 1177559.3953
49 | 2579479.5132 | 1177748.127
50 | 2579484.6467 | 1177704.4422
51 | 2579485.9022 | 1177697.9963
52 | 2579742.1291 | 1177778.0152
53 | 2579808.092 | 1177800.8925
54 | 2579837.2785 | 1177799.2598
55 | 2579809.0713 | 1177812.5618
56 | 2579862.7002 | 1177794.9212
57 | 2579818.349 | 1177829.3226
58 | 2579487.5917 | 1177689.322
59 | 2579489.4887 | 1177679.5825
60 | 2579817.5671 | 1177498.3671
61 | 2579847.0778 | 1177489.9209
62 | 2579847.8476 | 1177489.7152
63 | 2579865.4802 | 1177485.0033
64 | 2580267.5146 | 1177463.406
65 | 2580268.9883 | 1177458.1685
66 | 2580293.7962 | 1177477.0977
67 | 2580279.8364 | 1177411.372
68 | 2580430.889 | 1177497.2736
69 | 2580280.516 | 1177406.6117
70 | 2580424.479 | 1177522.2529
71 | 2580234.3145 | 1177460.5371
72 | 2580236.5048 | 1177476.8012
73 | 2580225.3172 | 1177497.4388
74 | 2580218.9279 | 1177437.8637
75 | 2580225.0489 | 1177497.5838
76 | 2580206.3724 | 1177497.0478
77 | 2580035.3838 | 1177456.7074
78 | 2580032.4633 | 1177472.2584
79 | 2580005.8891 | 1177452.5039
80 | 2580050.0006 | 1177481.4712
81 | 2579991.666 | 1177460.1685
82 | 2579992.6402 | 1177434.7015
83 | 2580035.6647 | 1177494.2603
84 | 2579983.3616 | 1177378.5572
85 | 2579957.5108 | 1177478.5742
86 | 2579959.301 | 1177430.2708
87 | 2580070.2922 | 1177487.9921
88 | 2580031.8342 | 1177500.7053
89 | 2580194.243 | 1177516.9871
90 | 2580204.1968 | 1177525.3473
91 | 2580361.8741 | 1177619.9975
92 | 2580310.9148 | 1177610.2306
93 | 2580077.1965 | 1177508.9834
94 | 2580081.9161 | 1177514.4628
95 | 2580183.248 | 1177528.3603
96 | 2580110.5668 | 1177548.1145
97 | 2580120.214 | 1177560.7333
98 | 2580150.8199 | 1177537.7316
99 | 2580034.2995 | 1177556.4838
100 | 2580011.8704 | 1177561.8825
101 | 2580118.273 | 1177596.8305
102 | 2580166.148 | 1177533.7779
103 | 2579983.0986 | 1177551.6755
104 | 2580114.3069 | 1177621.2217
105 | 2579953.2442 | 1177480.8734
106 | 2579894.9531 | 1177513.7545
107 | 2579892.5837 | 1177511.2554
108 | 2579904.523 | 1177524.4476
109 | 2579879.5318 | 1177497.7967
110 | 2579922.4766 | 1177534.7592
111 | 2579939.8592 | 1177540.8814
112 | 2579873.2998 | 1177451.7266
113 | 2579992.013 | 1177541.2521
114 | 2580016.5302 | 1177525.0219
115 | 2580125.4076 | 1177631.141
116 | 2580134.0216 | 1177626.8804
117 | 2580104.0847 | 1177644.9211
118 | 2580162.1566 | 1177607.3305
119 | 2580070.2265 | 1177657.4384
120 | 2580196.6953 | 1177605.6608
121 | 2580091.1769 | 1177670.6531
122 | 2580197.2836 | 1177605.6312
123 | 2580216.6063 | 1177604.6579
124 | 2580216.6204 | 1177604.6572
125 | 2580276.2953 | 1177603.4285
126 | 2580252.2112 | 1177603.0647
127 | 2580238.0482 | 1177603.5955
128 | 2580144.2372 | 1177679.7664
129 | 2580174.8456 | 1177681.246
130 | 2580085.7937 | 1177683.5436
131 | 2580056.1649 | 1177746.0752
132 | 2580031.3526 | 1177766.7594
133 | 2579978.4599 | 1177787.4745
134 | 2579956.5 | 1177780.3203
135 | 2580017.2237 | 1177800.1665
136 | 2579954.4026 | 1177779.7757
137 | 2580027.3391 | 1177803.4828
138 | 2579927.1677 | 1177773.1546
139 | 2580027.0359 | 1177773.0976
140 | 2580030.7172 | 1177804.5903
141 | 2579911.9553 | 1177780.2205
142 | 2580065.9319 | 1177816.6841
143 | 2579891.1876 | 1177786.4194
144 | 2580084.6082 | 1177845.5314
145 | 2580088.0477 | 1177882.7308
146 | 2580083.6532 | 1177861.6095
147 | 2580105.8822 | 1177907.9258
148 | 2580069.2173 | 1177866.8105
149 | 2580086.6224 | 1177933.9589
150 | 2580038.6518 | 1177877.8228
151 | 2580089.8573 | 1177959.9837
152 | 2580093.3843 | 1177970.5329
153 | 2580069.4163 | 1177977.7499
154 | 2580092.4691 | 1178009.9785
155 | 2580054.0453 | 1177946.4074
156 | 2580058.427 | 1177980.8718
157 | 2579864.2377 | 1178002.1213
158 | 2579869.6304 | 1178008.0382
159 | 2579847.0448 | 1177983.2568
160 | 2579882.1637 | 1178021.7901
161 | 2579844.366 | 1177980.3176
162 | 2579902.2193 | 1178043.7955
163 | 2579826.4771 | 1177959.9073
164 | 2579859.1902 | 1177965.5986
165 | 2579913.1032 | 1178053.9133
166 | 2579810.4928 | 1177941.6701
167 | 2579880.4477 | 1177944.4916
168 | 2579922.9113 | 1178059.2603
169 | 2579881.5907 | 1177943.3568
170 | 2579900.9622 | 1177924.1225
171 | 2579904.2734 | 1177920.8349
172 | 2579924.2175 | 1177901.0321
173 | 2579877.6674 | 1177790.7636
174 | 2579876.7288 | 1177770.9612
175 | 2579939.0935 | 1177886.2615
176 | 2579841.9101 | 1177862.6706
177 | 2579836.447 | 1177868.4721
178 | 2579845.6745 | 1177858.673
179 | 2579821.9659 | 1177883.8503
180 | 2579827.4847 | 1177839.6866
181 | 2579857.5093 | 1177849.0349
182 | 2579821.4209 | 1177884.429
183 | 2579811.4164 | 1177895.0533
184 | 2579894.0391 | 1177842.0839
185 | 2579902.92 | 1177844.9508
186 | 2579942.0363 | 1178048.0236
187 | 2579903.1108 | 1178073.6157
188 | 2579970.0978 | 1178057.9101
189 | 2579952.0421 | 1178033.0096
190 | 2579953.4733 | 1177994.1674
191 | 2579957.3707 | 1178016.0223
192 | 2579966.8402 | 1177966.1458
193 | 2579975.3982 | 1177953.2395
194 | 2579981.8606 | 1177936.6995
195 | 2579975.4187 | 1177923.0794
196 | 2579988.0971 | 1177930.4351
197 | 2580035.9989 | 1177974.1708
198 | 2580040.47 | 1177985.973
199 | 2580012.3562 | 1177977.5781
200 | 2580017.2947 | 1177992.5539
201 | 2579959.5284 | 1177905.425
202 | 2580007.2285 | 1177909.4227
203 | 2579804.497 | 1177934.8293
204 | 2579924.597 | 1177868.3626
205 | 2579947.1811 | 1177893.8459
206 | 2579958.2342 | 1177904.2113
207 | 2579800.1968 | 1177906.9679
208 | 2579797.7738 | 1177920.5519
209 | 2580066.8561 | 1178029.4488
210 | 2580014.1696 | 1178041.0156
211 | 2580011.3324 | 1178000.9226
212 | 2580033.7067 | 1177987.8966
213 | 2580038.6043 | 1178001.5539
214 | 2580007.1811 | 1177895.2823
215 | 2580010.9697 | 1177999.6853
216 | 2579982.4457 | 1177871.9532
217 | 2579911.9553 | 1177780.2205

## line_std_types
| c_nf_per_km | r_ohm_per_km | x_ohm_per_km | max_i_ka | type | q_mm2 | alpha | voltage_rating
NAYY 4x50 SE | 210 | 0.642 | 0.083 | 0.142 | cs | 50 | 0.00403 | LV
NAYY 4x120 SE | 264 | 0.225 | 0.08 | 0.242 | cs | 120 | 0.00403 | LV
NAYY 4x150 SE | 261 | 0.208 | 0.08 | 0.27 | cs | 150 | 0.00403 | LV
NA2XS2Y 1x95 RM/25 12/20 kV | 216 | 0.313 | 0.132 | 0.252 | cs | 95 | 0.00403 | MV
NA2XS2Y 1x185 RM/25 12/20 kV | 273 | 0.161 | 0.117 | 0.362 | cs | 185 | 0.00403 | MV
NA2XS2Y 1x240 RM/25 12/20 kV | 304 | 0.122 | 0.112 | 0.421 | cs | 240 | 0.00403 | MV
NA2XS2Y 1x95 RM/25 6/10 kV | 315 | 0.313 | 0.123 | 0.249 | cs | 95 | 0.00403 | MV
NA2XS2Y 1x185 RM/25 6/10 kV | 406 | 0.161 | 0.11 | 0.358 | cs | 185 | 0.00403 | MV
NA2XS2Y 1x240 RM/25 6/10 kV | 456 | 0.122 | 0.105 | 0.416 | cs | 240 | 0.00403 | MV
NA2XS2Y 1x150 RM/25 12/20 kV | 250 | 0.206 | 0.116 | 0.319 | cs | 150 | 0.00403 | MV
NA2XS2Y 1x120 RM/25 12/20 kV | 230 | 0.253 | 0.119 | 0.283 | cs | 120 | 0.00403 | MV
NA2XS2Y 1x70 RM/25 12/20 kV | 190 | 0.443 | 0.132 | 0.22 | cs | 70 | 0.00403 | MV
NA2XS2Y 1x150 RM/25 6/10 kV | 360 | 0.206 | 0.11 | 0.315 | cs | 150 | 0.00403 | MV
NA2XS2Y 1x120 RM/25 6/10 kV | 340 | 0.253 | 0.113 | 0.28 | cs | 120 | 0.00403 | MV
NA2XS2Y 1x70 RM/25 6/10 kV | 280 | 0.443 | 0.123 | 0.217 | cs | 70 | 0.00403 | MV
N2XS(FL)2Y 1x120 RM/35 64/110 kV | 112 | 0.153 | 0.166 | 0.366 | cs | 120 | 0.00393 | HV
N2XS(FL)2Y 1x185 RM/35 64/110 kV | 125 | 0.099 | 0.156 | 0.457 | cs | 185 | 0.00393 | HV
N2XS(FL)2Y 1x240 RM/35 64/110 kV | 135 | 0.075 | 0.149 | 0.526 | cs | 240 | 0.00393 | HV
N2XS(FL)2Y 1x300 RM/35 64/110 kV | 144 | 0.06 | 0.144 | 0.588 | cs | 300 | 0.00393 | HV
15-AL1/3-ST1A 0.4 | 11 | 1.8769 | 0.35 | 0.105 | ol | 16 | 0.00403 | LV
24-AL1/4-ST1A 0.4 | 11.25 | 1.2012 | 0.335 | 0.14 | ol | 24 | 0.00403 | LV
48-AL1/8-ST1A 0.4 | 12.2 | 0.5939 | 0.3 | 0.21 | ol | 48 | 0.00403 | LV
94-AL1/15-ST1A 0.4 | 13.2 | 0.306 | 0.29 | 0.35 | ol | 94 | 0.00403 | LV
34-AL1/6-ST1A 10.0 | 9.7 | 0.8342 | 0.36 | 0.17 | ol | 34 | 0.00403 | MV
48-AL1/8-ST1A 10.0 | 10.1 | 0.5939 | 0.35 | 0.21 | ol | 48 | 0.00403 | MV
70-AL1/11-ST1A 10.0 | 10.4 | 0.4132 | 0.339 | 0.29 | ol | 70 | 0.00403 | MV
94-AL1/15-ST1A 10.0 | 10.75 | 0.306 | 0.33 | 0.35 | ol | 94 | 0.00403 | MV
122-AL1/20-ST1A 10.0 | 11.1 | 0.2376 | 0.323 | 0.41 | ol | 122 | 0.00403 | MV
149-AL1/24-ST1A 10.0 | 11.25 | 0.194 | 0.315 | 0.47 | ol | 149 | 0.00403 | MV
34-AL1/6-ST1A 20.0 | 9.15 | 0.8342 | 0.382 | 0.17 | ol | 34 | 0.00403 | MV
48-AL1/8-ST1A 20.0 | 9.5 | 0.5939 | 0.372 | 0.21 | ol | 48 | 0.00403 | MV
70-AL1/11-ST1A 20.0 | 9.7 | 0.4132 | 0.36 | 0.29 | ol | 70 | 0.00403 | MV
94-AL1/15-ST1A 20.0 | 10 | 0.306 | 0.35 | 0.35 | ol | 94 | 0.00403 | MV
122-AL1/20-ST1A 20.0 | 10.3 | 0.2376 | 0.344 | 0.41 | ol | 122 | 0.00403 | MV
149-AL1/24-ST1A 20.0 | 10.5 | 0.194 | 0.337 | 0.47 | ol | 149 | 0.00403 | MV
184-AL1/30-ST1A 20.0 | 10.75 | 0.1571 | 0.33 | 0.535 | ol | 184 | 0.00403 | MV
243-AL1/39-ST1A 20.0 | 11 | 0.1188 | 0.32 | 0.645 | ol | 243 | 0.00403 | MV
48-AL1/8-ST1A 110.0 | 8 | 0.5939 | 0.46 | 0.21 | ol | 48 | 0.00403 | HV
70-AL1/11-ST1A 110.0 | 8.4 | 0.4132 | 0.45 | 0.29 | ol | 70 | 0.00403 | HV
94-AL1/15-ST1A 110.0 | 8.65 | 0.306 | 0.44 | 0.35 | ol | 94 | 0.00403 | HV
122-AL1/20-ST1A 110.0 | 8.5 | 0.2376 | 0.43 | 0.41 | ol | 122 | 0.00403 | HV
149-AL1/24-ST1A 110.0 | 8.75 | 0.194 | 0.41 | 0.47 | ol | 149 | 0.00403 | HV
184-AL1/30-ST1A 110.0 | 8.8 | 0.1571 | 0.4 | 0.535 | ol | 184 | 0.00403 | HV
243-AL1/39-ST1A 110.0 | 9 | 0.1188 | 0.39 | 0.645 | ol | 243 | 0.00403 | HV
305-AL1/39-ST1A 110.0 | 9.2 | 0.0949 | 0.38 | 0.74 | ol | 305 | 0.00403 | HV
490-AL1/64-ST1A 110.0 | 9.75 | 0.059 | 0.37 | 0.96 | ol | 490 | 0.00403 | HV
679-AL1/86-ST1A 110.0 | 9.95 | 0.042 | 0.36 | 1.15 | ol | 679 | 0.00403 | HV
490-AL1/64-ST1A 220.0 | 10 | 0.059 | 0.285 | 0.96 | ol | 490 | 0.00403 | HV
679-AL1/86-ST1A 220.0 | 11.7 | 0.042 | 0.275 | 1.15 | ol | 679 | 0.00403 | HV
490-AL1/64-ST1A 380.0 | 11 | 0.059 | 0.253 | 0.96 | ol | 490 | 0.00403 | HV
679-AL1/86-ST1A 380.0 | 14.6 | 0.042 | 0.25 | 1.15 | ol | 679 | 0.00403 | HV

## trafo_std_types
| i0_percent | pfe_kw | vkr_percent | sn_mva | vn_lv_kv | vn_hv_kv | vk_percent | shift_degree | vector_group | tap_side | tap_neutral | tap_min | tap_max | tap_step_degree | tap_step_percent | tap_phase_shifter
160 MVA 380/110 kV | 0.06 | 60 | 0.25 | 160 | 110 | 380 | 12.2 | 0 | Yy0 | hv | 0 | -9 | 9 | 0 | 1.5 | FALSE
100 MVA 220/110 kV | 0.06 | 55 | 0.26 | 100 | 110 | 220 | 12 | 0 | Yy0 | hv | 0 | -9 | 9 | 0 | 1.5 | FALSE
63 MVA 110/20 kV | 0.04 | 22 | 0.32 | 63 | 20 | 110 | 18 | 150 | YNd5 | hv | 0 | -9 | 9 | 0 | 1.5 | FALSE
40 MVA 110/20 kV | 0.05 | 18 | 0.34 | 40 | 20 | 110 | 16.2 | 150 | YNd5 | hv | 0 | -9 | 9 | 0 | 1.5 | FALSE
25 MVA 110/20 kV | 0.07 | 14 | 0.41 | 25 | 20 | 110 | 12 | 150 | YNd5 | hv | 0 | -9 | 9 | 0 | 1.5 | FALSE
63 MVA 110/10 kV | 0.04 | 22 | 0.32 | 63 | 10 | 110 | 18 | 150 | YNd5 | hv | 0 | -9 | 9 | 0 | 1.5 | FALSE
40 MVA 110/10 kV | 0.05 | 18 | 0.34 | 40 | 10 | 110 | 16.2 | 150 | YNd5 | hv | 0 | -9 | 9 | 0 | 1.5 | FALSE
25 MVA 110/10 kV | 0.07 | 14 | 0.41 | 25 | 10 | 110 | 12 | 150 | YNd5 | hv | 0 | -9 | 9 | 0 | 1.5 | FALSE
0.25 MVA 20/0.4 kV | 0.32 | 0.8 | 1.44 | 0.25 | 0.4 | 20 | 6 | 150 | Yzn5 | hv | 0 | -2 | 2 | 0 | 2.5 | FALSE
0.4 MVA 20/0.4 kV | 0.3375 | 1.35 | 1.425 | 0.4 | 0.4 | 20 | 6 | 150 | Dyn5 | hv | 0 | -2 | 2 | 0 | 2.5 | FALSE
0.63 MVA 20/0.4 kV | 0.2619 | 1.65 | 1.206 | 0.63 | 0.4 | 20 | 6 | 150 | Dyn5 | hv | 0 | -2 | 2 | 0 | 2.5 | FALSE
0.25 MVA 10/0.4 kV | 0.24 | 0.6 | 1.2 | 0.25 | 0.4 | 10 | 4 | 150 | Dyn5 | hv | 0 | -2 | 2 | 0 | 2.5 | FALSE
0.4 MVA 10/0.4 kV | 0.2375 | 0.95 | 1.325 | 0.4 | 0.4 | 10 | 4 | 150 | Dyn5 | hv | 0 | -2 | 2 | 0 | 2.5 | FALSE
0.63 MVA 10/0.4 kV | 0.1873 | 1.18 | 1.0794 | 0.63 | 0.4 | 10 | 4 | 150 | Dyn5 | hv | 0 | -2 | 2 | 0 | 2.5 | FALSE

## trafo3w_std_types
| sn_hv_mva | sn_mv_mva | sn_lv_mva | vn_hv_kv | vn_mv_kv | vn_lv_kv | vk_hv_percent | vk_mv_percent | vk_lv_percent | vkr_hv_percent | vkr_mv_percent | vkr_lv_percent | pfe_kw | i0_percent | shift_mv_degree | shift_lv_degree | vector_group | tap_side | tap_neutral | tap_min | tap_max | tap_step_percent
63/25/38 MVA 110/20/10 kV | 63 | 25 | 38 | 110 | 20 | 10 | 10.4 | 10.4 | 10.4 | 0.28 | 0.32 | 0.35 | 35 | 0.89 | 0 | 0 | YN0yn0yn0 | hv | 0 | -10 | 10 | 1.2
63/25/38 MVA 110/10/10 kV | 63 | 25 | 38 | 110 | 10 | 10 | 10.4 | 10.4 | 10.4 | 0.28 | 0.32 | 0.35 | 35 | 0.89 | 0 | 0 | YN0yn0yn0 | hv | 0 | -10 | 10 | 1.2

## fuse_std_types
| fuse_type | i_rated_a | t_avg | t_min | t_total | x_avg | x_min | x_total
HV 100A | HV 100A | 100 | 0 | [10.0, 3.64, 0.854, 0.281, 0.1, 0.0531, 0.022, 0.01] | [10.0, 4.267, 1.21, 0.403, 0.1, 0.058, 0.022, 0.01] | 0 | [300.0, 350.0, 450.0, 550.0, 700.0, 850.0, 1200.0, 1752.0] | [600.0, 700.0, 900.0, 1150.0, 1665.0, 2000.0, 3000.0, 4313.0]
HV 10A | HV 10A | 10 | 0 | [10.0, 1675.0, 0.344, 0.156, 0.1, 0.0417, 0.0171, 0.01] | [10.0, 1.3, 0.3, 0.155, 0.1, 0.0555, 0.023, 0.01] | 0 | [30.0, 32.0, 35.0, 37.0, 39.0, 50.0, 70.0, 88.0] | [60.0, 70.0, 80.0, 87.0, 94.0, 110.0, 150.0, 216.0]
HV 125A | HV 125A | 125 | 0 | [10.0, 1.82, 0.344, 0.1, 0.0467, 0.0269, 0.01] | [10.0, 2.478, 0.426, 0.1, 0.0427, 0.0211, 0.01] | 0 | [375.0, 500.0, 700.0, 925.0, 1200.0, 1500.0, 2341.0] | [750.0, 1000.0, 1500.0, 2200.0, 3000.0, 4000.0, 5765.0]
HV 160A | HV 160A | 160 | 0 | [10.0, 4.15, 1.03, 0.198, 0.1, 0.051, 0.0172, 0.01] | [10.0, 2.3, 0.734, 0.274, 0.1, 0.046, 0.0177, 0.01] | 0 | [480.0, 550.0, 700.0, 1000.0, 1260.0, 1600.0, 2500.0, 3227.0] | [960.0, 1300.0, 1700.0, 2200.0, 2996.0, 4000.0, 6000.0, 7946.0]
HV 16A | HV 16A | 16 | 0 | [10.0, 0.352, 0.164, 0.1, 0.0649, 0.0342, 0.01] | [10.0, 2.34, 0.722, 0.181, 0.1, 0.055, 0.0296, 0.01] | 0 | [48.0, 60.0, 65.0, 71.0, 80.0, 100.0, 162.0] | [96.0, 110.0, 125.0, 150.0, 168.0, 200.0, 250.0, 398.0]
HV 200A | HV 200A | 200 | 0 | [10.0, 4.267, 1.21, 0.403, 0.1, 0.058, 0.022, 0.01] | [10.0, 3.73, 1.654, 0.328, 0.1, 0.0531, 0.019, 0.01] | 0 | [600.0, 700.0, 900.0, 1150.0, 1665.0, 2000.0, 3000.0, 4313.0] | [1200.0, 1500.0, 1800.0, 2700.0, 3960.0, 5000.0, 7500.0, 10620.0]
HV 20A | HV 20A | 20 | 0 | [10.0, 1.3, 0.3, 0.155, 0.1, 0.0555, 0.023, 0.01] | [10.0, 1.3, 0.161, 0.1, 0.0611, 0.0399, 0.0141, 0.01] | 0 | [60.0, 70.0, 80.0, 87.0, 94.0, 110.0, 150.0, 216.0] | [120.0, 150.0, 200.0, 223.0, 260.0, 300.0, 450.0, 532.0]
HV 25A | HV 25A | 25 | 0 | [10.0, 2.512, 0.833, 0.299, 0.1, 0.0372, 0.0223, 0.01] | [10.0, 3.125, 0.597, 0.198, 0.1, 0.0378, 0.022, 0.01] | 0 | [75.0, 82.0, 90.0, 100.0, 124.0, 170.0, 200.0, 289.0] | [150.0, 170.0, 210.0, 250.0, 294.0, 400.0, 500.0, 711.0]
HV 31.5A | HV 31.5A | 31.5 | 0 | [10.0, 2.34, 0.722, 0.181, 0.1, 0.055, 0.0296, 0.01] | [10.0, 2.84, 0.368, 0.164, 0.1, 0.0621, 0.0378, 0.0195, 0.01] | 0 | [95.0, 110.0, 125.0, 150.0, 165.0, 200.0, 250.0, 390.0] | [189.0, 220.0, 300.0, 350.0, 393.0, 450.0, 530.0, 700.0, 960.0]
HV 40A | HV 40A | 40 | 0 | [10.0, 1.3, 0.161, 0.1, 0.0611, 0.0399, 0.0141, 0.01] | [10.0, 2.05, 0.369, 0.198, 0.1, 0.051, 0.0298, 0.01] | 0 | [120.0, 150.0, 200.0, 223.0, 260.0, 300.0, 450.0, 532.0] | [240.0, 300.0, 400.0, 450.0, 530.0, 650.0, 800.0, 1311.0]
HV 50A | HV 50A | 50 | 0 | [10.0, 3.215, 0.597, 0.198, 0.1, 0.0378, 0.022, 0.01] | [10.0, 3.64, 0.854, 0.281, 0.1, 0.0531, 0.022, 0.01] | 0 | [150.0, 170.0, 210.0, 250.0, 294.0, 400.0, 500.0, 711.0] | [300.0, 350.0, 450.0, 550.0, 700.0, 850.0, 1200.0, 1752.0]
HV 6.3A | HV 6.3A | 6.3 | 0 | [10.0, 1.39, 0.344, 0.168, 0.1, 0.056, 0.0263, 0.01] | [10.0, 1.711, 0.516, 0.198, 0.1, 0.0634, 0.0303, 0.01] | 0 | [19.0, 19.5, 20.4, 20.8, 22.0, 25.0, 32.0, 48.0] | [38.0, 40.0, 43.0, 48.0, 53.0, 60.0, 75.0, 118.0]
HV 63A | HV 63A | 63 | 0 | [10.0, 2.84, 0.368, 0.164, 0.1, 0.0621, 0.0378, 0.0195, 0.01] | [10.0, 1.82, 0.344, 0.1, 0.0467, 0.0269, 0.01] | 0 | [189.0, 220.0, 300.0, 350.0, 393.0, 450.0, 530.0, 700.0, 961.0] | [378.0, 500.0, 700.0, 934.0, 1200.0, 1500.0, 2366.0]
HV 80A | HV 80A | 80 | 0 | [10.0, 2.05, 0.369, 0.198, 0.1, 0.051, 0.0298, 0.01] | [10.0, 4.15, 1.03, 0.198, 0.1, 0.051, 0.0172, 0.01] | 0 | [240.0, 300.0, 400.0, 450.0, 530.0, 650.0, 800.0, 1311.0] | [480.0, 550.0, 700.0, 1000.0, 1260.0, 1600.0, 2500.0, 3227.0]
Siemens NH-1-100 | Siemens NH-1-100 | 100 | [5400.0, 2000.0, 400.0, 20.0, 1.0, 0.2, 0.012, 0.004] | 0 | 0 | [150.0, 190.0, 250.0, 430.0, 900.0, 1250.0, 2700.0, 3600.0] | 0 | 0
Siemens NH-1-125 | Siemens NH-1-125 | 125 | [4800.0, 120.0, 7.0, 0.1, 0.004] | 0 | 0 | [180.0, 400.0, 740.0, 2000.0, 4250.0] | 0 | 0
Siemens NH-1-16 | Siemens NH-1-16 | 16 | [4000.0, 400.0, 2.0, 0.1, 0.04, 0.01] | 0 | 0 | [26.0, 35.0, 75.0, 150.0, 200.0, 300.0] | 0 | 0
Siemens NH-1-160 | Siemens NH-1-160 | 160 | [4800.0, 120.0, 7.0, 0.1, 0.004] | 0 | 0 | [210.0, 500.0, 900.0, 2300.0, 5000.0] | 0 | 0
Siemens NH-1-25 | Siemens NH-1-25 | 25 | [4000.0, 1000.0, 10.0, 0.2, 0.02, 0.01] | 0 | 0 | [40.0, 50.0, 100.0, 210.0, 400.0, 500.0] | 0 | 0
Siemens NH-1-50 | Siemens NH-1-50 | 50 | [4000.0, 40.0, 4.0, 1.0, 0.02, 0.01] | 0 | 0 | [86.0, 200.0, 300.0, 400.0, 1000.0, 1280.0] | 0 | 0
Siemens NH-1-63 | Siemens NH-1-63 | 63 | [4000.0, 100.0, 10.0, 2.0, 0.04, 0.01] | 0 | 0 | [100.0, 200.0, 300.0, 400.0, 1000.0, 1500.0] | 0 | 0
Siemens NH-1-80 | Siemens NH-1-80 | 80 | [4800.0, 120.0, 7.0, 0.1, 0.01] | 0 | 0 | [150.58, 250.0, 450.0, 1150.0, 2470.0] | 0 | 0
Siemens NH-2-1000 | Siemens NH-2-1000 | 1000 | [4800.0, 120.0, 7.0, 0.1, 0.004] | 0 | 0 | [1900.0, 3500.0, 8400.0, 24000.0, 52000.0] | 0 | 0
Siemens NH-2-200 | Siemens NH-2-200 | 200 | [4800.0, 120.0, 7.0, 0.1, 0.004] | 0 | 0 | [280.0, 650.0, 1200.0, 3000.0, 7000.0] | 0 | 0
Siemens NH-2-224 | Siemens NH-2-224 | 224 | [4800.0, 120.0, 7.0, 0.2, 0.04, 0.004] | 0 | 0 | [400.0, 750.0, 1453.0, 3025.0, 4315.0, 7600.0] | 0 | 0
Siemens NH-2-250 | Siemens NH-2-250 | 250 | [4800.0, 120.0, 7.0, 0.1, 0.004] | 0 | 0 | [450.0, 800.0, 1650.0, 4000.0, 8500.0] | 0 | 0
Siemens NH-2-315 | Siemens NH-2-315 | 315 | [4800.0, 120.0, 7.0, 0.1, 0.004] | 0 | 0 | [550.0, 920.0, 1900.0, 5000.0, 11000.0] | 0 | 0
Siemens NH-2-355 | Siemens NH-2-355 | 355 | [4800.0, 120.0, 6.0, 0.1, 0.004] | 0 | 0 | [650.0, 1116.27, 2350.0, 5840.0, 12790.0] | 0 | 0
Siemens NH-2-400 | Siemens NH-2-400 | 400 | [4800.0, 120.0, 7.0, 0.1, 0.004] | 0 | 0 | [720.0, 1350.0, 2800.0, 6500.0, 15000.0] | 0 | 0
Siemens NH-2-425 | Siemens NH-2-425 | 425 | [4800.0, 120.0, 7.0, 0.1, 0.004] | 0 | 0 | [850.0, 1500.0, 3050.0, 7500.0, 16500.0] | 0 | 0
Siemens NH-2-630 | Siemens NH-2-630 | 630 | [4800.0, 120.0, 7.0, 0.1, 0.004] | 0 | 0 | [1200.0, 2000.0, 4800.0, 12000.0, 26000.0] | 0 | 0

## res_bus
| vm_pu | va_degree | p_mw | q_mvar
0 | 0.97073 | -0.56435 | 0.013162 | 0.0032986
1 | 0.97056 | -0.56786 | 0.0042645 | 0.0010688
2 | 0.97102 | -0.55878 | 0 | 0
3 | 0.97005 | -0.57788 | 0.0045885 | 0.00115
4 | 0.97128 | -0.55356 | 0.0012969 | 0.00032504
5 | 0.9715 | -0.54919 | 0 | 0
6 | 0.97168 | -0.54556 | 0 | 0
7 | 0.972 | -0.5393 | 0.0027935 | 0.00070013
8 | 0.97205 | -0.53826 | 0 | 0
9 | 0.97208 | -0.53764 | 0 | 0
10 | 0.97118 | -0.55547 | 0 | 0
11 | 0.9712 | -0.5551 | 0 | 0
12 | 0.97111 | -0.5569 | 0.0010995 | 0.00027557
13 | 0.97219 | -0.53562 | 0.0065026 | 0.0016297
14 | 0.97119 | -0.55536 | 0.0011727 | 0.00029392
15 | 0.97131 | -0.55289 | 0.0017419 | 0.00043657
16 | 0.97249 | -0.52961 | 0 | 0
17 | 0.98265 | -0.3311 | 0.0044291 | 0.00111
18 | 0.98064 | -0.3702 | 0.0027821 | 0.00069725
19 | 0.98445 | -0.2964 | 0.0043364 | 0.0010868
20 | 0.97894 | -0.40337 | 0.0055065 | 0.0013801
21 | 0.985 | -0.28561 | 0.0030422 | 0.00076244
22 | 0.97786 | -0.42452 | 0.0020954 | 0.00052515
23 | 0.98684 | -0.25011 | 0.0024921 | 0.00062458
24 | 0.97723 | -0.4368 | 0.0027111 | 0.00067946
25 | 0.98863 | -0.21587 | 0 | 0
26 | 0.97692 | -0.44297 | 0.002647 | 0.0006634
27 | 0.97585 | -0.46387 | 0 | 0
28 | 0.97573 | -0.46624 | 0.0024368 | 0.00061073
29 | 0.97572 | -0.46647 | 0.0022448 | 0.0005626
30 | 0.97502 | -0.4803 | 0.0019503 | 0.00048878
31 | 0.97559 | -0.46906 | 0.0062057 | 0.0015553
32 | 0.97241 | -0.53175 | 0.0039494 | 0.00098982
33 | 0.97263 | -0.52745 | 0 | 0
34 | 0.9726 | -0.52809 | 0.0032607 | 0.00081722
35 | 0.97303 | -0.5195 | 0.0025948 | 0.00065032
36 | 0.97237 | -0.53246 | 0 | 0
37 | 0.97325 | -0.51507 | 0.0028232 | 0.00070757
38 | 0.97213 | -0.53733 | 0 | 0
39 | 0.97363 | -0.50771 | 0 | 0
40 | 0.98965 | -0.19638 | 0.0019031 | 0.00047696
41 | 0.98983 | -0.19296 | 0.00145 | 0.00036342
42 | 0.98993 | -0.19089 | 0.0027895 | 0.00069911
43 | 0.97432 | -0.49396 | 0.0016659 | 0.00041752
44 | 0.9717 | -0.54573 | 0.00265 | 0.00066415
45 | 0.9716 | -0.54784 | 0.0022128 | 0.00055458
46 | 0.97192 | -0.54136 | 0.0020594 | 0.00051612
47 | 0.97153 | -0.54908 | 0 | 0
48 | 0.97148 | -0.55025 | 0.0020422 | 0.00051183
49 | 0.97393 | -0.50167 | 0.0026033 | 0.00065244
50 | 0.97312 | -0.51782 | 0.0040799 | 0.0010225
51 | 0.97306 | -0.51889 | 0.0015275 | 0.00038283
52 | 0.98856 | -0.21721 | 0.0033615 | 0.00084248
53 | 0.99083 | -0.17368 | 0 | 0
54 | 0.99294 | -0.13345 | 0.0014266 | 0.00035754
55 | 0.99029 | -0.18392 | 0 | 0
56 | 0.99481 | -0.097899 | 0.0034147 | 0.0008558
57 | 0.98944 | -0.20028 | 0.0017461 | 0.00043762
58 | 0.973 | -0.52009 | 0.0014941 | 0.00037446
59 | 0.97295 | -0.52116 | 0.0058442 | 0.0014647
60 | 0.97045 | -0.56986 | 0.00091632 | 0.00022965
61 | 0.97048 | -0.56934 | 0.00072422 | 0.00018151
62 | 0.97048 | -0.56932 | 0.00077192 | 0.00019346
63 | 0.97052 | -0.5685 | 0 | 0
64 | 0.97058 | -0.5675 | 0.0019531 | 0.00048949
65 | 0.97052 | -0.56866 | 0.000702 | 0.00017594
66 | 0.97102 | -0.55869 | 0.0015744 | 0.00039459
67 | 0.97003 | -0.57829 | 0.0047634 | 0.0011938
68 | 0.97297 | -0.52025 | 0.0042019 | 0.0010531
69 | 0.97 | -0.57882 | 0.0060407 | 0.0015139
70 | 0.97377 | -0.5044 | 0 | 0
71 | 0.97195 | -0.54035 | 0.0028598 | 0.00071674
72 | 0.9721 | -0.53741 | 0.00055781 | 0.0001398
73 | 0.97235 | -0.53245 | 0.001545 | 0.00038721
74 | 0.97165 | -0.54631 | 0.002861 | 0.00071703
75 | 0.97235 | -0.5324 | 0.00072129 | 0.00018077
76 | 0.97258 | -0.52789 | 0.0026203 | 0.00065671
77 | 0.97152 | -0.5487 | 0.0033108 | 0.00082977
78 | 0.97165 | -0.54619 | 0 | 0
79 | 0.9711 | -0.55702 | 0 | 0
80 | 0.97213 | -0.53661 | 0 | 0
81 | 0.97093 | -0.56047 | 0.0028027 | 0.00070241
82 | 0.97098 | -0.55952 | 0.0022868 | 0.00057312
83 | 0.97195 | -0.54024 | 0.0006018 | 0.00015082
84 | 0.97117 | -0.55577 | 0.0012673 | 0.00031761
85 | 0.97061 | -0.56674 | 0.0020029 | 0.00050198
86 | 0.97083 | -0.56251 | 0.0038152 | 0.00095617
87 | 0.97259 | -0.52753 | 0.0018136 | 0.00045454
88 | 0.97188 | -0.54162 | 0.0011663 | 0.0002923
89 | 0.97283 | -0.52283 | 0 | 0
90 | 0.97297 | -0.52008 | 0 | 0
91 | 0.97447 | -0.49072 | 0 | 0
92 | 0.97478 | -0.48458 | 0.0051979 | 0.0013027
93 | 0.97307 | -0.51822 | 0 | 0
94 | 0.97322 | -0.51521 | 0.0012462 | 0.00031232
95 | 0.9732 | -0.5156 | 0.004224 | 0.0010586
96 | 0.97417 | -0.49652 | 0 | 0
97 | 0.97472 | -0.4857 | 0 | 0
98 | 0.97362 | -0.5073 | 0.0036076 | 0.00090416
99 | 0.97083 | -0.56247 | 0.0049876 | 0.00125
100 | 0.97094 | -0.56024 | 0.0076546 | 0.0019184
101 | 0.97597 | -0.46111 | 0.0024796 | 0.00062145
102 | 0.97343 | -0.51106 | 0 | 0
103 | 0.9713 | -0.55308 | 0 | 0
104 | 0.97685 | -0.44385 | 0.002302 | 0.00057693
105 | 0.97058 | -0.56735 | 0.006744 | 0.0016902
106 | 0.9707 | -0.56495 | 0.0023611 | 0.00059174
107 | 0.97068 | -0.56533 | 0.0011783 | 0.00029532
108 | 0.97081 | -0.56273 | 0 | 0
109 | 0.9706 | -0.567 | 0.00052139 | 0.00013067
110 | 0.97098 | -0.55951 | 0 | 0
111 | 0.97112 | -0.55667 | 0.00036215 | 9.0763e-05
112 | 0.97045 | -0.56988 | 0.0018684 | 0.00046825
113 | 0.97139 | -0.55125 | 0.0032305 | 0.00080965
114 | 0.97162 | -0.54678 | 0.0040315 | 0.0010104
115 | 0.9774 | -0.43302 | 0 | 0
116 | 0.97714 | -0.43818 | 0.0036013 | 0.00090258
117 | 0.97881 | -0.40541 | 0.0013717 | 0.00034377
118 | 0.97646 | -0.45161 | 0.0073823 | 0.0018502
119 | 0.98082 | -0.36632 | 0 | 0
120 | 0.97592 | -0.46223 | 0.005966 | 0.0014952
121 | 0.98223 | -0.33905 | 0 | 0
122 | 0.97591 | -0.46239 | 0.0027093 | 0.00067903
123 | 0.97566 | -0.46731 | 0.0031569 | 0.00079119
124 | 0.97566 | -0.46731 | 0.0011161 | 0.00027973
125 | 0.97505 | -0.47928 | 0.0040694 | 0.0010199
126 | 0.97526 | -0.47508 | 0.00455 | 0.0011403
127 | 0.97541 | -0.47221 | 0.0043214 | 0.001083
128 | 0.98203 | -0.34294 | 0.002133 | 0.00053458
129 | 0.98198 | -0.34396 | 0.0018353 | 0.00045998
130 | 0.98302 | -0.32368 | 0.002038 | 0.00051077
131 | 0.98701 | -0.24689 | 0 | 0
132 | 0.98886 | -0.21133 | 0.0012641 | 0.00031682
133 | 0.99539 | -0.086988 | 0.020565 | 0.0051541
134 | 0.9973 | -0.050843 | 0.0030927 | 0.00077509
135 | 0.99228 | -0.14621 | 0 | 0
136 | 0.99749 | -0.04742 | 0.019862 | 0.004978
137 | 0.99146 | -0.16173 | 0.0045209 | 0.001133
138 | 1 | 0 | -0.54762 | -0.14082
139 | 0.98934 | -0.20215 | 0 | 0
140 | 0.9912 | -0.16682 | 0 | 0
141 | 0.99867 | -0.024928 | 0 | 0
142 | 0.99056 | -0.17919 | 0.0089444 | 0.0022417
143 | 0.99703 | -0.055968 | 0.001255 | 0.00031454
144 | 0.99005 | -0.1891 | 0 | 0
145 | 0.98954 | -0.19886 | 0.010348 | 0.0025935
146 | 0.98981 | -0.19361 | 0 | 0
147 | 0.98926 | -0.20441 | 0 | 0
148 | 0.98972 | -0.19542 | 0.0047389 | 0.0011877
149 | 0.98896 | -0.21021 | 0.0058996 | 0.0014786
150 | 0.98966 | -0.19653 | 0.0019183 | 0.00048078
151 | 0.98867 | -0.2159 | 0.0010526 | 0.00026381
152 | 0.98843 | -0.2205 | 0 | 0
153 | 0.98799 | -0.22905 | 0 | 0
154 | 0.98827 | -0.22357 | 0 | 0
155 | 0.98796 | -0.2296 | 0.0008757 | 0.00021947
156 | 0.9878 | -0.23279 | 0.00083359 | 0.00020892
157 | 0.97951 | -0.39226 | 0.0040939 | 0.001026
158 | 0.97926 | -0.39723 | 0.0035258 | 0.00088364
159 | 0.98042 | -0.37455 | 0.0041896 | 0.00105
160 | 0.97873 | -0.40758 | 0.003596 | 0.00090125
161 | 0.98058 | -0.37149 | 0 | 0
162 | 0.97799 | -0.42223 | 0.0079376 | 0.0019893
163 | 0.98206 | -0.3427 | 0.0034426 | 0.00086279
164 | 0.97912 | -0.39986 | 0.0029362 | 0.00073587
165 | 0.97772 | -0.42745 | 0.0016246 | 0.00040716
166 | 0.98342 | -0.31629 | 0.0027934 | 0.00070008
167 | 0.97711 | -0.43909 | 0.0051589 | 0.0012929
168 | 0.97754 | -0.431 | 0 | 0
169 | 0.97701 | -0.44105 | 0.0030298 | 0.00075933
170 | 0.97539 | -0.47284 | 0.0042401 | 0.0010627
171 | 0.97513 | -0.47793 | 0.0024965 | 0.00062567
172 | 0.97364 | -0.50731 | 0.0060674 | 0.0015206
173 | 0.99595 | -0.07625 | 0 | 0
174 | 0.99584 | -0.078523 | 0.006525 | 0.0016353
175 | 0.97264 | -0.52693 | 0 | 0
176 | 0.98749 | -0.23776 | 0.0015142 | 0.00037951
177 | 0.98715 | -0.24419 | 0.00098146 | 0.00024598
178 | 0.98772 | -0.23328 | 0 | 0
179 | 0.98627 | -0.26113 | 0.0011159 | 0.00027968
180 | 0.98884 | -0.21174 | 0.0020961 | 0.00052533
181 | 0.98771 | -0.23349 | 0.00075629 | 0.00018954
182 | 0.98624 | -0.26176 | 0.0021213 | 0.00053164
183 | 0.98565 | -0.2732 | 0.00063974 | 0.00016033
184 | 0.97214 | -0.53695 | 0.0020414 | 0.00051163
185 | 0.97215 | -0.5366 | 0.0054911 | 0.0013762
186 | 0.97731 | -0.4355 | 0 | 0
187 | 0.9774 | -0.43381 | 0.0063011 | 0.0015792
188 | 0.97725 | -0.4368 | 0.0022671 | 0.00056819
189 | 0.97716 | -0.43842 | 0.0019946 | 0.00049988
190 | 0.97696 | -0.44247 | 0.0042119 | 0.0010556
191 | 0.97705 | -0.44073 | 0.002668 | 0.00066867
192 | 0.97102 | -0.55891 | 0.0040322 | 0.0010106
193 | 0.97108 | -0.55775 | 0.004115 | 0.0010313
194 | 0.97122 | -0.55506 | 0 | 0
195 | 0.97138 | -0.55191 | 0.0038788 | 0.00097212
196 | 0.97119 | -0.55555 | 0.001184 | 0.00029675
197 | 0.98748 | -0.23888 | 0.0011432 | 0.0002865
198 | 0.9875 | -0.23862 | 0 | 0
199 | 0.98719 | -0.24468 | 0.0016946 | 0.0004247
200 | 0.98721 | -0.24421 | 0 | 0
201 | 0.97171 | -0.5453 | 0 | 0
202 | 0.97115 | -0.55652 | 0 | 0
203 | 0.98376 | -0.30955 | 0.003231 | 0.00080977
204 | 0.97238 | -0.53217 | 0.0047261 | 0.0011845
205 | 0.97224 | -0.53483 | 0.0046694 | 0.0011703
206 | 0.97176 | -0.54431 | 0.0037514 | 0.0009402
207 | 0.98498 | -0.28598 | 0.0016242 | 0.00040707
208 | 0.98442 | -0.29678 | 0.0021903 | 0.00054894
209 | 0.98814 | -0.22604 | 0.0040015 | 0.0010029
210 | 0.98688 | -0.25075 | 0.0059768 | 0.0014979
211 | 0.9871 | -0.24645 | 0.0018971 | 0.00047546
212 | 0.98739 | -0.24067 | 0 | 0
213 | 0.98733 | -0.24189 | 0.0047181 | 0.0011825
214 | 0.97112 | -0.557 | 0.0018227 | 0.00045681
215 | 0.98711 | -0.24627 | 0.0020512 | 0.00051408
216 | 0.97111 | -0.55732 | 0.015154 | 0.003798
217 | 0.99998 | 149.9956 | 0 | 0

## res_line
| p_from_mw | q_from_mvar | p_to_mw | q_to_mvar | pl_mw | ql_mvar | i_from_ka | i_to_ka | i_ka | vm_from_pu | va_from_degree | vm_to_pu | va_to_degree | loading_percent
0 | 0.0088567 | 0.0022173 | -0.0088552 | -0.0022187 | 1.4771e-06 | -1.4321e-06 | 0.013575 | 0.013576 | 0.013576 | 0.97073 | -0.56435 | 0.97056 | -0.56786 | 1.2432
1 | -0.022018 | -0.0055159 | 0.022024 | 0.0055181 | 5.8494e-06 | 2.2195e-06 | 0.03375 | 0.03375 | 0.03375 | 0.97073 | -0.56435 | 0.97102 | -0.55878 | 3.0907
2 | 0.0045907 | 0.0011499 | -0.0045885 | -0.00115 | 2.1906e-06 | -5.4534e-08 | 0.0070381 | 0.0070386 | 0.0070386 | 0.97056 | -0.56786 | 0.97005 | -0.57788 | 1.9337
3 | -0.022024 | -0.0055181 | 0.02203 | 0.0055202 | 5.4759e-06 | 2.077e-06 | 0.03375 | 0.033749 | 0.03375 | 0.97102 | -0.55878 | 0.97128 | -0.55356 | 3.0906
4 | -0.023327 | -0.0058452 | 0.023331 | 0.0058472 | 4.8594e-06 | 1.9795e-06 | 0.035736 | 0.035736 | 0.035736 | 0.97128 | -0.55356 | 0.9715 | -0.54919 | 3.2726
5 | -0.023331 | -0.0058472 | 0.023335 | 0.0058488 | 4.0307e-06 | 1.6415e-06 | 0.035736 | 0.035736 | 0.035736 | 0.9715 | -0.54919 | 0.97168 | -0.54556 | 3.2725
6 | 0.0028611 | 0.00071692 | -0.002861 | -0.00071703 | 1.026e-07 | -1.1087e-07 | 0.0043813 | 0.0043814 | 0.0043814 | 0.97168 | -0.54556 | 0.97165 | -0.54631 | 1.2037
7 | -0.026196 | -0.0065658 | 0.026203 | 0.0065687 | 6.5055e-06 | 2.9615e-06 | 0.040117 | 0.040116 | 0.040117 | 0.97168 | -0.54556 | 0.97195 | -0.54035 | 3.6737
8 | -0.0027935 | -0.00070013 | 0.0027937 | 0.00069997 | 1.387e-07 | -1.6191e-07 | 0.0042766 | 0.0042765 | 0.0042766 | 0.972 | -0.5393 | 0.97205 | -0.53826 | 1.1749
9 | -0.0027937 | -0.00069997 | 0.0027938 | 0.00069987 | 8.253e-08 | -9.6362e-08 | 0.0042765 | 0.0042764 | 0.0042765 | 0.97205 | -0.53826 | 0.97208 | -0.53764 | 1.1749
10 | -0.0027938 | -0.00069987 | 0.002794 | 0.00069956 | 2.6918e-07 | -3.1438e-07 | 0.0042764 | 0.0042763 | 0.0042764 | 0.97208 | -0.53764 | 0.97219 | -0.53562 | 1.1748
11 | -0.0010996 | -0.00027475 | 0.0010996 | 0.00027454 | 1.8871e-08 | -2.0738e-07 | 0.0016845 | 0.0016844 | 0.0016845 | 0.97118 | -0.55547 | 0.9712 | -0.5551 | 0.46278
12 | 0.0010996 | 0.00027475 | -0.0010995 | -0.00027557 | 7.5289e-08 | -8.271e-07 | 0.0016845 | 0.0016848 | 0.0016848 | 0.97118 | -0.55547 | 0.97111 | -0.5569 | 0.46286
13 | 0.0024401 | 0.00061128 | -0.00244 | -0.00061133 | 2.9619e-08 | -5.0975e-08 | 0.0037385 | 0.0037385 | 0.0037385 | 0.9712 | -0.5551 | 0.97119 | -0.55536 | 1.0271
14 | -0.0035397 | -0.00088582 | 0.0035401 | 0.00088564 | 3.7329e-07 | -1.8003e-07 | 0.0054229 | 0.0054227 | 0.0054229 | 0.9712 | -0.5551 | 0.97131 | -0.55289 | 1.4898
15 | -0.0092967 | -0.0023293 | 0.0092993 | 0.0023305 | 2.6583e-06 | 1.267e-06 | 0.014229 | 0.014229 | 0.014229 | 0.97219 | -0.53562 | 0.97249 | -0.52961 | 3.9091
16 | 0.0012673 | 0.00031741 | -0.0012673 | -0.00031761 | 2.4532e-08 | -1.9901e-07 | 0.0019416 | 0.0019417 | 0.0019417 | 0.97119 | -0.55536 | 0.97117 | -0.55577 | 0.53344
17 | -0.005282 | -0.0013222 | 0.0052831 | 0.0013224 | 1.0523e-06 | 1.4283e-07 | 0.0080913 | 0.0080911 | 0.0080913 | 0.97131 | -0.55289 | 0.97152 | -0.5487 | 2.2229
18 | -0.066 | -0.016559 | 0.066007 | 0.016563 | 6.5617e-06 | 4.0079e-06 | 0.10099 | 0.10099 | 0.10099 | 0.97249 | -0.52961 | 0.97259 | -0.52753 | 9.2485
19 | 0.056701 | 0.014229 | -0.056682 | -0.014217 | 1.8925e-05 | 1.1364e-05 | 0.086765 | 0.086765 | 0.086765 | 0.97249 | -0.52961 | 0.97213 | -0.53661 | 7.9455
20 | 0.067896 | 0.017207 | -0.067769 | -0.017126 | 0.00012728 | 8.1054e-05 | 0.10288 | 0.10288 | 0.10288 | 0.98265 | -0.3311 | 0.98064 | -0.3702 | 28.2644
21 | -0.072325 | -0.018317 | 0.072446 | 0.018394 | 0.00012074 | 7.6934e-05 | 0.10959 | 0.10959 | 0.10959 | 0.98265 | -0.3311 | 0.98445 | -0.2964 | 30.107
22 | 0.064987 | 0.016429 | -0.064884 | -0.016363 | 0.00010322 | 6.5702e-05 | 0.098661 | 0.098661 | 0.098661 | 0.98064 | -0.3702 | 0.97894 | -0.40337 | 27.1047
23 | -0.076782 | -0.019481 | 0.076822 | 0.019506 | 3.9872e-05 | 2.5418e-05 | 0.11614 | 0.11614 | 0.11614 | 0.98445 | -0.2964 | 0.985 | -0.28561 | 31.9076
24 | 0.059377 | 0.014983 | -0.059317 | -0.014945 | 6.006e-05 | 3.8191e-05 | 0.090291 | 0.090291 | 0.090291 | 0.97894 | -0.40337 | 0.97786 | -0.42452 | 24.8053
25 | -0.079864 | -0.020269 | 0.080001 | 0.020356 | 0.00013665 | 8.7136e-05 | 0.12074 | 0.12074 | 0.12074 | 0.985 | -0.28561 | 0.98684 | -0.25011 | 33.1702
26 | 0.057222 | 0.01442 | -0.057188 | -0.014398 | 3.3604e-05 | 2.1359e-05 | 0.087103 | 0.087103 | 0.087103 | 0.97786 | -0.42452 | 0.97723 | -0.4368 | 23.9293
27 | -0.082493 | -0.02098 | 0.082629 | 0.021066 | 0.00013633 | 8.6051e-05 | 0.1245 | 0.1245 | 0.1245 | 0.98684 | -0.25011 | 0.98863 | -0.21587 | 17.1012
28 | 0.054477 | 0.013719 | -0.054461 | -0.013709 | 1.6071e-05 | 1.0208e-05 | 0.082975 | 0.082975 | 0.082975 | 0.97723 | -0.4368 | 0.97692 | -0.44297 | 22.7952
29 | 0.0033618 | 0.00084233 | -0.0033615 | -0.00084248 | 2.1481e-07 | -1.4939e-07 | 0.0050598 | 0.0050599 | 0.0050599 | 0.98863 | -0.21587 | 0.98856 | -0.21721 | 1.3901
30 | -0.085991 | -0.021909 | 0.086167 | 0.02202 | 0.00017542 | 0.00011084 | 0.12956 | 0.12956 | 0.12956 | 0.98863 | -0.21587 | 0.99083 | -0.17368 | 17.7962
31 | 0.051814 | 0.013045 | -0.051762 | -0.013012 | 5.1705e-05 | 3.2814e-05 | 0.078943 | 0.078943 | 0.078943 | 0.97692 | -0.44297 | 0.97585 | -0.46387 | 21.6876
32 | 0.04331 | 0.010894 | -0.043305 | -0.010891 | 4.9111e-06 | 3.1056e-06 | 0.066055 | 0.066055 | 0.066055 | 0.97585 | -0.46387 | 0.97573 | -0.46624 | 18.1469
33 | 0.0084523 | 0.0021185 | -0.0084512 | -0.0021181 | 1.0461e-06 | 4.5971e-07 | 0.012888 | 0.012888 | 0.012888 | 0.97585 | -0.46387 | 0.97572 | -0.46647 | 3.5408
34 | 0.040868 | 0.01028 | -0.040841 | -0.010263 | 2.7415e-05 | 1.7311e-05 | 0.062338 | 0.062338 | 0.062338 | 0.97573 | -0.46624 | 0.97502 | -0.4803 | 17.1259
35 | 0.0062064 | 0.0015555 | -0.0062057 | -0.0015553 | 7.6563e-07 | 2.054e-07 | 0.009465 | 0.0094652 | 0.0094652 | 0.97572 | -0.46647 | 0.97559 | -0.46906 | 2.6003
36 | 0.03889 | 0.0097738 | -0.038865 | -0.0097578 | 2.5354e-05 | 1.5987e-05 | 0.059362 | 0.059362 | 0.059362 | 0.97502 | -0.4803 | 0.97432 | -0.49396 | 16.3083
37 | -0.0039494 | -0.00098982 | 0.0039502 | 0.00098961 | 8.099e-07 | -2.154e-07 | 0.0060436 | 0.0060433 | 0.0060436 | 0.97241 | -0.53175 | 0.97263 | -0.52745 | 1.6603
38 | 0.012233 | 0.0030665 | -0.012233 | -0.0030663 | 3.723e-07 | 2.031e-07 | 0.018716 | 0.018716 | 0.018716 | 0.97263 | -0.52745 | 0.9726 | -0.52809 | 5.1417
39 | -0.016183 | -0.0040561 | 0.01619 | 0.0040597 | 6.1284e-06 | 3.5911e-06 | 0.024759 | 0.024759 | 0.024759 | 0.97263 | -0.52745 | 0.97303 | -0.5195 | 6.8019
40 | 0.0089721 | 0.0022491 | -0.0089702 | -0.0022482 | 1.8699e-06 | 8.6841e-07 | 0.013727 | 0.013727 | 0.013727 | 0.9726 | -0.52809 | 0.97237 | -0.53246 | 3.7712
41 | -0.018784 | -0.00471 | 0.018788 | 0.0047124 | 3.9735e-06 | 2.3835e-06 | 0.028727 | 0.028727 | 0.028727 | 0.97303 | -0.5195 | 0.97325 | -0.51507 | 7.892
42 | 0.0089702 | 0.0022482 | -0.0089682 | -0.0022473 | 2.0782e-06 | 9.6533e-07 | 0.013727 | 0.013727 | 0.013727 | 0.97237 | -0.53246 | 0.97213 | -0.53733 | 3.7712
43 | -0.021612 | -0.00542 | 0.021619 | 0.0054246 | 7.5766e-06 | 4.619e-06 | 0.033043 | 0.033043 | 0.033043 | 0.97325 | -0.51507 | 0.97363 | -0.50771 | 9.0779
44 | 0.0089682 | 0.0022473 | -0.0089664 | -0.0022465 | 1.7216e-06 | 7.9982e-07 | 0.013727 | 0.013727 | 0.013727 | 0.97213 | -0.53733 | 0.97192 | -0.54136 | 3.7713
45 | 0.012953 | 0.0032484 | -0.012947 | -0.0032449 | 6.2385e-06 | 3.465e-06 | 0.019797 | 0.019797 | 0.019797 | 0.97363 | -0.50771 | 0.97312 | -0.51782 | 5.4389
46 | -0.034572 | -0.008673 | 0.034582 | 0.0086793 | 9.9681e-06 | 6.2611e-06 | 0.052841 | 0.052841 | 0.052841 | 0.97363 | -0.50771 | 0.97393 | -0.50167 | 14.5167
47 | -0.0019031 | -0.00047696 | 0.0019034 | 0.00047586 | 3.1036e-07 | -1.1006e-06 | 0.0028614 | 0.002861 | 0.0028614 | 0.98965 | -0.19638 | 0.98983 | -0.19296 | 0.7861
48 | -0.0033534 | -0.00083927 | 0.0033538 | 0.00083904 | 3.2978e-07 | -2.3386e-07 | 0.0050408 | 0.0050407 | 0.0050408 | 0.98983 | -0.19296 | 0.98993 | -0.19089 | 1.3848
49 | -0.0061433 | -0.0015382 | 0.0061453 | 0.0015386 | 2.0393e-06 | 4.8481e-07 | 0.0092337 | 0.0092334 | 0.0092337 | 0.98993 | -0.19089 | 0.99029 | -0.18392 | 2.5367
50 | 0.037199 | 0.0093403 | -0.037186 | -0.0093317 | 1.3669e-05 | 8.6079e-06 | 0.056818 | 0.056818 | 0.056818 | 0.97432 | -0.49396 | 0.97393 | -0.50167 | 15.6093
51 | 0.0042557 | 0.0010657 | -0.0042552 | -0.0010658 | 4.2626e-07 | -5.8725e-08 | 0.0065166 | 0.0065167 | 0.0065167 | 0.9717 | -0.54573 | 0.9716 | -0.54784 | 1.7903
52 | -0.0069057 | -0.0017299 | 0.0069071 | 0.0017303 | 1.4395e-06 | 4.9593e-07 | 0.010575 | 0.010574 | 0.010575 | 0.9717 | -0.54573 | 0.97192 | -0.54136 | 2.9051
53 | 0.0020425 | 0.00051119 | -0.0020423 | -0.00051152 | 1.2099e-07 | -3.3095e-07 | 0.0031278 | 0.0031279 | 0.0031279 | 0.9716 | -0.54784 | 0.97153 | -0.54908 | 0.85933
54 | 0.0020423 | 0.00051152 | -0.0020422 | -0.00051183 | 1.1398e-07 | -3.1169e-07 | 0.0031279 | 0.0031281 | 0.0031281 | 0.97153 | -0.54908 | 0.97148 | -0.55025 | 0.85936
55 | 0.008867 | 0.0022224 | -0.0088665 | -0.0022222 | 4.5273e-07 | 2.0817e-07 | 0.013559 | 0.013559 | 0.013559 | 0.97312 | -0.51782 | 0.97306 | -0.51889 | 3.7249
56 | 0.007339 | 0.0018394 | -0.0073386 | -0.0018392 | 4.1741e-07 | 1.5737e-07 | 0.011223 | 0.011223 | 0.011223 | 0.97306 | -0.51889 | 0.973 | -0.52009 | 3.0832
57 | -0.23566 | -0.060201 | 0.23611 | 0.060494 | 0.00045935 | 0.00029285 | 0.35431 | 0.35431 | 0.35431 | 0.99083 | -0.17368 | 0.99294 | -0.13345 | 32.4462
58 | 0.14949 | 0.038182 | -0.14941 | -0.038135 | 7.3961e-05 | 4.6883e-05 | 0.22476 | 0.22476 | 0.22476 | 0.99083 | -0.17368 | 0.99029 | -0.18392 | 20.5821
59 | -0.23754 | -0.060852 | 0.23795 | 0.061113 | 0.00040995 | 0.00026137 | 0.35645 | 0.35645 | 0.35645 | 0.99294 | -0.13345 | 0.99481 | -0.097899 | 32.6419
60 | 0.14327 | 0.036596 | -0.14316 | -0.036524 | 0.00011321 | 7.17e-05 | 0.21552 | 0.21552 | 0.21552 | 0.99029 | -0.18392 | 0.98944 | -0.20028 | 19.7366
61 | -0.24137 | -0.061969 | 0.24162 | 0.062131 | 0.00025394 | 0.00016192 | 0.36156 | 0.36156 | 0.36156 | 0.99481 | -0.097899 | 0.99595 | -0.07625 | 33.1096
62 | 0.14141 | 0.036087 | -0.14133 | -0.036037 | 7.8275e-05 | 4.9564e-05 | 0.2129 | 0.2129 | 0.2129 | 0.98944 | -0.20028 | 0.98884 | -0.21174 | 19.4961
63 | 0.0058445 | 0.0014648 | -0.0058442 | -0.0014647 | 2.9726e-07 | 6.7012e-08 | 0.008938 | 0.0089381 | 0.0089381 | 0.973 | -0.52009 | 0.97295 | -0.52116 | 2.4555
64 | -0.00091632 | -0.00022965 | 0.00091635 | 0.00022929 | 2.2725e-08 | -3.6479e-07 | 0.001405 | 0.0014049 | 0.001405 | 0.97045 | -0.56986 | 0.97048 | -0.56934 | 0.38599
65 | -0.0016406 | -0.00041079 | 0.0016406 | 0.00041078 | 1.8906e-09 | -8.6357e-09 | 0.0025153 | 0.0025153 | 0.0025153 | 0.97048 | -0.56934 | 0.97048 | -0.56932 | 0.69102
66 | -0.0024125 | -0.00060425 | 0.0024126 | 0.00060408 | 9.3639e-08 | -1.656e-07 | 0.0036989 | 0.0036988 | 0.0036989 | 0.97048 | -0.56932 | 0.97052 | -0.5685 | 1.0162
67 | 0.0018685 | 0.00046784 | -0.0018684 | -0.00046825 | 1.2204e-07 | -4.1192e-07 | 0.0028646 | 0.0028648 | 0.0028648 | 0.97052 | -0.5685 | 0.97045 | -0.56988 | 0.78703
68 | -0.0042811 | -0.0010719 | 0.0042814 | 0.0010719 | 3.0703e-07 | -3.8385e-08 | 0.0065634 | 0.0065633 | 0.0065634 | 0.97052 | -0.5685 | 0.9706 | -0.567 | 1.8031
69 | 0.011512 | 0.0028866 | -0.011511 | -0.0028863 | 6.3558e-07 | 3.3953e-07 | 0.01765 | 0.01765 | 0.01765 | 0.97058 | -0.5675 | 0.97052 | -0.56866 | 4.8488
70 | -0.013465 | -0.0033761 | 0.013471 | 0.0033793 | 5.6541e-06 | 3.1812e-06 | 0.020644 | 0.020644 | 0.020644 | 0.97058 | -0.5675 | 0.97102 | -0.55869 | 5.6714
71 | 0.010809 | 0.0027104 | -0.010804 | -0.0027078 | 4.958e-06 | 2.5786e-06 | 0.016573 | 0.016574 | 0.016574 | 0.97052 | -0.56866 | 0.97003 | -0.57829 | 4.5532
72 | -0.015045 | -0.0037739 | 0.015073 | 0.0037899 | 2.7623e-05 | 1.5961e-05 | 0.023056 | 0.023056 | 0.023056 | 0.97102 | -0.55869 | 0.97297 | -0.52025 | 6.3342
73 | 0.0060408 | 0.001514 | -0.0060407 | -0.0015139 | 1.5484e-07 | 3.9739e-08 | 0.0092665 | 0.0092666 | 0.0092666 | 0.97003 | -0.57829 | 0.97 | -0.57882 | 2.5458
74 | -0.019274 | -0.004843 | 0.019289 | 0.0048517 | 1.4591e-05 | 8.7821e-06 | 0.029482 | 0.029482 | 0.029482 | 0.97297 | -0.52025 | 0.97377 | -0.5044 | 8.0994
75 | -0.019289 | -0.0048517 | 0.019302 | 0.0048555 | 1.2611e-05 | 3.7357e-06 | 0.029482 | 0.02948 | 0.029482 | 0.97377 | -0.5044 | 0.97447 | -0.49072 | 2.6998
76 | -0.029063 | -0.0072855 | 0.029067 | 0.0072874 | 4.0612e-06 | 1.9889e-06 | 0.044495 | 0.044494 | 0.044495 | 0.97195 | -0.54035 | 0.9721 | -0.53741 | 4.0746
77 | -0.029625 | -0.0074273 | 0.029632 | 0.0074307 | 7.0035e-06 | 3.4687e-06 | 0.045348 | 0.045348 | 0.045348 | 0.9721 | -0.53741 | 0.97235 | -0.53245 | 4.1528
78 | -0.031177 | -0.0078179 | 0.031177 | 0.007818 | 8.6771e-08 | 4.4187e-08 | 0.047712 | 0.047712 | 0.047712 | 0.97235 | -0.53245 | 0.97235 | -0.5324 | 4.3693
79 | -0.031898 | -0.0079987 | 0.031905 | 0.0080023 | 6.8558e-06 | 3.5311e-06 | 0.048816 | 0.048816 | 0.048816 | 0.97235 | -0.5324 | 0.97258 | -0.52789 | 4.4703
80 | -0.034525 | -0.008659 | 0.034534 | 0.0086634 | 8.3281e-06 | 4.4409e-06 | 0.052825 | 0.052825 | 0.052825 | 0.97258 | -0.52789 | 0.97283 | -0.52283 | 4.8374
81 | -0.0085939 | -0.0021521 | 0.0085949 | 0.0021526 | 1.0279e-06 | 4.6192e-07 | 0.013162 | 0.013162 | 0.013162 | 0.97152 | -0.5487 | 0.97165 | -0.54619 | 3.616
82 | 0.017667 | 0.0044316 | -0.017658 | -0.0044262 | 9.1121e-06 | 5.4208e-06 | 0.027057 | 0.027057 | 0.027057 | 0.97165 | -0.54619 | 0.9711 | -0.55702 | 7.4332
83 | -0.026262 | -0.0065842 | 0.026274 | 0.0065916 | 1.199e-05 | 7.4284e-06 | 0.040219 | 0.040219 | 0.040219 | 0.97165 | -0.54619 | 0.97213 | -0.53661 | 11.0491
84 | 0.011554 | 0.0028969 | -0.011552 | -0.0028959 | 1.8992e-06 | 1.0157e-06 | 0.017705 | 0.017705 | 0.017705 | 0.9711 | -0.55702 | 0.97093 | -0.56047 | 4.864
85 | 0.0061032 | 0.0015293 | -0.0061025 | -0.0015291 | 7.278e-07 | 1.9128e-07 | 0.0093518 | 0.0093519 | 0.0093519 | 0.9711 | -0.55702 | 0.97098 | -0.55952 | 2.5692
86 | 0.030408 | 0.0076257 | -0.030403 | -0.0076231 | 5.2518e-06 | 2.64e-06 | 0.046546 | 0.046547 | 0.046547 | 0.97213 | -0.53661 | 0.97195 | -0.54024 | 4.2625
87 | 0.0087498 | 0.0021935 | -0.0087472 | -0.0021923 | 2.6164e-06 | 1.1948e-06 | 0.01341 | 0.01341 | 0.01341 | 0.97093 | -0.56047 | 0.97061 | -0.56674 | 3.6841
88 | 0.0038157 | 0.000956 | -0.0038152 | -0.00095617 | 5.4278e-07 | -1.7611e-07 | 0.0058475 | 0.0058477 | 0.0058477 | 0.97098 | -0.55952 | 0.97083 | -0.56251 | 1.6065
89 | 0.029801 | 0.0074722 | -0.029799 | -0.0074713 | 1.9659e-06 | 9.7728e-07 | 0.045625 | 0.045626 | 0.045626 | 0.97195 | -0.54024 | 0.97188 | -0.54162 | 4.1782
90 | 0.0067442 | 0.0016903 | -0.006744 | -0.0016902 | 1.943e-07 | 6.445e-08 | 0.010339 | 0.010339 | 0.010339 | 0.97061 | -0.56674 | 0.97058 | -0.56735 | 2.8405
91 | -0.06782 | -0.017018 | 0.06785 | 0.017036 | 3.0115e-05 | 1.844e-05 | 0.10377 | 0.10377 | 0.10377 | 0.97259 | -0.52753 | 0.97307 | -0.51822 | 9.5026
92 | 0.028633 | 0.007179 | -0.028626 | -0.0071755 | 7.0306e-06 | 3.412e-06 | 0.04384 | 0.04384 | 0.04384 | 0.97188 | -0.54162 | 0.97162 | -0.54678 | 4.0147
93 | -0.034534 | -0.0086634 | 0.034538 | 0.0086658 | 4.5268e-06 | 2.4136e-06 | 0.052825 | 0.052824 | 0.052825 | 0.97283 | -0.52283 | 0.97297 | -0.52008 | 4.8374
94 | -0.034538 | -0.0086658 | 0.034545 | 0.0086698 | 7.3821e-06 | 3.9358e-06 | 0.052824 | 0.052824 | 0.052824 | 0.97297 | -0.52008 | 0.9732 | -0.5156 | 4.8374
95 | -0.019302 | -0.0048555 | 0.019307 | 0.0048571 | 5.6569e-06 | 1.6736e-06 | 0.02948 | 0.02948 | 0.02948 | 0.97447 | -0.49072 | 0.97478 | -0.48458 | 2.6997
96 | -0.024505 | -0.0061599 | 0.024511 | 0.0061625 | 6.2021e-06 | 2.6434e-06 | 0.037414 | 0.037414 | 0.037414 | 0.97478 | -0.48458 | 0.97505 | -0.47928 | 3.4262
97 | -0.06785 | -0.017036 | 0.06786 | 0.017042 | 9.7338e-06 | 5.9601e-06 | 0.10377 | 0.10377 | 0.10377 | 0.97307 | -0.51822 | 0.97322 | -0.51521 | 9.5026
98 | -0.069106 | -0.017354 | 0.069168 | 0.017392 | 6.1704e-05 | 3.7841e-05 | 0.10567 | 0.10567 | 0.10567 | 0.97322 | -0.51521 | 0.97417 | -0.49652 | 9.6771
99 | -0.038769 | -0.0097284 | 0.038778 | 0.0097331 | 8.3877e-06 | 4.6562e-06 | 0.059282 | 0.059282 | 0.059282 | 0.9732 | -0.5156 | 0.97343 | -0.51106 | 5.4288
100 | -0.11158 | -0.028046 | 0.11164 | 0.028082 | 5.7646e-05 | 3.6301e-05 | 0.17047 | 0.17047 | 0.17047 | 0.97417 | -0.49652 | 0.97472 | -0.4857 | 15.6106
101 | 0.042414 | 0.010653 | -0.042392 | -0.010641 | 2.1816e-05 | 1.2411e-05 | 0.064795 | 0.064796 | 0.064796 | 0.97417 | -0.49652 | 0.97362 | -0.5073 | 5.9337
102 | -0.11164 | -0.028082 | 0.11177 | 0.028165 | 0.00013131 | 8.2684e-05 | 0.17047 | 0.17047 | 0.17047 | 0.97472 | -0.4857 | 0.97597 | -0.46111 | 15.6106
103 | 0.038785 | 0.0097369 | -0.038778 | -0.0097331 | 6.954e-06 | 3.8601e-06 | 0.059282 | 0.059282 | 0.059282 | 0.97362 | -0.5073 | 0.97343 | -0.51106 | 5.4288
104 | -0.0049876 | -0.00125 | 0.0049881 | 0.00125 | 5.3129e-07 | 4.0216e-08 | 0.0076446 | 0.0076445 | 0.0076446 | 0.97083 | -0.56247 | 0.97094 | -0.56024 | 2.1002
105 | -0.012643 | -0.0031685 | 0.012647 | 0.0031709 | 4.3128e-06 | 2.3811e-06 | 0.019376 | 0.019375 | 0.019376 | 0.97094 | -0.56024 | 0.9713 | -0.55308 | 5.323
106 | -0.11425 | -0.028786 | 0.11435 | 0.028846 | 9.44e-05 | 5.9483e-05 | 0.17425 | 0.17425 | 0.17425 | 0.97597 | -0.46111 | 0.97685 | -0.44385 | 15.9568
107 | -0.021357 | -0.0053526 | 0.021358 | 0.0053532 | 1.8596e-06 | 6.7407e-07 | 0.032718 | 0.032718 | 0.032718 | 0.9713 | -0.55308 | 0.97139 | -0.55125 | 2.9961
108 | 0.0087096 | 0.0021817 | -0.0087081 | -0.0021819 | 1.4901e-06 | -1.5116e-07 | 0.013342 | 0.013343 | 0.013343 | 0.9713 | -0.55308 | 0.97112 | -0.55667 | 1.8328
109 | -0.11665 | -0.029423 | 0.11671 | 0.029461 | 6.0536e-05 | 3.8167e-05 | 0.17775 | 0.17775 | 0.17775 | 0.97685 | -0.44385 | 0.9774 | -0.43302 | 16.2778
110 | 0.0059816 | 0.0014979 | -0.0059815 | -0.0014979 | 1.0858e-07 | 2.6917e-08 | 0.0091689 | 0.0091689 | 0.0091689 | 0.9707 | -0.56495 | 0.97068 | -0.56533 | 2.5189
111 | -0.0083426 | -0.0020897 | 0.0083435 | 0.00209 | 8.8004e-07 | 3.8581e-07 | 0.012788 | 0.012788 | 0.012788 | 0.9707 | -0.56495 | 0.97081 | -0.56273 | 3.5132
112 | 0.0048031 | 0.0012026 | -0.0048028 | -0.0012026 | 3.8111e-07 | 1.2179e-08 | 0.0073626 | 0.0073626 | 0.0073626 | 0.97068 | -0.56533 | 0.9706 | -0.567 | 2.0227
113 | -0.0083435 | -0.00209 | 0.0083448 | 0.0020906 | 1.2794e-06 | 5.6083e-07 | 0.012788 | 0.012788 | 0.012788 | 0.97081 | -0.56273 | 0.97098 | -0.55951 | 3.5132
114 | -0.0083448 | -0.0020906 | 0.0083459 | 0.0020911 | 1.1302e-06 | 4.9533e-07 | 0.012788 | 0.012788 | 0.012788 | 0.97098 | -0.55951 | 0.97112 | -0.55667 | 3.5132
115 | -0.024589 | -0.0061629 | 0.024594 | 0.0061651 | 5.2417e-06 | 2.2568e-06 | 0.037666 | 0.037666 | 0.037666 | 0.97139 | -0.55125 | 0.97162 | -0.54678 | 3.4493
116 | 0.061491 | 0.015466 | -0.061476 | -0.015457 | 1.5158e-05 | 9.1812e-06 | 0.093635 | 0.093635 | 0.093635 | 0.9774 | -0.43302 | 0.97714 | -0.43818 | 8.5746
117 | -0.1782 | -0.044927 | 0.17843 | 0.045077 | 0.00023575 | 0.00014992 | 0.27139 | 0.27139 | 0.27139 | 0.9774 | -0.43302 | 0.97881 | -0.40541 | 24.8525
118 | 0.057875 | 0.014554 | -0.057838 | -0.014532 | 3.7097e-05 | 2.2308e-05 | 0.088151 | 0.088151 | 0.088151 | 0.97714 | -0.43818 | 0.97646 | -0.45161 | 8.0725
119 | -0.17981 | -0.04542 | 0.18014 | 0.045635 | 0.00033762 | 0.00021471 | 0.27347 | 0.27347 | 0.27347 | 0.97881 | -0.40541 | 0.98082 | -0.36632 | 25.0434
120 | 0.050455 | 0.012682 | -0.05043 | -0.012667 | 2.5567e-05 | 1.5065e-05 | 0.076902 | 0.076902 | 0.076902 | 0.97646 | -0.45161 | 0.97592 | -0.46223 | 7.0423
121 | -0.18014 | -0.045635 | 0.18038 | 0.045785 | 0.0002363 | 0.00015027 | 0.27347 | 0.27347 | 0.27347 | 0.98082 | -0.36632 | 0.98223 | -0.33905 | 25.0433
122 | 0.044464 | 0.011171 | -0.044463 | -0.011171 | 3.3854e-07 | 1.9458e-07 | 0.067806 | 0.067806 | 0.067806 | 0.97592 | -0.46223 | 0.97591 | -0.46239 | 6.2093
123 | -0.18435 | -0.046779 | 0.18449 | 0.046866 | 0.0001364 | 8.6764e-05 | 0.27949 | 0.27949 | 0.27949 | 0.98223 | -0.33905 | 0.98302 | -0.32368 | 25.5939
124 | 0.0039692 | 0.00099401 | -0.0039684 | -0.00099423 | 7.3597e-07 | -2.159e-07 | 0.0060128 | 0.006013 | 0.006013 | 0.98223 | -0.33905 | 0.98203 | -0.34294 | 1.6519
125 | 0.041754 | 0.010492 | -0.041744 | -0.010487 | 9.8053e-06 | 5.5504e-06 | 0.063674 | 0.063675 | 0.063675 | 0.97591 | -0.46239 | 0.97566 | -0.46731 | 5.831
126 | 0.038587 | 0.0096954 | -0.038587 | -0.0096954 | 6.1038e-09 | 3.3698e-09 | 0.05886 | 0.05886 | 0.05886 | 0.97566 | -0.46731 | 0.97566 | -0.46731 | 5.3901
127 | 0.037471 | 0.0094157 | -0.037462 | -0.0094109 | 8.7614e-06 | 4.8037e-06 | 0.057158 | 0.057158 | 0.057158 | 0.97566 | -0.46731 | 0.97541 | -0.47221 | 5.2343
128 | -0.028581 | -0.0071824 | 0.028587 | 0.0071852 | 5.743e-06 | 2.7719e-06 | 0.043624 | 0.043624 | 0.043624 | 0.97505 | -0.47928 | 0.97526 | -0.47508 | 3.9949
129 | -0.033137 | -0.0083255 | 0.033141 | 0.0083279 | 4.5298e-06 | 2.3685e-06 | 0.050566 | 0.050566 | 0.050566 | 0.97526 | -0.47508 | 0.97541 | -0.47221 | 4.6306
130 | 0.0018354 | 0.00045965 | -0.0018353 | -0.00045998 | 8.888e-08 | -3.3081e-07 | 0.002781 | 0.0027811 | 0.0027811 | 0.98203 | -0.34294 | 0.98198 | -0.34396 | 0.76405
131 | -0.18652 | -0.047377 | 0.18722 | 0.047817 | 0.00069218 | 0.00044035 | 0.28257 | 0.28257 | 0.28257 | 0.98302 | -0.32368 | 0.98701 | -0.24689 | 25.8764
132 | -0.18722 | -0.047817 | 0.18754 | 0.048022 | 0.00032241 | 0.0002051 | 0.28257 | 0.28257 | 0.28257 | 0.98701 | -0.24689 | 0.98886 | -0.21133 | 25.8763
133 | -0.1888 | -0.048339 | 0.18889 | 0.048393 | 8.3984e-05 | 5.343e-05 | 0.28447 | 0.28447 | 0.28447 | 0.98886 | -0.21133 | 0.98934 | -0.20215 | 26.0505
134 | -0.27149 | -0.069631 | 0.27196 | 0.069936 | 0.00047686 | 0.00030429 | 0.40641 | 0.40641 | 0.40641 | 0.99539 | -0.086988 | 0.9973 | -0.050843 | 37.2171
135 | 0.25092 | 0.064477 | -0.2502 | -0.064018 | 0.00071955 | 0.00045893 | 0.37567 | 0.37567 | 0.37567 | 0.99539 | -0.086988 | 0.99228 | -0.14621 | 34.4019
136 | -0.27505 | -0.070711 | 0.2751 | 0.07074 | 4.5762e-05 | 2.9203e-05 | 0.41102 | 0.41102 | 0.41102 | 0.9973 | -0.050843 | 0.99749 | -0.04742 | 37.6396
137 | 0.2502 | 0.064018 | -0.25001 | -0.063899 | 0.00018779 | 0.00011977 | 0.37567 | 0.37567 | 0.37567 | 0.99228 | -0.14621 | 0.99146 | -0.16173 | 34.4019
138 | -0.29496 | -0.075718 | 0.29564 | 0.076152 | 0.00068057 | 0.00043446 | 0.44065 | 0.44065 | 0.44065 | 0.99749 | -0.04742 | 1 | 0 | 40.3529
139 | 0.24549 | 0.062766 | -0.24543 | -0.062727 | 6.047e-05 | 3.8563e-05 | 0.36888 | 0.36888 | 0.36888 | 0.99146 | -0.16173 | 0.9912 | -0.16682 | 33.7806
140 | 0.25033 | 0.064671 | -0.25002 | -0.064477 | 0.00030401 | 0.00019388 | 0.37318 | 0.37318 | 0.37318 | 1 | 0 | 0.99867 | -0.024928 | 34.1739
141 | -0.18889 | -0.048393 | 0.18921 | 0.048599 | 0.00032402 | 0.00020614 | 0.28447 | 0.28447 | 0.28447 | 0.98934 | -0.20215 | 0.9912 | -0.16682 | 26.0505
142 | 0.056221 | 0.014128 | -0.056188 | -0.014108 | 3.3186e-05 | 1.9799e-05 | 0.084415 | 0.084415 | 0.084415 | 0.9912 | -0.16682 | 0.99056 | -0.17919 | 7.7303
143 | 0.25002 | 0.064477 | -0.24965 | -0.064237 | 0.00037743 | 0.0002407 | 0.37318 | 0.37318 | 0.37318 | 0.99867 | -0.024928 | 0.99703 | -0.055968 | 34.1739
144 | 0.047244 | 0.011867 | -0.047221 | -0.011854 | 2.2331e-05 | 1.2923e-05 | 0.070979 | 0.070979 | 0.070979 | 0.99056 | -0.17919 | 0.99005 | -0.1891 | 6.4999
145 | 0.24839 | 0.063922 | -0.24815 | -0.063766 | 0.00024473 | 0.00015607 | 0.37131 | 0.37131 | 0.37131 | 0.99703 | -0.055968 | 0.99595 | -0.07625 | 34.0024
146 | 0.047221 | 0.011854 | -0.047211 | -0.011848 | 1.0145e-05 | 5.8717e-06 | 0.070979 | 0.07098 | 0.07098 | 0.99005 | -0.1891 | 0.98981 | -0.19361 | 6.5
147 | -0.040543 | -0.010174 | 0.040553 | 0.01018 | 1.0151e-05 | 5.6548e-06 | 0.060971 | 0.060971 | 0.060971 | 0.98954 | -0.19886 | 0.98981 | -0.19361 | 5.5834
148 | 0.030195 | 0.0075806 | -0.030187 | -0.0075767 | 8.0054e-06 | 3.9269e-06 | 0.04541 | 0.045411 | 0.045411 | 0.98954 | -0.19886 | 0.98926 | -0.20441 | 4.1585
149 | 0.0066579 | 0.0016683 | -0.0066574 | -0.0016681 | 5.7644e-07 | 1.7172e-07 | 0.010009 | 0.010009 | 0.010009 | 0.98981 | -0.19361 | 0.98972 | -0.19542 | 2.7497
150 | 0.030187 | 0.0075767 | -0.030179 | -0.0075726 | 8.3473e-06 | 4.0954e-06 | 0.045411 | 0.045411 | 0.045411 | 0.98926 | -0.20441 | 0.98896 | -0.21021 | 4.1585
151 | 0.0019184 | 0.00048042 | -0.0019183 | -0.00048078 | 1.0135e-07 | -3.5262e-07 | 0.0028842 | 0.0028843 | 0.0028843 | 0.98972 | -0.19542 | 0.98966 | -0.19653 | 0.79239
152 | 0.024279 | 0.006094 | -0.024273 | -0.0060905 | 6.5768e-06 | 3.535e-06 | 0.036534 | 0.036535 | 0.036535 | 0.98896 | -0.21021 | 0.98867 | -0.2159 | 5.0185
153 | 0.02322 | 0.0058267 | -0.023215 | -0.0058235 | 5.0952e-06 | 3.1183e-06 | 0.03495 | 0.03495 | 0.03495 | 0.98867 | -0.2159 | 0.98843 | -0.2205 | 9.6017
154 | 0.019212 | 0.004821 | -0.019204 | -0.0048163 | 7.8327e-06 | 4.6931e-06 | 0.028925 | 0.028925 | 0.028925 | 0.98843 | -0.2205 | 0.98799 | -0.22905 | 7.9465
155 | 0.0040026 | 0.0010026 | -0.004002 | -0.0010027 | 5.8639e-07 | -1.7666e-07 | 0.0060254 | 0.0060256 | 0.0060256 | 0.98843 | -0.2205 | 0.98827 | -0.22357 | 1.6554
156 | 0.00087572 | 0.00021904 | -0.0008757 | -0.00021947 | 2.2761e-08 | -4.323e-07 | 0.0013188 | 0.0013189 | 0.0013189 | 0.98799 | -0.22905 | 0.98796 | -0.2296 | 0.36234
157 | 0.018329 | 0.0045973 | -0.018325 | -0.0045953 | 3.2649e-06 | 1.9433e-06 | 0.027606 | 0.027606 | 0.027606 | 0.98799 | -0.22905 | 0.9878 | -0.23279 | 7.5842
158 | 0.004002 | 0.0010027 | -0.0040015 | -0.0010029 | 4.6916e-07 | -1.4119e-07 | 0.0060256 | 0.0060258 | 0.0060258 | 0.98827 | -0.22357 | 0.98814 | -0.22604 | 1.6554
159 | 0.017492 | 0.0043864 | -0.017487 | -0.0043835 | 4.8607e-06 | 2.872e-06 | 0.026351 | 0.026351 | 0.026351 | 0.9878 | -0.23279 | 0.9875 | -0.23862 | 7.2392
160 | 0.034182 | 0.0085857 | -0.034174 | -0.0085806 | 8.0972e-06 | 5.0814e-06 | 0.051934 | 0.051934 | 0.051934 | 0.97951 | -0.39226 | 0.97926 | -0.39723 | 14.2676
161 | -0.038276 | -0.0096117 | 0.038308 | 0.0096321 | 3.2369e-05 | 2.0394e-05 | 0.058153 | 0.058153 | 0.058153 | 0.97951 | -0.39226 | 0.98042 | -0.37455 | 15.9762
162 | 0.030648 | 0.007697 | -0.030633 | -0.0076875 | 1.5137e-05 | 9.4535e-06 | 0.046577 | 0.046577 | 0.046577 | 0.97926 | -0.39723 | 0.97873 | -0.40758 | 12.7958
163 | -0.042498 | -0.010682 | 0.042504 | 0.010686 | 6.2064e-06 | 3.9219e-06 | 0.064512 | 0.064512 | 0.064512 | 0.98042 | -0.37455 | 0.98058 | -0.37149 | 17.723
164 | 0.027037 | 0.0067863 | -0.027018 | -0.0067746 | 1.8869e-05 | 1.1702e-05 | 0.041109 | 0.04111 | 0.04111 | 0.97873 | -0.40758 | 0.97799 | -0.42223 | 11.2938
165 | -0.11784 | -0.02977 | 0.118 | 0.029874 | 0.00016287 | 0.00010355 | 0.1789 | 0.1789 | 0.1789 | 0.98058 | -0.37149 | 0.98206 | -0.3427 | 24.5743
166 | 0.075332 | 0.019084 | -0.07523 | -0.019019 | 0.00010251 | 6.5341e-05 | 0.11439 | 0.11439 | 0.11439 | 0.98058 | -0.37149 | 0.97912 | -0.39986 | 31.4257
167 | 0.019081 | 0.0047852 | -0.019076 | -0.0047824 | 4.7462e-06 | 2.8492e-06 | 0.029033 | 0.029033 | 0.029033 | 0.97799 | -0.42223 | 0.97772 | -0.42745 | 7.976
168 | -0.12144 | -0.030736 | 0.1216 | 0.030835 | 0.00015414 | 9.8034e-05 | 0.18412 | 0.18412 | 0.18412 | 0.98206 | -0.3427 | 0.98342 | -0.31629 | 25.2908
169 | 0.072293 | 0.018283 | -0.072158 | -0.018196 | 0.00013575 | 8.6503e-05 | 0.10993 | 0.10993 | 0.10993 | 0.97912 | -0.39986 | 0.97711 | -0.43909 | 30.1998
170 | 0.017451 | 0.0043752 | -0.017448 | -0.0043735 | 2.9551e-06 | 1.7512e-06 | 0.02656 | 0.02656 | 0.02656 | 0.97772 | -0.42745 | 0.97754 | -0.431 | 7.2967
171 | -0.12439 | -0.031535 | 0.12443 | 0.03156 | 4.0335e-05 | 2.5468e-05 | 0.18834 | 0.18834 | 0.18834 | 0.98342 | -0.31629 | 0.98376 | -0.30955 | 17.2476
172 | 0.066999 | 0.016903 | -0.066992 | -0.016899 | 6.2929e-06 | 4.0073e-06 | 0.10207 | 0.10207 | 0.10207 | 0.97711 | -0.43909 | 0.97701 | -0.44105 | 28.0415
173 | 0.011146 | 0.002794 | -0.011144 | -0.0027928 | 2.3897e-06 | 1.252e-06 | 0.016967 | 0.016967 | 0.016967 | 0.97754 | -0.431 | 0.97731 | -0.4355 | 4.6614
174 | 0.0063019 | 0.0015794 | -0.0063011 | -0.0015792 | 8.4397e-07 | 2.3358e-07 | 0.0095928 | 0.0095929 | 0.0095929 | 0.97754 | -0.431 | 0.9774 | -0.43381 | 2.6354
175 | 0.063963 | 0.01614 | -0.063865 | -0.016078 | 9.7229e-05 | 6.1885e-05 | 0.097457 | 0.097457 | 0.097457 | 0.97701 | -0.44105 | 0.97539 | -0.47284 | 26.7738
176 | 0.059625 | 0.015016 | -0.059611 | -0.015006 | 1.4486e-05 | 9.2129e-06 | 0.090988 | 0.090988 | 0.090988 | 0.97539 | -0.47284 | 0.97513 | -0.47793 | 24.9968
177 | 0.057114 | 0.014381 | -0.057034 | -0.01433 | 8.0102e-05 | 5.0915e-05 | 0.087179 | 0.087179 | 0.087179 | 0.97513 | -0.47793 | 0.97364 | -0.50731 | 23.9502
178 | 0.050967 | 0.012809 | -0.050919 | -0.012779 | 4.7713e-05 | 3.0276e-05 | 0.077906 | 0.077906 | 0.077906 | 0.97364 | -0.50731 | 0.97264 | -0.52693 | 21.4028
179 | 0.0065257 | 0.0016355 | -0.006525 | -0.0016353 | 7.0671e-07 | 1.9434e-07 | 0.0097499 | 0.00975 | 0.00975 | 0.99595 | -0.07625 | 0.99584 | -0.078523 | 2.6786
180 | 0.012263 | 0.0030745 | -0.01226 | -0.0030728 | 3.0562e-06 | 1.6687e-06 | 0.018762 | 0.018762 | 0.018762 | 0.97264 | -0.52693 | 0.97238 | -0.53217 | 5.1543
181 | 0.038656 | 0.0097043 | -0.038641 | -0.0096951 | 1.4544e-05 | 9.1708e-06 | 0.059144 | 0.059144 | 0.059144 | 0.97264 | -0.52693 | 0.97224 | -0.53483 | 16.2485
182 | 0.13679 | 0.034833 | -0.13675 | -0.034806 | 4.2404e-05 | 2.6833e-05 | 0.20632 | 0.20632 | 0.20632 | 0.98749 | -0.23776 | 0.98715 | -0.24419 | 18.8941
183 | -0.1383 | -0.035212 | 0.13833 | 0.035231 | 2.9869e-05 | 1.8905e-05 | 0.2086 | 0.2086 | 0.2086 | 0.98749 | -0.23776 | 0.98772 | -0.23328 | 19.103
184 | 0.13577 | 0.03456 | -0.13566 | -0.03449 | 0.00011079 | 7.0099e-05 | 0.20484 | 0.20484 | 0.20484 | 0.98715 | -0.24419 | 0.98627 | -0.26113 | 18.7586
185 | -0.13909 | -0.03542 | 0.13924 | 0.035512 | 0.00014465 | 9.1567e-05 | 0.20974 | 0.20974 | 0.20974 | 0.98772 | -0.23328 | 0.98884 | -0.21174 | 19.2073
186 | 0.0007563 | 0.00018935 | -0.00075629 | -0.00018954 | 7.4298e-09 | -1.9059e-07 | 0.0011393 | 0.0011394 | 0.0011394 | 0.98772 | -0.23328 | 0.98771 | -0.23349 | 0.31302
187 | 0.13454 | 0.03421 | -0.13454 | -0.034207 | 4.1011e-06 | 2.5942e-06 | 0.20316 | 0.20316 | 0.20316 | 0.98627 | -0.26113 | 0.98624 | -0.26176 | 18.6044
188 | 0.13241 | 0.033676 | -0.13234 | -0.03363 | 7.2938e-05 | 4.6122e-05 | 0.19996 | 0.19996 | 0.19996 | 0.98624 | -0.26176 | 0.98565 | -0.2732 | 18.3114
189 | 0.1317 | 0.033469 | -0.13162 | -0.033418 | 8.1008e-05 | 5.122e-05 | 0.19899 | 0.19899 | 0.19899 | 0.98565 | -0.2732 | 0.98498 | -0.28598 | 18.223
190 | -0.0020414 | -0.00051163 | 0.0020415 | 0.00051154 | 3.417e-08 | -9.3837e-08 | 0.0031248 | 0.0031247 | 0.0031248 | 0.97214 | -0.53695 | 0.97215 | -0.5366 | 0.85845
191 | -0.0075326 | -0.0018877 | 0.0075342 | 0.0018884 | 1.5905e-06 | 6.2223e-07 | 0.01153 | 0.01153 | 0.01153 | 0.97215 | -0.5366 | 0.97238 | -0.53217 | 3.1675
192 | 0.0022673 | 0.00056789 | -0.0022671 | -0.00056819 | 1.4027e-07 | -3.0355e-07 | 0.0034519 | 0.003452 | 0.003452 | 0.97731 | -0.4355 | 0.97725 | -0.4368 | 0.94836
193 | 0.0088768 | 0.0022249 | -0.0088756 | -0.0022243 | 1.2359e-06 | 5.6495e-07 | 0.013516 | 0.013516 | 0.013516 | 0.97731 | -0.4355 | 0.97716 | -0.43842 | 3.7131
194 | 0.006881 | 0.0017245 | -0.0068802 | -0.0017242 | 7.5536e-07 | 2.5364e-07 | 0.010478 | 0.010478 | 0.010478 | 0.97716 | -0.43842 | 0.97705 | -0.44073 | 2.8787
195 | -0.0042119 | -0.0010556 | 0.0042122 | 0.0010555 | 3.4964e-07 | -5.9947e-08 | 0.0064152 | 0.0064151 | 0.0064152 | 0.97696 | -0.44247 | 0.97705 | -0.44073 | 1.7624
196 | -0.0040322 | -0.0010106 | 0.0040324 | 0.0010105 | 2.2202e-07 | -4.974e-08 | 0.006179 | 0.006179 | 0.006179 | 0.97102 | -0.55891 | 0.97108 | -0.55775 | 1.6975
197 | -0.0081475 | -0.0020418 | 0.0081485 | 0.0020423 | 1.0456e-06 | 4.4785e-07 | 0.012485 | 0.012484 | 0.012485 | 0.97108 | -0.55775 | 0.97122 | -0.55506 | 3.4298
198 | -0.011155 | -0.0027953 | 0.011157 | 0.0027962 | 1.6736e-06 | 8.82e-07 | 0.017091 | 0.017091 | 0.017091 | 0.97122 | -0.55506 | 0.97138 | -0.55191 | 4.6954
199 | 0.0030069 | 0.00075304 | -0.0030069 | -0.00075311 | 7.0348e-08 | -6.4363e-08 | 0.0046067 | 0.0046068 | 0.0046068 | 0.97122 | -0.55506 | 0.97119 | -0.55555 | 1.2656
200 | -0.015036 | -0.0037683 | 0.015041 | 0.0037711 | 4.7324e-06 | 2.7341e-06 | 0.023033 | 0.023033 | 0.023033 | 0.97138 | -0.55191 | 0.97171 | -0.5453 | 6.3277
201 | 0.0018228 | 0.00045636 | -0.0018227 | -0.00045666 | 8.4568e-08 | -3.0366e-07 | 0.0027927 | 0.0027928 | 0.0027928 | 0.97119 | -0.55555 | 0.97115 | -0.55652 | 0.76725
202 | -0.0011432 | -0.0002865 | 0.0011432 | 0.00028635 | 1.4041e-08 | -1.5245e-07 | 0.0017226 | 0.0017225 | 0.0017226 | 0.98748 | -0.23888 | 0.9875 | -0.23862 | 0.47324
203 | 0.016344 | 0.0040972 | -0.016342 | -0.0040962 | 1.5951e-06 | 9.3119e-07 | 0.024628 | 0.024628 | 0.024628 | 0.9875 | -0.23862 | 0.98739 | -0.24067 | 6.766
204 | -0.0016946 | -0.0004247 | 0.0016946 | 0.00042453 | 3.8581e-08 | -1.7692e-07 | 0.0025543 | 0.0025542 | 0.0025543 | 0.98719 | -0.24468 | 0.98721 | -0.24421 | 0.70173
205 | 0.0099273 | 0.0024882 | -0.0099264 | -0.0024878 | 9.7563e-07 | 4.7585e-07 | 0.014963 | 0.014964 | 0.014964 | 0.98721 | -0.24421 | 0.98711 | -0.24627 | 4.1109
206 | -0.011622 | -0.0029128 | 0.011624 | 0.0029138 | 1.9579e-06 | 1.0355e-06 | 0.017518 | 0.017518 | 0.017518 | 0.98721 | -0.24421 | 0.98739 | -0.24067 | 4.8126
207 | -0.030204 | -0.0075741 | 0.030205 | 0.007575 | 1.4234e-06 | 8.89e-07 | 0.046254 | 0.046254 | 0.046254 | 0.97171 | -0.5453 | 0.97176 | -0.54431 | 12.707
208 | 0.015163 | 0.0038031 | -0.015154 | -0.003798 | 8.6767e-06 | 5.0219e-06 | 0.023221 | 0.023221 | 0.023221 | 0.97171 | -0.5453 | 0.97111 | -0.55732 | 6.3794
209 | 0.0018227 | 0.00045666 | -0.0018227 | -0.00045681 | 4.1371e-08 | -1.4852e-07 | 0.0027928 | 0.0027929 | 0.0027929 | 0.97115 | -0.55652 | 0.97112 | -0.557 | 0.76727
210 | -0.12766 | -0.03237 | 0.12774 | 0.032419 | 7.8436e-05 | 4.9558e-05 | 0.19323 | 0.19323 | 0.19323 | 0.98376 | -0.30955 | 0.98442 | -0.29678 | 17.6951
211 | 0.033972 | 0.0085249 | -0.033957 | -0.0085152 | 1.5364e-05 | 9.6451e-06 | 0.051998 | 0.051998 | 0.051998 | 0.97224 | -0.53483 | 0.97176 | -0.54431 | 14.2852
212 | 0.13 | 0.033011 | -0.12993 | -0.032968 | 6.7486e-05 | 4.2657e-05 | 0.19654 | 0.19654 | 0.19654 | 0.98498 | -0.28598 | 0.98442 | -0.29678 | 17.9983
213 | -0.0059768 | -0.0014979 | 0.005978 | 0.0014982 | 1.2241e-06 | 2.6973e-07 | 0.0090118 | 0.0090117 | 0.0090118 | 0.98688 | -0.25075 | 0.9871 | -0.24645 | 2.4758
214 | -0.0078751 | -0.0019737 | 0.0078752 | 0.0019737 | 6.8141e-08 | 2.7129e-08 | 0.011871 | 0.011871 | 0.011871 | 0.9871 | -0.24645 | 0.98711 | -0.24627 | 3.2614
215 | 0.0047183 | 0.0011824 | -0.0047181 | -0.0011825 | 2.7506e-07 | -9.5042e-09 | 0.0071106 | 0.0071107 | 0.0071107 | 0.98739 | -0.24067 | 0.98733 | -0.24189 | 1.9535

## res_trafo
| p_hv_mw | q_hv_mvar | p_lv_mw | q_lv_mvar | pl_mw | ql_mvar | i_hv_ka | i_lv_ka | vm_hv_pu | va_hv_degree | vm_lv_pu | va_lv_degree | loading_percent
0 | -1.2729e-15 | -1.3162e-15 | 0.00165 | 1.2699e-07 | 0.00165 | 1.2699e-07 | 5.2857e-17 | 0.0023815 | 0.99998 | 149.9956 | 1 | 0 | 0.2619

## res_ext_grid
| p_mw | q_mvar
0 | 0.54762 | 0.14082

## res_load
| p_mw | q_mvar
0 | 0.013162 | 0.0032986
1 | 0.0042645 | 0.0010688
2 | 0.0045885 | 0.00115
3 | 0.0012969 | 0.00032504
4 | 0.0027935 | 0.00070013
5 | 0.0010995 | 0.00027557
6 | 0.0065026 | 0.0016297
7 | 0.0011727 | 0.00029392
8 | 0.0017419 | 0.00043657
9 | 0.0044291 | 0.00111
10 | 0.0027821 | 0.00069725
11 | 0.0043364 | 0.0010868
12 | 0.0055065 | 0.0013801
13 | 0.0030422 | 0.00076244
14 | 0.0020954 | 0.00052515
15 | 0.0024921 | 0.00062458
16 | 0.0027111 | 0.00067946
17 | 0.002647 | 0.0006634
18 | 0.0024368 | 0.00061073
19 | 0.0022448 | 0.0005626
20 | 0.0019503 | 0.00048878
21 | 0.0062057 | 0.0015553
22 | 0.0039494 | 0.00098982
23 | 0.0032607 | 0.00081722
24 | 0.0025948 | 0.00065032
25 | 0.0028232 | 0.00070757
26 | 0.0019031 | 0.00047696
27 | 0.00145 | 0.00036342
28 | 0.0027895 | 0.00069911
29 | 0.0016659 | 0.00041752
30 | 0.00265 | 0.00066415
31 | 0.0022128 | 0.00055458
32 | 0.0020594 | 0.00051612
33 | 0.0020422 | 0.00051183
34 | 0.0026033 | 0.00065244
35 | 0.0040799 | 0.0010225
36 | 0.0015275 | 0.00038283
37 | 0.0033615 | 0.00084248
38 | 0.0014266 | 0.00035754
39 | 0.0034147 | 0.0008558
40 | 0.0017461 | 0.00043762
41 | 0.0014941 | 0.00037446
42 | 0.0058442 | 0.0014647
43 | 0.00091632 | 0.00022965
44 | 0.00072422 | 0.00018151
45 | 0.00077192 | 0.00019346
46 | 0.0019531 | 0.00048949
47 | 0.000702 | 0.00017594
48 | 0.0015744 | 0.00039459
49 | 0.0047634 | 0.0011938
50 | 0.0042019 | 0.0010531
51 | 0.0060407 | 0.0015139
52 | 0.0028598 | 0.00071674
53 | 0.00055781 | 0.0001398
54 | 0.001545 | 0.00038721
55 | 0.002861 | 0.00071703
56 | 0.00072129 | 0.00018077
57 | 0.0026203 | 0.00065671
58 | 0.0033108 | 0.00082977
59 | 0.0028027 | 0.00070241
60 | 0.0022868 | 0.00057312
61 | 0.0006018 | 0.00015082
62 | 0.0012673 | 0.00031761
63 | 0.0020029 | 0.00050198
64 | 0.0038152 | 0.00095617
65 | 0.0018136 | 0.00045454
66 | 0.0011663 | 0.0002923
67 | 0.0051979 | 0.0013027
68 | 0.0012462 | 0.00031232
69 | 0.004224 | 0.0010586
70 | 0.0036076 | 0.00090416
71 | 0.0049876 | 0.00125
72 | 0.0076546 | 0.0019184
73 | 0.0024796 | 0.00062145
74 | 0.002302 | 0.00057693
75 | 0.006744 | 0.0016902
76 | 0.0023611 | 0.00059174
77 | 0.0011783 | 0.00029532
78 | 0.00052139 | 0.00013067
79 | 0.00036215 | 9.0763e-05
80 | 0.0018684 | 0.00046825
81 | 0.0032305 | 0.00080965
82 | 0.0040315 | 0.0010104
83 | 0.0036013 | 0.00090258
84 | 0.0013717 | 0.00034377
85 | 0.0073823 | 0.0018502
86 | 0.005966 | 0.0014952
87 | 0.0027093 | 0.00067903
88 | 0.0031569 | 0.00079119
89 | 0.0011161 | 0.00027973
90 | 0.0040694 | 0.0010199
91 | 0.00455 | 0.0011403
92 | 0.0043214 | 0.001083
93 | 0.002133 | 0.00053458
94 | 0.0018353 | 0.00045998
95 | 0.002038 | 0.00051077
96 | 0.0012641 | 0.00031682
97 | 0.020565 | 0.0051541
98 | 0.0030927 | 0.00077509
99 | 0.019862 | 0.004978
100 | 0.0045209 | 0.001133
101 | 0.0089444 | 0.0022417
102 | 0.001255 | 0.00031454
103 | 0.010348 | 0.0025935
104 | 0.0047389 | 0.0011877
105 | 0.0058996 | 0.0014786
106 | 0.0019183 | 0.00048078
107 | 0.0010526 | 0.00026381
108 | 0.0008757 | 0.00021947
109 | 0.00083359 | 0.00020892
110 | 0.0040939 | 0.001026
111 | 0.0035258 | 0.00088364
112 | 0.0041896 | 0.00105
113 | 0.003596 | 0.00090125
114 | 0.0079376 | 0.0019893
115 | 0.0034426 | 0.00086279
116 | 0.0029362 | 0.00073587
117 | 0.0016246 | 0.00040716
118 | 0.0027934 | 0.00070008
119 | 0.0051589 | 0.0012929
120 | 0.0030298 | 0.00075933
121 | 0.0042401 | 0.0010627
122 | 0.0024965 | 0.00062567
123 | 0.0060674 | 0.0015206
124 | 0.006525 | 0.0016353
125 | 0.0015142 | 0.00037951
126 | 0.00098146 | 0.00024598
127 | 0.0011159 | 0.00027968
128 | 0.0020961 | 0.00052533
129 | 0.00075629 | 0.00018954
130 | 0.0021213 | 0.00053164
131 | 0.00063974 | 0.00016033
132 | 0.0020414 | 0.00051163
133 | 0.0054911 | 0.0013762
134 | 0.0063011 | 0.0015792
135 | 0.0022671 | 0.00056819
136 | 0.0019946 | 0.00049988
137 | 0.0042119 | 0.0010556
138 | 0.002668 | 0.00066867
139 | 0.0040322 | 0.0010106
140 | 0.004115 | 0.0010313
141 | 0.0038788 | 0.00097212
142 | 0.001184 | 0.00029675
143 | 0.0011432 | 0.0002865
144 | 0.0016946 | 0.0004247
145 | 0.003231 | 0.00080977
146 | 0.0047261 | 0.0011845
147 | 0.0046694 | 0.0011703
148 | 0.0037514 | 0.0009402
149 | 0.0016242 | 0.00040707
150 | 0.0021903 | 0.00054894
151 | 0.0040015 | 0.0010029
152 | 0.0059768 | 0.0014979
153 | 0.0018971 | 0.00047546
154 | 0.0047181 | 0.0011825
155 | 0.0018227 | 0.00045681
156 | 0.0020512 | 0.00051408
157 | 0.015154 | 0.003798

## dtypes
| element | column | dtype
0 | bus | name | object
1 | bus | vn_kv | float64
2 | bus | type | object
3 | bus | zone | object
4 | bus | in_service | bool
5 | load | name | object
6 | load | bus | uint32
7 | load | p_mw | float64
8 | load | q_mvar | float64
9 | load | const_z_percent | float64
10 | load | const_i_percent | float64
11 | load | sn_mva | float64
12 | load | scaling | float64
13 | load | in_service | bool
14 | load | type | object
15 | ext_grid | name | object
16 | ext_grid | bus | uint32
17 | ext_grid | vm_pu | float64
18 | ext_grid | va_degree | float64
19 | ext_grid | slack_weight | float64
20 | ext_grid | in_service | bool
21 | line | name | object
22 | line | std_type | object
23 | line | from_bus | uint32
24 | line | to_bus | uint32
25 | line | length_km | float64
26 | line | r_ohm_per_km | float64
27 | line | x_ohm_per_km | float64
28 | line | c_nf_per_km | float64
29 | line | g_us_per_km | float64
30 | line | max_i_ka | float64
31 | line | df | float64
32 | line | parallel | uint32
33 | line | type | object
34 | line | in_service | bool
35 | trafo | name | object
36 | trafo | std_type | object
37 | trafo | hv_bus | uint32
38 | trafo | lv_bus | uint32
39 | trafo | sn_mva | float64
40 | trafo | vn_hv_kv | float64
41 | trafo | vn_lv_kv | float64
42 | trafo | vk_percent | float64
43 | trafo | vkr_percent | float64
44 | trafo | pfe_kw | float64
45 | trafo | i0_percent | float64
46 | trafo | shift_degree | float64
47 | trafo | tap_side | object
48 | trafo | tap_neutral | int32
49 | trafo | tap_min | int32
50 | trafo | tap_max | int32
51 | trafo | tap_step_percent | float64
52 | trafo | tap_step_degree | float64
53 | trafo | tap_pos | int32
54 | trafo | tap_phase_shifter | bool
55 | trafo | parallel | uint32
56 | trafo | df | float64
57 | trafo | in_service | bool
58 | line_geodata | coords | object
59 | bus_geodata | x | float64
60 | bus_geodata | y | float64
61 | bus_geodata | coords | object
62 | res_bus | vm_pu | float64
63 | res_bus | va_degree | float64
64 | res_bus | p_mw | float64
65 | res_bus | q_mvar | float64
66 | res_line | p_from_mw | float64
67 | res_line | q_from_mvar | float64
68 | res_line | p_to_mw | float64
69 | res_line | q_to_mvar | float64
70 | res_line | pl_mw | float64
71 | res_line | ql_mvar | float64
72 | res_line | i_from_ka | float64
73 | res_line | i_to_ka | float64
74 | res_line | i_ka | float64
75 | res_line | vm_from_pu | float64
76 | res_line | va_from_degree | float64
77 | res_line | vm_to_pu | float64
78 | res_line | va_to_degree | float64
79 | res_line | loading_percent | float64
80 | res_trafo | p_hv_mw | float64
81 | res_trafo | q_hv_mvar | float64
82 | res_trafo | p_lv_mw | float64
83 | res_trafo | q_lv_mvar | float64
84 | res_trafo | pl_mw | float64
85 | res_trafo | ql_mvar | float64
86 | res_trafo | i_hv_ka | float64
87 | res_trafo | i_lv_ka | float64
88 | res_trafo | vm_hv_pu | float64
89 | res_trafo | va_hv_degree | float64
90 | res_trafo | vm_lv_pu | float64
91 | res_trafo | va_lv_degree | float64
92 | res_trafo | loading_percent | float64
93 | res_ext_grid | p_mw | float64
94 | res_ext_grid | q_mvar | float64
95 | res_load | p_mw | float64
96 | res_load | q_mvar | float64

## parameters
| version | format_version | converged | OPF_converged | name | f_hz | sn_mva
0 | 2.14.6 | 2.14.0 | TRUE | FALSE |  | 50 | 1