## bus
| name | vn_kv | type | zone | in_service
0 | bus_LV_2236-11_0_5_node_0 | 0.4 | n |  | TRUE
1 | bus_LV_2236-11_0_5_node_1 | 0.4 | n |  | TRUE
2 | bus_LV_2236-11_0_5_node_2 | 0.4 | n |  | TRUE
3 | bus_LV_2236-11_0_5_node_22 | 0.4 | n |  | TRUE
4 | bus_LV_2236-11_0_5_node_19 | 0.4 | n |  | TRUE
5 | bus_LV_2236-11_0_5_node_49 | 0.4 | n |  | TRUE
6 | bus_LV_2236-11_0_5_node_18 | 0.4 | n |  | TRUE
7 | bus_LV_2236-11_0_5_node_3 | 0.4 | n |  | TRUE
8 | bus_LV_2236-11_0_5_node_4 | 0.4 | n |  | TRUE
9 | bus_LV_2236-11_0_5_node_5 | 0.4 | n |  | TRUE
10 | bus_LV_2236-11_0_5_node_50 | 0.4 | n |  | TRUE
11 | bus_LV_2236-11_0_5_node_54 | 0.4 | n |  | TRUE
12 | bus_LV_2236-11_0_5_node_6 | 0.4 | n |  | TRUE
13 | bus_LV_2236-11_0_5_node_7 | 0.4 | n |  | TRUE
14 | bus_LV_2236-11_0_5_node_8 | 0.4 | n |  | TRUE
15 | bus_LV_2236-11_0_5_node_12 | 0.4 | n |  | TRUE
16 | bus_LV_2236-11_0_5_node_11 | 0.4 | n |  | TRUE
17 | bus_LV_2236-11_0_5_node_9 | 0.4 | n |  | TRUE
18 | bus_LV_2236-11_0_5_node_10 | 0.4 | n |  | TRUE
19 | bus_LV_2236-11_0_5_node_13 | 0.4 | n |  | TRUE
20 | bus_LV_2236-11_0_5_node_64 | 0.4 | n |  | TRUE
21 | bus_LV_2236-11_0_5_node_68 | 0.4 | n |  | TRUE
22 | bus_LV_2236-11_0_5_node_63 | 0.4 | n |  | TRUE
23 | bus_LV_2236-11_0_5_node_14 | 0.4 | n |  | TRUE
24 | bus_LV_2236-11_0_5_node_15 | 0.4 | n |  | TRUE
25 | bus_LV_2236-11_0_5_node_16 | 0.4 | n |  | TRUE
26 | bus_LV_2236-11_0_5_node_17 | 0.4 | n |  | TRUE
27 | bus_LV_2236-11_0_5_node_130 | 0.4 | n |  | TRUE
28 | bus_LV_2236-11_0_5_node_131 | 0.4 | n |  | TRUE
29 | bus_LV_2236-11_0_5_node_104 | 0.4 | n |  | TRUE
30 | bus_LV_2236-11_0_5_node_43 | 0.4 | n |  | TRUE
31 | bus_LV_2236-11_0_5_node_41 | 0.4 | n |  | TRUE
32 | bus_LV_2236-11_0_5_node_57 | 0.4 | n |  | TRUE
33 | bus_LV_2236-11_0_5_node_56 | 0.4 | n |  | TRUE
34 | bus_LV_2236-11_0_5_node_62 | 0.4 | n |  | TRUE
35 | bus_LV_2236-11_0_5_node_28 | 0.4 | n |  | TRUE
36 | bus_LV_2236-11_0_5_node_69 | 0.4 | n |  | TRUE
37 | bus_LV_2236-11_0_5_node_20 | 0.4 | n |  | TRUE
38 | bus_LV_2236-11_0_5_node_21 | 0.4 | n |  | TRUE
39 | bus_LV_2236-11_0_5_node_23 | 0.4 | n |  | TRUE
40 | bus_LV_2236-11_0_5_node_24 | 0.4 | n |  | TRUE
41 | bus_LV_2236-11_0_5_node_25 | 0.4 | n |  | TRUE
42 | bus_LV_2236-11_0_5_node_34 | 0.4 | n |  | TRUE
43 | bus_LV_2236-11_0_5_node_35 | 0.4 | n |  | TRUE
44 | bus_LV_2236-11_0_5_node_32 | 0.4 | n |  | TRUE
45 | bus_LV_2236-11_0_5_node_26 | 0.4 | n |  | TRUE
46 | bus_LV_2236-11_0_5_node_27 | 0.4 | n |  | TRUE
47 | bus_LV_2236-11_0_5_node_45 | 0.4 | n |  | TRUE
48 | bus_LV_2236-11_0_5_node_46 | 0.4 | n |  | TRUE
49 | bus_LV_2236-11_0_5_node_29 | 0.4 | n |  | TRUE
50 | bus_LV_2236-11_0_5_node_30 | 0.4 | n |  | TRUE
51 | bus_LV_2236-11_0_5_node_31 | 0.4 | n |  | TRUE
52 | bus_LV_2236-11_0_5_node_33 | 0.4 | n |  | TRUE
53 | bus_LV_2236-11_0_5_node_59 | 0.4 | n |  | TRUE
54 | bus_LV_2236-11_0_5_node_61 | 0.4 | n |  | TRUE
55 | bus_LV_2236-11_0_5_node_58 | 0.4 | n |  | TRUE
56 | bus_LV_2236-11_0_5_node_52 | 0.4 | n |  | TRUE
57 | bus_LV_2236-11_0_5_node_44 | 0.4 | n |  | TRUE
58 | bus_LV_2236-11_0_5_node_36 | 0.4 | n |  | TRUE
59 | bus_LV_2236-11_0_5_node_37 | 0.4 | n |  | TRUE
60 | bus_LV_2236-11_0_5_node_38 | 0.4 | n |  | TRUE
61 | bus_LV_2236-11_0_5_node_39 | 0.4 | n |  | TRUE
62 | bus_LV_2236-11_0_5_node_40 | 0.4 | n |  | TRUE
63 | bus_LV_2236-11_0_5_node_51 | 0.4 | n |  | TRUE
64 | bus_LV_2236-11_0_5_node_55 | 0.4 | n |  | TRUE
65 | bus_LV_2236-11_0_5_node_48 | 0.4 | n |  | TRUE
66 | bus_LV_2236-11_0_5_node_42 | 0.4 | n |  | TRUE
67 | bus_LV_2236-11_0_5_node_53 | 0.4 | n |  | TRUE
68 | bus_LV_2236-11_0_5_node_110 | 0.4 | n |  | TRUE
69 | bus_LV_2236-11_0_5_node_93 | 0.4 | n |  | TRUE
70 | bus_LV_2236-11_0_5_node_47 | 0.4 | n |  | TRUE
71 | bus_LV_2236-11_0_5_node_60 | 0.4 | n |  | TRUE
72 | bus_LV_2236-11_0_5_node_120 | 0.4 | n |  | TRUE
73 | bus_LV_2236-11_0_5_node_160 | 0.4 | n |  | TRUE
74 | bus_LV_2236-11_0_5_node_91 | 0.4 | n |  | TRUE
75 | bus_LV_2236-11_0_5_node_74 | 0.4 | n |  | TRUE
76 | bus_LV_2236-11_0_5_node_109 | 0.4 | n |  | TRUE
77 | bus_LV_2236-11_0_5_node_71 | 0.4 | n |  | TRUE
78 | bus_LV_2236-11_0_5_node_137 | 0.4 | n |  | TRUE
79 | bus_LV_2236-11_0_5_node_65 | 0.4 | n |  | TRUE
80 | bus_LV_2236-11_0_5_node_66 | 0.4 | n |  | TRUE
81 | bus_LV_2236-11_0_5_node_67 | 0.4 | n |  | TRUE
82 | bus_LV_2236-11_0_5_node_80 | 0.4 | n |  | TRUE
83 | bus_LV_2236-11_0_5_node_152 | 0.4 | n |  | TRUE
84 | bus_LV_2236-11_0_5_node_81 | 0.4 | n |  | TRUE
85 | bus_LV_2236-11_0_5_node_151 | 0.4 | n |  | TRUE
86 | bus_LV_2236-11_0_5_node_97 | 0.4 | n |  | TRUE
87 | bus_LV_2236-11_0_5_node_70 | 0.4 | n |  | TRUE
88 | bus_LV_2236-11_0_5_node_72 | 0.4 | n |  | TRUE
89 | bus_LV_2236-11_0_5_node_73 | 0.4 | n |  | TRUE
90 | bus_LV_2236-11_0_5_node_106 | 0.4 | n |  | TRUE
91 | bus_LV_2236-11_0_5_node_107 | 0.4 | n |  | TRUE
92 | bus_LV_2236-11_0_5_node_89 | 0.4 | n |  | TRUE
93 | bus_LV_2236-11_0_5_node_75 | 0.4 | n |  | TRUE
94 | bus_LV_2236-11_0_5_node_76 | 0.4 | n |  | TRUE
95 | bus_LV_2236-11_0_5_node_77 | 0.4 | n |  | TRUE
96 | bus_LV_2236-11_0_5_node_78 | 0.4 | n |  | TRUE
97 | bus_LV_2236-11_0_5_node_79 | 0.4 | n |  | TRUE
98 | bus_LV_2236-11_0_5_node_96 | 0.4 | n |  | TRUE
99 | bus_LV_2236-11_0_5_node_138 | 0.4 | n |  | TRUE
100 | bus_LV_2236-11_0_5_node_95 | 0.4 | n |  | TRUE
101 | bus_LV_2236-11_0_5_node_139 | 0.4 | n |  | TRUE
102 | bus_LV_2236-11_0_5_node_140 | 0.4 | n |  | TRUE
103 | bus_LV_2236-11_0_5_node_141 | 0.4 | n |  | TRUE
104 | bus_LV_2236-11_0_5_node_82 | 0.4 | n |  | TRUE
105 | bus_LV_2236-11_0_5_node_83 | 0.4 | n |  | TRUE
106 | bus_LV_2236-11_0_5_node_84 | 0.4 | n |  | TRUE
107 | bus_LV_2236-11_0_5_node_85 | 0.4 | n |  | TRUE
108 | bus_LV_2236-11_0_5_node_86 | 0.4 | n |  | TRUE
109 | bus_LV_2236-11_0_5_node_101 | 0.4 | n |  | TRUE
110 | bus_LV_2236-11_0_5_node_159 | 0.4 | n |  | TRUE
111 | bus_LV_2236-11_0_5_node_103 | 0.4 | n |  | TRUE
112 | bus_LV_2236-11_0_5_node_100 | 0.4 | n |  | TRUE
113 | bus_LV_2236-11_0_5_node_158 | 0.4 | n |  | TRUE
114 | bus_LV_2236-11_0_5_node_87 | 0.4 | n |  | TRUE
115 | bus_LV_2236-11_0_5_node_88 | 0.4 | n |  | TRUE
116 | bus_LV_2236-11_0_5_node_90 | 0.4 | n |  | TRUE
117 | bus_LV_2236-11_0_5_node_92 | 0.4 | n |  | TRUE
118 | bus_LV_2236-11_0_5_node_94 | 0.4 | n |  | TRUE
119 | bus_LV_2236-11_0_5_node_99 | 0.4 | n |  | TRUE
120 | bus_LV_2236-11_0_5_node_98 | 0.4 | n |  | TRUE
121 | bus_LV_2236-11_0_5_node_156 | 0.4 | n |  | TRUE
122 | bus_LV_2236-11_0_5_node_143 | 0.4 | n |  | TRUE
123 | bus_LV_2236-11_0_5_node_102 | 0.4 | n |  | TRUE
124 | bus_LV_2236-11_0_5_node_105 | 0.4 | n |  | TRUE
125 | bus_LV_2236-11_0_5_node_119 | 0.4 | n |  | TRUE
126 | bus_LV_2236-11_0_5_node_108 | 0.4 | n |  | TRUE
127 | bus_LV_2236-11_0_5_node_136 | 0.4 | n |  | TRUE
128 | bus_LV_2236-11_0_5_node_134 | 0.4 | n |  | TRUE
129 | bus_LV_2236-11_0_5_node_161 | 0.4 | n |  | TRUE
130 | bus_LV_2236-11_0_5_node_111 | 0.4 | n |  | TRUE
131 | bus_LV_2236-11_0_5_node_112 | 0.4 | n |  | TRUE
132 | bus_LV_2236-11_0_5_node_113 | 0.4 | n |  | TRUE
133 | bus_LV_2236-11_0_5_node_114 | 0.4 | n |  | TRUE
134 | bus_LV_2236-11_0_5_node_116 | 0.4 | n |  | TRUE
135 | bus_LV_2236-11_0_5_node_117 | 0.4 | n |  | TRUE
136 | bus_LV_2236-11_0_5_node_115 | 0.4 | n |  | TRUE
137 | bus_LV_2236-11_0_5_node_148 | 0.4 | n |  | TRUE
138 | bus_LV_2236-11_0_5_node_135 | 0.4 | n |  | TRUE
139 | bus_LV_2236-11_0_5_node_118 | 0.4 | n |  | TRUE
140 | bus_LV_2236-11_0_5_node_149 | 0.4 | n |  | TRUE
141 | bus_LV_2236-11_0_5_node_144 | 0.4 | n |  | TRUE
142 | bus_LV_2236-11_0_5_node_145 | 0.4 | n |  | TRUE
143 | bus_LV_2236-11_0_5_node_146 | 0.4 | n |  | TRUE
144 | bus_LV_2236-11_0_5_node_123 | 0.4 | n |  | TRUE
145 | bus_LV_2236-11_0_5_node_121 | 0.4 | n |  | TRUE
146 | bus_LV_2236-11_0_5_node_122 | 0.4 | n |  | TRUE
147 | bus_LV_2236-11_0_5_node_147 | 0.4 | n |  | TRUE
148 | bus_LV_2236-11_0_5_node_133 | 0.4 | n |  | TRUE
149 | bus_LV_2236-11_0_5_node_124 | 0.4 | n |  | TRUE
150 | bus_LV_2236-11_0_5_node_125 | 0.4 | n |  | TRUE
151 | bus_LV_2236-11_0_5_node_126 | 0.4 | n |  | TRUE
152 | bus_LV_2236-11_0_5_node_127 | 0.4 | n |  | TRUE
153 | bus_LV_2236-11_0_5_node_128 | 0.4 | n |  | TRUE
154 | bus_LV_2236-11_0_5_node_129 | 0.4 | n |  | TRUE
155 | bus_LV_2236-11_0_5_node_150 | 0.4 | n |  | TRUE
156 | bus_LV_2236-11_0_5_node_142 | 0.4 | n |  | TRUE
157 | bus_LV_2236-11_0_5_node_155 | 0.4 | n |  | TRUE
158 | bus_LV_2236-11_0_5_node_153 | 0.4 | n |  | TRUE
159 | bus_LV_2236-11_0_5_node_154 | 0.4 | n |  | TRUE
160 | bus_LV_2236-11_0_5_node_157 | 0.4 | n |  | TRUE
161 | bus_MV_27_1_node_207 | 20 | n |  | TRUE

## load
| name | bus | p_mw | q_mvar | const_z_percent | const_i_percent | sn_mva | scaling | in_service | type
0 | LV_2236-11_0_5_load_0 | 0 | 0.003526 | 0.00088371 | 0 | 0 |  | 1 | TRUE | wye
1 | LV_2236-11_0_5_load_1 | 1 | 0.00076472 | 0.00019166 | 0 | 0 |  | 1 | TRUE | wye
2 | LV_2236-11_0_5_load_22 | 3 | 0.0014419 | 0.00036138 | 0 | 0 |  | 1 | TRUE | wye
3 | LV_2236-11_0_5_load_19 | 4 | 0.00097317 | 0.0002439 | 0 | 0 |  | 1 | TRUE | wye
4 | LV_2236-11_0_5_load_49 | 5 | 0.00087882 | 0.00022025 | 0 | 0 |  | 1 | TRUE | wye
5 | LV_2236-11_0_5_load_18 | 6 | 0.0010978 | 0.00027515 | 0 | 0 |  | 1 | TRUE | wye
6 | LV_2236-11_0_5_load_3 | 7 | 0.0065821 | 0.0016496 | 0 | 0 |  | 1 | TRUE | wye
7 | LV_2236-11_0_5_load_4 | 8 | 0.001688 | 0.00042304 | 0 | 0 |  | 1 | TRUE | wye
8 | LV_2236-11_0_5_load_50 | 10 | 0.0022988 | 0.00057612 | 0 | 0 |  | 1 | TRUE | wye
9 | LV_2236-11_0_5_load_6 | 12 | 0.0028933 | 0.00072514 | 0 | 0 |  | 1 | TRUE | wye
10 | LV_2236-11_0_5_load_7 | 13 | 0.0046791 | 0.0011727 | 0 | 0 |  | 1 | TRUE | wye
11 | LV_2236-11_0_5_load_8 | 14 | 0.0061313 | 0.0015366 | 0 | 0 |  | 1 | TRUE | wye
12 | LV_2236-11_0_5_load_12 | 15 | 0.00091566 | 0.00022949 | 0 | 0 |  | 1 | TRUE | wye
13 | LV_2236-11_0_5_load_9 | 17 | 0.0011563 | 0.00028979 | 0 | 0 |  | 1 | TRUE | wye
14 | LV_2236-11_0_5_load_10 | 18 | 0.014374 | 0.0036025 | 0 | 0 |  | 1 | TRUE | wye
15 | LV_2236-11_0_5_load_13 | 19 | 0.00084916 | 0.00021282 | 0 | 0 |  | 1 | TRUE | wye
16 | LV_2236-11_0_5_load_68 | 21 | 0.0010492 | 0.00026295 | 0 | 0 |  | 1 | TRUE | wye
17 | LV_2236-11_0_5_load_63 | 22 | 0.00085316 | 0.00021382 | 0 | 0 |  | 1 | TRUE | wye
18 | LV_2236-11_0_5_load_14 | 23 | 0.0070364 | 0.0017635 | 0 | 0 |  | 1 | TRUE | wye
19 | LV_2236-11_0_5_load_15 | 24 | 0.0016883 | 0.00042312 | 0 | 0 |  | 1 | TRUE | wye
20 | LV_2236-11_0_5_load_16 | 25 | 0.0042583 | 0.0010672 | 0 | 0 |  | 1 | TRUE | wye
21 | LV_2236-11_0_5_load_130 | 27 | 0.0013349 | 0.00033455 | 0 | 0 |  | 1 | TRUE | wye
22 | LV_2236-11_0_5_load_131 | 28 | 0.010152 | 0.0025443 | 0 | 0 |  | 1 | TRUE | wye
23 | LV_2236-11_0_5_load_104 | 29 | 0.0018091 | 0.0004534 | 0 | 0 |  | 1 | TRUE | wye
24 | LV_2236-11_0_5_load_43 | 30 | 0.0019526 | 0.00048936 | 0 | 0 |  | 1 | TRUE | wye
25 | LV_2236-11_0_5_load_41 | 31 | 0.0026406 | 0.0006618 | 0 | 0 |  | 1 | TRUE | wye
26 | LV_2236-11_0_5_load_57 | 32 | 0.0024508 | 0.00061423 | 0 | 0 |  | 1 | TRUE | wye
27 | LV_2236-11_0_5_load_56 | 33 | 0.0027815 | 0.00069711 | 0 | 0 |  | 1 | TRUE | wye
28 | LV_2236-11_0_5_load_62 | 34 | 0.0025284 | 0.00063367 | 0 | 0 |  | 1 | TRUE | wye
29 | LV_2236-11_0_5_load_28 | 35 | 0.0059374 | 0.0014881 | 0 | 0 |  | 1 | TRUE | wye
30 | LV_2236-11_0_5_load_69 | 36 | 0.002769 | 0.00069399 | 0 | 0 |  | 1 | TRUE | wye
31 | LV_2236-11_0_5_load_20 | 37 | 0.00072607 | 0.00018197 | 0 | 0 |  | 1 | TRUE | wye
32 | LV_2236-11_0_5_load_21 | 38 | 0.0019133 | 0.00047953 | 0 | 0 |  | 1 | TRUE | wye
33 | LV_2236-11_0_5_load_23 | 39 | 0.0055205 | 0.0013836 | 0 | 0 |  | 1 | TRUE | wye
34 | LV_2236-11_0_5_load_24 | 40 | 0.002774 | 0.00069524 | 0 | 0 |  | 1 | TRUE | wye
35 | LV_2236-11_0_5_load_25 | 41 | 0.0029118 | 0.00072977 | 0 | 0 |  | 1 | TRUE | wye
36 | LV_2236-11_0_5_load_35 | 43 | 0.0020658 | 0.00051773 | 0 | 0 |  | 1 | TRUE | wye
37 | LV_2236-11_0_5_load_32 | 44 | 0.0023138 | 0.00057989 | 0 | 0 |  | 1 | TRUE | wye
38 | LV_2236-11_0_5_load_45 | 47 | 0.0017074 | 0.00042793 | 0 | 0 |  | 1 | TRUE | wye
39 | LV_2236-11_0_5_load_29 | 49 | 0.0060854 | 0.0015251 | 0 | 0 |  | 1 | TRUE | wye
40 | LV_2236-11_0_5_load_30 | 50 | 0.0030701 | 0.00076943 | 0 | 0 |  | 1 | TRUE | wye
41 | LV_2236-11_0_5_load_31 | 51 | 0.0023087 | 0.00057862 | 0 | 0 |  | 1 | TRUE | wye
42 | LV_2236-11_0_5_load_33 | 52 | 0.0011762 | 0.00029479 | 0 | 0 |  | 1 | TRUE | wye
43 | LV_2236-11_0_5_load_61 | 54 | 0.0029137 | 0.00073025 | 0 | 0 |  | 1 | TRUE | wye
44 | LV_2236-11_0_5_load_58 | 55 | 0.0019238 | 0.00048214 | 0 | 0 |  | 1 | TRUE | wye
45 | LV_2236-11_0_5_load_52 | 56 | 0.0022094 | 0.00055372 | 0 | 0 |  | 1 | TRUE | wye
46 | LV_2236-11_0_5_load_36 | 58 | 0.031835 | 0.0079785 | 0 | 0 |  | 1 | TRUE | wye
47 | LV_2236-11_0_5_load_37 | 59 | 0.0014558 | 0.00036485 | 0 | 0 |  | 1 | TRUE | wye
48 | LV_2236-11_0_5_load_38 | 60 | 0.0018621 | 0.00046669 | 0 | 0 |  | 1 | TRUE | wye
49 | LV_2236-11_0_5_load_39 | 61 | 0.0007175 | 0.00017982 | 0 | 0 |  | 1 | TRUE | wye
50 | LV_2236-11_0_5_load_51 | 63 | 0.0035191 | 0.00088196 | 0 | 0 |  | 1 | TRUE | wye
51 | LV_2236-11_0_5_load_55 | 64 | 0.001484 | 0.00037191 | 0 | 0 |  | 1 | TRUE | wye
52 | LV_2236-11_0_5_load_48 | 65 | 0.0027518 | 0.00068967 | 0 | 0 |  | 1 | TRUE | wye
53 | LV_2236-11_0_5_load_42 | 66 | 0.0021807 | 0.00054653 | 0 | 0 |  | 1 | TRUE | wye
54 | LV_2236-11_0_5_load_93 | 69 | 0.0020987 | 0.00052598 | 0 | 0 |  | 1 | TRUE | wye
55 | LV_2236-11_0_5_load_47 | 70 | 0.021012 | 0.0052661 | 0 | 0 |  | 1 | TRUE | wye
56 | LV_2236-11_0_5_load_60 | 71 | 0.0051603 | 0.0012933 | 0 | 0 |  | 1 | TRUE | wye
57 | LV_2236-11_0_5_load_160 | 73 | 0.0031569 | 0.0007912 | 0 | 0 |  | 1 | TRUE | wye
58 | LV_2236-11_0_5_load_91 | 74 | 0.0022768 | 0.00057063 | 0 | 0 |  | 1 | TRUE | wye
59 | LV_2236-11_0_5_load_109 | 76 | 0.0018375 | 0.00046052 | 0 | 0 |  | 1 | TRUE | wye
60 | LV_2236-11_0_5_load_137 | 78 | 0.00029072 | 7.2862e-05 | 0 | 0 |  | 1 | TRUE | wye
61 | LV_2236-11_0_5_load_66 | 80 | 0.0040808 | 0.0010227 | 0 | 0 |  | 1 | TRUE | wye
62 | LV_2236-11_0_5_load_67 | 81 | 0.0049189 | 0.0012328 | 0 | 0 |  | 1 | TRUE | wye
63 | LV_2236-11_0_5_load_152 | 83 | 0.00029431 | 7.3761e-05 | 0 | 0 |  | 1 | TRUE | wye
64 | LV_2236-11_0_5_load_81 | 84 | 0.0033618 | 0.00084256 | 0 | 0 |  | 1 | TRUE | wye
65 | LV_2236-11_0_5_load_151 | 85 | 0.0012626 | 0.00031643 | 0 | 0 |  | 1 | TRUE | wye
66 | LV_2236-11_0_5_load_97 | 86 | 0.00032607 | 8.172e-05 | 0 | 0 |  | 1 | TRUE | wye
67 | LV_2236-11_0_5_load_70 | 87 | 0.0027559 | 0.0006907 | 0 | 0 |  | 1 | TRUE | wye
68 | LV_2236-11_0_5_load_72 | 88 | 0.0038459 | 0.00096388 | 0 | 0 |  | 1 | TRUE | wye
69 | LV_2236-11_0_5_load_73 | 89 | 0.0016387 | 0.00041069 | 0 | 0 |  | 1 | TRUE | wye
70 | LV_2236-11_0_5_load_106 | 90 | 0.004559 | 0.0011426 | 0 | 0 |  | 1 | TRUE | wye
71 | LV_2236-11_0_5_load_107 | 91 | 0.0070919 | 0.0017774 | 0 | 0 |  | 1 | TRUE | wye
72 | LV_2236-11_0_5_load_89 | 92 | 0.0023689 | 0.00059369 | 0 | 0 |  | 1 | TRUE | wye
73 | LV_2236-11_0_5_load_75 | 93 | 0.0024801 | 0.00062158 | 0 | 0 |  | 1 | TRUE | wye
74 | LV_2236-11_0_5_load_76 | 94 | 0.0023417 | 0.00058689 | 0 | 0 |  | 1 | TRUE | wye
75 | LV_2236-11_0_5_load_77 | 95 | 0.0017677 | 0.00044302 | 0 | 0 |  | 1 | TRUE | wye
76 | LV_2236-11_0_5_load_79 | 97 | 0.002207 | 0.00055312 | 0 | 0 |  | 1 | TRUE | wye
77 | LV_2236-11_0_5_load_138 | 99 | 0.0047374 | 0.0011873 | 0 | 0 |  | 1 | TRUE | wye
78 | LV_2236-11_0_5_load_95 | 100 | 0.003897 | 0.00097667 | 0 | 0 |  | 1 | TRUE | wye
79 | LV_2236-11_0_5_load_140 | 102 | 0.0019101 | 0.00047873 | 0 | 0 |  | 1 | TRUE | wye
80 | LV_2236-11_0_5_load_141 | 103 | 0.0018906 | 0.00047382 | 0 | 0 |  | 1 | TRUE | wye
81 | LV_2236-11_0_5_load_82 | 104 | 0.0043378 | 0.0010871 | 0 | 0 |  | 1 | TRUE | wye
82 | LV_2236-11_0_5_load_83 | 105 | 0.0016494 | 0.00041338 | 0 | 0 |  | 1 | TRUE | wye
83 | LV_2236-11_0_5_load_84 | 106 | 0.0014368 | 0.00036009 | 0 | 0 |  | 1 | TRUE | wye
84 | LV_2236-11_0_5_load_85 | 107 | 0.0025277 | 0.00063349 | 0 | 0 |  | 1 | TRUE | wye
85 | LV_2236-11_0_5_load_86 | 108 | 0.0021124 | 0.00052942 | 0 | 0 |  | 1 | TRUE | wye
86 | LV_2236-11_0_5_load_159 | 110 | 0.0026621 | 0.00066718 | 0 | 0 |  | 1 | TRUE | wye
87 | LV_2236-11_0_5_load_103 | 111 | 0.0070741 | 0.0017729 | 0 | 0 |  | 1 | TRUE | wye
88 | LV_2236-11_0_5_load_100 | 112 | 0.0081852 | 0.0020514 | 0 | 0 |  | 1 | TRUE | wye
89 | LV_2236-11_0_5_load_158 | 113 | 0.0018436 | 0.00046204 | 0 | 0 |  | 1 | TRUE | wye
90 | LV_2236-11_0_5_load_87 | 114 | 0.0040778 | 0.001022 | 0 | 0 |  | 1 | TRUE | wye
91 | LV_2236-11_0_5_load_88 | 115 | 0.002504 | 0.00062757 | 0 | 0 |  | 1 | TRUE | wye
92 | LV_2236-11_0_5_load_90 | 116 | 0.0026396 | 0.00066156 | 0 | 0 |  | 1 | TRUE | wye
93 | LV_2236-11_0_5_load_92 | 117 | 0.001663 | 0.0004168 | 0 | 0 |  | 1 | TRUE | wye
94 | LV_2236-11_0_5_load_99 | 119 | 0.001722 | 0.00043158 | 0 | 0 |  | 1 | TRUE | wye
95 | LV_2236-11_0_5_load_98 | 120 | 0.0027414 | 0.00068707 | 0 | 0 |  | 1 | TRUE | wye
96 | LV_2236-11_0_5_load_156 | 121 | 0.0021378 | 0.00053579 | 0 | 0 |  | 1 | TRUE | wye
97 | LV_2236-11_0_5_load_143 | 122 | 0.0022486 | 0.00056356 | 0 | 0 |  | 1 | TRUE | wye
98 | LV_2236-11_0_5_load_105 | 124 | 0.0036585 | 0.00091691 | 0 | 0 |  | 1 | TRUE | wye
99 | LV_2236-11_0_5_load_119 | 125 | 0.0028131 | 0.00070503 | 0 | 0 |  | 1 | TRUE | wye
100 | LV_2236-11_0_5_load_108 | 126 | 0.0012931 | 0.00032408 | 0 | 0 |  | 1 | TRUE | wye
101 | LV_2236-11_0_5_load_136 | 127 | 0.0051224 | 0.0012838 | 0 | 0 |  | 1 | TRUE | wye
102 | LV_2236-11_0_5_load_134 | 128 | 0.0064874 | 0.0016259 | 0 | 0 |  | 1 | TRUE | wye
103 | LV_2236-11_0_5_load_161 | 129 | 0.003691 | 0.00092506 | 0 | 0 |  | 1 | TRUE | wye
104 | LV_2236-11_0_5_load_111 | 130 | 0.0023461 | 0.00058798 | 0 | 0 |  | 1 | TRUE | wye
105 | LV_2236-11_0_5_load_112 | 131 | 0.0030378 | 0.00076134 | 0 | 0 |  | 1 | TRUE | wye
106 | LV_2236-11_0_5_load_114 | 133 | 0.00096063 | 0.00024076 | 0 | 0 |  | 1 | TRUE | wye
107 | LV_2236-11_0_5_load_116 | 134 | 0.002038 | 0.00051078 | 0 | 0 |  | 1 | TRUE | wye
108 | LV_2236-11_0_5_load_117 | 135 | 0.0024053 | 0.00060282 | 0 | 0 |  | 1 | TRUE | wye
109 | LV_2236-11_0_5_load_115 | 136 | 0.0024345 | 0.00061016 | 0 | 0 |  | 1 | TRUE | wye
110 | LV_2236-11_0_5_load_148 | 137 | 0.0027643 | 0.00069281 | 0 | 0 |  | 1 | TRUE | wye
111 | LV_2236-11_0_5_load_135 | 138 | 0.0051207 | 0.0012834 | 0 | 0 |  | 1 | TRUE | wye
112 | LV_2236-11_0_5_load_118 | 139 | 0.0013495 | 0.00033822 | 0 | 0 |  | 1 | TRUE | wye
113 | LV_2236-11_0_5_load_149 | 140 | 0.00269 | 0.00067419 | 0 | 0 |  | 1 | TRUE | wye
114 | LV_2236-11_0_5_load_144 | 141 | 0.0016333 | 0.00040935 | 0 | 0 |  | 1 | TRUE | wye
115 | LV_2236-11_0_5_load_145 | 142 | 0.002557 | 0.00064085 | 0 | 0 |  | 1 | TRUE | wye
116 | LV_2236-11_0_5_load_146 | 143 | 0.0020571 | 0.00051557 | 0 | 0 |  | 1 | TRUE | wye
117 | LV_2236-11_0_5_load_123 | 144 | 0.0014982 | 0.00037549 | 0 | 0 |  | 1 | TRUE | wye
118 | LV_2236-11_0_5_load_121 | 145 | 0.002823 | 0.00070752 | 0 | 0 |  | 1 | TRUE | wye
119 | LV_2236-11_0_5_load_122 | 146 | 0.0044537 | 0.0011162 | 0 | 0 |  | 1 | TRUE | wye
120 | LV_2236-11_0_5_load_147 | 147 | 0.0019866 | 0.00049788 | 0 | 0 |  | 1 | TRUE | wye
121 | LV_2236-11_0_5_load_133 | 148 | 0.0035166 | 0.00088135 | 0 | 0 |  | 1 | TRUE | wye
122 | LV_2236-11_0_5_load_124 | 149 | 0.00092042 | 0.00023068 | 0 | 0 |  | 1 | TRUE | wye
123 | LV_2236-11_0_5_load_125 | 150 | 0.0019697 | 0.00049366 | 0 | 0 |  | 1 | TRUE | wye
124 | LV_2236-11_0_5_load_127 | 152 | 0.0020551 | 0.00051507 | 0 | 0 |  | 1 | TRUE | wye
125 | LV_2236-11_0_5_load_128 | 153 | 0.0017777 | 0.00044553 | 0 | 0 |  | 1 | TRUE | wye
126 | LV_2236-11_0_5_load_129 | 154 | 0.003096 | 0.00077593 | 0 | 0 |  | 1 | TRUE | wye
127 | LV_2236-11_0_5_load_150 | 155 | 0.0020487 | 0.00051345 | 0 | 0 |  | 1 | TRUE | wye
128 | LV_2236-11_0_5_load_142 | 156 | 0.0017874 | 0.00044795 | 0 | 0 |  | 1 | TRUE | wye
129 | LV_2236-11_0_5_load_155 | 157 | 0.0041034 | 0.0010284 | 0 | 0 |  | 1 | TRUE | wye
130 | LV_2236-11_0_5_load_153 | 158 | 0.0020859 | 0.00052277 | 0 | 0 |  | 1 | TRUE | wye
131 | LV_2236-11_0_5_load_154 | 159 | 0.0034041 | 0.00085315 | 0 | 0 |  | 1 | TRUE | wye
132 | LV_2236-11_0_5_load_157 | 160 | 0.0023681 | 0.00059349 | 0 | 0 |  | 1 | TRUE | wye

## ext_grid
| name | bus | vm_pu | va_degree | slack_weight | in_service
0 |  | 42 | 1 | 0 | 1 | TRUE

## line
| name | std_type | from_bus | to_bus | length_km | r_ohm_per_km | x_ohm_per_km | c_nf_per_km | g_us_per_km | max_i_ka | df | parallel | type | in_service
0 | LV_2236-11_0_5_line_0 |  | 0 | 1 | 0.066443 | 0.125 | 0.08 | 261 | 0 | 0.364 | 1 | 1 | cs | TRUE
1 | LV_2236-11_0_5_line_1 |  | 1 | 2 | 0.011772 | 0.125 | 0.08 | 261 | 0 | 0.364 | 1 | 1 | cs | TRUE
2 | LV_2236-11_0_5_line_2 |  | 2 | 3 | 0.047421 | 0.125 | 0.08 | 261 | 0 | 0.364 | 1 | 1 | cs | TRUE
3 | LV_2236-11_0_5_line_3 |  | 2 | 4 | 0.012661 | 0.125 | 0.08 | 261 | 0 | 0.364 | 1 | 1 | cs | TRUE
4 | LV_2236-11_0_5_line_4 |  | 3 | 5 | 0.012584 | 0.125 | 0.08 | 261 | 0 | 0.364 | 1 | 1 | cs | TRUE
5 | LV_2236-11_0_5_line_5 |  | 4 | 6 | 0.026664 | 0.125 | 0.08 | 261 | 0 | 0.364 | 1 | 1 | cs | TRUE
6 | LV_2236-11_0_5_line_6 |  | 5 | 9 | 0.0025427 | 0.125 | 0.08 | 261 | 0 | 0.364 | 1 | 1 | cs | TRUE
7 | LV_2236-11_0_5_line_7 |  | 6 | 37 | 0.014686 | 0.125 | 0.08 | 261 | 0 | 0.364 | 1 | 1 | cs | TRUE
8 | LV_2236-11_0_5_line_8 |  | 7 | 8 | 0.03229 | 0.125 | 0.08 | 261 | 0 | 0.364 | 1 | 1 | cs | TRUE
9 | LV_2236-11_0_5_line_9 |  | 8 | 9 | 0.011148 | 0.125 | 0.08 | 261 | 0 | 0.364 | 1 | 1 | cs | TRUE
10 | LV_2236-11_0_5_line_10 |  | 9 | 10 | 0.01852 | 0.125 | 0.08 | 261 | 0 | 0.364 | 1 | 1 | cs | TRUE
11 | LV_2236-11_0_5_line_11 |  | 10 | 11 | 0.023615 | 0.125 | 0.08 | 261 | 0 | 0.364 | 1 | 1 | cs | TRUE
12 | LV_2236-11_0_5_line_12 |  | 11 | 65 | 0.0016519 | 0.125 | 0.08 | 261 | 0 | 0.364 | 1 | 1 | cs | TRUE
13 | LV_2236-11_0_5_line_13 |  | 11 | 62 | 0.0109 | 0.125 | 0.08 | 261 | 0 | 0.364 | 1 | 1 | cs | TRUE
14 | LV_2236-11_0_5_line_14 |  | 12 | 13 | 0.027627 | 0.125 | 0.08 | 261 | 0 | 0.364 | 1 | 1 | cs | TRUE
15 | LV_2236-11_0_5_line_15 |  | 13 | 14 | 0.0020926 | 0.125 | 0.08 | 261 | 0 | 0.364 | 1 | 1 | cs | TRUE
16 | LV_2236-11_0_5_line_16 |  | 14 | 15 | 0.049505 | 0.125 | 0.08 | 261 | 0 | 0.364 | 1 | 1 | cs | TRUE
17 | LV_2236-11_0_5_line_17 |  | 15 | 16 | 0.041581 | 0.125 | 0.08 | 261 | 0 | 0.364 | 1 | 1 | cs | TRUE
18 | LV_2236-11_0_5_line_18 |  | 16 | 19 | 0.019524 | 0.125 | 0.08 | 261 | 0 | 0.364 | 1 | 1 | cs | TRUE
19 | LV_2236-11_0_5_line_19 |  | 16 | 17 | 0.070774 | 0.125 | 0.08 | 261 | 0 | 0.364 | 1 | 1 | cs | TRUE
20 | LV_2236-11_0_5_line_20 |  | 17 | 18 | 0.010096 | 0.125 | 0.08 | 261 | 0 | 0.364 | 1 | 1 | cs | TRUE
21 | LV_2236-11_0_5_line_21 |  | 19 | 20 | 0.0064558 | 0.125 | 0.08 | 261 | 0 | 0.364 | 1 | 1 | cs | TRUE
22 | LV_2236-11_0_5_line_22 |  | 20 | 21 | 0.017839 | 0.125 | 0.08 | 261 | 0 | 0.364 | 1 | 1 | cs | TRUE
23 | LV_2236-11_0_5_line_23 |  | 20 | 22 | 0.015474 | 0.125 | 0.08 | 261 | 0 | 0.364 | 1 | 1 | cs | TRUE
24 | LV_2236-11_0_5_line_24 |  | 21 | 78 | 0.013641 | 0.125 | 0.08 | 261 | 0 | 0.364 | 1 | 1 | cs | TRUE
25 | LV_2236-11_0_5_line_25 |  | 23 | 24 | 0.011973 | 0.125 | 0.08 | 261 | 0 | 0.364 | 1 | 1 | cs | TRUE
26 | LV_2236-11_0_5_line_26 |  | 23 | 25 | 0.021993 | 0.125 | 0.08 | 261 | 0 | 0.364 | 1 | 1 | cs | TRUE
27 | LV_2236-11_0_5_line_27 |  | 25 | 26 | 0.022722 | 0.125 | 0.08 | 261 | 0 | 0.364 | 1 | 1 | cs | TRUE
28 | LV_2236-11_0_5_line_28 |  | 26 | 32 | 0.010814 | 0.125 | 0.08 | 261 | 0 | 0.364 | 1 | 1 | cs | TRUE
29 | LV_2236-11_0_5_line_29 |  | 26 | 33 | 0.021828 | 0.125 | 0.08 | 261 | 0 | 0.364 | 1 | 1 | cs | TRUE
30 | LV_2236-11_0_5_line_30 |  | 27 | 28 | 0.0079615 | 0.125 | 0.08 | 261 | 0 | 0.364 | 1 | 1 | cs | TRUE
31 | LV_2236-11_0_5_line_31 |  | 27 | 29 | 0.042372 | 0.125 | 0.08 | 261 | 0 | 0.364 | 1 | 1 | cs | TRUE
32 | LV_2236-11_0_5_line_32 |  | 29 | 123 | 0.033638 | 0.125 | 0.08 | 261 | 0 | 0.364 | 1 | 1 | cs | TRUE
33 | LV_2236-11_0_5_line_33 |  | 30 | 31 | 0.013406 | 0.125 | 0.08 | 261 | 0 | 0.364 | 1 | 1 | cs | TRUE
34 | LV_2236-11_0_5_line_34 |  | 31 | 66 | 0.024833 | 0.125 | 0.08 | 261 | 0 | 0.364 | 1 | 1 | cs | TRUE
35 | LV_2236-11_0_5_line_35 |  | 32 | 36 | 0.041374 | 0.125 | 0.08 | 261 | 0 | 0.364 | 1 | 1 | cs | TRUE
36 | LV_2236-11_0_5_line_36 |  | 33 | 34 | 0.042292 | 0.125 | 0.08 | 261 | 0 | 0.364 | 1 | 1 | cs | TRUE
37 | LV_2236-11_0_5_line_37 |  | 34 | 35 | 0.011855 | 0.125 | 0.08 | 261 | 0 | 0.364 | 1 | 1 | cs | TRUE
38 | LV_2236-11_0_5_line_38 |  | 35 | 45 | 0.020547 | 0.125 | 0.08 | 261 | 0 | 0.364 | 1 | 1 | cs | TRUE
39 | LV_2236-11_0_5_line_39 |  | 37 | 38 | 0.020718 | 0.125 | 0.08 | 261 | 0 | 0.364 | 1 | 1 | cs | TRUE
40 | LV_2236-11_0_5_line_40 |  | 39 | 40 | 0.028376 | 0.125 | 0.08 | 261 | 0 | 0.364 | 1 | 1 | cs | TRUE
41 | LV_2236-11_0_5_line_41 |  | 40 | 41 | 0.016319 | 0.125 | 0.08 | 261 | 0 | 0.364 | 1 | 1 | cs | TRUE
42 | LV_2236-11_0_5_line_42 |  | 41 | 42 | 0.017482 | 0.125 | 0.08 | 261 | 0 | 0.364 | 1 | 1 | cs | TRUE
43 | LV_2236-11_0_5_line_43 |  | 42 | 43 | 0.011903 | 0.125 | 0.08 | 261 | 0 | 0.364 | 1 | 2 | cs | TRUE
44 | LV_2236-11_0_5_line_44 |  | 42 | 44 | 0.0093222 | 0.125 | 0.08 | 261 | 0 | 0.364 | 1 | 2 | cs | TRUE
45 | LV_2236-11_0_5_line_45 |  | 43 | 56 | 0.0057915 | 0.125 | 0.08 | 261 | 0 | 0.364 | 1 | 2 | cs | TRUE
46 | LV_2236-11_0_5_line_46 |  | 44 | 50 | 0.02781 | 0.125 | 0.08 | 261 | 0 | 0.364 | 1 | 2 | cs | TRUE
47 | LV_2236-11_0_5_line_47 |  | 45 | 46 | 0.014468 | 0.125 | 0.08 | 261 | 0 | 0.364 | 1 | 1 | cs | TRUE
48 | LV_2236-11_0_5_line_48 |  | 46 | 47 | 0.0045086 | 0.125 | 0.08 | 261 | 0 | 0.364 | 1 | 1 | cs | TRUE
49 | LV_2236-11_0_5_line_49 |  | 47 | 48 | 0.017113 | 0.125 | 0.08 | 261 | 0 | 0.364 | 1 | 1 | cs | TRUE
50 | LV_2236-11_0_5_line_50 |  | 48 | 70 | 0.030498 | 0.125 | 0.08 | 261 | 0 | 0.364 | 1 | 1 | cs | TRUE
51 | LV_2236-11_0_5_line_51 |  | 48 | 65 | 0.021763 | 0.125 | 0.08 | 261 | 0 | 0.364 | 1 | 1 | cs | TRUE
52 | LV_2236-11_0_5_line_52 |  | 49 | 50 | 0.007457 | 0.125 | 0.08 | 261 | 0 | 0.364 | 1 | 2 | cs | TRUE
53 | LV_2236-11_0_5_line_53 |  | 49 | 51 | 0.01318 | 0.125 | 0.08 | 261 | 0 | 0.364 | 1 | 2 | cs | TRUE
54 | LV_2236-11_0_5_line_54 |  | 51 | 52 | 0.023879 | 0.125 | 0.08 | 261 | 0 | 0.364 | 1 | 2 | cs | TRUE
55 | LV_2236-11_0_5_line_55 |  | 52 | 53 | 0.021877 | 0.125 | 0.08 | 261 | 0 | 0.364 | 1 | 2 | cs | TRUE
56 | LV_2236-11_0_5_line_56 |  | 53 | 54 | 0.032499 | 0.125 | 0.08 | 261 | 0 | 0.364 | 1 | 1 | cs | TRUE
57 | LV_2236-11_0_5_line_57 |  | 53 | 55 | 0.014373 | 0.125 | 0.08 | 261 | 0 | 0.364 | 1 | 2 | cs | TRUE
58 | LV_2236-11_0_5_line_58 |  | 54 | 75 | 0.008936 | 0.125 | 0.08 | 261 | 0 | 0.364 | 1 | 1 | cs | TRUE
59 | LV_2236-11_0_5_line_59 |  | 55 | 63 | 0.035045 | 0.125 | 0.08 | 261 | 0 | 0.364 | 1 | 1 | cs | TRUE
60 | LV_2236-11_0_5_line_60 |  | 56 | 57 | 0.023006 | 0.125 | 0.08 | 261 | 0 | 0.364 | 1 | 2 | cs | TRUE
61 | LV_2236-11_0_5_line_61 |  | 57 | 67 | 0.010975 | 0.125 | 0.08 | 261 | 0 | 0.364 | 1 | 2 | cs | TRUE
62 | LV_2236-11_0_5_line_62 |  | 57 | 66 | 0.012758 | 0.125 | 0.08 | 261 | 0 | 0.364 | 1 | 1 | cs | TRUE
63 | LV_2236-11_0_5_line_63 |  | 58 | 59 | 0.0008496 | 0.125 | 0.08 | 261 | 0 | 0.364 | 1 | 1 | cs | TRUE
64 | LV_2236-11_0_5_line_64 |  | 58 | 60 | 0.041495 | 0.125 | 0.08 | 261 | 0 | 0.364 | 1 | 1 | cs | TRUE
65 | LV_2236-11_0_5_line_65 |  | 59 | 61 | 0.012208 | 0.125 | 0.08 | 261 | 0 | 0.364 | 1 | 1 | cs | TRUE
66 | LV_2236-11_0_5_line_66 |  | 60 | 62 | 0.024563 | 0.125 | 0.08 | 261 | 0 | 0.364 | 1 | 1 | cs | TRUE
67 | LV_2236-11_0_5_line_67 |  | 61 | 63 | 0.026061 | 0.125 | 0.08 | 261 | 0 | 0.364 | 1 | 1 | cs | TRUE
68 | LV_2236-11_0_5_line_68 |  | 62 | 64 | 0.015266 | 0.125 | 0.08 | 261 | 0 | 0.364 | 1 | 1 | cs | TRUE
69 | LV_2236-11_0_5_line_69 |  | 67 | 68 | 0.020826 | 0.125 | 0.08 | 261 | 0 | 0.364 | 1 | 2 | cs | TRUE
70 | LV_2236-11_0_5_line_70 |  | 67 | 69 | 0.015852 | 0.125 | 0.08 | 261 | 0 | 0.364 | 1 | 1 | cs | TRUE
71 | LV_2236-11_0_5_line_71 |  | 68 | 72 | 0.008227 | 0.125 | 0.08 | 261 | 0 | 0.364 | 1 | 2 | cs | TRUE
72 | LV_2236-11_0_5_line_72 |  | 68 | 73 | 0.02269 | 0.125 | 0.08 | 261 | 0 | 0.364 | 1 | 1 | cs | TRUE
73 | LV_2236-11_0_5_line_73 |  | 69 | 74 | 0.0038666 | 0.125 | 0.08 | 261 | 0 | 0.364 | 1 | 1 | cs | TRUE
74 | LV_2236-11_0_5_line_74 |  | 70 | 71 | 0.027819 | 0.125 | 0.08 | 261 | 0 | 0.364 | 1 | 1 | cs | TRUE
75 | LV_2236-11_0_5_line_75 |  | 72 | 125 | 0.01813 | 0.125 | 0.08 | 261 | 0 | 0.364 | 1 | 1 | cs | TRUE
76 | LV_2236-11_0_5_line_76 |  | 72 | 124 | 0.014579 | 0.125 | 0.08 | 261 | 0 | 0.364 | 1 | 2 | cs | TRUE
77 | LV_2236-11_0_5_line_77 |  | 73 | 129 | 0.010251 | 0.125 | 0.08 | 261 | 0 | 0.364 | 1 | 1 | cs | TRUE
78 | LV_2236-11_0_5_line_78 |  | 74 | 116 | 0.023304 | 0.125 | 0.08 | 261 | 0 | 0.364 | 1 | 1 | cs | TRUE
79 | LV_2236-11_0_5_line_79 |  | 75 | 76 | 0.019783 | 0.125 | 0.08 | 261 | 0 | 0.364 | 1 | 1 | cs | TRUE
80 | LV_2236-11_0_5_line_80 |  | 75 | 77 | 0.023585 | 0.125 | 0.08 | 261 | 0 | 0.364 | 1 | 1 | cs | TRUE
81 | LV_2236-11_0_5_line_81 |  | 76 | 92 | 0.00066413 | 0.125 | 0.08 | 261 | 0 | 0.364 | 1 | 1 | cs | TRUE
82 | LV_2236-11_0_5_line_82 |  | 77 | 89 | 0.017623 | 0.125 | 0.08 | 261 | 0 | 0.364 | 1 | 1 | cs | TRUE
83 | LV_2236-11_0_5_line_83 |  | 77 | 87 | 0.018996 | 0.125 | 0.08 | 261 | 0 | 0.364 | 1 | 1 | cs | TRUE
84 | LV_2236-11_0_5_line_84 |  | 78 | 86 | 0.0047734 | 0.125 | 0.08 | 261 | 0 | 0.364 | 1 | 1 | cs | TRUE
85 | LV_2236-11_0_5_line_85 |  | 79 | 80 | 0.0045864 | 0.125 | 0.08 | 261 | 0 | 0.364 | 1 | 1 | cs | TRUE
86 | LV_2236-11_0_5_line_86 |  | 79 | 81 | 0.011769 | 0.125 | 0.08 | 261 | 0 | 0.364 | 1 | 1 | cs | TRUE
87 | LV_2236-11_0_5_line_87 |  | 80 | 82 | 0.024548 | 0.125 | 0.08 | 261 | 0 | 0.364 | 1 | 1 | cs | TRUE
88 | LV_2236-11_0_5_line_88 |  | 81 | 83 | 0.0067631 | 0.125 | 0.08 | 261 | 0 | 0.364 | 1 | 1 | cs | TRUE
89 | LV_2236-11_0_5_line_89 |  | 82 | 84 | 0.0071489 | 0.125 | 0.08 | 261 | 0 | 0.364 | 1 | 1 | cs | TRUE
90 | LV_2236-11_0_5_line_90 |  | 83 | 85 | 0.0070751 | 0.125 | 0.08 | 261 | 0 | 0.364 | 1 | 1 | cs | TRUE
91 | LV_2236-11_0_5_line_91 |  | 84 | 100 | 0.011874 | 0.125 | 0.08 | 261 | 0 | 0.364 | 1 | 1 | cs | TRUE
92 | LV_2236-11_0_5_line_92 |  | 85 | 158 | 0.0022459 | 0.125 | 0.08 | 261 | 0 | 0.364 | 1 | 1 | cs | TRUE
93 | LV_2236-11_0_5_line_93 |  | 86 | 98 | 0.026306 | 0.125 | 0.08 | 261 | 0 | 0.364 | 1 | 1 | cs | TRUE
94 | LV_2236-11_0_5_line_94 |  | 87 | 88 | 0.021082 | 0.125 | 0.08 | 261 | 0 | 0.364 | 1 | 1 | cs | TRUE
95 | LV_2236-11_0_5_line_95 |  | 89 | 90 | 0.0096172 | 0.125 | 0.08 | 261 | 0 | 0.364 | 1 | 1 | cs | TRUE
96 | LV_2236-11_0_5_line_96 |  | 90 | 91 | 0.0064305 | 0.125 | 0.08 | 261 | 0 | 0.364 | 1 | 1 | cs | TRUE
97 | LV_2236-11_0_5_line_97 |  | 91 | 126 | 0.025057 | 0.125 | 0.08 | 261 | 0 | 0.364 | 1 | 1 | cs | TRUE
98 | LV_2236-11_0_5_line_98 |  | 92 | 115 | 0.024727 | 0.125 | 0.08 | 261 | 0 | 0.364 | 1 | 1 | cs | TRUE
99 | LV_2236-11_0_5_line_99 |  | 93 | 94 | 0.032636 | 0.125 | 0.08 | 261 | 0 | 0.364 | 1 | 1 | cs | TRUE
100 | LV_2236-11_0_5_line_100 |  | 93 | 95 | 0.0083561 | 0.125 | 0.08 | 261 | 0 | 0.364 | 1 | 1 | cs | TRUE
101 | LV_2236-11_0_5_line_101 |  | 94 | 96 | 0.018568 | 0.125 | 0.08 | 261 | 0 | 0.364 | 1 | 1 | cs | TRUE
102 | LV_2236-11_0_5_line_102 |  | 95 | 97 | 0.015307 | 0.125 | 0.08 | 261 | 0 | 0.364 | 1 | 1 | cs | TRUE
103 | LV_2236-11_0_5_line_103 |  | 96 | 98 | 0.014542 | 0.125 | 0.08 | 261 | 0 | 0.364 | 1 | 1 | cs | TRUE
104 | LV_2236-11_0_5_line_104 |  | 96 | 99 | 0.049307 | 0.125 | 0.08 | 261 | 0 | 0.364 | 1 | 1 | cs | TRUE
105 | LV_2236-11_0_5_line_105 |  | 98 | 100 | 0.022598 | 0.125 | 0.08 | 261 | 0 | 0.364 | 1 | 1 | cs | TRUE
106 | LV_2236-11_0_5_line_106 |  | 99 | 101 | 0.040443 | 0.125 | 0.08 | 261 | 0 | 0.364 | 1 | 1 | cs | TRUE
107 | LV_2236-11_0_5_line_107 |  | 101 | 102 | 0.025624 | 0.125 | 0.08 | 261 | 0 | 0.364 | 1 | 1 | cs | TRUE
108 | LV_2236-11_0_5_line_108 |  | 101 | 103 | 0.019482 | 0.125 | 0.08 | 261 | 0 | 0.364 | 1 | 1 | cs | TRUE
109 | LV_2236-11_0_5_line_109 |  | 102 | 147 | 0.0080971 | 0.125 | 0.08 | 261 | 0 | 0.364 | 1 | 1 | cs | TRUE
110 | LV_2236-11_0_5_line_110 |  | 103 | 148 | 0.033724 | 0.125 | 0.08 | 261 | 0 | 0.364 | 1 | 1 | cs | TRUE
111 | LV_2236-11_0_5_line_111 |  | 104 | 105 | 0.023508 | 0.125 | 0.08 | 261 | 0 | 0.364 | 1 | 2 | cs | TRUE
112 | LV_2236-11_0_5_line_112 |  | 104 | 106 | 0.0070553 | 0.125 | 0.08 | 261 | 0 | 0.364 | 1 | 2 | cs | TRUE
113 | LV_2236-11_0_5_line_113 |  | 105 | 107 | 0.0027266 | 0.125 | 0.08 | 261 | 0 | 0.364 | 1 | 2 | cs | TRUE
114 | LV_2236-11_0_5_line_114 |  | 106 | 108 | 0.0063226 | 0.125 | 0.08 | 261 | 0 | 0.364 | 1 | 2 | cs | TRUE
115 | LV_2236-11_0_5_line_115 |  | 107 | 109 | 0.009582 | 0.125 | 0.08 | 261 | 0 | 0.364 | 1 | 2 | cs | TRUE
116 | LV_2236-11_0_5_line_116 |  | 108 | 110 | 0.022983 | 0.125 | 0.08 | 261 | 0 | 0.364 | 1 | 2 | cs | TRUE
117 | LV_2236-11_0_5_line_117 |  | 109 | 111 | 0.010708 | 0.125 | 0.08 | 261 | 0 | 0.364 | 1 | 1 | cs | TRUE
118 | LV_2236-11_0_5_line_118 |  | 109 | 112 | 0.045614 | 0.125 | 0.08 | 261 | 0 | 0.364 | 1 | 2 | cs | TRUE
119 | LV_2236-11_0_5_line_119 |  | 110 | 113 | 0.0057334 | 0.125 | 0.08 | 261 | 0 | 0.364 | 1 | 2 | cs | TRUE
120 | LV_2236-11_0_5_line_120 |  | 112 | 123 | 0.021144 | 0.125 | 0.08 | 261 | 0 | 0.364 | 1 | 2 | cs | TRUE
121 | LV_2236-11_0_5_line_121 |  | 113 | 160 | 0.014796 | 0.125 | 0.08 | 261 | 0 | 0.364 | 1 | 2 | cs | TRUE
122 | LV_2236-11_0_5_line_122 |  | 114 | 115 | 0.0042907 | 0.125 | 0.08 | 261 | 0 | 0.364 | 1 | 1 | cs | TRUE
123 | LV_2236-11_0_5_line_123 |  | 116 | 117 | 0.0074401 | 0.125 | 0.08 | 261 | 0 | 0.364 | 1 | 1 | cs | TRUE
124 | LV_2236-11_0_5_line_124 |  | 117 | 118 | 0.0085322 | 0.125 | 0.08 | 261 | 0 | 0.364 | 1 | 1 | cs | TRUE
125 | LV_2236-11_0_5_line_125 |  | 118 | 119 | 0.025394 | 0.125 | 0.08 | 261 | 0 | 0.364 | 1 | 1 | cs | TRUE
126 | LV_2236-11_0_5_line_126 |  | 118 | 120 | 0.021684 | 0.125 | 0.08 | 261 | 0 | 0.364 | 1 | 1 | cs | TRUE
127 | LV_2236-11_0_5_line_127 |  | 119 | 121 | 0.014005 | 0.125 | 0.08 | 261 | 0 | 0.364 | 1 | 1 | cs | TRUE
128 | LV_2236-11_0_5_line_128 |  | 121 | 122 | 0.0066295 | 0.125 | 0.08 | 261 | 0 | 0.364 | 1 | 1 | cs | TRUE
129 | LV_2236-11_0_5_line_129 |  | 122 | 156 | 0.0049184 | 0.125 | 0.08 | 261 | 0 | 0.364 | 1 | 1 | cs | TRUE
130 | LV_2236-11_0_5_line_130 |  | 123 | 124 | 0.022472 | 0.125 | 0.08 | 261 | 0 | 0.364 | 1 | 2 | cs | TRUE
131 | LV_2236-11_0_5_line_131 |  | 126 | 127 | 0.00062051 | 0.125 | 0.08 | 261 | 0 | 0.364 | 1 | 1 | cs | TRUE
132 | LV_2236-11_0_5_line_132 |  | 127 | 128 | 0.0054934 | 0.125 | 0.08 | 261 | 0 | 0.364 | 1 | 1 | cs | TRUE
133 | LV_2236-11_0_5_line_133 |  | 128 | 138 | 0.016457 | 0.125 | 0.08 | 261 | 0 | 0.364 | 1 | 1 | cs | TRUE
134 | LV_2236-11_0_5_line_134 |  | 130 | 131 | 0.00035372 | 0.125 | 0.08 | 261 | 0 | 0.364 | 1 | 1 | cs | TRUE
135 | LV_2236-11_0_5_line_135 |  | 130 | 132 | 0.015896 | 0.125 | 0.08 | 261 | 0 | 0.364 | 1 | 1 | cs | TRUE
136 | LV_2236-11_0_5_line_136 |  | 131 | 133 | 0.012517 | 0.125 | 0.08 | 261 | 0 | 0.364 | 1 | 1 | cs | TRUE
137 | LV_2236-11_0_5_line_137 |  | 132 | 134 | 0.005912 | 0.125 | 0.08 | 261 | 0 | 0.364 | 1 | 1 | cs | TRUE
138 | LV_2236-11_0_5_line_138 |  | 133 | 135 | 0.0078955 | 0.125 | 0.08 | 261 | 0 | 0.364 | 1 | 1 | cs | TRUE
139 | LV_2236-11_0_5_line_139 |  | 134 | 138 | 0.0021145 | 0.125 | 0.08 | 261 | 0 | 0.364 | 1 | 1 | cs | TRUE
140 | LV_2236-11_0_5_line_140 |  | 135 | 139 | 0.0058875 | 0.125 | 0.08 | 261 | 0 | 0.364 | 1 | 1 | cs | TRUE
141 | LV_2236-11_0_5_line_141 |  | 136 | 137 | 0.011614 | 0.125 | 0.08 | 261 | 0 | 0.364 | 1 | 1 | cs | TRUE
142 | LV_2236-11_0_5_line_142 |  | 137 | 140 | 0.015775 | 0.125 | 0.08 | 261 | 0 | 0.364 | 1 | 1 | cs | TRUE
143 | LV_2236-11_0_5_line_143 |  | 139 | 144 | 0.00012178 | 0.125 | 0.08 | 261 | 0 | 0.364 | 1 | 1 | cs | TRUE
144 | LV_2236-11_0_5_line_144 |  | 140 | 155 | 0.0031333 | 0.125 | 0.08 | 261 | 0 | 0.364 | 1 | 1 | cs | TRUE
145 | LV_2236-11_0_5_line_145 |  | 141 | 142 | 0.014892 | 0.125 | 0.08 | 261 | 0 | 0.364 | 1 | 1 | cs | TRUE
146 | LV_2236-11_0_5_line_146 |  | 141 | 143 | 0.0044977 | 0.125 | 0.08 | 261 | 0 | 0.364 | 1 | 1 | cs | TRUE
147 | LV_2236-11_0_5_line_147 |  | 142 | 147 | 0.0010695 | 0.125 | 0.08 | 261 | 0 | 0.364 | 1 | 1 | cs | TRUE
148 | LV_2236-11_0_5_line_148 |  | 144 | 145 | 0.027949 | 0.125 | 0.08 | 261 | 0 | 0.364 | 1 | 1 | cs | TRUE
149 | LV_2236-11_0_5_line_149 |  | 145 | 146 | 0.037874 | 0.125 | 0.08 | 261 | 0 | 0.364 | 1 | 1 | cs | TRUE
150 | LV_2236-11_0_5_line_150 |  | 149 | 150 | 0.011034 | 0.125 | 0.08 | 261 | 0 | 0.364 | 1 | 1 | cs | TRUE
151 | LV_2236-11_0_5_line_151 |  | 149 | 151 | 0.0083438 | 0.125 | 0.08 | 261 | 0 | 0.364 | 1 | 1 | cs | TRUE
152 | LV_2236-11_0_5_line_152 |  | 150 | 152 | 0.0018936 | 0.125 | 0.08 | 261 | 0 | 0.364 | 1 | 1 | cs | TRUE
153 | LV_2236-11_0_5_line_153 |  | 151 | 153 | 0.01255 | 0.125 | 0.08 | 261 | 0 | 0.364 | 1 | 1 | cs | TRUE
154 | LV_2236-11_0_5_line_154 |  | 151 | 154 | 0.016622 | 0.125 | 0.08 | 261 | 0 | 0.364 | 1 | 1 | cs | TRUE
155 | LV_2236-11_0_5_line_155 |  | 152 | 155 | 0.027385 | 0.125 | 0.08 | 261 | 0 | 0.364 | 1 | 1 | cs | TRUE
156 | LV_2236-11_0_5_line_156 |  | 153 | 156 | 0.025667 | 0.125 | 0.08 | 261 | 0 | 0.364 | 1 | 1 | cs | TRUE
157 | LV_2236-11_0_5_line_157 |  | 154 | 157 | 0.026579 | 0.125 | 0.08 | 261 | 0 | 0.364 | 1 | 1 | cs | TRUE
158 | LV_2236-11_0_5_line_158 |  | 158 | 159 | 0.01809 | 0.125 | 0.08 | 261 | 0 | 0.364 | 1 | 1 | cs | TRUE
159 | LV_2236-11_0_5_line_159 |  | 159 | 160 | 0.016256 | 0.125 | 0.08 | 261 | 0 | 0.364 | 1 | 1 | cs | TRUE

## trafo
| name | std_type | hv_bus | lv_bus | sn_mva | vn_hv_kv | vn_lv_kv | vk_percent | vkr_percent | pfe_kw | i0_percent | shift_degree | tap_side | tap_neutral | tap_min | tap_max | tap_step_percent | tap_step_degree | tap_pos | tap_phase_shifter | parallel | df | in_service
0 | LV_2236-11_0_5_trafo_34 | 0.63 MVA 20/0.4 kV | 161 | 42 | 0.63 | 20 | 0.4 | 6 | 1.206 | 1.65 | 0.2619 | 150 | hv | 0 | -2 | 2 | 2.5 | 0 | 0 | FALSE | 1 | 1 | TRUE

## line_geodata
| x0 | y0 | x1 | y1 | x2 | y2 | x3 | y3 | x4 | y4 | x5 | y5
0 | 2574126.306 | 1177090.5404 | 2574188.6991 | 1177067.6978
1 | 2574115.5885 | 1177095.4102 | 2574126.306 | 1177090.5404
2 | 2574115.5885 | 1177095.4102 | 2574088.1199 | 1177112.2379 | 2574076.0646 | 1177120.1164 | 2574075.4059 | 1177120.5818
3 | 2574115.5885 | 1177095.4102 | 2574109.8451 | 1177084.1263
4 | 2574075.4059 | 1177120.5818 | 2574065.1286 | 1177127.8436
5 | 2574097.75 | 1177060.3635 | 2574109.8451 | 1177084.1263
6 | 2574063.0521 | 1177129.3109 | 2574065.1286 | 1177127.8436
7 | 2574097.75 | 1177060.3635 | 2574091.0882 | 1177047.2752
8 | 2574098.2666 | 1177154.3931 | 2574096.5143 | 1177151.833 | 2574072.3004 | 1177135.5356
9 | 2574063.0521 | 1177129.3109 | 2574072.3004 | 1177135.5356
10 | 2574063.0521 | 1177129.3109 | 2574050.0999 | 1177134.7922 | 2574045.9031 | 1177136.2878
11 | 2574023.793 | 1177144.5448 | 2574027.3928 | 1177142.8839 | 2574045.9031 | 1177136.2878
12 | 2574023.793 | 1177144.5448 | 2574022.7706 | 1177143.2474
13 | 2574029.3741 | 1177153.9143 | 2574023.793 | 1177144.5448
14 | 2573555.7864 | 1177074.464 | 2573556.8132 | 1177077.4687 | 2573567.6231 | 1177099.4016
15 | 2573568.5482 | 1177101.2786 | 2573567.6231 | 1177099.4016
16 | 2573606.0143 | 1177133.6362 | 2573568.5482 | 1177101.2786
17 | 2573639.3829 | 1177158.4459 | 2573606.0143 | 1177133.6362
18 | 2573639.3829 | 1177158.4459 | 2573657.3176 | 1177166.1614
19 | 2573639.3829 | 1177158.4459 | 2573596.9843 | 1177215.1147
20 | 2573591.3661 | 1177223.5025 | 2573596.9843 | 1177215.1147
21 | 2573663.2479 | 1177168.7127 | 2573657.3176 | 1177166.1614
22 | 2573663.2479 | 1177168.7127 | 2573673.4381 | 1177178.1949 | 2573676.847 | 1177180.1288
23 | 2573663.2479 | 1177168.7127 | 2573668.8506 | 1177165.5086 | 2573676.9024 | 1177161.4439
24 | 2573676.847 | 1177180.1288 | 2573688.7118 | 1177186.86
25 | 2573924.1503 | 1177061.009 | 2573933.6925 | 1177053.7774
26 | 2573950.88 | 1177040.0594 | 2573937.2459 | 1177051.0844 | 2573933.6925 | 1177053.7774
27 | 2573967.5919 | 1177024.6719 | 2573952.6438 | 1177038.6331 | 2573950.88 | 1177040.0594
28 | 2573967.5919 | 1177024.6719 | 2573960.5335 | 1177016.4789
29 | 2573967.5919 | 1177024.6719 | 2573980.296 | 1177039.4131 | 2573981.3135 | 1177041.5513
30 | 2573895.8266 | 1177012.7009 | 2573899.4492 | 1177019.7905
31 | 2573899.4492 | 1177019.7905 | 2573902.8717 | 1177026.4883 | 2573871.3926 | 1177041.4411
32 | 2573841.0081 | 1177055.8739 | 2573871.3926 | 1177041.4411
33 | 2573906.4317 | 1177103.2235 | 2573893.9907 | 1177108.2166
34 | 2573893.9907 | 1177108.2166 | 2573870.9444 | 1177117.466
35 | 2573933.529 | 1176985.1336 | 2573960.5335 | 1177016.4789
36 | 2573973.8228 | 1177083.1749 | 2573981.3135 | 1177041.5513
37 | 2573973.8228 | 1177083.1749 | 2573975.8201 | 1177087.3017 | 2573978.7078 | 1177093.9734
38 | 2573987.0346 | 1177112.7549 | 2573984.8829 | 1177108.2397 | 2573978.7078 | 1177093.9734
39 | 2574081.6903 | 1177028.8116 | 2574091.0882 | 1177047.2752
40 | 2573932.7836 | 1177133.3602 | 2573906.9639 | 1177145.1305
41 | 2573892.1153 | 1177151.8994 | 2573906.9639 | 1177145.1305
42 | 2573876.2078 | 1177159.1511 | 2573892.1153 | 1177151.8994
43 | 2573876.2078 | 1177159.1511 | 2573871.2057 | 1177148.3496
44 | 2573876.2078 | 1177159.1511 | 2573879.9263 | 1177167.6996
45 | 2573868.772 | 1177143.0943 | 2573871.2057 | 1177148.3496
46 | 2573879.9263 | 1177167.6996 | 2573881.4107 | 1177171.1123 | 2573892.5477 | 1177192.4713
47 | 2574000.2753 | 1177106.8387 | 2573987.0346 | 1177112.7549
48 | 2574000.2753 | 1177106.8387 | 2574001.3451 | 1177111.2185
49 | 2574009.3004 | 1177126.1539 | 2574005.3122 | 1177121.0908 | 2574001.8703 | 1177113.3685 | 2574001.3451 | 1177111.2185
50 | 2574009.3004 | 1177126.1539 | 2574004.0222 | 1177130.2012 | 2573985.1083 | 1177144.7244
51 | 2574009.3004 | 1177126.1539 | 2574022.7706 | 1177143.2474
52 | 2573895.9953 | 1177199.0834 | 2573892.5477 | 1177192.4713
53 | 2573895.9953 | 1177199.0834 | 2573902.0889 | 1177210.77
54 | 2573913.0833 | 1177231.965 | 2573912.8374 | 1177231.384 | 2573902.0889 | 1177210.77
55 | 2573921.609 | 1177252.112 | 2573913.0833 | 1177231.965
56 | 2573921.609 | 1177252.112 | 2573906.5864 | 1177255.8795 | 2573890.5673 | 1177261.6025
57 | 2573921.609 | 1177252.112 | 2573930.3271 | 1177250.1062 | 2573935.6324 | 1177248.9622
58 | 2573883.4565 | 1177266.7528 | 2573888.0001 | 1177262.5196 | 2573890.5673 | 1177261.6025
59 | 2573967.7859 | 1177235.9703 | 2573967.6571 | 1177236.0807 | 2573949.7953 | 1177245.9081 | 2573935.6324 | 1177248.9622
60 | 2573859.1042 | 1177122.2179 | 2573868.772 | 1177143.0943
61 | 2573851.7095 | 1177114.0905 | 2573859.1042 | 1177122.2179
62 | 2573859.1042 | 1177122.2179 | 2573870.9444 | 1177117.466
63 | 2573997.4857 | 1177210.5111 | 2573996.8406 | 1177211.064
64 | 2573997.4857 | 1177210.5111 | 2574005.5489 | 1177203.5991 | 2574016.847 | 1177186.8191 | 2574020.6348 | 1177176.8697
65 | 2573996.8406 | 1177211.064 | 2573987.5718 | 1177219.0094
66 | 2574029.3741 | 1177153.9143 | 2574020.6348 | 1177176.8697
67 | 2573967.7859 | 1177235.9703 | 2573987.5718 | 1177219.0094
68 | 2574029.3741 | 1177153.9143 | 2574038.7268 | 1177165.9793
69 | 2573851.7095 | 1177114.0905 | 2573852.8401 | 1177112.2624 | 2573846.0467 | 1177094.8609
70 | 2573851.7095 | 1177114.0905 | 2573837.2494 | 1177120.585
71 | 2573846.0467 | 1177094.8609 | 2573850.6086 | 1177093.0511 | 2573852.4535 | 1177090.2749
72 | 2573846.0467 | 1177094.8609 | 2573824.6562 | 1177102.4281
73 | 2573833.7223 | 1177122.1691 | 2573837.2494 | 1177120.585
74 | 2573960.3978 | 1177157.2606 | 2573977.8784 | 1177149.3137 | 2573980.9443 | 1177147.9218 | 2573985.1083 | 1177144.7244
75 | 2573852.4535 | 1177090.2749 | 2573859.6426 | 1177091.5664 | 2573869.7254 | 1177087.6237
76 | 2573852.4535 | 1177090.2749 | 2573853.4173 | 1177085.2459 | 2573849.9804 | 1177076.4341
77 | 2573814.992 | 1177105.8469 | 2573824.6562 | 1177102.4281
78 | 2573833.7223 | 1177122.1691 | 2573812.4642 | 1177131.7168
79 | 2573883.4565 | 1177266.7528 | 2573892.558 | 1177284.3178
80 | 2573883.4565 | 1177266.7528 | 2573866.1802 | 1177282.8588
81 | 2573892.8635 | 1177284.9075 | 2573892.558 | 1177284.3178
82 | 2573866.1802 | 1177282.8588 | 2573853.0775 | 1177294.6433
83 | 2573866.1802 | 1177282.8588 | 2573857.7536 | 1177265.8346
84 | 2573692.988 | 1177188.977 | 2573689.5185 | 1177187.3177 | 2573688.7118 | 1177186.86
85 | 2573730.4428 | 1177132.1982 | 2573730.6236 | 1177136.781
86 | 2573730.4428 | 1177132.1982 | 2573730.8229 | 1177128.2611 | 2573731.5713 | 1177120.4838
87 | 2573731.0446 | 1177161.3217 | 2573730.976 | 1177145.7139 | 2573730.6236 | 1177136.781
88 | 2573731.5713 | 1177120.4838 | 2573732.0141 | 1177115.8828 | 2573732.6538 | 1177113.8398
89 | 2573731.0446 | 1177161.3217 | 2573729.1555 | 1177168.2164
90 | 2573734.7679 | 1177107.088 | 2573732.6538 | 1177113.8398
91 | 2573725.3235 | 1177179.4315 | 2573727.5924 | 1177173.9211 | 2573729.1555 | 1177168.2164
92 | 2573735.439 | 1177104.9447 | 2573734.7679 | 1177107.088
93 | 2573716.7196 | 1177200.327 | 2573692.988 | 1177188.977
94 | 2573848.4012 | 1177246.9402 | 2573857.7536 | 1177265.8346
95 | 2573845.1664 | 1177300.0443 | 2573850.8654 | 1177296.6329 | 2573853.0775 | 1177294.6433
96 | 2573845.1664 | 1177300.0443 | 2573839.6488 | 1177303.3471
97 | 2573818.1495 | 1177316.2165 | 2573839.6488 | 1177303.3471
98 | 2573892.8635 | 1177284.9075 | 2573904.2397 | 1177306.8625
99 | 2573758.0278 | 1177208.2274 | 2573758.0278 | 1177208.2274 | 2573750.8179 | 1177207.4031 | 2573742.3076 | 1177209.7528 | 2573731.2187 | 1177216.5605 | 2573727.8589 | 1177217.6695
100 | 2573758.9462 | 1177199.9219 | 2573758.0278 | 1177208.2274
101 | 2573710.3963 | 1177213.4282 | 2573719.5238 | 1177217.6236 | 2573725.4499 | 1177218.4647 | 2573727.8589 | 1177217.6695
102 | 2573759.3837 | 1177184.6315 | 2573759.2405 | 1177197.2608 | 2573758.9462 | 1177199.9219
103 | 2573710.3963 | 1177213.4282 | 2573716.7196 | 1177200.327
104 | 2573710.3963 | 1177213.4282 | 2573688.7939 | 1177257.7511
105 | 2573716.7196 | 1177200.327 | 2573725.3235 | 1177179.4315
106 | 2573667.4208 | 1177291.9246 | 2573676.6529 | 1177279.9778 | 2573682.8355 | 1177269.6675 | 2573688.7939 | 1177257.7511
107 | 2573667.4208 | 1177291.9246 | 2573678.091 | 1177304.6064 | 2573682.6988 | 1177308.0434 | 2573685.9223 | 1177308.7571
108 | 2573667.4208 | 1177291.9246 | 2573655.133 | 1177307.0431
109 | 2573693.1713 | 1177306.2974 | 2573688.1144 | 1177309.2424 | 2573685.9223 | 1177308.7571
110 | 2573638.2615 | 1177335.8981 | 2573640.5115 | 1177329.3848 | 2573646.9908 | 1177317.061 | 2573655.133 | 1177307.0431
111 | 2573784.3493 | 1177029.7121 | 2573793.3065 | 1177020.9981 | 2573799.9038 | 1177012.182
112 | 2573779.2923 | 1177034.6318 | 2573784.3493 | 1177029.7121
113 | 2573801.5374 | 1177009.999 | 2573799.9038 | 1177012.182
114 | 2573779.2923 | 1177034.6318 | 2573774.7605 | 1177039.0406
115 | 2573807.2784 | 1177002.3273 | 2573801.5374 | 1177009.999
116 | 2573759.1856 | 1177055.8772 | 2573764.9077 | 1177048.6259 | 2573774.7605 | 1177039.0406
117 | 2573807.2784 | 1177002.3273 | 2573810.9708 | 1176997.3863 | 2573813.3989 | 1176993.5508
118 | 2573807.2784 | 1177002.3273 | 2573827.5982 | 1177043.1652
119 | 2573759.1856 | 1177055.8772 | 2573755.6339 | 1177060.378
120 | 2573841.0081 | 1177055.8739 | 2573838.5829 | 1177057.0184 | 2573832.9987 | 1177054.0191 | 2573827.5982 | 1177043.1652
121 | 2573748.3005 | 1177073.1652 | 2573753.2877 | 1177063.3511 | 2573755.6339 | 1177060.378
122 | 2573906.2137 | 1177310.6722 | 2573904.2397 | 1177306.8625
123 | 2573805.6772 | 1177134.7651 | 2573812.4642 | 1177131.7168
124 | 2573797.894 | 1177138.2608 | 2573805.6772 | 1177134.7651
125 | 2573797.894 | 1177138.2608 | 2573800.7259 | 1177147.9756 | 2573802.2076 | 1177158.2633 | 2573802.4869 | 1177163.1358
126 | 2573797.894 | 1177138.2608 | 2573778.707 | 1177148.3634
127 | 2573803.2883 | 1177177.1175 | 2573802.4869 | 1177163.1358
128 | 2573803.6677 | 1177183.7361 | 2573803.2883 | 1177177.1175
129 | 2573803.6677 | 1177183.7361 | 2573803.9491 | 1177188.6464
130 | 2573841.0081 | 1177055.8739 | 2573844.3361 | 1177061.9625 | 2573849.9804 | 1177076.4341
131 | 2573818.1495 | 1177316.2165 | 2573817.6171 | 1177316.5352
132 | 2573817.6171 | 1177316.5352 | 2573812.9036 | 1177319.3567
133 | 2573798.7833 | 1177327.8091 | 2573812.9036 | 1177319.3567
134 | 2573778.2785 | 1177340.7791 | 2573778.5677 | 1177340.5754
135 | 2573791.8964 | 1177331.9316 | 2573784.6254 | 1177336.3102 | 2573778.5677 | 1177340.5754
136 | 2573778.2785 | 1177340.7791 | 2573768.0441 | 1177347.9852
137 | 2573791.8964 | 1177331.9316 | 2573796.969 | 1177328.8951
138 | 2573761.5883 | 1177352.5307 | 2573761.5883 | 1177352.5307 | 2573768.0441 | 1177347.9852
139 | 2573798.7833 | 1177327.8091 | 2573796.969 | 1177328.8951
140 | 2573761.5883 | 1177352.5307 | 2573756.4602 | 1177355.4229
141 | 2573775.876 | 1177295.3533 | 2573774.8006 | 1177291.5857 | 2573774.9961 | 1177283.892 | 2573774.9961 | 1177283.892
142 | 2573783.4407 | 1177270.7529 | 2573778.008 | 1177277.1642 | 2573774.9961 | 1177283.892
143 | 2573756.3541 | 1177355.4827 | 2573756.4602 | 1177355.4229
144 | 2573783.4407 | 1177270.7529 | 2573785.4664 | 1177268.3624
145 | 2573694.0955 | 1177305.7592 | 2573706.964 | 1177298.2649 | 2573706.964 | 1177298.2649
146 | 2573711.4564 | 1177298.0451 | 2573706.964 | 1177298.2649
147 | 2573694.0955 | 1177305.7592 | 2573693.1713 | 1177306.2974
148 | 2573730.7934 | 1177366.5914 | 2573731.5101 | 1177366.2588 | 2573748.1189 | 1177360.1271 | 2573756.3541 | 1177355.4827
149 | 2573730.7934 | 1177366.5914 | 2573721.4742 | 1177370.9165 | 2573710.4942 | 1177374.6111 | 2573700.1895 | 1177377.2244 | 2573694.8116 | 1177377.4863
150 | 2573803.5524 | 1177245.4545 | 2573805.2733 | 1177242.2155 | 2573807.1116 | 1177235.0825
151 | 2573806.6269 | 1177226.7683 | 2573807.1893 | 1177234.781 | 2573807.1116 | 1177235.0825
152 | 2573803.5524 | 1177245.4545 | 2573802.6639 | 1177247.1267
153 | 2573806.6269 | 1177226.7683 | 2573805.9176 | 1177216.6106 | 2573805.729 | 1177214.2502
154 | 2573806.6269 | 1177226.7683 | 2573823.1219 | 1177224.7137
155 | 2573802.6639 | 1177247.1267 | 2573801.3245 | 1177249.6478 | 2573785.4664 | 1177268.3624
156 | 2573805.729 | 1177214.2502 | 2573804.6239 | 1177200.419 | 2573803.9491 | 1177188.6464
157 | 2573848.2719 | 1177217.1939 | 2573835.5812 | 1177223.1618 | 2573823.1219 | 1177224.7137
158 | 2573741.5021 | 1177087.9045 | 2573736.6186 | 1177101.1772 | 2573735.439 | 1177104.9447
159 | 2573741.5021 | 1177087.9045 | 2573743.3171 | 1177082.9717 | 2573748.3005 | 1177073.1652

## bus_geodata
| x | y | coords
0 | 2574188.6991 | 1177067.6978
1 | 2574126.306 | 1177090.5404
2 | 2574115.5885 | 1177095.4102
3 | 2574075.4059 | 1177120.5818
4 | 2574109.8451 | 1177084.1263
5 | 2574065.1286 | 1177127.8436
6 | 2574097.75 | 1177060.3635
7 | 2574098.2666 | 1177154.3931
8 | 2574072.3004 | 1177135.5356
9 | 2574063.0521 | 1177129.3109
10 | 2574045.9031 | 1177136.2878
11 | 2574023.793 | 1177144.5448
12 | 2573555.7864 | 1177074.464
13 | 2573567.6231 | 1177099.4016
14 | 2573568.5482 | 1177101.2786
15 | 2573606.0143 | 1177133.6362
16 | 2573639.3829 | 1177158.4459
17 | 2573596.9843 | 1177215.1147
18 | 2573591.3661 | 1177223.5025
19 | 2573657.3176 | 1177166.1614
20 | 2573663.2479 | 1177168.7127
21 | 2573676.847 | 1177180.1288
22 | 2573676.9024 | 1177161.4439
23 | 2573933.6925 | 1177053.7774
24 | 2573924.1503 | 1177061.009
25 | 2573950.88 | 1177040.0594
26 | 2573967.5919 | 1177024.6719
27 | 2573899.4492 | 1177019.7905
28 | 2573895.8266 | 1177012.7009
29 | 2573871.3926 | 1177041.4411
30 | 2573906.4317 | 1177103.2235
31 | 2573893.9907 | 1177108.2166
32 | 2573960.5335 | 1177016.4789
33 | 2573981.3135 | 1177041.5513
34 | 2573973.8228 | 1177083.1749
35 | 2573978.7079 | 1177093.9734
36 | 2573933.529 | 1176985.1336
37 | 2574091.0882 | 1177047.2752
38 | 2574081.6903 | 1177028.8116
39 | 2573932.7836 | 1177133.3602
40 | 2573906.9639 | 1177145.1305
41 | 2573892.1153 | 1177151.8994
42 | 2573876.2078 | 1177159.1511
43 | 2573871.2057 | 1177148.3496
44 | 2573879.9263 | 1177167.6996
45 | 2573987.0346 | 1177112.7549
46 | 2574000.2753 | 1177106.8387
47 | 2574001.3451 | 1177111.2185
48 | 2574009.3004 | 1177126.1539
49 | 2573895.9953 | 1177199.0834
50 | 2573892.5477 | 1177192.4713
51 | 2573902.0889 | 1177210.77
52 | 2573913.0833 | 1177231.965
53 | 2573921.609 | 1177252.112
54 | 2573890.5673 | 1177261.6025
55 | 2573935.6324 | 1177248.9622
56 | 2573868.772 | 1177143.0943
57 | 2573859.1042 | 1177122.2179
58 | 2573997.4857 | 1177210.5111
59 | 2573996.8406 | 1177211.064
60 | 2574020.6348 | 1177176.8697
61 | 2573987.5718 | 1177219.0094
62 | 2574029.3741 | 1177153.9143
63 | 2573967.7859 | 1177235.9703
64 | 2574038.7268 | 1177165.9792
65 | 2574022.7706 | 1177143.2474
66 | 2573870.9444 | 1177117.466
67 | 2573851.7095 | 1177114.0905
68 | 2573846.0467 | 1177094.8609
69 | 2573837.2494 | 1177120.585
70 | 2573985.1083 | 1177144.7244
71 | 2573960.3978 | 1177157.2606
72 | 2573852.4535 | 1177090.2749
73 | 2573824.6562 | 1177102.4281
74 | 2573833.7223 | 1177122.1691
75 | 2573883.4565 | 1177266.7528
76 | 2573892.558 | 1177284.3178
77 | 2573866.1802 | 1177282.8588
78 | 2573688.7118 | 1177186.86
79 | 2573730.4428 | 1177132.1981
80 | 2573730.6236 | 1177136.781
81 | 2573731.5713 | 1177120.4838
82 | 2573731.0446 | 1177161.3217
83 | 2573732.6538 | 1177113.8398
84 | 2573729.1555 | 1177168.2164
85 | 2573734.7679 | 1177107.088
86 | 2573692.988 | 1177188.977
87 | 2573857.7536 | 1177265.8346
88 | 2573848.4012 | 1177246.9402
89 | 2573853.0775 | 1177294.6433
90 | 2573845.1664 | 1177300.0443
91 | 2573839.6488 | 1177303.3471
92 | 2573892.8635 | 1177284.9075
93 | 2573758.0278 | 1177208.2274
94 | 2573727.8589 | 1177217.6695
95 | 2573758.9462 | 1177199.9219
96 | 2573710.3963 | 1177213.4282
97 | 2573759.3837 | 1177184.6315
98 | 2573716.7196 | 1177200.327
99 | 2573688.7939 | 1177257.7511
100 | 2573725.3235 | 1177179.4315
101 | 2573667.4208 | 1177291.9246
102 | 2573685.9223 | 1177308.7571
103 | 2573655.133 | 1177307.0431
104 | 2573784.3493 | 1177029.7121
105 | 2573799.9038 | 1177012.182
106 | 2573779.2923 | 1177034.6318
107 | 2573801.5374 | 1177009.999
108 | 2573774.7605 | 1177039.0406
109 | 2573807.2784 | 1177002.3273
110 | 2573759.1855 | 1177055.8772
111 | 2573813.3989 | 1176993.5508
112 | 2573827.5982 | 1177043.1652
113 | 2573755.6339 | 1177060.378
114 | 2573906.2137 | 1177310.6722
115 | 2573904.2397 | 1177306.8625
116 | 2573812.4642 | 1177131.7168
117 | 2573805.6772 | 1177134.7651
118 | 2573797.894 | 1177138.2608
119 | 2573802.4869 | 1177163.1358
120 | 2573778.707 | 1177148.3634
121 | 2573803.2883 | 1177177.1175
122 | 2573803.6677 | 1177183.7361
123 | 2573841.0081 | 1177055.8739
124 | 2573849.9804 | 1177076.4341
125 | 2573869.7254 | 1177087.6237
126 | 2573818.1495 | 1177316.2165
127 | 2573817.6171 | 1177316.5352
128 | 2573812.9036 | 1177319.3567
129 | 2573814.992 | 1177105.8469
130 | 2573778.5677 | 1177340.5754
131 | 2573778.2785 | 1177340.7791
132 | 2573791.8964 | 1177331.9316
133 | 2573768.0441 | 1177347.9852
134 | 2573796.969 | 1177328.8951
135 | 2573761.5883 | 1177352.5307
136 | 2573775.876 | 1177295.3533
137 | 2573774.9961 | 1177283.892
138 | 2573798.7833 | 1177327.8091
139 | 2573756.4602 | 1177355.4229
140 | 2573783.4407 | 1177270.7529
141 | 2573706.964 | 1177298.2649
142 | 2573694.0955 | 1177305.7592
143 | 2573711.4564 | 1177298.0451
144 | 2573756.3541 | 1177355.4827
145 | 2573730.7934 | 1177366.5915
146 | 2573694.8116 | 1177377.4863
147 | 2573693.1713 | 1177306.2974
148 | 2573638.2615 | 1177335.8981
149 | 2573807.1116 | 1177235.0825
150 | 2573803.5524 | 1177245.4545
151 | 2573806.6269 | 1177226.7683
152 | 2573802.6639 | 1177247.1267
153 | 2573805.729 | 1177214.2502
154 | 2573823.1219 | 1177224.7137
155 | 2573785.4664 | 1177268.3624
156 | 2573803.9491 | 1177188.6464
157 | 2573848.2719 | 1177217.194
158 | 2573735.439 | 1177104.9447
159 | 2573741.5021 | 1177087.9045
160 | 2573748.3005 | 1177073.1652
161 | 2573859.1042 | 1177122.2179

## line_std_types
| c_nf_per_km | r_ohm_per_km | x_ohm_per_km | max_i_ka | type | q_mm2 | alpha | voltage_rating
NAYY 4x50 SE | 210 | 0.642 | 0.083 | 0.142 | cs | 50 | 0.00403 | LV
NAYY 4x120 SE | 264 | 0.225 | 0.08 | 0.242 | cs | 120 | 0.00403 | LV
NAYY 4x150 SE | 261 | 0.208 | 0.08 | 0.27 | cs | 150 | 0.00403 | LV
NA2XS2Y 1x95 RM/25 12/20 kV | 216 | 0.313 | 0.132 | 0.252 | cs | 95 | 0.00403 | MV
NA2XS2Y 1x185 RM/25 12/20 kV | 273 | 0.161 | 0.117 | 0.362 | cs | 185 | 0.00403 | MV
NA2XS2Y 1x240 RM/25 12/20 kV | 304 | 0.122 | 0.112 | 0.421 | cs | 240 | 0.00403 | MV
NA2XS2Y 1x95 RM/25 6/10 kV | 315 | 0.313 | 0.123 | 0.249 | cs | 95 | 0.00403 | MV
NA2XS2Y 1x185 RM/25 6/10 kV | 406 | 0.161 | 0.11 | 0.358 | cs | 185 | 0.00403 | MV
NA2XS2Y 1x240 RM/25 6/10 kV | 456 | 0.122 | 0.105 | 0.416 | cs | 240 | 0.00403 | MV
NA2XS2Y 1x150 RM/25 12/20 kV | 250 | 0.206 | 0.116 | 0.319 | cs | 150 | 0.00403 | MV
NA2XS2Y 1x120 RM/25 12/20 kV | 230 | 0.253 | 0.119 | 0.283 | cs | 120 | 0.00403 | MV
NA2XS2Y 1x70 RM/25 12/20 kV | 190 | 0.443 | 0.132 | 0.22 | cs | 70 | 0.00403 | MV
NA2XS2Y 1x150 RM/25 6/10 kV | 360 | 0.206 | 0.11 | 0.315 | cs | 150 | 0.00403 | MV
NA2XS2Y 1x120 RM/25 6/10 kV | 340 | 0.253 | 0.113 | 0.28 | cs | 120 | 0.00403 | MV
NA2XS2Y 1x70 RM/25 6/10 kV | 280 | 0.443 | 0.123 | 0.217 | cs | 70 | 0.00403 | MV
N2XS(FL)2Y 1x120 RM/35 64/110 kV | 112 | 0.153 | 0.166 | 0.366 | cs | 120 | 0.00393 | HV
N2XS(FL)2Y 1x185 RM/35 64/110 kV | 125 | 0.099 | 0.156 | 0.457 | cs | 185 | 0.00393 | HV
N2XS(FL)2Y 1x240 RM/35 64/110 kV | 135 | 0.075 | 0.149 | 0.526 | cs | 240 | 0.00393 | HV
N2XS(FL)2Y 1x300 RM/35 64/110 kV | 144 | 0.06 | 0.144 | 0.588 | cs | 300 | 0.00393 | HV
15-AL1/3-ST1A 0.4 | 11 | 1.8769 | 0.35 | 0.105 | ol | 16 | 0.00403 | LV
24-AL1/4-ST1A 0.4 | 11.25 | 1.2012 | 0.335 | 0.14 | ol | 24 | 0.00403 | LV
48-AL1/8-ST1A 0.4 | 12.2 | 0.5939 | 0.3 | 0.21 | ol | 48 | 0.00403 | LV
94-AL1/15-ST1A 0.4 | 13.2 | 0.306 | 0.29 | 0.35 | ol | 94 | 0.00403 | LV
34-AL1/6-ST1A 10.0 | 9.7 | 0.8342 | 0.36 | 0.17 | ol | 34 | 0.00403 | MV
48-AL1/8-ST1A 10.0 | 10.1 | 0.5939 | 0.35 | 0.21 | ol | 48 | 0.00403 | MV
70-AL1/11-ST1A 10.0 | 10.4 | 0.4132 | 0.339 | 0.29 | ol | 70 | 0.00403 | MV
94-AL1/15-ST1A 10.0 | 10.75 | 0.306 | 0.33 | 0.35 | ol | 94 | 0.00403 | MV
122-AL1/20-ST1A 10.0 | 11.1 | 0.2376 | 0.323 | 0.41 | ol | 122 | 0.00403 | MV
149-AL1/24-ST1A 10.0 | 11.25 | 0.194 | 0.315 | 0.47 | ol | 149 | 0.00403 | MV
34-AL1/6-ST1A 20.0 | 9.15 | 0.8342 | 0.382 | 0.17 | ol | 34 | 0.00403 | MV
48-AL1/8-ST1A 20.0 | 9.5 | 0.5939 | 0.372 | 0.21 | ol | 48 | 0.00403 | MV
70-AL1/11-ST1A 20.0 | 9.7 | 0.4132 | 0.36 | 0.29 | ol | 70 | 0.00403 | MV
94-AL1/15-ST1A 20.0 | 10 | 0.306 | 0.35 | 0.35 | ol | 94 | 0.00403 | MV
122-AL1/20-ST1A 20.0 | 10.3 | 0.2376 | 0.344 | 0.41 | ol | 122 | 0.00403 | MV
149-AL1/24-ST1A 20.0 | 10.5 | 0.194 | 0.337 | 0.47 | ol | 149 | 0.00403 | MV
184-AL1/30-ST1A 20.0 | 10.75 | 0.1571 | 0.33 | 0.535 | ol | 184 | 0.00403 | MV
243-AL1/39-ST1A 20.0 | 11 | 0.1188 | 0.32 | 0.645 | ol | 243 | 0.00403 | MV
48-AL1/8-ST1A 110.0 | 8 | 0.5939 | 0.46 | 0.21 | ol | 48 | 0.00403 | HV
70-AL1/11-ST1A 110.0 | 8.4 | 0.4132 | 0.45 | 0.29 | ol | 70 | 0.00403 | HV
94-AL1/15-ST1A 110.0 | 8.65 | 0.306 | 0.44 | 0.35 | ol | 94 | 0.00403 | HV
122-AL1/20-ST1A 110.0 | 8.5 | 0.2376 | 0.43 | 0.41 | ol | 122 | 0.00403 | HV
149-AL1/24-ST1A 110.0 | 8.75 | 0.194 | 0.41 | 0.47 | ol | 149 | 0.00403 | HV
184-AL1/30-ST1A 110.0 | 8.8 | 0.1571 | 0.4 | 0.535 | ol | 184 | 0.00403 | HV
243-AL1/39-ST1A 110.0 | 9 | 0.1188 | 0.39 | 0.645 | ol | 243 | 0.00403 | HV
305-AL1/39-ST1A 110.0 | 9.2 | 0.0949 | 0.38 | 0.74 | ol | 305 | 0.00403 | HV
490-AL1/64-ST1A 110.0 | 9.75 | 0.059 | 0.37 | 0.96 | ol | 490 | 0.00403 | HV
679-AL1/86-ST1A 110.0 | 9.95 | 0.042 | 0.36 | 1.15 | ol | 679 | 0.00403 | HV
490-AL1/64-ST1A 220.0 | 10 | 0.059 | 0.285 | 0.96 | ol | 490 | 0.00403 | HV
679-AL1/86-ST1A 220.0 | 11.7 | 0.042 | 0.275 | 1.15 | ol | 679 | 0.00403 | HV
490-AL1/64-ST1A 380.0 | 11 | 0.059 | 0.253 | 0.96 | ol | 490 | 0.00403 | HV
679-AL1/86-ST1A 380.0 | 14.6 | 0.042 | 0.25 | 1.15 | ol | 679 | 0.00403 | HV

## trafo_std_types
| i0_percent | pfe_kw | vkr_percent | sn_mva | vn_lv_kv | vn_hv_kv | vk_percent | shift_degree | vector_group | tap_side | tap_neutral | tap_min | tap_max | tap_step_degree | tap_step_percent | tap_phase_shifter
160 MVA 380/110 kV | 0.06 | 60 | 0.25 | 160 | 110 | 380 | 12.2 | 0 | Yy0 | hv | 0 | -9 | 9 | 0 | 1.5 | FALSE
100 MVA 220/110 kV | 0.06 | 55 | 0.26 | 100 | 110 | 220 | 12 | 0 | Yy0 | hv | 0 | -9 | 9 | 0 | 1.5 | FALSE
63 MVA 110/20 kV | 0.04 | 22 | 0.32 | 63 | 20 | 110 | 18 | 150 | YNd5 | hv | 0 | -9 | 9 | 0 | 1.5 | FALSE
40 MVA 110/20 kV | 0.05 | 18 | 0.34 | 40 | 20 | 110 | 16.2 | 150 | YNd5 | hv | 0 | -9 | 9 | 0 | 1.5 | FALSE
25 MVA 110/20 kV | 0.07 | 14 | 0.41 | 25 | 20 | 110 | 12 | 150 | YNd5 | hv | 0 | -9 | 9 | 0 | 1.5 | FALSE
63 MVA 110/10 kV | 0.04 | 22 | 0.32 | 63 | 10 | 110 | 18 | 150 | YNd5 | hv | 0 | -9 | 9 | 0 | 1.5 | FALSE
40 MVA 110/10 kV | 0.05 | 18 | 0.34 | 40 | 10 | 110 | 16.2 | 150 | YNd5 | hv | 0 | -9 | 9 | 0 | 1.5 | FALSE
25 MVA 110/10 kV | 0.07 | 14 | 0.41 | 25 | 10 | 110 | 12 | 150 | YNd5 | hv | 0 | -9 | 9 | 0 | 1.5 | FALSE
0.25 MVA 20/0.4 kV | 0.32 | 0.8 | 1.44 | 0.25 | 0.4 | 20 | 6 | 150 | Yzn5 | hv | 0 | -2 | 2 | 0 | 2.5 | FALSE
0.4 MVA 20/0.4 kV | 0.3375 | 1.35 | 1.425 | 0.4 | 0.4 | 20 | 6 | 150 | Dyn5 | hv | 0 | -2 | 2 | 0 | 2.5 | FALSE
0.63 MVA 20/0.4 kV | 0.2619 | 1.65 | 1.206 | 0.63 | 0.4 | 20 | 6 | 150 | Dyn5 | hv | 0 | -2 | 2 | 0 | 2.5 | FALSE
0.25 MVA 10/0.4 kV | 0.24 | 0.6 | 1.2 | 0.25 | 0.4 | 10 | 4 | 150 | Dyn5 | hv | 0 | -2 | 2 | 0 | 2.5 | FALSE
0.4 MVA 10/0.4 kV | 0.2375 | 0.95 | 1.325 | 0.4 | 0.4 | 10 | 4 | 150 | Dyn5 | hv | 0 | -2 | 2 | 0 | 2.5 | FALSE
0.63 MVA 10/0.4 kV | 0.1873 | 1.18 | 1.0794 | 0.63 | 0.4 | 10 | 4 | 150 | Dyn5 | hv | 0 | -2 | 2 | 0 | 2.5 | FALSE

## trafo3w_std_types
| sn_hv_mva | sn_mv_mva | sn_lv_mva | vn_hv_kv | vn_mv_kv | vn_lv_kv | vk_hv_percent | vk_mv_percent | vk_lv_percent | vkr_hv_percent | vkr_mv_percent | vkr_lv_percent | pfe_kw | i0_percent | shift_mv_degree | shift_lv_degree | vector_group | tap_side | tap_neutral | tap_min | tap_max | tap_step_percent
63/25/38 MVA 110/20/10 kV | 63 | 25 | 38 | 110 | 20 | 10 | 10.4 | 10.4 | 10.4 | 0.28 | 0.32 | 0.35 | 35 | 0.89 | 0 | 0 | YN0yn0yn0 | hv | 0 | -10 | 10 | 1.2
63/25/38 MVA 110/10/10 kV | 63 | 25 | 38 | 110 | 10 | 10 | 10.4 | 10.4 | 10.4 | 0.28 | 0.32 | 0.35 | 35 | 0.89 | 0 | 0 | YN0yn0yn0 | hv | 0 | -10 | 10 | 1.2

## fuse_std_types
| fuse_type | i_rated_a | t_avg | t_min | t_total | x_avg | x_min | x_total
HV 100A | HV 100A | 100 | 0 | [10.0, 3.64, 0.854, 0.281, 0.1, 0.0531, 0.022, 0.01] | [10.0, 4.267, 1.21, 0.403, 0.1, 0.058, 0.022, 0.01] | 0 | [300.0, 350.0, 450.0, 550.0, 700.0, 850.0, 1200.0, 1752.0] | [600.0, 700.0, 900.0, 1150.0, 1665.0, 2000.0, 3000.0, 4313.0]
HV 10A | HV 10A | 10 | 0 | [10.0, 1675.0, 0.344, 0.156, 0.1, 0.0417, 0.0171, 0.01] | [10.0, 1.3, 0.3, 0.155, 0.1, 0.0555, 0.023, 0.01] | 0 | [30.0, 32.0, 35.0, 37.0, 39.0, 50.0, 70.0, 88.0] | [60.0, 70.0, 80.0, 87.0, 94.0, 110.0, 150.0, 216.0]
HV 125A | HV 125A | 125 | 0 | [10.0, 1.82, 0.344, 0.1, 0.0467, 0.0269, 0.01] | [10.0, 2.478, 0.426, 0.1, 0.0427, 0.0211, 0.01] | 0 | [375.0, 500.0, 700.0, 925.0, 1200.0, 1500.0, 2341.0] | [750.0, 1000.0, 1500.0, 2200.0, 3000.0, 4000.0, 5765.0]
HV 160A | HV 160A | 160 | 0 | [10.0, 4.15, 1.03, 0.198, 0.1, 0.051, 0.0172, 0.01] | [10.0, 2.3, 0.734, 0.274, 0.1, 0.046, 0.0177, 0.01] | 0 | [480.0, 550.0, 700.0, 1000.0, 1260.0, 1600.0, 2500.0, 3227.0] | [960.0, 1300.0, 1700.0, 2200.0, 2996.0, 4000.0, 6000.0, 7946.0]
HV 16A | HV 16A | 16 | 0 | [10.0, 0.352, 0.164, 0.1, 0.0649, 0.0342, 0.01] | [10.0, 2.34, 0.722, 0.181, 0.1, 0.055, 0.0296, 0.01] | 0 | [48.0, 60.0, 65.0, 71.0, 80.0, 100.0, 162.0] | [96.0, 110.0, 125.0, 150.0, 168.0, 200.0, 250.0, 398.0]
HV 200A | HV 200A | 200 | 0 | [10.0, 4.267, 1.21, 0.403, 0.1, 0.058, 0.022, 0.01] | [10.0, 3.73, 1.654, 0.328, 0.1, 0.0531, 0.019, 0.01] | 0 | [600.0, 700.0, 900.0, 1150.0, 1665.0, 2000.0, 3000.0, 4313.0] | [1200.0, 1500.0, 1800.0, 2700.0, 3960.0, 5000.0, 7500.0, 10620.0]
HV 20A | HV 20A | 20 | 0 | [10.0, 1.3, 0.3, 0.155, 0.1, 0.0555, 0.023, 0.01] | [10.0, 1.3, 0.161, 0.1, 0.0611, 0.0399, 0.0141, 0.01] | 0 | [60.0, 70.0, 80.0, 87.0, 94.0, 110.0, 150.0, 216.0] | [120.0, 150.0, 200.0, 223.0, 260.0, 300.0, 450.0, 532.0]
HV 25A | HV 25A | 25 | 0 | [10.0, 2.512, 0.833, 0.299, 0.1, 0.0372, 0.0223, 0.01] | [10.0, 3.125, 0.597, 0.198, 0.1, 0.0378, 0.022, 0.01] | 0 | [75.0, 82.0, 90.0, 100.0, 124.0, 170.0, 200.0, 289.0] | [150.0, 170.0, 210.0, 250.0, 294.0, 400.0, 500.0, 711.0]
HV 31.5A | HV 31.5A | 31.5 | 0 | [10.0, 2.34, 0.722, 0.181, 0.1, 0.055, 0.0296, 0.01] | [10.0, 2.84, 0.368, 0.164, 0.1, 0.0621, 0.0378, 0.0195, 0.01] | 0 | [95.0, 110.0, 125.0, 150.0, 165.0, 200.0, 250.0, 390.0] | [189.0, 220.0, 300.0, 350.0, 393.0, 450.0, 530.0, 700.0, 960.0]
HV 40A | HV 40A | 40 | 0 | [10.0, 1.3, 0.161, 0.1, 0.0611, 0.0399, 0.0141, 0.01] | [10.0, 2.05, 0.369, 0.198, 0.1, 0.051, 0.0298, 0.01] | 0 | [120.0, 150.0, 200.0, 223.0, 260.0, 300.0, 450.0, 532.0] | [240.0, 300.0, 400.0, 450.0, 530.0, 650.0, 800.0, 1311.0]
HV 50A | HV 50A | 50 | 0 | [10.0, 3.215, 0.597, 0.198, 0.1, 0.0378, 0.022, 0.01] | [10.0, 3.64, 0.854, 0.281, 0.1, 0.0531, 0.022, 0.01] | 0 | [150.0, 170.0, 210.0, 250.0, 294.0, 400.0, 500.0, 711.0] | [300.0, 350.0, 450.0, 550.0, 700.0, 850.0, 1200.0, 1752.0]
HV 6.3A | HV 6.3A | 6.3 | 0 | [10.0, 1.39, 0.344, 0.168, 0.1, 0.056, 0.0263, 0.01] | [10.0, 1.711, 0.516, 0.198, 0.1, 0.0634, 0.0303, 0.01] | 0 | [19.0, 19.5, 20.4, 20.8, 22.0, 25.0, 32.0, 48.0] | [38.0, 40.0, 43.0, 48.0, 53.0, 60.0, 75.0, 118.0]
HV 63A | HV 63A | 63 | 0 | [10.0, 2.84, 0.368, 0.164, 0.1, 0.0621, 0.0378, 0.0195, 0.01] | [10.0, 1.82, 0.344, 0.1, 0.0467, 0.0269, 0.01] | 0 | [189.0, 220.0, 300.0, 350.0, 393.0, 450.0, 530.0, 700.0, 961.0] | [378.0, 500.0, 700.0, 934.0, 1200.0, 1500.0, 2366.0]
HV 80A | HV 80A | 80 | 0 | [10.0, 2.05, 0.369, 0.198, 0.1, 0.051, 0.0298, 0.01] | [10.0, 4.15, 1.03, 0.198, 0.1, 0.051, 0.0172, 0.01] | 0 | [240.0, 300.0, 400.0, 450.0, 530.0, 650.0, 800.0, 1311.0] | [480.0, 550.0, 700.0, 1000.0, 1260.0, 1600.0, 2500.0, 3227.0]
Siemens NH-1-100 | Siemens NH-1-100 | 100 | [5400.0, 2000.0, 400.0, 20.0, 1.0, 0.2, 0.012, 0.004] | 0 | 0 | [150.0, 190.0, 250.0, 430.0, 900.0, 1250.0, 2700.0, 3600.0] | 0 | 0
Siemens NH-1-125 | Siemens NH-1-125 | 125 | [4800.0, 120.0, 7.0, 0.1, 0.004] | 0 | 0 | [180.0, 400.0, 740.0, 2000.0, 4250.0] | 0 | 0
Siemens NH-1-16 | Siemens NH-1-16 | 16 | [4000.0, 400.0, 2.0, 0.1, 0.04, 0.01] | 0 | 0 | [26.0, 35.0, 75.0, 150.0, 200.0, 300.0] | 0 | 0
Siemens NH-1-160 | Siemens NH-1-160 | 160 | [4800.0, 120.0, 7.0, 0.1, 0.004] | 0 | 0 | [210.0, 500.0, 900.0, 2300.0, 5000.0] | 0 | 0
Siemens NH-1-25 | Siemens NH-1-25 | 25 | [4000.0, 1000.0, 10.0, 0.2, 0.02, 0.01] | 0 | 0 | [40.0, 50.0, 100.0, 210.0, 400.0, 500.0] | 0 | 0
Siemens NH-1-50 | Siemens NH-1-50 | 50 | [4000.0, 40.0, 4.0, 1.0, 0.02, 0.01] | 0 | 0 | [86.0, 200.0, 300.0, 400.0, 1000.0, 1280.0] | 0 | 0
Siemens NH-1-63 | Siemens NH-1-63 | 63 | [4000.0, 100.0, 10.0, 2.0, 0.04, 0.01] | 0 | 0 | [100.0, 200.0, 300.0, 400.0, 1000.0, 1500.0] | 0 | 0
Siemens NH-1-80 | Siemens NH-1-80 | 80 | [4800.0, 120.0, 7.0, 0.1, 0.01] | 0 | 0 | [150.58, 250.0, 450.0, 1150.0, 2470.0] | 0 | 0
Siemens NH-2-1000 | Siemens NH-2-1000 | 1000 | [4800.0, 120.0, 7.0, 0.1, 0.004] | 0 | 0 | [1900.0, 3500.0, 8400.0, 24000.0, 52000.0] | 0 | 0
Siemens NH-2-200 | Siemens NH-2-200 | 200 | [4800.0, 120.0, 7.0, 0.1, 0.004] | 0 | 0 | [280.0, 650.0, 1200.0, 3000.0, 7000.0] | 0 | 0
Siemens NH-2-224 | Siemens NH-2-224 | 224 | [4800.0, 120.0, 7.0, 0.2, 0.04, 0.004] | 0 | 0 | [400.0, 750.0, 1453.0, 3025.0, 4315.0, 7600.0] | 0 | 0
Siemens NH-2-250 | Siemens NH-2-250 | 250 | [4800.0, 120.0, 7.0, 0.1, 0.004] | 0 | 0 | [450.0, 800.0, 1650.0, 4000.0, 8500.0] | 0 | 0
Siemens NH-2-315 | Siemens NH-2-315 | 315 | [4800.0, 120.0, 7.0, 0.1, 0.004] | 0 | 0 | [550.0, 920.0, 1900.0, 5000.0, 11000.0] | 0 | 0
Siemens NH-2-355 | Siemens NH-2-355 | 355 | [4800.0, 120.0, 6.0, 0.1, 0.004] | 0 | 0 | [650.0, 1116.27, 2350.0, 5840.0, 12790.0] | 0 | 0
Siemens NH-2-400 | Siemens NH-2-400 | 400 | [4800.0, 120.0, 7.0, 0.1, 0.004] | 0 | 0 | [720.0, 1350.0, 2800.0, 6500.0, 15000.0] | 0 | 0
Siemens NH-2-425 | Siemens NH-2-425 | 425 | [4800.0, 120.0, 7.0, 0.1, 0.004] | 0 | 0 | [850.0, 1500.0, 3050.0, 7500.0, 16500.0] | 0 | 0
Siemens NH-2-630 | Siemens NH-2-630 | 630 | [4800.0, 120.0, 7.0, 0.1, 0.004] | 0 | 0 | [1200.0, 2000.0, 4800.0, 12000.0, 26000.0] | 0 | 0

## res_bus
| vm_pu | va_degree | p_mw | q_mvar
0 | 0.97338 | -0.51266 | 0.003526 | 0.00088371
1 | 0.9736 | -0.50835 | 0.00076472 | 0.00019166
2 | 0.97365 | -0.50742 | 0 | 0
3 | 0.97404 | -0.49958 | 0.0014419 | 0.00036138
4 | 0.97359 | -0.50852 | 0.00097317 | 0.0002439
5 | 0.97417 | -0.49716 | 0.00087882 | 0.00022025
6 | 0.9735 | -0.51036 | 0.0010978 | 0.00027515
7 | 0.97391 | -0.50223 | 0.0065821 | 0.0016496
8 | 0.97411 | -0.49832 | 0.001688 | 0.00042304
9 | 0.97419 | -0.49663 | 0 | 0
10 | 0.97453 | -0.48997 | 0.0022988 | 0.00057612
11 | 0.97501 | -0.48048 | 0 | 0
12 | 0.97027 | -0.57426 | 0.0028933 | 0.00072514
13 | 0.97034 | -0.57278 | 0.0046791 | 0.0011727
14 | 0.97036 | -0.57249 | 0.0061313 | 0.0015366
15 | 0.97099 | -0.55993 | 0.00091566 | 0.00022949
16 | 0.97156 | -0.5487 | 0 | 0
17 | 0.97053 | -0.56902 | 0.0011563 | 0.00028979
18 | 0.9704 | -0.57171 | 0.014374 | 0.0036025
19 | 0.97211 | -0.53784 | 0.00084916 | 0.00021282
20 | 0.9723 | -0.53414 | 0 | 0
21 | 0.97283 | -0.52367 | 0.0010492 | 0.00026295
22 | 0.97229 | -0.53439 | 0.00085316 | 0.00021382
23 | 0.97026 | -0.57436 | 0.0070364 | 0.0017635
24 | 0.97024 | -0.57473 | 0.0016883 | 0.00042312
25 | 0.97044 | -0.57081 | 0.0042583 | 0.0010672
26 | 0.97071 | -0.56535 | 0 | 0
27 | 0.99019 | -0.18683 | 0.0013349 | 0.00033455
28 | 0.99012 | -0.18827 | 0.010152 | 0.0025443
29 | 0.99063 | -0.17818 | 0.0018091 | 0.0004534
30 | 0.99607 | -0.074579 | 0.0019526 | 0.00048936
31 | 0.99609 | -0.074119 | 0.0026406 | 0.0006618
32 | 0.97066 | -0.56639 | 0.0024508 | 0.00061423
33 | 0.97108 | -0.558 | 0.0027815 | 0.00069711
34 | 0.97191 | -0.54161 | 0.0025284 | 0.00063367
35 | 0.97217 | -0.53647 | 0.0059374 | 0.0014881
36 | 0.97055 | -0.56851 | 0.002769 | 0.00069399
37 | 0.97346 | -0.51107 | 0.00072607 | 0.00018197
38 | 0.97343 | -0.5118 | 0.0019133 | 0.00047953
39 | 0.99956 | -0.0085091 | 0.0055205 | 0.0013836
40 | 0.9997 | -0.0057765 | 0.002774 | 0.00069524
41 | 0.99982 | -0.0034158 | 0.0029118 | 0.00072977
42 | 1 | 0 | -0.43314 | -0.11086
43 | 0.9989 | -0.020874 | 0.0020658 | 0.00051773
44 | 0.99908 | -0.017263 | 0.0023138 | 0.00057989
45 | 0.97274 | -0.52531 | 0 | 0
46 | 0.97313 | -0.51746 | 0 | 0
47 | 0.97326 | -0.51502 | 0.0017074 | 0.00042793
48 | 0.97376 | -0.50521 | 0 | 0
49 | 0.99566 | -0.081938 | 0.0060854 | 0.0015251
50 | 0.99638 | -0.068385 | 0.0030701 | 0.00076943
51 | 0.99443 | -0.10523 | 0.0023087 | 0.00057862
52 | 0.99224 | -0.1471 | 0.0011762 | 0.00029479
53 | 0.99023 | -0.18539 | 0 | 0
54 | 0.98806 | -0.22739 | 0.0029137 | 0.00073025
55 | 0.9894 | -0.20135 | 0.0019238 | 0.00048214
56 | 0.99836 | -0.030942 | 0.0022094 | 0.00055372
57 | 0.99627 | -0.070597 | 0 | 0
58 | 0.98106 | -0.36231 | 0.031835 | 0.0079785
59 | 0.98115 | -0.36051 | 0.0014558 | 0.00036485
60 | 0.97776 | -0.42665 | 0.0018621 | 0.00046669
61 | 0.9825 | -0.33432 | 0.0007175 | 0.00017982
62 | 0.97585 | -0.46411 | 0 | 0
63 | 0.98539 | -0.27833 | 0.0035191 | 0.00088196
64 | 0.97583 | -0.46452 | 0.001484 | 0.00037191
65 | 0.97492 | -0.4823 | 0.0027518 | 0.00068967
66 | 0.9962 | -0.072115 | 0.0021807 | 0.00054653
67 | 0.99531 | -0.088918 | 0 | 0
68 | 0.9939 | -0.11584 | 0 | 0
69 | 0.99469 | -0.10097 | 0.0020987 | 0.00052598
70 | 0.97301 | -0.5199 | 0.021012 | 0.0052661
71 | 0.97288 | -0.52254 | 0.0051603 | 0.0012933
72 | 0.99336 | -0.12601 | 0 | 0
73 | 0.99375 | -0.11859 | 0.0031569 | 0.0007912
74 | 0.99454 | -0.10377 | 0.0022768 | 0.00057063
75 | 0.98749 | -0.2385 | 0 | 0
76 | 0.98729 | -0.24232 | 0.0018375 | 0.00046052
77 | 0.98621 | -0.26334 | 0 | 0
78 | 0.97325 | -0.51541 | 0.00029072 | 7.2862e-05
79 | 0.97866 | -0.40928 | 0 | 0
80 | 0.97834 | -0.41545 | 0.0040808 | 0.0010227
81 | 0.97947 | -0.39345 | 0.0049189 | 0.0012328
82 | 0.97674 | -0.44674 | 0 | 0
83 | 0.97997 | -0.38376 | 0.00029431 | 7.3761e-05
84 | 0.97628 | -0.45587 | 0.0033618 | 0.00084256
85 | 0.98049 | -0.3736 | 0.0012626 | 0.00031643
86 | 0.9734 | -0.51249 | 0.00032607 | 8.172e-05
87 | 0.9861 | -0.26558 | 0.0027559 | 0.0006907
88 | 0.98602 | -0.26704 | 0.0038459 | 0.00096388
89 | 0.98536 | -0.27984 | 0.0016387 | 0.00041069
90 | 0.98491 | -0.28858 | 0.004559 | 0.0011426
91 | 0.98464 | -0.2939 | 0.0070919 | 0.0017774
92 | 0.98729 | -0.24242 | 0.0023689 | 0.00059369
93 | 0.97348 | -0.51093 | 0.0024801 | 0.00062158
94 | 0.97367 | -0.50706 | 0.0023417 | 0.00058689
95 | 0.97345 | -0.51154 | 0.0017677 | 0.00044302
96 | 0.97383 | -0.50405 | 0 | 0
97 | 0.97342 | -0.51216 | 0.002207 | 0.00055312
98 | 0.97422 | -0.49628 | 0 | 0
99 | 0.97289 | -0.52246 | 0.0047374 | 0.0011873
100 | 0.97554 | -0.47033 | 0.003897 | 0.00097667
101 | 0.97231 | -0.53405 | 0 | 0
102 | 0.97206 | -0.53885 | 0.0019101 | 0.00047873
103 | 0.97221 | -0.536 | 0.0018906 | 0.00047382
104 | 0.98579 | -0.27102 | 0.0043378 | 0.0010871
105 | 0.98689 | -0.24982 | 0.0016494 | 0.00041338
106 | 0.98548 | -0.27712 | 0.0014368 | 0.00036009
107 | 0.98702 | -0.24732 | 0.0025277 | 0.00063349
108 | 0.9852 | -0.28251 | 0.0021124 | 0.00052942
109 | 0.98749 | -0.23834 | 0 | 0
110 | 0.9842 | -0.30168 | 0.0026621 | 0.00066718
111 | 0.98742 | -0.23969 | 0.0070741 | 0.0017729
112 | 0.98986 | -0.19281 | 0.0081852 | 0.0020514
113 | 0.98396 | -0.30633 | 0.0018436 | 0.00046204
114 | 0.98712 | -0.24565 | 0.0040778 | 0.001022
115 | 0.98714 | -0.24533 | 0.002504 | 0.00062757
116 | 0.99371 | -0.11972 | 0.0026396 | 0.00066156
117 | 0.99347 | -0.12447 | 0.001663 | 0.0004168
118 | 0.9932 | -0.12967 | 0 | 0
119 | 0.99246 | -0.14393 | 0.001722 | 0.00043158
120 | 0.99314 | -0.13072 | 0.0027414 | 0.00068707
121 | 0.99207 | -0.15138 | 0.0021378 | 0.00053579
122 | 0.99191 | -0.15465 | 0.0022486 | 0.00056356
123 | 0.99104 | -0.17024 | 0 | 0
124 | 0.99243 | -0.14367 | 0.0036585 | 0.00091691
125 | 0.99332 | -0.12691 | 0.0028131 | 0.00070503
126 | 0.98374 | -0.31146 | 0.0012931 | 0.00032408
127 | 0.98372 | -0.31188 | 0.0051224 | 0.0012838
128 | 0.98355 | -0.3151 | 0.0064874 | 0.0016259
129 | 0.99372 | -0.11925 | 0.003691 | 0.00092506
130 | 0.98274 | -0.33105 | 0.0023461 | 0.00058798
131 | 0.98273 | -0.33115 | 0.0030378 | 0.00076134
132 | 0.98302 | -0.32563 | 0 | 0
133 | 0.98258 | -0.3342 | 0.00096063 | 0.00024076
134 | 0.98312 | -0.32362 | 0.002038 | 0.00051078
135 | 0.98249 | -0.33599 | 0.0024053 | 0.00060282
136 | 0.99033 | -0.18525 | 0.0024345 | 0.00061016
137 | 0.99035 | -0.18474 | 0.0027643 | 0.00069281
138 | 0.98316 | -0.32282 | 0.0051207 | 0.0012834
139 | 0.98243 | -0.33706 | 0.0013495 | 0.00033822
140 | 0.99043 | -0.18329 | 0.00269 | 0.00067419
141 | 0.97194 | -0.54122 | 0.0016333 | 0.00040935
142 | 0.972 | -0.5402 | 0.002557 | 0.00064085
143 | 0.97194 | -0.54139 | 0.0020571 | 0.00051557
144 | 0.98243 | -0.33708 | 0.0014982 | 0.00037549
145 | 0.98224 | -0.34076 | 0.002823 | 0.00070752
146 | 0.98209 | -0.34381 | 0.0044537 | 0.0011162
147 | 0.972 | -0.54008 | 0.0019866 | 0.00049788
148 | 0.9721 | -0.53818 | 0.0035166 | 0.00088135
149 | 0.99086 | -0.17487 | 0.00092042 | 0.00023068
150 | 0.99072 | -0.17761 | 0.0019697 | 0.00049366
151 | 0.99098 | -0.17267 | 0 | 0
152 | 0.9907 | -0.17801 | 0.0020551 | 0.00051507
153 | 0.99123 | -0.16775 | 0.0017777 | 0.00044553
154 | 0.99087 | -0.17479 | 0.003096 | 0.00077593
155 | 0.99045 | -0.18285 | 0.0020487 | 0.00051345
156 | 0.99179 | -0.15689 | 0.0017874 | 0.00044795
157 | 0.99077 | -0.17673 | 0.0041034 | 0.0010284
158 | 0.98066 | -0.37033 | 0.0020859 | 0.00052277
159 | 0.98205 | -0.34331 | 0.0034041 | 0.00085315
160 | 0.98335 | -0.3181 | 0.0023681 | 0.00059349
161 | 0.99998 | 149.9956 | 0 | 0

## res_line
| p_from_mw | q_from_mvar | p_to_mw | q_to_mvar | pl_mw | ql_mvar | i_from_ka | i_to_ka | i_ka | vm_from_pu | va_from_degree | vm_to_pu | va_to_degree | loading_percent
0 | -0.003526 | -0.00088371 | 0.0035268 | 0.00088334 | 7.239e-07 | -3.6279e-07 | 0.0053903 | 0.00539 | 0.0053903 | 0.97338 | -0.51266 | 0.9736 | -0.50835 | 1.4808
1 | -0.0042915 | -0.001075 | 0.0042917 | 0.001075 | 1.899e-07 | -2.4866e-08 | 0.0065587 | 0.0065587 | 0.0065587 | 0.9736 | -0.50835 | 0.97365 | -0.50742 | 1.8019
2 | -0.0090028 | -0.0022551 | 0.0090062 | 0.0022566 | 3.3662e-06 | 1.5643e-06 | 0.013758 | 0.013758 | 0.013758 | 0.97365 | -0.50742 | 0.97404 | -0.49958 | 3.7798
3 | 0.0047112 | 0.0011801 | -0.0047109 | -0.0011801 | 2.4613e-07 | 5.9644e-11 | 0.0071998 | 0.0071998 | 0.0071998 | 0.97365 | -0.50742 | 0.97359 | -0.50852 | 1.978
4 | -0.010448 | -0.002618 | 0.010449 | 0.0026186 | 1.2022e-06 | 6.1274e-07 | 0.015961 | 0.015961 | 0.015961 | 0.97404 | -0.49958 | 0.97417 | -0.49716 | 4.3849
5 | 0.0037377 | 0.00093618 | -0.0037374 | -0.0009363 | 3.2629e-07 | -1.2272e-07 | 0.0057125 | 0.0057126 | 0.0057126 | 0.97359 | -0.50852 | 0.9735 | -0.51036 | 1.5694
6 | -0.011328 | -0.0028389 | 0.011328 | 0.002839 | 2.8548e-07 | 1.5105e-07 | 0.017303 | 0.017303 | 0.017303 | 0.97417 | -0.49716 | 0.97419 | -0.49663 | 4.7537
7 | 0.0026396 | 0.00066116 | -0.0026395 | -0.00066128 | 8.9645e-08 | -1.2522e-07 | 0.0040345 | 0.0040346 | 0.0040346 | 0.9735 | -0.51036 | 0.97346 | -0.51107 | 1.1084
8 | -0.0065821 | -0.0016496 | 0.0065833 | 0.00165 | 1.2246e-06 | 3.8186e-07 | 0.010057 | 0.010056 | 0.010057 | 0.97391 | -0.50223 | 0.97411 | -0.49832 | 2.7628
9 | -0.0082713 | -0.0020731 | 0.0082719 | 0.0020733 | 6.6738e-07 | 2.8833e-07 | 0.012635 | 0.012635 | 0.012635 | 0.97411 | -0.49832 | 0.97419 | -0.49663 | 3.4711
10 | -0.0196 | -0.0049124 | 0.019607 | 0.0049161 | 6.2246e-06 | 3.7531e-06 | 0.029938 | 0.029938 | 0.029938 | 0.97419 | -0.49663 | 0.97453 | -0.48997 | 8.2248
11 | -0.021905 | -0.0054922 | 0.021915 | 0.0054983 | 9.9074e-06 | 6.0464e-06 | 0.033448 | 0.033448 | 0.033448 | 0.97453 | -0.48997 | 0.97501 | -0.48048 | 9.189
12 | 0.060248 | 0.01516 | -0.060242 | -0.015157 | 5.2395e-06 | 3.3327e-06 | 0.091969 | 0.091969 | 0.091969 | 0.97501 | -0.48048 | 0.97492 | -0.4823 | 25.2661
13 | -0.082163 | -0.020658 | 0.082227 | 0.020699 | 6.4294e-05 | 4.1012e-05 | 0.12542 | 0.12542 | 0.12542 | 0.97501 | -0.48048 | 0.97585 | -0.46411 | 34.4551
14 | -0.0028933 | -0.00072514 | 0.0028935 | 0.00072492 | 2.0398e-07 | -2.107e-07 | 0.0044372 | 0.0044371 | 0.0044372 | 0.97027 | -0.57426 | 0.97034 | -0.57278 | 1.219
15 | -0.0075727 | -0.0018976 | 0.0075728 | 0.0018977 | 1.0582e-07 | 4.1876e-08 | 0.011613 | 0.011613 | 0.011613 | 0.97034 | -0.57278 | 0.97036 | -0.57249 | 3.1903
16 | -0.013704 | -0.0034343 | 0.013712 | 0.0034389 | 8.1982e-06 | 4.6349e-06 | 0.021015 | 0.021014 | 0.021015 | 0.97036 | -0.57249 | 0.97099 | -0.55993 | 5.7733
17 | -0.014628 | -0.0036684 | 0.014636 | 0.0036729 | 7.8362e-06 | 4.5005e-06 | 0.022418 | 0.022417 | 0.022418 | 0.97099 | -0.55993 | 0.97156 | -0.5487 | 6.1587
18 | -0.030183 | -0.0075751 | 0.030199 | 0.0075848 | 1.5648e-05 | 9.7731e-06 | 0.046231 | 0.046231 | 0.046231 | 0.97156 | -0.5487 | 0.97211 | -0.53784 | 12.701
19 | 0.015547 | 0.0039021 | -0.015532 | -0.0038934 | 1.5051e-05 | 8.7574e-06 | 0.023814 | 0.023814 | 0.023814 | 0.97156 | -0.5487 | 0.97053 | -0.56902 | 6.5424
20 | 0.014376 | 0.0036036 | -0.014374 | -0.0036025 | 1.8393e-06 | 1.0524e-06 | 0.022042 | 0.022042 | 0.022042 | 0.97053 | -0.56902 | 0.9704 | -0.57171 | 6.0554
21 | -0.031048 | -0.0077977 | 0.031053 | 0.0078011 | 5.4694e-06 | 3.4204e-06 | 0.047531 | 0.047531 | 0.047531 | 0.97211 | -0.53784 | 0.9723 | -0.53414 | 13.058
22 | -0.031907 | -0.0080147 | 0.031923 | 0.0080247 | 1.5955e-05 | 9.9897e-06 | 0.048837 | 0.048837 | 0.048837 | 0.9723 | -0.53414 | 0.97283 | -0.52367 | 13.4167
23 | 0.00085317 | 0.00021364 | -0.00085316 | -0.00021382 | 9.8922e-09 | -1.8558e-07 | 0.0013056 | 0.0013057 | 0.0013057 | 0.9723 | -0.53414 | 0.97229 | -0.53439 | 0.35871
24 | -0.032972 | -0.0082877 | 0.032985 | 0.0082958 | 1.3015e-05 | 8.1605e-06 | 0.050442 | 0.050441 | 0.050442 | 0.97283 | -0.52367 | 0.97325 | -0.51541 | 13.8576
25 | 0.0016883 | 0.00042299 | -0.0016883 | -0.00042312 | 3.0099e-08 | -1.286e-07 | 0.0025892 | 0.0025892 | 0.0025892 | 0.97026 | -0.57436 | 0.97024 | -0.57473 | 0.71132
26 | -0.0087247 | -0.0021865 | 0.0087262 | 0.0021871 | 1.4765e-06 | 6.7331e-07 | 0.01338 | 0.01338 | 0.01338 | 0.97026 | -0.57436 | 0.97044 | -0.57081 | 3.6759
27 | -0.012984 | -0.0032544 | 0.012988 | 0.0032562 | 3.3776e-06 | 1.8809e-06 | 0.01991 | 0.01991 | 0.01991 | 0.97044 | -0.57081 | 0.97071 | -0.56535 | 5.4697
28 | 0.0052204 | 0.0013079 | -0.0052201 | -0.0013079 | 2.5969e-07 | 3.2522e-08 | 0.0080022 | 0.0080023 | 0.0080023 | 0.97071 | -0.56535 | 0.97066 | -0.56639 | 2.1984
29 | -0.018208 | -0.0045642 | 0.018215 | 0.004568 | 6.3771e-06 | 3.8114e-06 | 0.027912 | 0.027912 | 0.027912 | 0.97071 | -0.56535 | 0.97108 | -0.558 | 7.6681
30 | 0.010153 | 0.0025447 | -0.010152 | -0.0025443 | 6.9499e-07 | 3.4239e-07 | 0.015257 | 0.015257 | 0.015257 | 0.99019 | -0.18683 | 0.99012 | -0.18827 | 4.1915
31 | -0.011488 | -0.0028792 | 0.011492 | 0.0028817 | 4.7353e-06 | 2.4853e-06 | 0.017263 | 0.017263 | 0.017263 | 0.99019 | -0.18683 | 0.99063 | -0.17818 | 4.7426
32 | -0.013301 | -0.0033351 | 0.013306 | 0.0033379 | 5.0358e-06 | 2.7896e-06 | 0.01998 | 0.01998 | 0.01998 | 0.99063 | -0.17818 | 0.99104 | -0.17024 | 5.4891
33 | -0.0019526 | -0.00048936 | 0.0019526 | 0.00048921 | 4.2772e-08 | -1.4712e-07 | 0.0029169 | 0.0029168 | 0.0029169 | 0.99607 | -0.074579 | 0.99609 | -0.074119 | 0.80135
34 | -0.0045932 | -0.001151 | 0.0045937 | 0.001151 | 4.3843e-07 | -4.269e-08 | 0.0068616 | 0.0068614 | 0.0068616 | 0.99609 | -0.074119 | 0.9962 | -0.072115 | 1.885
35 | 0.0027693 | 0.00069365 | -0.002769 | -0.00069399 | 2.7962e-07 | -3.3239e-07 | 0.0042452 | 0.0042454 | 0.0042454 | 0.97066 | -0.56639 | 0.97055 | -0.56851 | 1.1663
36 | -0.020996 | -0.0052651 | 0.021012 | 0.0052751 | 1.6417e-05 | 9.9833e-06 | 0.032174 | 0.032174 | 0.032174 | 0.97108 | -0.558 | 0.97191 | -0.54161 | 8.839
37 | -0.023541 | -0.0059087 | 0.023547 | 0.0059123 | 5.7756e-06 | 3.5495e-06 | 0.036045 | 0.036045 | 0.036045 | 0.97191 | -0.54161 | 0.97217 | -0.53647 | 9.9024
38 | -0.029484 | -0.0074004 | 0.0295 | 0.0074101 | 1.5695e-05 | 9.7899e-06 | 0.045133 | 0.045132 | 0.045133 | 0.97217 | -0.53647 | 0.97274 | -0.52531 | 12.3991
39 | 0.0019134 | 0.00047931 | -0.0019133 | -0.00047953 | 6.6459e-08 | -2.1503e-07 | 0.0029247 | 0.0029248 | 0.0029248 | 0.97346 | -0.51107 | 0.97343 | -0.5118 | 0.80352
40 | -0.0055205 | -0.0013836 | 0.0055212 | 0.0013837 | 7.1868e-07 | 8.7958e-08 | 0.0082183 | 0.0082181 | 0.0082183 | 0.99956 | -0.0085091 | 0.9997 | -0.0057765 | 2.2578
41 | -0.0082953 | -0.0020789 | 0.0082962 | 0.0020793 | 9.3293e-07 | 3.8309e-07 | 0.012347 | 0.012347 | 0.012347 | 0.9997 | -0.0057765 | 0.99982 | -0.0034158 | 3.3921
42 | -0.011208 | -0.0028091 | 0.01121 | 0.00281 | 1.8241e-06 | 9.3813e-07 | 0.016681 | 0.016681 | 0.016681 | 0.99982 | -0.0034158 | 1 | 0 | 4.5826
43 | 0.20407 | 0.052336 | -0.20386 | -0.052204 | 0.00020637 | 0.00013176 | 0.30408 | 0.30408 | 0.30408 | 1 | 0 | 0.9989 | -0.020874 | 41.7688
44 | 0.21621 | 0.055714 | -0.21603 | -0.055598 | 0.00018154 | 0.00011594 | 0.32227 | 0.32227 | 0.32227 | 1 | 0 | 0.99908 | -0.017263 | 44.2683
45 | 0.20179 | 0.051687 | -0.2017 | -0.051624 | 9.8383e-05 | 6.2814e-05 | 0.301 | 0.301 | 0.301 | 0.9989 | -0.020874 | 0.99836 | -0.030942 | 41.3461
46 | 0.21372 | 0.055018 | -0.21319 | -0.05468 | 0.00053004 | 0.0003385 | 0.31883 | 0.31883 | 0.31883 | 0.99908 | -0.017263 | 0.99638 | -0.068385 | 43.795
47 | -0.0295 | -0.0074101 | 0.029511 | 0.007417 | 1.1051e-05 | 6.8932e-06 | 0.045132 | 0.045132 | 0.045132 | 0.97274 | -0.52531 | 0.97313 | -0.51746 | 12.399
48 | -0.029511 | -0.007417 | 0.029514 | 0.0074192 | 3.4439e-06 | 2.1481e-06 | 0.045132 | 0.045132 | 0.045132 | 0.97313 | -0.51746 | 0.97326 | -0.51502 | 12.399
49 | -0.031222 | -0.0078471 | 0.031236 | 0.0078563 | 1.4628e-05 | 9.1489e-06 | 0.047743 | 0.047743 | 0.047743 | 0.97326 | -0.51502 | 0.97376 | -0.50521 | 13.1162
50 | 0.026191 | 0.0065708 | -0.026173 | -0.0065595 | 1.8322e-05 | 1.1347e-05 | 0.040026 | 0.040026 | 0.040026 | 0.97376 | -0.50521 | 0.97301 | -0.5199 | 10.9961
51 | -0.057428 | -0.014427 | 0.05749 | 0.014467 | 6.2868e-05 | 3.9965e-05 | 0.087769 | 0.087769 | 0.087769 | 0.97376 | -0.50521 | 0.97492 | -0.4823 | 24.1123
52 | -0.20998 | -0.053822 | 0.21012 | 0.05391 | 0.00013807 | 8.817e-05 | 0.31424 | 0.31424 | 0.31424 | 0.99566 | -0.081938 | 0.99638 | -0.068385 | 43.1652
53 | 0.2039 | 0.052297 | -0.20367 | -0.05215 | 0.00023011 | 0.00014693 | 0.30515 | 0.30515 | 0.30515 | 0.99566 | -0.081938 | 0.99443 | -0.10523 | 41.916
54 | 0.20136 | 0.051571 | -0.20095 | -0.051311 | 0.00040752 | 0.00026019 | 0.30169 | 0.30169 | 0.30169 | 0.99443 | -0.10523 | 0.99224 | -0.1471 | 41.4415
55 | 0.19977 | 0.051016 | -0.1994 | -0.050781 | 0.000369 | 0.00023559 | 0.29993 | 0.29993 | 0.29993 | 0.99224 | -0.1471 | 0.99023 | -0.18539 | 41.1992
56 | 0.072922 | 0.018424 | -0.072775 | -0.018331 | 0.00014648 | 9.3327e-05 | 0.10963 | 0.10963 | 0.10963 | 0.99023 | -0.18539 | 0.98806 | -0.22739 | 30.1186
57 | 0.12648 | 0.032356 | -0.12638 | -0.032294 | 9.7595e-05 | 6.2091e-05 | 0.1903 | 0.1903 | 0.1903 | 0.99023 | -0.18539 | 0.9894 | -0.20135 | 26.14
58 | 0.069862 | 0.017601 | -0.069824 | -0.017577 | 3.7117e-05 | 2.364e-05 | 0.10524 | 0.10524 | 0.10524 | 0.98806 | -0.22739 | 0.98749 | -0.2385 | 28.9131
59 | 0.12446 | 0.031812 | -0.124 | -0.031517 | 0.00046156 | 0.00029495 | 0.18741 | 0.18741 | 0.18741 | 0.9894 | -0.20135 | 0.98539 | -0.27833 | 51.4852
60 | 0.19949 | 0.05107 | -0.1991 | -0.050826 | 0.00038232 | 0.00024408 | 0.29771 | 0.29771 | 0.29771 | 0.99836 | -0.030942 | 0.99627 | -0.070597 | 40.8938
61 | 0.19233 | 0.049128 | -0.19216 | -0.04902 | 0.0001702 | 0.00010864 | 0.28759 | 0.28759 | 0.28759 | 0.99627 | -0.070597 | 0.99531 | -0.088918 | 39.5039
62 | 0.0067748 | 0.0016977 | -0.0067744 | -0.0016975 | 4.8986e-07 | 1.4739e-07 | 0.010119 | 0.010119 | 0.010119 | 0.99627 | -0.070597 | 0.9962 | -0.072115 | 2.7799
63 | -0.11782 | -0.029781 | 0.11783 | 0.029788 | 1.0185e-05 | 6.5078e-06 | 0.1788 | 0.1788 | 0.1788 | 0.98106 | -0.36231 | 0.98115 | -0.36051 | 49.1203
64 | 0.085988 | 0.021803 | -0.085723 | -0.021634 | 0.00026506 | 0.00016911 | 0.13051 | 0.13051 | 0.13051 | 0.98106 | -0.36231 | 0.97776 | -0.42665 | 35.8553
65 | -0.11929 | -0.030153 | 0.11944 | 0.030248 | 0.00014999 | 9.584e-05 | 0.18101 | 0.18101 | 0.18101 | 0.98115 | -0.36051 | 0.9825 | -0.33432 | 49.7268
66 | 0.083861 | 0.021167 | -0.083711 | -0.021071 | 0.00015016 | 9.5794e-05 | 0.12768 | 0.12768 | 0.12768 | 0.97776 | -0.42665 | 0.97585 | -0.46411 | 35.0767
67 | -0.12016 | -0.030428 | 0.12048 | 0.030635 | 0.00032404 | 0.00020705 | 0.18209 | 0.18209 | 0.18209 | 0.9825 | -0.33432 | 0.98539 | -0.27833 | 50.0253
68 | 0.001484 | 0.00037174 | -0.001484 | -0.00037191 | 2.9312e-08 | -1.7195e-07 | 0.0022628 | 0.0022629 | 0.0022629 | 0.97585 | -0.46411 | 0.97583 | -0.46452 | 0.62166
69 | 0.14884 | 0.038112 | -0.14865 | -0.037989 | 0.00019386 | 0.00012353 | 0.22281 | 0.22281 | 0.22281 | 0.99531 | -0.088918 | 0.9939 | -0.11584 | 30.6059
70 | 0.043317 | 0.010908 | -0.043292 | -0.010892 | 2.4944e-05 | 1.5758e-05 | 0.064778 | 0.064778 | 0.064778 | 0.99531 | -0.088918 | 0.99469 | -0.10097 | 17.7962
71 | 0.1418 | 0.036272 | -0.14173 | -0.036228 | 6.9694e-05 | 4.4391e-05 | 0.21256 | 0.21256 | 0.21256 | 0.9939 | -0.11584 | 0.99336 | -0.12601 | 29.1974
72 | 0.006849 | 0.0017165 | -0.0068481 | -0.0017162 | 8.9463e-07 | 2.7856e-07 | 0.010254 | 0.010254 | 0.010254 | 0.9939 | -0.11584 | 0.99375 | -0.11859 | 2.8171
73 | 0.041193 | 0.010366 | -0.041188 | -0.010362 | 5.5089e-06 | 3.4755e-06 | 0.061639 | 0.061639 | 0.061639 | 0.99469 | -0.10097 | 0.99454 | -0.10377 | 16.9337
74 | 0.005161 | 0.0012934 | -0.0051603 | -0.0012933 | 6.4986e-07 | 7.042e-08 | 0.0078925 | 0.0078927 | 0.0078927 | 0.97301 | -0.5199 | 0.97288 | -0.52254 | 2.1683
75 | 0.0028132 | 0.00070487 | -0.0028131 | -0.00070503 | 1.2074e-07 | -1.5743e-07 | 0.004214 | 0.0042141 | 0.0042141 | 0.99336 | -0.12601 | 0.99332 | -0.12691 | 1.1577
76 | 0.13892 | 0.035523 | -0.1388 | -0.035447 | 0.00011865 | 7.5561e-05 | 0.20834 | 0.20834 | 0.20834 | 0.99336 | -0.12601 | 0.99243 | -0.14367 | 28.6186
77 | 0.0036911 | 0.000925 | -0.003691 | -0.00092506 | 1.1743e-07 | -5.7652e-08 | 0.005527 | 0.005527 | 0.005527 | 0.99375 | -0.11859 | 0.99372 | -0.11925 | 1.5184
78 | 0.038911 | 0.0097918 | -0.038881 | -0.0097731 | 2.9634e-05 | 1.8663e-05 | 0.058232 | 0.058232 | 0.058232 | 0.99454 | -0.10377 | 0.99371 | -0.11972 | 15.9979
79 | 0.010791 | 0.002705 | -0.010789 | -0.002704 | 1.9616e-06 | 1.0024e-06 | 0.016261 | 0.016261 | 0.016261 | 0.98749 | -0.2385 | 0.98729 | -0.24232 | 4.4673
80 | 0.059033 | 0.014872 | -0.058963 | -0.014828 | 7.0029e-05 | 4.4517e-05 | 0.088983 | 0.088983 | 0.088983 | 0.98749 | -0.2385 | 0.98621 | -0.26334 | 24.4458
81 | 0.0089517 | 0.0022435 | -0.0089516 | -0.0022435 | 4.5334e-08 | 2.052e-08 | 0.013492 | 0.013492 | 0.013492 | 0.98729 | -0.24232 | 0.98729 | -0.24242 | 3.7065
82 | 0.05236 | 0.013173 | -0.052319 | -0.013147 | 4.1265e-05 | 2.6185e-05 | 0.07902 | 0.07902 | 0.07902 | 0.98621 | -0.26334 | 0.98536 | -0.27984 | 21.7089
83 | 0.0066028 | 0.0016547 | -0.0066021 | -0.0016545 | 7.07e-07 | 2.1013e-07 | 0.0099625 | 0.0099626 | 0.0099626 | 0.98621 | -0.26334 | 0.9861 | -0.26558 | 2.737
84 | -0.033276 | -0.0083687 | 0.03328 | 0.0083716 | 4.6351e-06 | 2.9071e-06 | 0.050886 | 0.050886 | 0.050886 | 0.97325 | -0.51541 | 0.9734 | -0.51249 | 13.9797
85 | 0.074383 | 0.018805 | -0.074361 | -0.018791 | 2.2022e-05 | 1.4036e-05 | 0.11315 | 0.11316 | 0.11316 | 0.97866 | -0.40928 | 0.97834 | -0.41545 | 31.0865
86 | -0.074383 | -0.018805 | 0.074439 | 0.018841 | 5.6507e-05 | 3.6016e-05 | 0.11315 | 0.11315 | 0.11315 | 0.97866 | -0.40928 | 0.97947 | -0.39345 | 31.0865
87 | 0.07028 | 0.017768 | -0.070175 | -0.017701 | 0.00010529 | 6.7079e-05 | 0.10695 | 0.10695 | 0.10695 | 0.97834 | -0.41545 | 0.97674 | -0.44674 | 29.3815
88 | -0.079358 | -0.020074 | 0.079395 | 0.020097 | 3.6904e-05 | 2.3533e-05 | 0.12063 | 0.12063 | 0.12063 | 0.97947 | -0.39345 | 0.97997 | -0.38376 | 33.1395
89 | 0.070175 | 0.017701 | -0.070144 | -0.017682 | 3.0663e-05 | 1.9535e-05 | 0.10695 | 0.10695 | 0.10695 | 0.97674 | -0.44674 | 0.97628 | -0.45587 | 29.3815
90 | -0.079689 | -0.020171 | 0.079728 | 0.020196 | 3.8893e-05 | 2.4802e-05 | 0.12107 | 0.12107 | 0.12107 | 0.97997 | -0.38376 | 0.98049 | -0.3736 | 33.2623
91 | 0.066782 | 0.016839 | -0.066736 | -0.01681 | 4.6168e-05 | 2.9399e-05 | 0.10182 | 0.10182 | 0.10182 | 0.97628 | -0.45587 | 0.97554 | -0.47033 | 27.9738
92 | -0.080991 | -0.020512 | 0.081004 | 0.020521 | 1.274e-05 | 8.1253e-06 | 0.12299 | 0.12299 | 0.12299 | 0.98049 | -0.3736 | 0.98066 | -0.37033 | 33.7887
93 | -0.033606 | -0.0084533 | 0.033632 | 0.0084696 | 2.6046e-05 | 1.6342e-05 | 0.051384 | 0.051384 | 0.051384 | 0.9734 | -0.51249 | 0.97422 | -0.49628 | 14.1166
94 | 0.0038462 | 0.00096378 | -0.0038459 | -0.00096388 | 2.6631e-07 | -9.8488e-08 | 0.0058038 | 0.0058039 | 0.0058039 | 0.9861 | -0.26558 | 0.98602 | -0.26704 | 1.5945
95 | 0.05068 | 0.012736 | -0.050659 | -0.012723 | 2.1131e-05 | 1.3402e-05 | 0.076546 | 0.076546 | 0.076546 | 0.98536 | -0.27984 | 0.98491 | -0.28858 | 21.0291
96 | 0.0461 | 0.01158 | -0.046089 | -0.011573 | 1.1701e-05 | 7.4068e-06 | 0.069658 | 0.069658 | 0.069658 | 0.98491 | -0.28858 | 0.98464 | -0.2939 | 19.1368
97 | 0.038997 | 0.0097952 | -0.038964 | -0.0097746 | 3.2643e-05 | 2.0573e-05 | 0.058941 | 0.058941 | 0.058941 | 0.98464 | -0.2939 | 0.98374 | -0.31146 | 16.1925
98 | 0.0065828 | 0.0016498 | -0.0065819 | -0.0016495 | 9.1277e-07 | 2.6801e-07 | 0.0099214 | 0.0099215 | 0.0099215 | 0.98729 | -0.24242 | 0.98714 | -0.24533 | 2.7257
99 | -0.0064549 | -0.0016175 | 0.0064561 | 0.0016179 | 1.1914e-06 | 3.5666e-07 | 0.0098666 | 0.0098665 | 0.0098666 | 0.97348 | -0.51093 | 0.97367 | -0.50706 | 2.7106
100 | 0.0039748 | 0.00099596 | -0.0039747 | -0.00099599 | 1.1567e-07 | -2.9856e-08 | 0.0060757 | 0.0060757 | 0.0060757 | 0.97348 | -0.51093 | 0.97345 | -0.51154 | 1.6691
101 | -0.0087978 | -0.0022048 | 0.0087991 | 0.0022054 | 1.2587e-06 | 5.746e-07 | 0.013445 | 0.013445 | 0.013445 | 0.97367 | -0.50706 | 0.97383 | -0.50405 | 3.6937
102 | 0.002207 | 0.00055297 | -0.002207 | -0.00055312 | 6.5334e-08 | -1.4848e-07 | 0.0033736 | 0.0033737 | 0.0033737 | 0.97345 | -0.51154 | 0.97342 | -0.51216 | 0.92684
103 | -0.029118 | -0.0073072 | 0.029129 | 0.0073139 | 1.0797e-05 | 6.7291e-06 | 0.044496 | 0.044496 | 0.044496 | 0.97383 | -0.50405 | 0.97422 | -0.49628 | 12.2243
104 | 0.020319 | 0.0051018 | -0.020301 | -0.005091 | 1.7828e-05 | 1.0797e-05 | 0.031051 | 0.031051 | 0.031051 | 0.97383 | -0.50405 | 0.97289 | -0.52246 | 8.5306
105 | -0.062761 | -0.015784 | 0.062839 | 0.015833 | 7.7903e-05 | 4.9576e-05 | 0.095881 | 0.09588 | 0.095881 | 0.97422 | -0.49628 | 0.97554 | -0.47033 | 26.3408
106 | 0.015564 | 0.0039037 | -0.015555 | -0.0038987 | 8.5949e-06 | 4.9988e-06 | 0.023806 | 0.023806 | 0.023806 | 0.97289 | -0.52246 | 0.97231 | -0.53405 | 6.5401
107 | 0.010147 | 0.0025436 | -0.010145 | -0.0025425 | 2.3173e-06 | 1.1654e-06 | 0.015529 | 0.01553 | 0.01553 | 0.97231 | -0.53405 | 0.97206 | -0.53885 | 4.2664
108 | 0.0054081 | 0.0013551 | -0.0054076 | -0.001355 | 5.0045e-07 | 7.8677e-08 | 0.0082764 | 0.0082765 | 0.0082765 | 0.97231 | -0.53405 | 0.97221 | -0.536 | 2.2738
109 | 0.0082347 | 0.0020637 | -0.0082343 | -0.0020635 | 4.8249e-07 | 2.0842e-07 | 0.012606 | 0.012606 | 0.012606 | 0.97206 | -0.53885 | 0.972 | -0.54008 | 3.4631
110 | 0.003517 | 0.00088117 | -0.0035166 | -0.00088135 | 3.6644e-07 | -1.8361e-07 | 0.0053828 | 0.005383 | 0.005383 | 0.97221 | -0.536 | 0.9721 | -0.53818 | 1.4788
111 | -0.10168 | -0.025865 | 0.10178 | 0.025931 | 0.00010401 | 6.5969e-05 | 0.15362 | 0.15362 | 0.15362 | 0.98579 | -0.27102 | 0.98689 | -0.24982 | 21.1012
112 | 0.097341 | 0.024778 | -0.097312 | -0.02476 | 2.8613e-05 | 1.8132e-05 | 0.14707 | 0.14707 | 0.14707 | 0.98579 | -0.27102 | 0.98548 | -0.27712 | 20.2018
113 | -0.10343 | -0.026345 | 0.10344 | 0.026353 | 1.2458e-05 | 7.9033e-06 | 0.1561 | 0.1561 | 0.1561 | 0.98689 | -0.24982 | 0.98702 | -0.24732 | 21.4428
114 | 0.095875 | 0.0244 | -0.09585 | -0.024384 | 2.489e-05 | 1.5769e-05 | 0.1449 | 0.1449 | 0.1449 | 0.98548 | -0.27712 | 0.9852 | -0.28251 | 19.9038
115 | -0.10597 | -0.026986 | 0.10602 | 0.027015 | 4.5944e-05 | 2.9159e-05 | 0.15991 | 0.15991 | 0.15991 | 0.98702 | -0.24732 | 0.98749 | -0.23834 | 21.9662
116 | 0.093738 | 0.023855 | -0.093651 | -0.0238 | 8.6538e-05 | 5.48e-05 | 0.14171 | 0.14171 | 0.14171 | 0.9852 | -0.28251 | 0.9842 | -0.30168 | 19.4656
117 | 0.0070745 | 0.0017731 | -0.0070741 | -0.0017729 | 4.5633e-07 | 1.5508e-07 | 0.01066 | 0.01066 | 0.01066 | 0.98749 | -0.23834 | 0.98742 | -0.23969 | 2.9287
118 | -0.11309 | -0.028788 | 0.11334 | 0.028946 | 0.00024884 | 0.00015809 | 0.17057 | 0.17057 | 0.17057 | 0.98749 | -0.23834 | 0.98986 | -0.19281 | 23.4305
119 | 0.090989 | 0.023133 | -0.090969 | -0.02312 | 2.0379e-05 | 1.2897e-05 | 0.13768 | 0.13768 | 0.13768 | 0.9842 | -0.30168 | 0.98396 | -0.30633 | 18.9127
120 | -0.12153 | -0.030998 | 0.12166 | 0.031082 | 0.00013259 | 8.4312e-05 | 0.18288 | 0.18288 | 0.18288 | 0.98986 | -0.19281 | 0.99104 | -0.17024 | 25.1206
121 | 0.089125 | 0.022658 | -0.089075 | -0.022626 | 5.0483e-05 | 3.1934e-05 | 0.1349 | 0.1349 | 0.1349 | 0.98396 | -0.30633 | 0.98335 | -0.3181 | 18.5298
122 | -0.0040778 | -0.001022 | 0.0040778 | 0.001022 | 6.0796e-08 | -1.5942e-08 | 0.0061469 | 0.0061469 | 0.0061469 | 0.98712 | -0.24565 | 0.98714 | -0.24533 | 1.6887
123 | 0.036242 | 0.0091116 | -0.036234 | -0.0091064 | 8.2202e-06 | 5.1646e-06 | 0.05428 | 0.05428 | 0.05428 | 0.99371 | -0.11972 | 0.99347 | -0.12447 | 14.912
124 | 0.034571 | 0.0086896 | -0.034562 | -0.0086842 | 8.5816e-06 | 5.3817e-06 | 0.051789 | 0.051789 | 0.051789 | 0.99347 | -0.12447 | 0.9932 | -0.12967 | 14.2277
125 | 0.03182 | 0.0079973 | -0.031799 | -0.0079838 | 2.165e-05 | 1.3527e-05 | 0.047681 | 0.047682 | 0.047682 | 0.9932 | -0.12967 | 0.99246 | -0.14393 | 13.0993
126 | 0.0027416 | 0.00068688 | -0.0027414 | -0.00068707 | 1.3719e-07 | -1.9281e-07 | 0.0041074 | 0.0041075 | 0.0041075 | 0.9932 | -0.12967 | 0.99314 | -0.13072 | 1.1284
127 | 0.030077 | 0.0075522 | -0.030066 | -0.0075456 | 1.0682e-05 | 6.6555e-06 | 0.0451 | 0.0451 | 0.0451 | 0.99246 | -0.14393 | 0.99207 | -0.15138 | 12.39
128 | 0.027928 | 0.0070098 | -0.027924 | -0.0070071 | 4.3631e-06 | 2.7068e-06 | 0.041893 | 0.041893 | 0.041893 | 0.99207 | -0.15138 | 0.99191 | -0.15465 | 11.5091
129 | 0.025675 | 0.0064435 | -0.025672 | -0.0064418 | 2.7367e-06 | 1.688e-06 | 0.03852 | 0.03852 | 0.03852 | 0.99191 | -0.15465 | 0.99179 | -0.15689 | 10.5824
130 | -0.13497 | -0.03442 | 0.13514 | 0.03453 | 0.00017339 | 0.00011039 | 0.20286 | 0.20286 | 0.20286 | 0.99104 | -0.17024 | 0.99243 | -0.14367 | 27.8651
131 | 0.037671 | 0.0094505 | -0.03767 | -0.0094501 | 7.5561e-07 | 4.7571e-07 | 0.056985 | 0.056985 | 0.056985 | 0.98374 | -0.31146 | 0.98372 | -0.31188 | 15.6552
132 | 0.032548 | 0.0081663 | -0.032543 | -0.0081631 | 4.994e-06 | 3.1264e-06 | 0.049237 | 0.049237 | 0.049237 | 0.98372 | -0.31188 | 0.98355 | -0.3151 | 13.5265
133 | 0.026055 | 0.0065372 | -0.026046 | -0.0065313 | 9.5907e-06 | 5.9293e-06 | 0.039422 | 0.039422 | 0.039422 | 0.98355 | -0.3151 | 0.98316 | -0.32282 | 10.8302
134 | 0.016534 | 0.0041447 | -0.016534 | -0.0041447 | 8.3135e-08 | 4.8725e-08 | 0.025035 | 0.025035 | 0.025035 | 0.98274 | -0.33105 | 0.98273 | -0.33115 | 6.8777
135 | -0.01888 | -0.0047327 | 0.018885 | 0.0047356 | 4.8715e-06 | 2.9163e-06 | 0.028587 | 0.028587 | 0.028587 | 0.98274 | -0.33105 | 0.98302 | -0.32563 | 7.8536
136 | 0.013496 | 0.0033833 | -0.013494 | -0.0033822 | 1.9601e-06 | 1.0959e-06 | 0.020435 | 0.020435 | 0.020435 | 0.98273 | -0.33115 | 0.98258 | -0.3342 | 5.6141
137 | -0.018885 | -0.0047356 | 0.018886 | 0.0047367 | 1.8118e-06 | 1.0846e-06 | 0.028587 | 0.028587 | 0.028587 | 0.98302 | -0.32563 | 0.98312 | -0.32362 | 7.8536
138 | 0.012533 | 0.0031415 | -0.012532 | -0.0031409 | 1.0667e-06 | 5.8267e-07 | 0.01898 | 0.01898 | 0.01898 | 0.98258 | -0.3342 | 0.98249 | -0.33599 | 5.2144
139 | -0.020924 | -0.0052475 | 0.020925 | 0.005248 | 7.9538e-07 | 4.8223e-07 | 0.031672 | 0.031672 | 0.031672 | 0.98312 | -0.32362 | 0.98316 | -0.32282 | 8.701
140 | 0.010127 | 0.0025381 | -0.010126 | -0.0025378 | 5.1937e-07 | 2.5784e-07 | 0.015338 | 0.015338 | 0.015338 | 0.98249 | -0.33599 | 0.98243 | -0.33706 | 4.2136
141 | -0.0024345 | -0.00061016 | 0.0024346 | 0.00061004 | 5.8279e-08 | -1.1214e-07 | 0.003658 | 0.003658 | 0.003658 | 0.99033 | -0.18525 | 0.99035 | -0.18474 | 1.005
142 | -0.0051989 | -0.0013029 | 0.0051993 | 0.0013029 | 3.6095e-07 | 2.8013e-08 | 0.0078114 | 0.0078113 | 0.0078114 | 0.99035 | -0.18474 | 0.99043 | -0.18329 | 2.146
143 | 0.0087769 | 0.0021996 | -0.0087768 | -0.0021996 | 8.0702e-09 | 3.6237e-09 | 0.013294 | 0.013294 | 0.013294 | 0.98243 | -0.33706 | 0.98243 | -0.33708 | 3.6521
144 | -0.0078893 | -0.0019771 | 0.0078895 | 0.0019771 | 1.6508e-07 | 6.5323e-08 | 0.011853 | 0.011853 | 0.011853 | 0.99043 | -0.18329 | 0.99045 | -0.18285 | 3.2563
145 | -0.0036905 | -0.00092487 | 0.0036907 | 0.0009248 | 1.7827e-07 | -7.048e-08 | 0.00565 | 0.0056499 | 0.00565 | 0.97194 | -0.54122 | 0.972 | -0.5402 | 1.5522
146 | 0.0020572 | 0.00051552 | -0.0020571 | -0.00051557 | 1.673e-08 | -4.5035e-08 | 0.0031494 | 0.0031495 | 0.0031495 | 0.97194 | -0.54122 | 0.97194 | -0.54139 | 0.86524
147 | -0.0062477 | -0.0015656 | 0.0062477 | 0.0015657 | 3.6687e-08 | 1.0224e-08 | 0.0095644 | 0.0095644 | 0.0095644 | 0.972 | -0.5402 | 0.972 | -0.54008 | 2.6276
148 | 0.0072786 | 0.0018241 | -0.0072773 | -0.0018236 | 1.2738e-06 | 4.6142e-07 | 0.011024 | 0.011024 | 0.011024 | 0.98243 | -0.33708 | 0.98224 | -0.34076 | 3.0287
149 | 0.0044543 | 0.0011161 | -0.0044537 | -0.0011162 | 6.4671e-07 | -6.5419e-08 | 0.0067478 | 0.006748 | 0.006748 | 0.98224 | -0.34076 | 0.98209 | -0.34381 | 1.8538
150 | 0.013967 | 0.0035016 | -0.013966 | -0.0035005 | 1.8205e-06 | 1.023e-06 | 0.020976 | 0.020976 | 0.020976 | 0.99086 | -0.17487 | 0.99072 | -0.17761 | 5.7626
151 | -0.014888 | -0.0037322 | 0.014889 | 0.0037331 | 1.5641e-06 | 8.9353e-07 | 0.022358 | 0.022358 | 0.022358 | 0.99086 | -0.17487 | 0.99098 | -0.17267 | 6.1423
152 | 0.011996 | 0.0030069 | -0.011996 | -0.0030068 | 2.3052e-07 | 1.2315e-07 | 0.018017 | 0.018017 | 0.018017 | 0.99072 | -0.17761 | 0.9907 | -0.17801 | 4.9498
153 | -0.02209 | -0.0055376 | 0.022095 | 0.0055408 | 5.1781e-06 | 3.1523e-06 | 0.03317 | 0.03317 | 0.03317 | 0.99098 | -0.17267 | 0.99123 | -0.16775 | 9.1126
154 | 0.0072005 | 0.0018045 | -0.0071998 | -0.0018042 | 7.2869e-07 | 2.5223e-07 | 0.010812 | 0.010812 | 0.010812 | 0.99098 | -0.17267 | 0.99087 | -0.17479 | 2.9703
155 | 0.0099405 | 0.0024917 | -0.0099382 | -0.0024906 | 2.2893e-06 | 1.1126e-06 | 0.014931 | 0.014931 | 0.014931 | 0.9907 | -0.17801 | 0.99045 | -0.18285 | 4.1018
156 | -0.023873 | -0.0059863 | 0.023885 | 0.0059939 | 1.2363e-05 | 7.581e-06 | 0.035838 | 0.035838 | 0.035838 | 0.99123 | -0.16775 | 0.99179 | -0.15689 | 9.8457
157 | 0.0041038 | 0.0010283 | -0.0041034 | -0.0010284 | 3.7856e-07 | -1.0005e-07 | 0.0061627 | 0.0061629 | 0.0061629 | 0.99087 | -0.17479 | 0.99077 | -0.17673 | 1.6931
158 | -0.08309 | -0.021043 | 0.083198 | 0.021112 | 0.00010797 | 6.8871e-05 | 0.12616 | 0.12616 | 0.12616 | 0.98066 | -0.37033 | 0.98205 | -0.34331 | 34.6582
159 | -0.086602 | -0.021965 | 0.086707 | 0.022032 | 0.00010512 | 6.7068e-05 | 0.13131 | 0.13131 | 0.13131 | 0.98205 | -0.34331 | 0.98335 | -0.3181 | 36.0751

## res_trafo
| p_hv_mw | q_hv_mvar | p_lv_mw | q_lv_mvar | pl_mw | ql_mvar | i_hv_ka | i_lv_ka | vm_hv_pu | va_hv_degree | vm_lv_pu | va_lv_degree | loading_percent
0 | -1.2729e-15 | -1.3162e-15 | 0.00165 | 1.2699e-07 | 0.00165 | 1.2699e-07 | 5.2857e-17 | 0.0023815 | 0.99998 | 149.9956 | 1 | 0 | 0.2619

## res_ext_grid
| p_mw | q_mvar
0 | 0.43314 | 0.11086

## res_load
| p_mw | q_mvar
0 | 0.003526 | 0.00088371
1 | 0.00076472 | 0.00019166
2 | 0.0014419 | 0.00036138
3 | 0.00097317 | 0.0002439
4 | 0.00087882 | 0.00022025
5 | 0.0010978 | 0.00027515
6 | 0.0065821 | 0.0016496
7 | 0.001688 | 0.00042304
8 | 0.0022988 | 0.00057612
9 | 0.0028933 | 0.00072514
10 | 0.0046791 | 0.0011727
11 | 0.0061313 | 0.0015366
12 | 0.00091566 | 0.00022949
13 | 0.0011563 | 0.00028979
14 | 0.014374 | 0.0036025
15 | 0.00084916 | 0.00021282
16 | 0.0010492 | 0.00026295
17 | 0.00085316 | 0.00021382
18 | 0.0070364 | 0.0017635
19 | 0.0016883 | 0.00042312
20 | 0.0042583 | 0.0010672
21 | 0.0013349 | 0.00033455
22 | 0.010152 | 0.0025443
23 | 0.0018091 | 0.0004534
24 | 0.0019526 | 0.00048936
25 | 0.0026406 | 0.0006618
26 | 0.0024508 | 0.00061423
27 | 0.0027815 | 0.00069711
28 | 0.0025284 | 0.00063367
29 | 0.0059374 | 0.0014881
30 | 0.002769 | 0.00069399
31 | 0.00072607 | 0.00018197
32 | 0.0019133 | 0.00047953
33 | 0.0055205 | 0.0013836
34 | 0.002774 | 0.00069524
35 | 0.0029118 | 0.00072977
36 | 0.0020658 | 0.00051773
37 | 0.0023138 | 0.00057989
38 | 0.0017074 | 0.00042793
39 | 0.0060854 | 0.0015251
40 | 0.0030701 | 0.00076943
41 | 0.0023087 | 0.00057862
42 | 0.0011762 | 0.00029479
43 | 0.0029137 | 0.00073025
44 | 0.0019238 | 0.00048214
45 | 0.0022094 | 0.00055372
46 | 0.031835 | 0.0079785
47 | 0.0014558 | 0.00036485
48 | 0.0018621 | 0.00046669
49 | 0.0007175 | 0.00017982
50 | 0.0035191 | 0.00088196
51 | 0.001484 | 0.00037191
52 | 0.0027518 | 0.00068967
53 | 0.0021807 | 0.00054653
54 | 0.0020987 | 0.00052598
55 | 0.021012 | 0.0052661
56 | 0.0051603 | 0.0012933
57 | 0.0031569 | 0.0007912
58 | 0.0022768 | 0.00057063
59 | 0.0018375 | 0.00046052
60 | 0.00029072 | 7.2862e-05
61 | 0.0040808 | 0.0010227
62 | 0.0049189 | 0.0012328
63 | 0.00029431 | 7.3761e-05
64 | 0.0033618 | 0.00084256
65 | 0.0012626 | 0.00031643
66 | 0.00032607 | 8.172e-05
67 | 0.0027559 | 0.0006907
68 | 0.0038459 | 0.00096388
69 | 0.0016387 | 0.00041069
70 | 0.004559 | 0.0011426
71 | 0.0070919 | 0.0017774
72 | 0.0023689 | 0.00059369
73 | 0.0024801 | 0.00062158
74 | 0.0023417 | 0.00058689
75 | 0.0017677 | 0.00044302
76 | 0.002207 | 0.00055312
77 | 0.0047374 | 0.0011873
78 | 0.003897 | 0.00097667
79 | 0.0019101 | 0.00047873
80 | 0.0018906 | 0.00047382
81 | 0.0043378 | 0.0010871
82 | 0.0016494 | 0.00041338
83 | 0.0014368 | 0.00036009
84 | 0.0025277 | 0.00063349
85 | 0.0021124 | 0.00052942
86 | 0.0026621 | 0.00066718
87 | 0.0070741 | 0.0017729
88 | 0.0081852 | 0.0020514
89 | 0.0018436 | 0.00046204
90 | 0.0040778 | 0.001022
91 | 0.002504 | 0.00062757
92 | 0.0026396 | 0.00066156
93 | 0.001663 | 0.0004168
94 | 0.001722 | 0.00043158
95 | 0.0027414 | 0.00068707
96 | 0.0021378 | 0.00053579
97 | 0.0022486 | 0.00056356
98 | 0.0036585 | 0.00091691
99 | 0.0028131 | 0.00070503
100 | 0.0012931 | 0.00032408
101 | 0.0051224 | 0.0012838
102 | 0.0064874 | 0.0016259
103 | 0.003691 | 0.00092506
104 | 0.0023461 | 0.00058798
105 | 0.0030378 | 0.00076134
106 | 0.00096063 | 0.00024076
107 | 0.002038 | 0.00051078
108 | 0.0024053 | 0.00060282
109 | 0.0024345 | 0.00061016
110 | 0.0027643 | 0.00069281
111 | 0.0051207 | 0.0012834
112 | 0.0013495 | 0.00033822
113 | 0.00269 | 0.00067419
114 | 0.0016333 | 0.00040935
115 | 0.002557 | 0.00064085
116 | 0.0020571 | 0.00051557
117 | 0.0014982 | 0.00037549
118 | 0.002823 | 0.00070752
119 | 0.0044537 | 0.0011162
120 | 0.0019866 | 0.00049788
121 | 0.0035166 | 0.00088135
122 | 0.00092042 | 0.00023068
123 | 0.0019697 | 0.00049366
124 | 0.0020551 | 0.00051507
125 | 0.0017777 | 0.00044553
126 | 0.003096 | 0.00077593
127 | 0.0020487 | 0.00051345
128 | 0.0017874 | 0.00044795
129 | 0.0041034 | 0.0010284
130 | 0.0020859 | 0.00052277
131 | 0.0034041 | 0.00085315
132 | 0.0023681 | 0.00059349

## dtypes
| element | column | dtype
0 | bus | name | object
1 | bus | vn_kv | float64
2 | bus | type | object
3 | bus | zone | object
4 | bus | in_service | bool
5 | load | name | object
6 | load | bus | uint32
7 | load | p_mw | float64
8 | load | q_mvar | float64
9 | load | const_z_percent | float64
10 | load | const_i_percent | float64
11 | load | sn_mva | float64
12 | load | scaling | float64
13 | load | in_service | bool
14 | load | type | object
15 | ext_grid | name | object
16 | ext_grid | bus | uint32
17 | ext_grid | vm_pu | float64
18 | ext_grid | va_degree | float64
19 | ext_grid | slack_weight | float64
20 | ext_grid | in_service | bool
21 | line | name | object
22 | line | std_type | object
23 | line | from_bus | uint32
24 | line | to_bus | uint32
25 | line | length_km | float64
26 | line | r_ohm_per_km | float64
27 | line | x_ohm_per_km | float64
28 | line | c_nf_per_km | float64
29 | line | g_us_per_km | float64
30 | line | max_i_ka | float64
31 | line | df | float64
32 | line | parallel | uint32
33 | line | type | object
34 | line | in_service | bool
35 | trafo | name | object
36 | trafo | std_type | object
37 | trafo | hv_bus | uint32
38 | trafo | lv_bus | uint32
39 | trafo | sn_mva | float64
40 | trafo | vn_hv_kv | float64
41 | trafo | vn_lv_kv | float64
42 | trafo | vk_percent | float64
43 | trafo | vkr_percent | float64
44 | trafo | pfe_kw | float64
45 | trafo | i0_percent | float64
46 | trafo | shift_degree | float64
47 | trafo | tap_side | object
48 | trafo | tap_neutral | int32
49 | trafo | tap_min | int32
50 | trafo | tap_max | int32
51 | trafo | tap_step_percent | float64
52 | trafo | tap_step_degree | float64
53 | trafo | tap_pos | int32
54 | trafo | tap_phase_shifter | bool
55 | trafo | parallel | uint32
56 | trafo | df | float64
57 | trafo | in_service | bool
58 | line_geodata | coords | object
59 | bus_geodata | x | float64
60 | bus_geodata | y | float64
61 | bus_geodata | coords | object
62 | res_bus | vm_pu | float64
63 | res_bus | va_degree | float64
64 | res_bus | p_mw | float64
65 | res_bus | q_mvar | float64
66 | res_line | p_from_mw | float64
67 | res_line | q_from_mvar | float64
68 | res_line | p_to_mw | float64
69 | res_line | q_to_mvar | float64
70 | res_line | pl_mw | float64
71 | res_line | ql_mvar | float64
72 | res_line | i_from_ka | float64
73 | res_line | i_to_ka | float64
74 | res_line | i_ka | float64
75 | res_line | vm_from_pu | float64
76 | res_line | va_from_degree | float64
77 | res_line | vm_to_pu | float64
78 | res_line | va_to_degree | float64
79 | res_line | loading_percent | float64
80 | res_trafo | p_hv_mw | float64
81 | res_trafo | q_hv_mvar | float64
82 | res_trafo | p_lv_mw | float64
83 | res_trafo | q_lv_mvar | float64
84 | res_trafo | pl_mw | float64
85 | res_trafo | ql_mvar | float64
86 | res_trafo | i_hv_ka | float64
87 | res_trafo | i_lv_ka | float64
88 | res_trafo | vm_hv_pu | float64
89 | res_trafo | va_hv_degree | float64
90 | res_trafo | vm_lv_pu | float64
91 | res_trafo | va_lv_degree | float64
92 | res_trafo | loading_percent | float64
93 | res_ext_grid | p_mw | float64
94 | res_ext_grid | q_mvar | float64
95 | res_load | p_mw | float64
96 | res_load | q_mvar | float64

## parameters
| version | format_version | converged | OPF_converged | name | f_hz | sn_mva
0 | 2.14.6 | 2.14.0 | TRUE | FALSE |  | 50 | 1