## bus
| name | vn_kv | type | zone | in_service
0 | bus_LV_2236-18_0_2_node_0 | 0.4 | n |  | TRUE
1 | bus_LV_2236-18_0_2_node_1 | 0.4 | n |  | TRUE
2 | bus_LV_2236-18_0_2_node_2 | 0.4 | n |  | TRUE
3 | bus_LV_2236-18_0_2_node_3 | 0.4 | n |  | TRUE
4 | bus_LV_2236-18_0_2_node_4 | 0.4 | n |  | TRUE
5 | bus_LV_2236-18_0_2_node_10 | 0.4 | n |  | TRUE
6 | bus_LV_2236-18_0_2_node_115 | 0.4 | n |  | TRUE
7 | bus_LV_2236-18_0_2_node_14 | 0.4 | n |  | TRUE
8 | bus_LV_2236-18_0_2_node_11 | 0.4 | n |  | TRUE
9 | bus_LV_2236-18_0_2_node_116 | 0.4 | n |  | TRUE
10 | bus_LV_2236-18_0_2_node_114 | 0.4 | n |  | TRUE
11 | bus_LV_2236-18_0_2_node_13 | 0.4 | n |  | TRUE
12 | bus_LV_2236-18_0_2_node_5 | 0.4 | n |  | TRUE
13 | bus_LV_2236-18_0_2_node_6 | 0.4 | n |  | TRUE
14 | bus_LV_2236-18_0_2_node_8 | 0.4 | n |  | TRUE
15 | bus_LV_2236-18_0_2_node_12 | 0.4 | n |  | TRUE
16 | bus_LV_2236-18_0_2_node_158 | 0.4 | n |  | TRUE
17 | bus_LV_2236-18_0_2_node_159 | 0.4 | n |  | TRUE
18 | bus_LV_2236-18_0_2_node_15 | 0.4 | n |  | TRUE
19 | bus_LV_2236-18_0_2_node_120 | 0.4 | n |  | TRUE
20 | bus_LV_2236-18_0_2_node_118 | 0.4 | n |  | TRUE
21 | bus_LV_2236-18_0_2_node_16 | 0.4 | n |  | TRUE
22 | bus_LV_2236-18_0_2_node_17 | 0.4 | n |  | TRUE
23 | bus_LV_2236-18_0_2_node_170 | 0.4 | n |  | TRUE
24 | bus_LV_2236-18_0_2_node_18 | 0.4 | n |  | TRUE
25 | bus_LV_2236-18_0_2_node_19 | 0.4 | n |  | TRUE
26 | bus_LV_2236-18_0_2_node_20 | 0.4 | n |  | TRUE
27 | bus_LV_2236-18_0_2_node_21 | 0.4 | n |  | TRUE
28 | bus_LV_2236-18_0_2_node_25 | 0.4 | n |  | TRUE
29 | bus_LV_2236-18_0_2_node_26 | 0.4 | n |  | TRUE
30 | bus_LV_2236-18_0_2_node_27 | 0.4 | n |  | TRUE
31 | bus_LV_2236-18_0_2_node_28 | 0.4 | n |  | TRUE
32 | bus_LV_2236-18_0_2_node_22 | 0.4 | n |  | TRUE
33 | bus_LV_2236-18_0_2_node_23 | 0.4 | n |  | TRUE
34 | bus_LV_2236-18_0_2_node_71 | 0.4 | n |  | TRUE
35 | bus_LV_2236-18_0_2_node_24 | 0.4 | n |  | TRUE
36 | bus_LV_2236-18_0_2_node_79 | 0.4 | n |  | TRUE
37 | bus_LV_2236-18_0_2_node_72 | 0.4 | n |  | TRUE
38 | bus_LV_2236-18_0_2_node_69 | 0.4 | n |  | TRUE
39 | bus_LV_2236-18_0_2_node_78 | 0.4 | n |  | TRUE
40 | bus_LV_2236-18_0_2_node_29 | 0.4 | n |  | TRUE
41 | bus_LV_2236-18_0_2_node_30 | 0.4 | n |  | TRUE
42 | bus_LV_2236-18_0_2_node_31 | 0.4 | n |  | TRUE
43 | bus_LV_2236-18_0_2_node_32 | 0.4 | n |  | TRUE
44 | bus_LV_2236-18_0_2_node_33 | 0.4 | n |  | TRUE
45 | bus_LV_2236-18_0_2_node_34 | 0.4 | n |  | TRUE
46 | bus_LV_2236-18_0_2_node_35 | 0.4 | n |  | TRUE
47 | bus_LV_2236-18_0_2_node_36 | 0.4 | n |  | TRUE
48 | bus_LV_2236-18_0_2_node_37 | 0.4 | n |  | TRUE
49 | bus_LV_2236-18_0_2_node_38 | 0.4 | n |  | TRUE
50 | bus_LV_2236-18_0_2_node_39 | 0.4 | n |  | TRUE
51 | bus_LV_2236-18_0_2_node_40 | 0.4 | n |  | TRUE
52 | bus_LV_2236-18_0_2_node_42 | 0.4 | n |  | TRUE
53 | bus_LV_2236-18_0_2_node_41 | 0.4 | n |  | TRUE
54 | bus_LV_2236-18_0_2_node_44 | 0.4 | n |  | TRUE
55 | bus_LV_2236-18_0_2_node_56 | 0.4 | n |  | TRUE
56 | bus_LV_2236-18_0_2_node_103 | 0.4 | n |  | TRUE
57 | bus_LV_2236-18_0_2_node_46 | 0.4 | n |  | TRUE
58 | bus_LV_2236-18_0_2_node_43 | 0.4 | n |  | TRUE
59 | bus_LV_2236-18_0_2_node_57 | 0.4 | n |  | TRUE
60 | bus_LV_2236-18_0_2_node_106 | 0.4 | n |  | TRUE
61 | bus_LV_2236-18_0_2_node_107 | 0.4 | n |  | TRUE
62 | bus_LV_2236-18_0_2_node_104 | 0.4 | n |  | TRUE
63 | bus_LV_2236-18_0_2_node_45 | 0.4 | n |  | TRUE
64 | bus_LV_2236-18_0_2_node_48 | 0.4 | n |  | TRUE
65 | bus_LV_2236-18_0_2_node_47 | 0.4 | n |  | TRUE
66 | bus_LV_2236-18_0_2_node_49 | 0.4 | n |  | TRUE
67 | bus_LV_2236-18_0_2_node_50 | 0.4 | n |  | TRUE
68 | bus_LV_2236-18_0_2_node_51 | 0.4 | n |  | TRUE
69 | bus_LV_2236-18_0_2_node_52 | 0.4 | n |  | TRUE
70 | bus_LV_2236-18_0_2_node_53 | 0.4 | n |  | TRUE
71 | bus_LV_2236-18_0_2_node_54 | 0.4 | n |  | TRUE
72 | bus_LV_2236-18_0_2_node_55 | 0.4 | n |  | TRUE
73 | bus_LV_2236-18_0_2_node_61 | 0.4 | n |  | TRUE
74 | bus_LV_2236-18_0_2_node_93 | 0.4 | n |  | TRUE
75 | bus_LV_2236-18_0_2_node_62 | 0.4 | n |  | TRUE
76 | bus_LV_2236-18_0_2_node_84 | 0.4 | n |  | TRUE
77 | bus_LV_2236-18_0_2_node_58 | 0.4 | n |  | TRUE
78 | bus_LV_2236-18_0_2_node_59 | 0.4 | n |  | TRUE
79 | bus_LV_2236-18_0_2_node_60 | 0.4 | n |  | TRUE
80 | bus_LV_2236-18_0_2_node_102 | 0.4 | n |  | TRUE
81 | bus_LV_2236-18_0_2_node_110 | 0.4 | n |  | TRUE
82 | bus_LV_2236-18_0_2_node_63 | 0.4 | n |  | TRUE
83 | bus_LV_2236-18_0_2_node_105 | 0.4 | n |  | TRUE
84 | bus_LV_2236-18_0_2_node_101 | 0.4 | n |  | TRUE
85 | bus_LV_2236-18_0_2_node_99 | 0.4 | n |  | TRUE
86 | bus_LV_2236-18_0_2_node_98 | 0.4 | n |  | TRUE
87 | bus_LV_2236-18_0_2_node_64 | 0.4 | n |  | TRUE
88 | bus_LV_2236-18_0_2_node_65 | 0.4 | n |  | TRUE
89 | bus_LV_2236-18_0_2_node_66 | 0.4 | n |  | TRUE
90 | bus_LV_2236-18_0_2_node_67 | 0.4 | n |  | TRUE
91 | bus_LV_2236-18_0_2_node_68 | 0.4 | n |  | TRUE
92 | bus_LV_2236-18_0_2_node_70 | 0.4 | n |  | TRUE
93 | bus_LV_2236-18_0_2_node_81 | 0.4 | n |  | TRUE
94 | bus_LV_2236-18_0_2_node_85 | 0.4 | n |  | TRUE
95 | bus_LV_2236-18_0_2_node_80 | 0.4 | n |  | TRUE
96 | bus_LV_2236-18_0_2_node_75 | 0.4 | n |  | TRUE
97 | bus_LV_2236-18_0_2_node_73 | 0.4 | n |  | TRUE
98 | bus_LV_2236-18_0_2_node_74 | 0.4 | n |  | TRUE
99 | bus_LV_2236-18_0_2_node_76 | 0.4 | n |  | TRUE
100 | bus_LV_2236-18_0_2_node_77 | 0.4 | n |  | TRUE
101 | bus_LV_2236-18_0_2_node_91 | 0.4 | n |  | TRUE
102 | bus_LV_2236-18_0_2_node_82 | 0.4 | n |  | TRUE
103 | bus_LV_2236-18_0_2_node_83 | 0.4 | n |  | TRUE
104 | bus_LV_2236-18_0_2_node_86 | 0.4 | n |  | TRUE
105 | bus_LV_2236-18_0_2_node_87 | 0.4 | n |  | TRUE
106 | bus_LV_2236-18_0_2_node_92 | 0.4 | n |  | TRUE
107 | bus_LV_2236-18_0_2_node_90 | 0.4 | n |  | TRUE
108 | bus_LV_2236-18_0_2_node_88 | 0.4 | n |  | TRUE
109 | bus_LV_2236-18_0_2_node_89 | 0.4 | n |  | TRUE
110 | bus_LV_2236-18_0_2_node_94 | 0.4 | n |  | TRUE
111 | bus_LV_2236-18_0_2_node_95 | 0.4 | n |  | TRUE
112 | bus_LV_2236-18_0_2_node_96 | 0.4 | n |  | TRUE
113 | bus_LV_2236-18_0_2_node_97 | 0.4 | n |  | TRUE
114 | bus_LV_2236-18_0_2_node_100 | 0.4 | n |  | TRUE
115 | bus_LV_2236-18_0_2_node_108 | 0.4 | n |  | TRUE
116 | bus_LV_2236-18_0_2_node_109 | 0.4 | n |  | TRUE
117 | bus_LV_2236-18_0_2_node_112 | 0.4 | n |  | TRUE
118 | bus_LV_2236-18_0_2_node_111 | 0.4 | n |  | TRUE
119 | bus_LV_2236-18_0_2_node_113 | 0.4 | n |  | TRUE
120 | bus_LV_2236-18_0_2_node_117 | 0.4 | n |  | TRUE
121 | bus_LV_2236-18_0_2_node_119 | 0.4 | n |  | TRUE
122 | bus_LV_2236-18_0_2_node_121 | 0.4 | n |  | TRUE
123 | bus_LV_2236-18_0_2_node_122 | 0.4 | n |  | TRUE
124 | bus_LV_2236-18_0_2_node_123 | 0.4 | n |  | TRUE
125 | bus_LV_2236-18_0_2_node_124 | 0.4 | n |  | TRUE
126 | bus_LV_2236-18_0_2_node_125 | 0.4 | n |  | TRUE
127 | bus_LV_2236-18_0_2_node_128 | 0.4 | n |  | TRUE
128 | bus_LV_2236-18_0_2_node_126 | 0.4 | n |  | TRUE
129 | bus_LV_2236-18_0_2_node_129 | 0.4 | n |  | TRUE
130 | bus_LV_2236-18_0_2_node_127 | 0.4 | n |  | TRUE
131 | bus_LV_2236-18_0_2_node_131 | 0.4 | n |  | TRUE
132 | bus_LV_2236-18_0_2_node_156 | 0.4 | n |  | TRUE
133 | bus_LV_2236-18_0_2_node_155 | 0.4 | n |  | TRUE
134 | bus_LV_2236-18_0_2_node_130 | 0.4 | n |  | TRUE
135 | bus_LV_2236-18_0_2_node_132 | 0.4 | n |  | TRUE
136 | bus_LV_2236-18_0_2_node_133 | 0.4 | n |  | TRUE
137 | bus_LV_2236-18_0_2_node_137 | 0.4 | n |  | TRUE
138 | bus_LV_2236-18_0_2_node_134 | 0.4 | n |  | TRUE
139 | bus_LV_2236-18_0_2_node_153 | 0.4 | n |  | TRUE
140 | bus_LV_2236-18_0_2_node_151 | 0.4 | n |  | TRUE
141 | bus_LV_2236-18_0_2_node_157 | 0.4 | n |  | TRUE
142 | bus_LV_2236-18_0_2_node_135 | 0.4 | n |  | TRUE
143 | bus_LV_2236-18_0_2_node_150 | 0.4 | n |  | TRUE
144 | bus_LV_2236-18_0_2_node_136 | 0.4 | n |  | TRUE
145 | bus_LV_2236-18_0_2_node_143 | 0.4 | n |  | TRUE
146 | bus_LV_2236-18_0_2_node_144 | 0.4 | n |  | TRUE
147 | bus_LV_2236-18_0_2_node_145 | 0.4 | n |  | TRUE
148 | bus_LV_2236-18_0_2_node_139 | 0.4 | n |  | TRUE
149 | bus_LV_2236-18_0_2_node_141 | 0.4 | n |  | TRUE
150 | bus_LV_2236-18_0_2_node_140 | 0.4 | n |  | TRUE
151 | bus_LV_2236-18_0_2_node_146 | 0.4 | n |  | TRUE
152 | bus_LV_2236-18_0_2_node_142 | 0.4 | n |  | TRUE
153 | bus_LV_2236-18_0_2_node_165 | 0.4 | n |  | TRUE
154 | bus_LV_2236-18_0_2_node_147 | 0.4 | n |  | TRUE
155 | bus_LV_2236-18_0_2_node_148 | 0.4 | n |  | TRUE
156 | bus_LV_2236-18_0_2_node_149 | 0.4 | n |  | TRUE
157 | bus_LV_2236-18_0_2_node_152 | 0.4 | n |  | TRUE
158 | bus_LV_2236-18_0_2_node_154 | 0.4 | n |  | TRUE
159 | bus_LV_2236-18_0_2_node_160 | 0.4 | n |  | TRUE
160 | bus_LV_2236-18_0_2_node_163 | 0.4 | n |  | TRUE
161 | bus_LV_2236-18_0_2_node_164 | 0.4 | n |  | TRUE
162 | bus_LV_2236-18_0_2_node_169 | 0.4 | n |  | TRUE
163 | bus_LV_2236-18_0_2_node_162 | 0.4 | n |  | TRUE
164 | bus_LV_2236-18_0_2_node_161 | 0.4 | n |  | TRUE
165 | bus_LV_2236-18_0_2_node_166 | 0.4 | n |  | TRUE
166 | bus_LV_2236-18_0_2_node_167 | 0.4 | n |  | TRUE
167 | bus_LV_2236-18_0_2_node_168 | 0.4 | n |  | TRUE
168 | bus_MV_27_2_node_84 | 20 | n |  | TRUE

## load
| name | bus | p_mw | q_mvar | const_z_percent | const_i_percent | sn_mva | scaling | in_service | type
0 | LV_2236-18_0_2_load_0 | 0 | 0.0029171 | 0.00073108 | 0 | 0 |  | 1 | TRUE | wye
1 | LV_2236-18_0_2_load_2 | 2 | 0.00039519 | 9.9043e-05 | 0 | 0 |  | 1 | TRUE | wye
2 | LV_2236-18_0_2_load_3 | 3 | 0.0014874 | 0.00037277 | 0 | 0 |  | 1 | TRUE | wye
3 | LV_2236-18_0_2_load_4 | 4 | 0.0010159 | 0.00025461 | 0 | 0 |  | 1 | TRUE | wye
4 | LV_2236-18_0_2_load_10 | 5 | 0.0015478 | 0.00038792 | 0 | 0 |  | 1 | TRUE | wye
5 | LV_2236-18_0_2_load_14 | 7 | 0.0043835 | 0.0010986 | 0 | 0 |  | 1 | TRUE | wye
6 | LV_2236-18_0_2_load_11 | 8 | 0.0010114 | 0.00025348 | 0 | 0 |  | 1 | TRUE | wye
7 | LV_2236-18_0_2_load_116 | 9 | 0.0030779 | 0.00077138 | 0 | 0 |  | 1 | TRUE | wye
8 | LV_2236-18_0_2_load_114 | 10 | 0.0010445 | 0.00026179 | 0 | 0 |  | 1 | TRUE | wye
9 | LV_2236-18_0_2_load_5 | 12 | 0.00027202 | 6.8176e-05 | 0 | 0 |  | 1 | TRUE | wye
10 | LV_2236-18_0_2_load_6 | 13 | 0.00088218 | 0.0002211 | 0 | 0 |  | 1 | TRUE | wye
11 | LV_2236-18_0_2_load_8 | 14 | 0.00041104 | 0.00010302 | 0 | 0 |  | 1 | TRUE | wye
12 | LV_2236-18_0_2_load_12 | 15 | 0.00094414 | 0.00023662 | 0 | 0 |  | 1 | TRUE | wye
13 | LV_2236-18_0_2_load_158 | 16 | 0.00075254 | 0.0001886 | 0 | 0 |  | 1 | TRUE | wye
14 | LV_2236-18_0_2_load_15 | 18 | 0.0024581 | 0.00061606 | 0 | 0 |  | 1 | TRUE | wye
15 | LV_2236-18_0_2_load_120 | 19 | 0.00096312 | 0.00024138 | 0 | 0 |  | 1 | TRUE | wye
16 | LV_2236-18_0_2_load_118 | 20 | 0.0039465 | 0.00098908 | 0 | 0 |  | 1 | TRUE | wye
17 | LV_2236-18_0_2_load_16 | 21 | 0.00034209 | 8.5736e-05 | 0 | 0 |  | 1 | TRUE | wye
18 | LV_2236-18_0_2_load_17 | 22 | 0.0019396 | 0.0004861 | 0 | 0 |  | 1 | TRUE | wye
19 | LV_2236-18_0_2_load_170 | 23 | 0.00020745 | 5.1991e-05 | 0 | 0 |  | 1 | TRUE | wye
20 | LV_2236-18_0_2_load_18 | 24 | 0.0015717 | 0.00039391 | 0 | 0 |  | 1 | TRUE | wye
21 | LV_2236-18_0_2_load_20 | 26 | 0.0022099 | 0.00055385 | 0 | 0 |  | 1 | TRUE | wye
22 | LV_2236-18_0_2_load_21 | 27 | 0.011415 | 0.002861 | 0 | 0 |  | 1 | TRUE | wye
23 | LV_2236-18_0_2_load_25 | 28 | 0.0054987 | 0.0013781 | 0 | 0 |  | 1 | TRUE | wye
24 | LV_2236-18_0_2_load_26 | 29 | 0.0029764 | 0.00074596 | 0 | 0 |  | 1 | TRUE | wye
25 | LV_2236-18_0_2_load_27 | 30 | 0.00058801 | 0.00014737 | 0 | 0 |  | 1 | TRUE | wye
26 | LV_2236-18_0_2_load_28 | 31 | 0.0010513 | 0.00026347 | 0 | 0 |  | 1 | TRUE | wye
27 | LV_2236-18_0_2_load_23 | 33 | 0.0026755 | 0.00067055 | 0 | 0 |  | 1 | TRUE | wye
28 | LV_2236-18_0_2_load_24 | 35 | 0.00054354 | 0.00013622 | 0 | 0 |  | 1 | TRUE | wye
29 | LV_2236-18_0_2_load_79 | 36 | 0.00057766 | 0.00014478 | 0 | 0 |  | 1 | TRUE | wye
30 | LV_2236-18_0_2_load_72 | 37 | 0.00039044 | 9.7854e-05 | 0 | 0 |  | 1 | TRUE | wye
31 | LV_2236-18_0_2_load_69 | 38 | 0.0011381 | 0.00028523 | 0 | 0 |  | 1 | TRUE | wye
32 | LV_2236-18_0_2_load_78 | 39 | 0.00052507 | 0.00013159 | 0 | 0 |  | 1 | TRUE | wye
33 | LV_2236-18_0_2_load_29 | 40 | 0.0006864 | 0.00017203 | 0 | 0 |  | 1 | TRUE | wye
34 | LV_2236-18_0_2_load_30 | 41 | 0.00083005 | 0.00020803 | 0 | 0 |  | 1 | TRUE | wye
35 | LV_2236-18_0_2_load_31 | 42 | 0.0013287 | 0.000333 | 0 | 0 |  | 1 | TRUE | wye
36 | LV_2236-18_0_2_load_32 | 43 | 0.0011191 | 0.00028047 | 0 | 0 |  | 1 | TRUE | wye
37 | LV_2236-18_0_2_load_33 | 44 | 0.00082103 | 0.00020577 | 0 | 0 |  | 1 | TRUE | wye
38 | LV_2236-18_0_2_load_34 | 45 | 0.00065125 | 0.00016322 | 0 | 0 |  | 1 | TRUE | wye
39 | LV_2236-18_0_2_load_35 | 46 | 0.00041436 | 0.00010385 | 0 | 0 |  | 1 | TRUE | wye
40 | LV_2236-18_0_2_load_36 | 47 | 0.0011661 | 0.00029226 | 0 | 0 |  | 1 | TRUE | wye
41 | LV_2236-18_0_2_load_37 | 48 | 0.001541 | 0.00038621 | 0 | 0 |  | 1 | TRUE | wye
42 | LV_2236-18_0_2_load_38 | 49 | 0.0025838 | 0.00064755 | 0 | 0 |  | 1 | TRUE | wye
43 | LV_2236-18_0_2_load_39 | 50 | 0.0046614 | 0.0011683 | 0 | 0 |  | 1 | TRUE | wye
44 | LV_2236-18_0_2_load_56 | 55 | 0.0032527 | 0.0008152 | 0 | 0 |  | 1 | TRUE | wye
45 | LV_2236-18_0_2_load_103 | 56 | 0.0015528 | 0.00038917 | 0 | 0 |  | 1 | TRUE | wye
46 | LV_2236-18_0_2_load_43 | 58 | 0.0027387 | 0.00068639 | 0 | 0 |  | 1 | TRUE | wye
47 | LV_2236-18_0_2_load_57 | 59 | 0.0011633 | 0.00029155 | 0 | 0 |  | 1 | TRUE | wye
48 | LV_2236-18_0_2_load_106 | 60 | 0.00085612 | 0.00021456 | 0 | 0 |  | 1 | TRUE | wye
49 | LV_2236-18_0_2_load_104 | 62 | 0.00038697 | 9.6983e-05 | 0 | 0 |  | 1 | TRUE | wye
50 | LV_2236-18_0_2_load_45 | 63 | 0.0024132 | 0.00060481 | 0 | 0 |  | 1 | TRUE | wye
51 | LV_2236-18_0_2_load_48 | 64 | 0.0015368 | 0.00038515 | 0 | 0 |  | 1 | TRUE | wye
52 | LV_2236-18_0_2_load_47 | 65 | 0.0029057 | 0.00072824 | 0 | 0 |  | 1 | TRUE | wye
53 | LV_2236-18_0_2_load_49 | 66 | 0.0023545 | 0.0005901 | 0 | 0 |  | 1 | TRUE | wye
54 | LV_2236-18_0_2_load_51 | 68 | 0.0024774 | 0.00062091 | 0 | 0 |  | 1 | TRUE | wye
55 | LV_2236-18_0_2_load_52 | 69 | 0.0022963 | 0.0005755 | 0 | 0 |  | 1 | TRUE | wye
56 | LV_2236-18_0_2_load_54 | 71 | 0.0022053 | 0.00055271 | 0 | 0 |  | 1 | TRUE | wye
57 | LV_2236-18_0_2_load_55 | 72 | 0.0011638 | 0.00029167 | 0 | 0 |  | 1 | TRUE | wye
58 | LV_2236-18_0_2_load_61 | 73 | 0.00087622 | 0.0002196 | 0 | 0 |  | 1 | TRUE | wye
59 | LV_2236-18_0_2_load_93 | 74 | 0.0015653 | 0.0003923 | 0 | 0 |  | 1 | TRUE | wye
60 | LV_2236-18_0_2_load_84 | 76 | 0.0034368 | 0.00086134 | 0 | 0 |  | 1 | TRUE | wye
61 | LV_2236-18_0_2_load_59 | 78 | 0.0011333 | 0.00028403 | 0 | 0 |  | 1 | TRUE | wye
62 | LV_2236-18_0_2_load_102 | 80 | 0.0018163 | 0.0004552 | 0 | 0 |  | 1 | TRUE | wye
63 | LV_2236-18_0_2_load_110 | 81 | 0.002394 | 0.00059998 | 0 | 0 |  | 1 | TRUE | wye
64 | LV_2236-18_0_2_load_101 | 84 | 0.0006261 | 0.00015692 | 0 | 0 |  | 1 | TRUE | wye
65 | LV_2236-18_0_2_load_99 | 85 | 0.0013555 | 0.00033972 | 0 | 0 |  | 1 | TRUE | wye
66 | LV_2236-18_0_2_load_98 | 86 | 0.0065819 | 0.0016496 | 0 | 0 |  | 1 | TRUE | wye
67 | LV_2236-18_0_2_load_64 | 87 | 0.00064783 | 0.00016236 | 0 | 0 |  | 1 | TRUE | wye
68 | LV_2236-18_0_2_load_65 | 88 | 0.0041411 | 0.0010379 | 0 | 0 |  | 1 | TRUE | wye
69 | LV_2236-18_0_2_load_66 | 89 | 0.0064265 | 0.0016106 | 0 | 0 |  | 1 | TRUE | wye
70 | LV_2236-18_0_2_load_67 | 90 | 0.0017505 | 0.00043873 | 0 | 0 |  | 1 | TRUE | wye
71 | LV_2236-18_0_2_load_70 | 92 | 0.0019402 | 0.00048626 | 0 | 0 |  | 1 | TRUE | wye
72 | LV_2236-18_0_2_load_85 | 94 | 0.0025641 | 0.00064261 | 0 | 0 |  | 1 | TRUE | wye
73 | LV_2236-18_0_2_load_80 | 95 | 0.0024908 | 0.00062426 | 0 | 0 |  | 1 | TRUE | wye
74 | LV_2236-18_0_2_load_75 | 96 | 0.00039027 | 9.781e-05 | 0 | 0 |  | 1 | TRUE | wye
75 | LV_2236-18_0_2_load_73 | 97 | 0.000528 | 0.00013233 | 0 | 0 |  | 1 | TRUE | wye
76 | LV_2236-18_0_2_load_74 | 98 | 0.0006698 | 0.00016787 | 0 | 0 |  | 1 | TRUE | wye
77 | LV_2236-18_0_2_load_76 | 99 | 0.00049913 | 0.00012509 | 0 | 0 |  | 1 | TRUE | wye
78 | LV_2236-18_0_2_load_77 | 100 | 0.00061691 | 0.00015461 | 0 | 0 |  | 1 | TRUE | wye
79 | LV_2236-18_0_2_load_82 | 102 | 0.00070034 | 0.00017552 | 0 | 0 |  | 1 | TRUE | wye
80 | LV_2236-18_0_2_load_83 | 103 | 0.0059186 | 0.0014834 | 0 | 0 |  | 1 | TRUE | wye
81 | LV_2236-18_0_2_load_86 | 104 | 0.002371 | 0.00059422 | 0 | 0 |  | 1 | TRUE | wye
82 | LV_2236-18_0_2_load_87 | 105 | 0.0023011 | 0.0005767 | 0 | 0 |  | 1 | TRUE | wye
83 | LV_2236-18_0_2_load_92 | 106 | 0.0031031 | 0.0007777 | 0 | 0 |  | 1 | TRUE | wye
84 | LV_2236-18_0_2_load_90 | 107 | 0.00062676 | 0.00015708 | 0 | 0 |  | 1 | TRUE | wye
85 | LV_2236-18_0_2_load_88 | 108 | 0.0023061 | 0.00057796 | 0 | 0 |  | 1 | TRUE | wye
86 | LV_2236-18_0_2_load_89 | 109 | 0.0024087 | 0.00060366 | 0 | 0 |  | 1 | TRUE | wye
87 | LV_2236-18_0_2_load_94 | 110 | 0.0067636 | 0.0016951 | 0 | 0 |  | 1 | TRUE | wye
88 | LV_2236-18_0_2_load_96 | 112 | 0.0027051 | 0.00067797 | 0 | 0 |  | 1 | TRUE | wye
89 | LV_2236-18_0_2_load_97 | 113 | 0.0042112 | 0.0010554 | 0 | 0 |  | 1 | TRUE | wye
90 | LV_2236-18_0_2_load_100 | 114 | 0.0010565 | 0.00026478 | 0 | 0 |  | 1 | TRUE | wye
91 | LV_2236-18_0_2_load_108 | 115 | 0.00043964 | 0.00011018 | 0 | 0 |  | 1 | TRUE | wye
92 | LV_2236-18_0_2_load_109 | 116 | 0.00059522 | 0.00014918 | 0 | 0 |  | 1 | TRUE | wye
93 | LV_2236-18_0_2_load_112 | 117 | 0.001628 | 0.00040802 | 0 | 0 |  | 1 | TRUE | wye
94 | LV_2236-18_0_2_load_111 | 118 | 0.0014019 | 0.00035134 | 0 | 0 |  | 1 | TRUE | wye
95 | LV_2236-18_0_2_load_113 | 119 | 0.0075396 | 0.0018896 | 0 | 0 |  | 1 | TRUE | wye
96 | LV_2236-18_0_2_load_117 | 120 | 0.0052875 | 0.0013252 | 0 | 0 |  | 1 | TRUE | wye
97 | LV_2236-18_0_2_load_119 | 121 | 0.0021557 | 0.00054026 | 0 | 0 |  | 1 | TRUE | wye
98 | LV_2236-18_0_2_load_121 | 122 | 0.00181 | 0.00045362 | 0 | 0 |  | 1 | TRUE | wye
99 | LV_2236-18_0_2_load_122 | 123 | 0.0019666 | 0.00049287 | 0 | 0 |  | 1 | TRUE | wye
100 | LV_2236-18_0_2_load_123 | 124 | 0.001239 | 0.00031052 | 0 | 0 |  | 1 | TRUE | wye
101 | LV_2236-18_0_2_load_124 | 125 | 0.0020761 | 0.00052032 | 0 | 0 |  | 1 | TRUE | wye
102 | LV_2236-18_0_2_load_126 | 128 | 0.0009841 | 0.00024664 | 0 | 0 |  | 1 | TRUE | wye
103 | LV_2236-18_0_2_load_129 | 129 | 0.0016145 | 0.00040462 | 0 | 0 |  | 1 | TRUE | wye
104 | LV_2236-18_0_2_load_127 | 130 | 0.0010747 | 0.00026934 | 0 | 0 |  | 1 | TRUE | wye
105 | LV_2236-18_0_2_load_156 | 132 | 0.0020061 | 0.00050278 | 0 | 0 |  | 1 | TRUE | wye
106 | LV_2236-18_0_2_load_155 | 133 | 0.0035539 | 0.00089069 | 0 | 0 |  | 1 | TRUE | wye
107 | LV_2236-18_0_2_load_137 | 137 | 0.0025349 | 0.0006353 | 0 | 0 |  | 1 | TRUE | wye
108 | LV_2236-18_0_2_load_134 | 138 | 0.0011119 | 0.00027866 | 0 | 0 |  | 1 | TRUE | wye
109 | LV_2236-18_0_2_load_153 | 139 | 0.0017762 | 0.00044515 | 0 | 0 |  | 1 | TRUE | wye
110 | LV_2236-18_0_2_load_151 | 140 | 0.00066182 | 0.00016587 | 0 | 0 |  | 1 | TRUE | wye
111 | LV_2236-18_0_2_load_157 | 141 | 0.002469 | 0.0006188 | 0 | 0 |  | 1 | TRUE | wye
112 | LV_2236-18_0_2_load_135 | 142 | 0.0025866 | 0.00064826 | 0 | 0 |  | 1 | TRUE | wye
113 | LV_2236-18_0_2_load_150 | 143 | 0.00089726 | 0.00022487 | 0 | 0 |  | 1 | TRUE | wye
114 | LV_2236-18_0_2_load_136 | 144 | 0.0024176 | 0.0006059 | 0 | 0 |  | 1 | TRUE | wye
115 | LV_2236-18_0_2_load_143 | 145 | 0.00048885 | 0.00012252 | 0 | 0 |  | 1 | TRUE | wye
116 | LV_2236-18_0_2_load_144 | 146 | 0.0010552 | 0.00026445 | 0 | 0 |  | 1 | TRUE | wye
117 | LV_2236-18_0_2_load_145 | 147 | 0.0030394 | 0.00076175 | 0 | 0 |  | 1 | TRUE | wye
118 | LV_2236-18_0_2_load_139 | 148 | 0.00084472 | 0.00021171 | 0 | 0 |  | 1 | TRUE | wye
119 | LV_2236-18_0_2_load_140 | 150 | 0.00066506 | 0.00016668 | 0 | 0 |  | 1 | TRUE | wye
120 | LV_2236-18_0_2_load_142 | 152 | 0.00021048 | 5.275e-05 | 0 | 0 |  | 1 | TRUE | wye
121 | LV_2236-18_0_2_load_165 | 153 | 0.0013105 | 0.00032845 | 0 | 0 |  | 1 | TRUE | wye
122 | LV_2236-18_0_2_load_148 | 155 | 0.00077767 | 0.0001949 | 0 | 0 |  | 1 | TRUE | wye
123 | LV_2236-18_0_2_load_149 | 156 | 0.00037867 | 9.4903e-05 | 0 | 0 |  | 1 | TRUE | wye
124 | LV_2236-18_0_2_load_152 | 157 | 0.0026451 | 0.00066292 | 0 | 0 |  | 1 | TRUE | wye
125 | LV_2236-18_0_2_load_154 | 158 | 0.0021098 | 0.00052877 | 0 | 0 |  | 1 | TRUE | wye
126 | LV_2236-18_0_2_load_160 | 159 | 0.0021316 | 0.00053424 | 0 | 0 |  | 1 | TRUE | wye
127 | LV_2236-18_0_2_load_163 | 160 | 0.00015969 | 4.0022e-05 | 0 | 0 |  | 1 | TRUE | wye
128 | LV_2236-18_0_2_load_164 | 161 | 0.0013334 | 0.00033417 | 0 | 0 |  | 1 | TRUE | wye
129 | LV_2236-18_0_2_load_162 | 163 | 0.0013776 | 0.00034526 | 0 | 0 |  | 1 | TRUE | wye
130 | LV_2236-18_0_2_load_161 | 164 | 0.00022088 | 5.5358e-05 | 0 | 0 |  | 1 | TRUE | wye
131 | LV_2236-18_0_2_load_166 | 165 | 0.0070197 | 0.0017593 | 0 | 0 |  | 1 | TRUE | wye
132 | LV_2236-18_0_2_load_167 | 166 | 0.0017838 | 0.00044706 | 0 | 0 |  | 1 | TRUE | wye
133 | LV_2236-18_0_2_load_168 | 167 | 0.0028182 | 0.00070632 | 0 | 0 |  | 1 | TRUE | wye

## ext_grid
| name | bus | vm_pu | va_degree | slack_weight | in_service
0 |  | 60 | 1 | 0 | 1 | TRUE

## line
| name | std_type | from_bus | to_bus | length_km | r_ohm_per_km | x_ohm_per_km | c_nf_per_km | g_us_per_km | max_i_ka | df | parallel | type | in_service
0 | LV_2236-18_0_2_line_0 |  | 0 | 1 | 0.024566 | 0.125 | 0.08 | 261 | 0 | 0.364 | 1 | 2 | cs | TRUE
1 | LV_2236-18_0_2_line_1 |  | 0 | 2 | 0.0090558 | 0.125 | 0.08 | 261 | 0 | 0.364 | 1 | 1 | cs | TRUE
2 | LV_2236-18_0_2_line_2 |  | 1 | 3 | 0.047972 | 0.125 | 0.08 | 261 | 0 | 0.364 | 1 | 2 | cs | TRUE
3 | LV_2236-18_0_2_line_3 |  | 1 | 4 | 0.013565 | 0.125 | 0.08 | 261 | 0 | 0.364 | 1 | 1 | cs | TRUE
4 | LV_2236-18_0_2_line_4 |  | 2 | 5 | 0.061761 | 0.125 | 0.08 | 261 | 0 | 0.364 | 1 | 1 | cs | TRUE
5 | LV_2236-18_0_2_line_5 |  | 3 | 6 | 0.014603 | 0.125 | 0.08 | 261 | 0 | 0.364 | 1 | 2 | cs | TRUE
6 | LV_2236-18_0_2_line_6 |  | 4 | 7 | 0.0049174 | 0.125 | 0.08 | 261 | 0 | 0.364 | 1 | 1 | cs | TRUE
7 | LV_2236-18_0_2_line_7 |  | 5 | 8 | 0.053997 | 0.125 | 0.08 | 261 | 0 | 0.364 | 1 | 1 | cs | TRUE
8 | LV_2236-18_0_2_line_8 |  | 6 | 9 | 0.01439 | 0.125 | 0.08 | 261 | 0 | 0.364 | 1 | 1 | cs | TRUE
9 | LV_2236-18_0_2_line_9 |  | 6 | 10 | 0.028509 | 0.125 | 0.08 | 261 | 0 | 0.364 | 1 | 2 | cs | TRUE
10 | LV_2236-18_0_2_line_10 |  | 7 | 11 | 0.023227 | 0.125 | 0.08 | 261 | 0 | 0.364 | 1 | 1 | cs | TRUE
11 | LV_2236-18_0_2_line_11 |  | 8 | 15 | 0.03683 | 0.125 | 0.08 | 261 | 0 | 0.364 | 1 | 1 | cs | TRUE
12 | LV_2236-18_0_2_line_12 |  | 8 | 14 | 0.10371 | 0.125 | 0.08 | 261 | 0 | 0.364 | 1 | 1 | cs | TRUE
13 | LV_2236-18_0_2_line_13 |  | 9 | 120 | 0.044085 | 0.125 | 0.08 | 261 | 0 | 0.364 | 1 | 1 | cs | TRUE
14 | LV_2236-18_0_2_line_14 |  | 10 | 119 | 0.028211 | 0.125 | 0.08 | 261 | 0 | 0.364 | 1 | 2 | cs | TRUE
15 | LV_2236-18_0_2_line_15 |  | 11 | 18 | 0.0019612 | 0.125 | 0.08 | 261 | 0 | 0.364 | 1 | 1 | cs | TRUE
16 | LV_2236-18_0_2_line_16 |  | 12 | 13 | 0.012204 | 0.125 | 0.08 | 261 | 0 | 0.364 | 1 | 1 | cs | TRUE
17 | LV_2236-18_0_2_line_17 |  | 13 | 14 | 0.02309 | 0.125 | 0.08 | 261 | 0 | 0.364 | 1 | 1 | cs | TRUE
18 | LV_2236-18_0_2_line_18 |  | 15 | 16 | 0.0418 | 0.125 | 0.08 | 261 | 0 | 0.364 | 1 | 1 | cs | TRUE
19 | LV_2236-18_0_2_line_19 |  | 16 | 17 | 0.14316 | 0.125 | 0.08 | 261 | 0 | 0.364 | 1 | 1 | cs | TRUE
20 | LV_2236-18_0_2_line_20 |  | 17 | 159 | 0.075549 | 0.125 | 0.08 | 261 | 0 | 0.364 | 1 | 1 | cs | TRUE
21 | LV_2236-18_0_2_line_21 |  | 18 | 19 | 0.017181 | 0.125 | 0.08 | 261 | 0 | 0.364 | 1 | 1 | cs | TRUE
22 | LV_2236-18_0_2_line_22 |  | 19 | 20 | 0.0094657 | 0.125 | 0.08 | 261 | 0 | 0.364 | 1 | 1 | cs | TRUE
23 | LV_2236-18_0_2_line_23 |  | 20 | 121 | 0.006331 | 0.125 | 0.08 | 261 | 0 | 0.364 | 1 | 1 | cs | TRUE
24 | LV_2236-18_0_2_line_24 |  | 21 | 22 | 0.0045952 | 0.125 | 0.08 | 261 | 0 | 0.364 | 1 | 1 | cs | TRUE
25 | LV_2236-18_0_2_line_25 |  | 22 | 23 | 0.20265 | 0.125 | 0.08 | 261 | 0 | 0.364 | 1 | 1 | cs | TRUE
26 | LV_2236-18_0_2_line_26 |  | 23 | 24 | 0.1966 | 0.125 | 0.08 | 261 | 0 | 0.364 | 1 | 1 | cs | TRUE
27 | LV_2236-18_0_2_line_27 |  | 24 | 25 | 0.082772 | 0.125 | 0.08 | 261 | 0 | 0.364 | 1 | 1 | cs | TRUE
28 | LV_2236-18_0_2_line_28 |  | 25 | 26 | 0.014315 | 0.125 | 0.08 | 261 | 0 | 0.364 | 1 | 1 | cs | TRUE
29 | LV_2236-18_0_2_line_29 |  | 25 | 27 | 0.067291 | 0.125 | 0.08 | 261 | 0 | 0.364 | 1 | 1 | cs | TRUE
30 | LV_2236-18_0_2_line_30 |  | 27 | 28 | 0.26064 | 0.125 | 0.08 | 261 | 0 | 0.364 | 1 | 1 | cs | TRUE
31 | LV_2236-18_0_2_line_31 |  | 28 | 29 | 0.029165 | 0.125 | 0.08 | 261 | 0 | 0.364 | 1 | 1 | cs | TRUE
32 | LV_2236-18_0_2_line_32 |  | 28 | 30 | 0.029855 | 0.125 | 0.08 | 261 | 0 | 0.364 | 1 | 1 | cs | TRUE
33 | LV_2236-18_0_2_line_33 |  | 30 | 31 | 0.057848 | 0.125 | 0.08 | 261 | 0 | 0.364 | 1 | 2 | cs | TRUE
34 | LV_2236-18_0_2_line_34 |  | 31 | 32 | 0.27009 | 0.125 | 0.08 | 261 | 0 | 0.364 | 1 | 2 | cs | TRUE
35 | LV_2236-18_0_2_line_35 |  | 32 | 33 | 0.037621 | 0.125 | 0.08 | 261 | 0 | 0.364 | 1 | 2 | cs | TRUE
36 | LV_2236-18_0_2_line_36 |  | 33 | 34 | 0.058491 | 0.125 | 0.08 | 261 | 0 | 0.364 | 1 | 2 | cs | TRUE
37 | LV_2236-18_0_2_line_37 |  | 34 | 37 | 0.018027 | 0.125 | 0.08 | 261 | 0 | 0.364 | 1 | 1 | cs | TRUE
38 | LV_2236-18_0_2_line_38 |  | 34 | 38 | 0.0015549 | 0.125 | 0.08 | 261 | 0 | 0.364 | 1 | 2 | cs | TRUE
39 | LV_2236-18_0_2_line_39 |  | 35 | 36 | 0.0087896 | 0.125 | 0.08 | 261 | 0 | 0.364 | 1 | 1 | cs | TRUE
40 | LV_2236-18_0_2_line_40 |  | 36 | 39 | 0.0088312 | 0.125 | 0.08 | 261 | 0 | 0.364 | 1 | 1 | cs | TRUE
41 | LV_2236-18_0_2_line_41 |  | 37 | 96 | 0.00070235 | 0.125 | 0.08 | 261 | 0 | 0.364 | 1 | 1 | cs | TRUE
42 | LV_2236-18_0_2_line_42 |  | 38 | 91 | 0.014203 | 0.125 | 0.08 | 261 | 0 | 0.364 | 1 | 2 | cs | TRUE
43 | LV_2236-18_0_2_line_43 |  | 39 | 100 | 0.0093065 | 0.125 | 0.08 | 261 | 0 | 0.364 | 1 | 1 | cs | TRUE
44 | LV_2236-18_0_2_line_44 |  | 40 | 41 | 0.008059 | 0.125 | 0.08 | 261 | 0 | 0.364 | 1 | 1 | cs | TRUE
45 | LV_2236-18_0_2_line_45 |  | 40 | 42 | 0.022536 | 0.125 | 0.08 | 261 | 0 | 0.364 | 1 | 1 | cs | TRUE
46 | LV_2236-18_0_2_line_46 |  | 41 | 43 | 0.013499 | 0.125 | 0.08 | 261 | 0 | 0.364 | 1 | 1 | cs | TRUE
47 | LV_2236-18_0_2_line_47 |  | 43 | 44 | 0.013159 | 0.125 | 0.08 | 261 | 0 | 0.364 | 1 | 1 | cs | TRUE
48 | LV_2236-18_0_2_line_48 |  | 44 | 45 | 0.0098285 | 0.125 | 0.08 | 261 | 0 | 0.364 | 1 | 1 | cs | TRUE
49 | LV_2236-18_0_2_line_49 |  | 45 | 46 | 0.019778 | 0.125 | 0.08 | 261 | 0 | 0.364 | 1 | 1 | cs | TRUE
50 | LV_2236-18_0_2_line_50 |  | 46 | 47 | 0.017661 | 0.125 | 0.08 | 261 | 0 | 0.364 | 1 | 1 | cs | TRUE
51 | LV_2236-18_0_2_line_51 |  | 47 | 48 | 0.020734 | 0.125 | 0.08 | 261 | 0 | 0.364 | 1 | 1 | cs | TRUE
52 | LV_2236-18_0_2_line_52 |  | 48 | 49 | 0.014381 | 0.125 | 0.08 | 261 | 0 | 0.364 | 1 | 1 | cs | TRUE
53 | LV_2236-18_0_2_line_53 |  | 49 | 50 | 0.002907 | 0.125 | 0.08 | 261 | 0 | 0.364 | 1 | 1 | cs | TRUE
54 | LV_2236-18_0_2_line_54 |  | 50 | 51 | 0.02063 | 0.125 | 0.08 | 261 | 0 | 0.364 | 1 | 1 | cs | TRUE
55 | LV_2236-18_0_2_line_55 |  | 51 | 52 | 0.01745 | 0.125 | 0.08 | 261 | 0 | 0.364 | 1 | 1 | cs | TRUE
56 | LV_2236-18_0_2_line_56 |  | 52 | 56 | 0.024615 | 0.125 | 0.08 | 261 | 0 | 0.364 | 1 | 1 | cs | TRUE
57 | LV_2236-18_0_2_line_57 |  | 53 | 54 | 0.008168 | 0.125 | 0.08 | 261 | 0 | 0.364 | 1 | 1 | cs | TRUE
58 | LV_2236-18_0_2_line_58 |  | 53 | 55 | 0.0058812 | 0.125 | 0.08 | 261 | 0 | 0.364 | 1 | 1 | cs | TRUE
59 | LV_2236-18_0_2_line_59 |  | 54 | 57 | 0.025267 | 0.125 | 0.08 | 261 | 0 | 0.364 | 1 | 1 | cs | TRUE
60 | LV_2236-18_0_2_line_60 |  | 54 | 58 | 0.029114 | 0.125 | 0.08 | 261 | 0 | 0.364 | 1 | 1 | cs | TRUE
61 | LV_2236-18_0_2_line_61 |  | 55 | 59 | 0.029966 | 0.125 | 0.08 | 261 | 0 | 0.364 | 1 | 1 | cs | TRUE
62 | LV_2236-18_0_2_line_62 |  | 56 | 62 | 0.031187 | 0.125 | 0.08 | 261 | 0 | 0.364 | 1 | 1 | cs | TRUE
63 | LV_2236-18_0_2_line_63 |  | 57 | 64 | 0.012103 | 0.125 | 0.08 | 261 | 0 | 0.364 | 1 | 1 | cs | TRUE
64 | LV_2236-18_0_2_line_64 |  | 57 | 65 | 0.023596 | 0.125 | 0.08 | 261 | 0 | 0.364 | 1 | 1 | cs | TRUE
65 | LV_2236-18_0_2_line_65 |  | 58 | 63 | 0.00024032 | 0.125 | 0.08 | 261 | 0 | 0.364 | 1 | 1 | cs | TRUE
66 | LV_2236-18_0_2_line_66 |  | 59 | 77 | 0.00078067 | 0.125 | 0.08 | 261 | 0 | 0.364 | 1 | 1 | cs | TRUE
67 | LV_2236-18_0_2_line_67 |  | 60 | 61 | 0.013312 | 0.125 | 0.08 | 261 | 0 | 0.364 | 1 | 2 | cs | TRUE
68 | LV_2236-18_0_2_line_68 |  | 61 | 116 | 0.015818 | 0.125 | 0.08 | 261 | 0 | 0.364 | 1 | 2 | cs | TRUE
69 | LV_2236-18_0_2_line_69 |  | 61 | 115 | 0.026333 | 0.125 | 0.08 | 261 | 0 | 0.364 | 1 | 2 | cs | TRUE
70 | LV_2236-18_0_2_line_70 |  | 62 | 83 | 0.0085828 | 0.125 | 0.08 | 261 | 0 | 0.364 | 1 | 1 | cs | TRUE
71 | LV_2236-18_0_2_line_71 |  | 66 | 67 | 0.053331 | 0.125 | 0.08 | 261 | 0 | 0.364 | 1 | 1 | cs | TRUE
72 | LV_2236-18_0_2_line_72 |  | 67 | 68 | 0.028239 | 0.125 | 0.08 | 261 | 0 | 0.364 | 1 | 1 | cs | TRUE
73 | LV_2236-18_0_2_line_73 |  | 67 | 69 | 0.017999 | 0.125 | 0.08 | 261 | 0 | 0.364 | 1 | 1 | cs | TRUE
74 | LV_2236-18_0_2_line_74 |  | 68 | 70 | 0.031758 | 0.125 | 0.08 | 261 | 0 | 0.364 | 1 | 1 | cs | TRUE
75 | LV_2236-18_0_2_line_75 |  | 70 | 71 | 0.014497 | 0.125 | 0.08 | 261 | 0 | 0.364 | 1 | 2 | cs | TRUE
76 | LV_2236-18_0_2_line_76 |  | 70 | 72 | 0.018081 | 0.125 | 0.08 | 261 | 0 | 0.364 | 1 | 2 | cs | TRUE
77 | LV_2236-18_0_2_line_77 |  | 71 | 73 | 0.023085 | 0.125 | 0.08 | 261 | 0 | 0.364 | 1 | 2 | cs | TRUE
78 | LV_2236-18_0_2_line_78 |  | 72 | 74 | 0.070806 | 0.125 | 0.08 | 261 | 0 | 0.364 | 1 | 2 | cs | TRUE
79 | LV_2236-18_0_2_line_79 |  | 73 | 75 | 0.01456 | 0.125 | 0.08 | 261 | 0 | 0.364 | 1 | 2 | cs | TRUE
80 | LV_2236-18_0_2_line_80 |  | 74 | 76 | 0.036241 | 0.125 | 0.08 | 261 | 0 | 0.364 | 1 | 2 | cs | TRUE
81 | LV_2236-18_0_2_line_81 |  | 75 | 82 | 0.017237 | 0.125 | 0.08 | 261 | 0 | 0.364 | 1 | 1 | cs | TRUE
82 | LV_2236-18_0_2_line_82 |  | 75 | 79 | 0.010468 | 0.125 | 0.08 | 261 | 0 | 0.364 | 1 | 2 | cs | TRUE
83 | LV_2236-18_0_2_line_83 |  | 76 | 93 | 0.016303 | 0.125 | 0.08 | 261 | 0 | 0.364 | 1 | 2 | cs | TRUE
84 | LV_2236-18_0_2_line_84 |  | 77 | 78 | 0.019074 | 0.125 | 0.08 | 261 | 0 | 0.364 | 1 | 1 | cs | TRUE
85 | LV_2236-18_0_2_line_85 |  | 77 | 79 | 0.027976 | 0.125 | 0.08 | 261 | 0 | 0.364 | 1 | 1 | cs | TRUE
86 | LV_2236-18_0_2_line_86 |  | 78 | 80 | 0.0020273 | 0.125 | 0.08 | 261 | 0 | 0.364 | 1 | 1 | cs | TRUE
87 | LV_2236-18_0_2_line_87 |  | 79 | 81 | 0.0511 | 0.125 | 0.08 | 261 | 0 | 0.364 | 1 | 2 | cs | TRUE
88 | LV_2236-18_0_2_line_88 |  | 81 | 83 | 0.0014168 | 0.125 | 0.08 | 261 | 0 | 0.364 | 1 | 2 | cs | TRUE
89 | LV_2236-18_0_2_line_89 |  | 82 | 84 | 0.048319 | 0.125 | 0.08 | 261 | 0 | 0.364 | 1 | 1 | cs | TRUE
90 | LV_2236-18_0_2_line_90 |  | 82 | 85 | 0.0079632 | 0.125 | 0.08 | 261 | 0 | 0.364 | 1 | 1 | cs | TRUE
91 | LV_2236-18_0_2_line_91 |  | 83 | 115 | 0.010632 | 0.125 | 0.08 | 261 | 0 | 0.364 | 1 | 2 | cs | TRUE
92 | LV_2236-18_0_2_line_92 |  | 85 | 86 | 0.011964 | 0.125 | 0.08 | 261 | 0 | 0.364 | 1 | 1 | cs | TRUE
93 | LV_2236-18_0_2_line_93 |  | 86 | 114 | 0.044018 | 0.125 | 0.08 | 261 | 0 | 0.364 | 1 | 1 | cs | TRUE
94 | LV_2236-18_0_2_line_94 |  | 87 | 88 | 0.014382 | 0.125 | 0.08 | 261 | 0 | 0.364 | 1 | 1 | cs | TRUE
95 | LV_2236-18_0_2_line_95 |  | 87 | 89 | 0.013357 | 0.125 | 0.08 | 261 | 0 | 0.364 | 1 | 1 | cs | TRUE
96 | LV_2236-18_0_2_line_96 |  | 88 | 90 | 0.031797 | 0.125 | 0.08 | 261 | 0 | 0.364 | 1 | 1 | cs | TRUE
97 | LV_2236-18_0_2_line_97 |  | 89 | 91 | 0.024213 | 0.125 | 0.08 | 261 | 0 | 0.364 | 1 | 1 | cs | TRUE
98 | LV_2236-18_0_2_line_98 |  | 91 | 92 | 0.014068 | 0.125 | 0.08 | 261 | 0 | 0.364 | 1 | 2 | cs | TRUE
99 | LV_2236-18_0_2_line_99 |  | 92 | 93 | 0.022311 | 0.125 | 0.08 | 261 | 0 | 0.364 | 1 | 2 | cs | TRUE
100 | LV_2236-18_0_2_line_100 |  | 93 | 94 | 0.020918 | 0.125 | 0.08 | 261 | 0 | 0.364 | 1 | 1 | cs | TRUE
101 | LV_2236-18_0_2_line_101 |  | 93 | 95 | 0.038175 | 0.125 | 0.08 | 261 | 0 | 0.364 | 1 | 1 | cs | TRUE
102 | LV_2236-18_0_2_line_102 |  | 94 | 101 | 0.022717 | 0.125 | 0.08 | 261 | 0 | 0.364 | 1 | 1 | cs | TRUE
103 | LV_2236-18_0_2_line_103 |  | 96 | 97 | 0.019475 | 0.125 | 0.08 | 261 | 0 | 0.364 | 1 | 1 | cs | TRUE
104 | LV_2236-18_0_2_line_104 |  | 97 | 98 | 0.010888 | 0.125 | 0.08 | 261 | 0 | 0.364 | 1 | 1 | cs | TRUE
105 | LV_2236-18_0_2_line_105 |  | 98 | 99 | 0.01044 | 0.125 | 0.08 | 261 | 0 | 0.364 | 1 | 1 | cs | TRUE
106 | LV_2236-18_0_2_line_106 |  | 99 | 100 | 0.0097425 | 0.125 | 0.08 | 261 | 0 | 0.364 | 1 | 1 | cs | TRUE
107 | LV_2236-18_0_2_line_107 |  | 101 | 106 | 0.023743 | 0.125 | 0.08 | 261 | 0 | 0.364 | 1 | 1 | cs | TRUE
108 | LV_2236-18_0_2_line_108 |  | 101 | 107 | 0.0017844 | 0.125 | 0.08 | 261 | 0 | 0.364 | 1 | 1 | cs | TRUE
109 | LV_2236-18_0_2_line_109 |  | 102 | 103 | 0.022568 | 0.125 | 0.08 | 261 | 0 | 0.364 | 1 | 1 | cs | TRUE
110 | LV_2236-18_0_2_line_110 |  | 102 | 104 | 0.21833 | 0.125 | 0.08 | 261 | 0 | 0.364 | 1 | 1 | cs | TRUE
111 | LV_2236-18_0_2_line_111 |  | 104 | 105 | 0.022746 | 0.125 | 0.08 | 261 | 0 | 0.364 | 1 | 1 | cs | TRUE
112 | LV_2236-18_0_2_line_112 |  | 105 | 108 | 0.021882 | 0.125 | 0.08 | 261 | 0 | 0.364 | 1 | 1 | cs | TRUE
113 | LV_2236-18_0_2_line_113 |  | 106 | 110 | 0.032184 | 0.125 | 0.08 | 261 | 0 | 0.364 | 1 | 1 | cs | TRUE
114 | LV_2236-18_0_2_line_114 |  | 107 | 109 | 0.010599 | 0.125 | 0.08 | 261 | 0 | 0.364 | 1 | 1 | cs | TRUE
115 | LV_2236-18_0_2_line_115 |  | 108 | 109 | 0.025221 | 0.125 | 0.08 | 261 | 0 | 0.364 | 1 | 1 | cs | TRUE
116 | LV_2236-18_0_2_line_116 |  | 110 | 111 | 0.013704 | 0.125 | 0.08 | 261 | 0 | 0.364 | 1 | 1 | cs | TRUE
117 | LV_2236-18_0_2_line_117 |  | 111 | 112 | 0.051945 | 0.125 | 0.08 | 261 | 0 | 0.364 | 1 | 1 | cs | TRUE
118 | LV_2236-18_0_2_line_118 |  | 111 | 113 | 0.026487 | 0.125 | 0.08 | 261 | 0 | 0.364 | 1 | 1 | cs | TRUE
119 | LV_2236-18_0_2_line_119 |  | 116 | 117 | 0.0035656 | 0.125 | 0.08 | 261 | 0 | 0.364 | 1 | 2 | cs | TRUE
120 | LV_2236-18_0_2_line_120 |  | 117 | 118 | 0.0078268 | 0.125 | 0.08 | 261 | 0 | 0.364 | 1 | 2 | cs | TRUE
121 | LV_2236-18_0_2_line_121 |  | 118 | 119 | 0.013749 | 0.125 | 0.08 | 261 | 0 | 0.364 | 1 | 2 | cs | TRUE
122 | LV_2236-18_0_2_line_122 |  | 121 | 122 | 0.016746 | 0.125 | 0.08 | 261 | 0 | 0.364 | 1 | 1 | cs | TRUE
123 | LV_2236-18_0_2_line_123 |  | 122 | 123 | 0.032362 | 0.125 | 0.08 | 261 | 0 | 0.364 | 1 | 1 | cs | TRUE
124 | LV_2236-18_0_2_line_124 |  | 123 | 124 | 0.025522 | 0.125 | 0.08 | 261 | 0 | 0.364 | 1 | 1 | cs | TRUE
125 | LV_2236-18_0_2_line_125 |  | 124 | 125 | 0.0091326 | 0.125 | 0.08 | 261 | 0 | 0.364 | 1 | 1 | cs | TRUE
126 | LV_2236-18_0_2_line_126 |  | 125 | 126 | 0.017321 | 0.125 | 0.08 | 261 | 0 | 0.364 | 1 | 1 | cs | TRUE
127 | LV_2236-18_0_2_line_127 |  | 126 | 127 | 0.048604 | 0.125 | 0.08 | 261 | 0 | 0.364 | 1 | 1 | cs | TRUE
128 | LV_2236-18_0_2_line_128 |  | 126 | 128 | 0.010157 | 0.125 | 0.08 | 261 | 0 | 0.364 | 1 | 1 | cs | TRUE
129 | LV_2236-18_0_2_line_129 |  | 127 | 129 | 0.0032942 | 0.125 | 0.08 | 261 | 0 | 0.364 | 1 | 1 | cs | TRUE
130 | LV_2236-18_0_2_line_130 |  | 128 | 130 | 0.016572 | 0.125 | 0.08 | 261 | 0 | 0.364 | 1 | 1 | cs | TRUE
131 | LV_2236-18_0_2_line_131 |  | 129 | 134 | 0.020973 | 0.125 | 0.08 | 261 | 0 | 0.364 | 1 | 1 | cs | TRUE
132 | LV_2236-18_0_2_line_132 |  | 131 | 132 | 0.014258 | 0.125 | 0.08 | 261 | 0 | 0.364 | 1 | 1 | cs | TRUE
133 | LV_2236-18_0_2_line_133 |  | 131 | 133 | 0.018422 | 0.125 | 0.08 | 261 | 0 | 0.364 | 1 | 1 | cs | TRUE
134 | LV_2236-18_0_2_line_134 |  | 132 | 141 | 0.01087 | 0.125 | 0.08 | 261 | 0 | 0.364 | 1 | 1 | cs | TRUE
135 | LV_2236-18_0_2_line_135 |  | 133 | 139 | 0.010342 | 0.125 | 0.08 | 261 | 0 | 0.364 | 1 | 1 | cs | TRUE
136 | LV_2236-18_0_2_line_136 |  | 134 | 135 | 0.010125 | 0.125 | 0.08 | 261 | 0 | 0.364 | 1 | 1 | cs | TRUE
137 | LV_2236-18_0_2_line_137 |  | 134 | 136 | 0.013525 | 0.125 | 0.08 | 261 | 0 | 0.364 | 1 | 1 | cs | TRUE
138 | LV_2236-18_0_2_line_138 |  | 135 | 137 | 0.019153 | 0.125 | 0.08 | 261 | 0 | 0.364 | 1 | 1 | cs | TRUE
139 | LV_2236-18_0_2_line_139 |  | 135 | 138 | 0.013614 | 0.125 | 0.08 | 261 | 0 | 0.364 | 1 | 1 | cs | TRUE
140 | LV_2236-18_0_2_line_140 |  | 136 | 139 | 0.016804 | 0.125 | 0.08 | 261 | 0 | 0.364 | 1 | 1 | cs | TRUE
141 | LV_2236-18_0_2_line_141 |  | 136 | 140 | 0.0035172 | 0.125 | 0.08 | 261 | 0 | 0.364 | 1 | 1 | cs | TRUE
142 | LV_2236-18_0_2_line_142 |  | 138 | 142 | 0.078211 | 0.125 | 0.08 | 261 | 0 | 0.364 | 1 | 1 | cs | TRUE
143 | LV_2236-18_0_2_line_143 |  | 140 | 143 | 0.020426 | 0.125 | 0.08 | 261 | 0 | 0.364 | 1 | 1 | cs | TRUE
144 | LV_2236-18_0_2_line_144 |  | 142 | 144 | 0.0016358 | 0.125 | 0.08 | 261 | 0 | 0.364 | 1 | 1 | cs | TRUE
145 | LV_2236-18_0_2_line_145 |  | 143 | 154 | 0.014416 | 0.125 | 0.08 | 261 | 0 | 0.364 | 1 | 1 | cs | TRUE
146 | LV_2236-18_0_2_line_146 |  | 144 | 145 | 0.050721 | 0.125 | 0.08 | 261 | 0 | 0.364 | 1 | 1 | cs | TRUE
147 | LV_2236-18_0_2_line_147 |  | 145 | 146 | 0.0030723 | 0.125 | 0.08 | 261 | 0 | 0.364 | 1 | 1 | cs | TRUE
148 | LV_2236-18_0_2_line_148 |  | 146 | 147 | 0.028495 | 0.125 | 0.08 | 261 | 0 | 0.364 | 1 | 1 | cs | TRUE
149 | LV_2236-18_0_2_line_149 |  | 148 | 149 | 0.00064969 | 0.125 | 0.08 | 261 | 0 | 0.364 | 1 | 1 | cs | TRUE
150 | LV_2236-18_0_2_line_150 |  | 149 | 152 | 0.018624 | 0.125 | 0.08 | 261 | 0 | 0.364 | 1 | 1 | cs | TRUE
151 | LV_2236-18_0_2_line_151 |  | 149 | 153 | 0.10625 | 0.125 | 0.08 | 261 | 0 | 0.364 | 1 | 1 | cs | TRUE
152 | LV_2236-18_0_2_line_152 |  | 150 | 151 | 0.012429 | 0.125 | 0.08 | 261 | 0 | 0.364 | 1 | 1 | cs | TRUE
153 | LV_2236-18_0_2_line_153 |  | 151 | 154 | 0.009006 | 0.125 | 0.08 | 261 | 0 | 0.364 | 1 | 1 | cs | TRUE
154 | LV_2236-18_0_2_line_154 |  | 151 | 155 | 0.015854 | 0.125 | 0.08 | 261 | 0 | 0.364 | 1 | 1 | cs | TRUE
155 | LV_2236-18_0_2_line_155 |  | 152 | 156 | 0.015206 | 0.125 | 0.08 | 261 | 0 | 0.364 | 1 | 1 | cs | TRUE
156 | LV_2236-18_0_2_line_156 |  | 154 | 157 | 0.025482 | 0.125 | 0.08 | 261 | 0 | 0.364 | 1 | 1 | cs | TRUE
157 | LV_2236-18_0_2_line_157 |  | 155 | 156 | 0.0066844 | 0.125 | 0.08 | 261 | 0 | 0.364 | 1 | 1 | cs | TRUE
158 | LV_2236-18_0_2_line_158 |  | 157 | 158 | 0.021368 | 0.125 | 0.08 | 261 | 0 | 0.364 | 1 | 1 | cs | TRUE
159 | LV_2236-18_0_2_line_159 |  | 159 | 160 | 0.1174 | 0.125 | 0.08 | 261 | 0 | 0.364 | 1 | 1 | cs | TRUE
160 | LV_2236-18_0_2_line_160 |  | 160 | 161 | 0.076613 | 0.125 | 0.08 | 261 | 0 | 0.364 | 1 | 1 | cs | TRUE
161 | LV_2236-18_0_2_line_161 |  | 161 | 162 | 0.8786 | 0.125 | 0.08 | 261 | 0 | 0.364 | 1 | 1 | cs | TRUE
162 | LV_2236-18_0_2_line_162 |  | 161 | 163 | 0.19463 | 0.125 | 0.08 | 261 | 0 | 0.364 | 1 | 1 | cs | TRUE
163 | LV_2236-18_0_2_line_163 |  | 162 | 167 | 0.025868 | 0.125 | 0.08 | 261 | 0 | 0.364 | 1 | 1 | cs | TRUE
164 | LV_2236-18_0_2_line_164 |  | 163 | 164 | 0.00198 | 0.125 | 0.08 | 261 | 0 | 0.364 | 1 | 1 | cs | TRUE
165 | LV_2236-18_0_2_line_165 |  | 165 | 166 | 0.13052 | 0.125 | 0.08 | 261 | 0 | 0.364 | 1 | 1 | cs | TRUE
166 | LV_2236-18_0_2_line_166 |  | 166 | 167 | 0.035362 | 0.125 | 0.08 | 261 | 0 | 0.364 | 1 | 1 | cs | TRUE

## trafo
| name | std_type | hv_bus | lv_bus | sn_mva | vn_hv_kv | vn_lv_kv | vk_percent | vkr_percent | pfe_kw | i0_percent | shift_degree | tap_side | tap_neutral | tap_min | tap_max | tap_step_percent | tap_step_degree | tap_pos | tap_phase_shifter | parallel | df | in_service
0 | LV_2236-18_0_2_trafo_106 | 0.63 MVA 20/0.4 kV | 168 | 60 | 0.63 | 20 | 0.4 | 6 | 1.206 | 1.65 | 0.2619 | 150 | hv | 0 | -2 | 2 | 2.5 | 0 | 0 | FALSE | 1 | 1 | TRUE

## line_geodata
| x0 | y0 | x1 | y1 | x2 | y2 | x3 | y3 | x4 | y4 | x5 | y5 | x6 | y6 | x7 | y7
0 | 2567743.3014 | 1173808.6703 | 2567736.8144 | 1173823.7019 | 2567732.6136 | 1173830.7376
1 | 2567727.9712 | 1173838.5129 | 2567732.6136 | 1173830.7376
2 | 2567743.3014 | 1173808.6703 | 2567767.4989 | 1173767.2477
3 | 2567743.3014 | 1173808.6703 | 2567730.8729 | 1173803.2345
4 | 2567727.9712 | 1173838.5129 | 2567671.5497 | 1173863.6335
5 | 2567774.8645 | 1173754.6389 | 2567767.4989 | 1173767.2477
6 | 2567730.8729 | 1173803.2345 | 2567726.3675 | 1173801.264
7 | 2567649.9845 | 1173913.1374 | 2567671.5497 | 1173863.6335
8 | 2567774.8645 | 1173754.6389 | 2567785.8399 | 1173763.9452
9 | 2567774.8645 | 1173754.6389 | 2567783.1531 | 1173740.4425 | 2567788.3964 | 1173729.5706
10 | 2567705.0871 | 1173791.9566 | 2567726.3675 | 1173801.264
11 | 2567649.9845 | 1173913.1374 | 2567639.0277 | 1173938.2893 | 2567635.2048 | 1173946.8714
12 | 2567740.7807 | 1173863.012 | 2567649.9845 | 1173913.1374
13 | 2567821.6135 | 1173788.6606 | 2567818.1414 | 1173788.5458 | 2567790.0813 | 1173767.5415 | 2567785.8399 | 1173763.9452
14 | 2567800.6512 | 1173704.1605 | 2567788.3964 | 1173729.5706
15 | 2567705.0871 | 1173791.9566 | 2567703.3781 | 1173790.9944
16 | 2567773.0474 | 1173877.1818 | 2567771.3866 | 1173876.8988 | 2567761.8073 | 1173872.5524
17 | 2567740.7807 | 1173863.012 | 2567761.8073 | 1173872.5524
18 | 2567635.2048 | 1173946.8714 | 2567618.1961 | 1173985.0541
19 | 2567511.3684 | 1174080.3547 | 2567618.1961 | 1173985.0541
20 | 2567511.3684 | 1174080.3547 | 2567504.2205 | 1174087.5639 | 2567474.8248 | 1174092.2816 | 2567466.3169 | 1174096.8524 | 2567461.2415 | 1174118.2133 | 2567458.8161 | 1174121.4087
21 | 2567688.4071 | 1173782.5648 | 2567703.3781 | 1173790.9944
22 | 2567688.4071 | 1173782.5648 | 2567680.159 | 1173777.9206
23 | 2567674.6424 | 1173774.8144 | 2567680.159 | 1173777.9206
24 | 2568229.4516 | 1173764.3376 | 2568229.0401 | 1173759.7609
25 | 2568229.0401 | 1173759.7609 | 2568423.7342 | 1173703.5249
26 | 2568234.8991 | 1173648.8082 | 2568423.7342 | 1173703.5249
27 | 2568226.0897 | 1173566.5065 | 2568234.8991 | 1173648.8082
28 | 2568226.0897 | 1173566.5065 | 2568214.3723 | 1173567.3914 | 2568212.0159 | 1173566.381
29 | 2568226.0897 | 1173566.5065 | 2568193.396 | 1173507.691
30 | 2568193.396 | 1173507.691 | 2568399.0598 | 1173347.5774
31 | 2568399.0598 | 1173347.5774 | 2568404.198 | 1173354.7318 | 2568422.3786 | 1173363.8905
32 | 2568399.0598 | 1173347.5774 | 2568399.0598 | 1173347.5774 | 2568401.2582 | 1173341.0513 | 2568400.9136 | 1173336.6064 | 2568398.1899 | 1173333.4414 | 2568388.1298 | 1173328.2585 | 2568385.7643 | 1173326.3849
33 | 2568385.7643 | 1173326.3849 | 2568379.6522 | 1173321.5442 | 2568367.9262 | 1173296.3043 | 2568352.7149 | 1173280.1064
34 | 2568116.1958 | 1173410.5103 | 2568352.7149 | 1173280.1064
35 | 2568116.1958 | 1173410.5103 | 2568079.2689 | 1173417.7045
36 | 2568021.8569 | 1173428.8898 | 2568079.2689 | 1173417.7045
37 | 2568021.8569 | 1173428.8898 | 2568018.8886 | 1173411.1085
38 | 2568021.8569 | 1173428.8898 | 2568020.3306 | 1173429.1865
39 | 2568065.213 | 1173367.5863 | 2568073.799 | 1173365.7055
40 | 2568056.5864 | 1173369.4761 | 2568065.213 | 1173367.5863
41 | 2568018.8886 | 1173411.1085 | 2568018.7729 | 1173410.4158
42 | 2568006.3884 | 1173431.8963 | 2568020.3306 | 1173429.1865
43 | 2568047.4955 | 1173371.4676 | 2568056.5864 | 1173369.4761
44 | 2567973.6281 | 1173782.4149 | 2567972.7408 | 1173779.9453 | 2567969.5749 | 1173775.5277
45 | 2567981.2479 | 1173803.6232 | 2567973.6281 | 1173782.4149
46 | 2567969.5749 | 1173775.5277 | 2567961.7113 | 1173764.5551
47 | 2567961.7113 | 1173764.5551 | 2567954.0459 | 1173753.859
48 | 2567954.0459 | 1173753.859 | 2567948.3206 | 1173745.8702
49 | 2567948.3206 | 1173745.8702 | 2567941.2011 | 1173735.9359 | 2567937.0254 | 1173729.6383
50 | 2567924.5444 | 1173717.2245 | 2567928.4251 | 1173720.4296 | 2567936.0595 | 1173728.1816 | 2567937.0254 | 1173729.6383
51 | 2567924.5444 | 1173717.2245 | 2567908.558 | 1173704.0211
52 | 2567908.558 | 1173704.0211 | 2567897.4702 | 1173694.8635
53 | 2567895.2288 | 1173693.0122 | 2567897.4702 | 1173694.8635
54 | 2567876.9821 | 1173683.7087 | 2567891.5285 | 1173689.9561 | 2567895.2288 | 1173693.0122
55 | 2567876.9821 | 1173683.7087 | 2567862.7468 | 1173679.8609 | 2567860.1047 | 1173679.097
56 | 2567860.1047 | 1173679.097 | 2567865.6947 | 1173664.9485 | 2567866.3794 | 1173660.0312 | 2567864.7288 | 1173657.3831 | 2567863.6747 | 1173656.5939
57 | 2567911.2686 | 1173629.5634 | 2567918.8174 | 1173632.7357
58 | 2567911.2686 | 1173629.5634 | 2567906.6718 | 1173625.8949
59 | 2567918.8174 | 1173632.7357 | 2567922.8418 | 1173630.3351 | 2567935.2402 | 1173613.8712
60 | 2567918.8174 | 1173632.7357 | 2567920.5579 | 1173637.9068 | 2567939.3845 | 1173652.2335
61 | 2567906.6718 | 1173625.8949 | 2567883.2501 | 1173607.2032
62 | 2567863.6747 | 1173656.5939 | 2567838.7096 | 1173637.9022
63 | 2567935.2402 | 1173613.8712 | 2567938.9022 | 1173602.3345
64 | 2567935.2402 | 1173613.8712 | 2567944.2149 | 1173616.2911 | 2567955.7098 | 1173624.7986
65 | 2567939.5757 | 1173652.3791 | 2567939.3845 | 1173652.2335
66 | 2567882.64 | 1173606.7163 | 2567883.2501 | 1173607.2032
67 | 2567817.0957 | 1173666.655 | 2567829.8831 | 1173670.3542
68 | 2567817.0957 | 1173666.655 | 2567810.8843 | 1173681.2019
69 | 2567817.0957 | 1173666.655 | 2567827.5986 | 1173642.5077
70 | 2567831.8391 | 1173632.7582 | 2567838.7096 | 1173637.9022
71 | 2567965.9401 | 1173548.0617 | 2567991.6199 | 1173548.569 | 2567981.169 | 1173574.1633
72 | 2567965.9401 | 1173548.0617 | 2567937.7067 | 1173547.5057
73 | 2567965.9401 | 1173548.0617 | 2567983.9356 | 1173548.4172
74 | 2567905.9951 | 1173545.9484 | 2567925.9979 | 1173547.2752 | 2567937.7067 | 1173547.5057
75 | 2567905.9951 | 1173545.9484 | 2567895.5188 | 1173555.9696
76 | 2567905.9951 | 1173545.9484 | 2567916.2213 | 1173531.0376
77 | 2567895.5188 | 1173555.9696 | 2567878.8368 | 1173571.927
78 | 2567949.4644 | 1173468.8613 | 2567932.7249 | 1173506.9738 | 2567916.2213 | 1173531.0376
79 | 2567868.3153 | 1173581.9915 | 2567878.8368 | 1173571.927
80 | 2567964.7182 | 1173435.9901 | 2567953.3637 | 1173459.9834 | 2567949.4644 | 1173468.8613
81 | 2567868.3153 | 1173581.9915 | 2567868.4674 | 1173564.7595
82 | 2567860.7383 | 1173589.2359 | 2567868.3153 | 1173581.9915
83 | 2567971.6919 | 1173421.2541 | 2567964.7182 | 1173435.9901
84 | 2567882.64 | 1173606.7163 | 2567872.4486 | 1173622.8391
85 | 2567860.7383 | 1173589.2359 | 2567882.64 | 1173606.7163
86 | 2567871.3654 | 1173624.5527 | 2567872.4486 | 1173622.8391
87 | 2567860.7383 | 1173589.2359 | 2567837.1187 | 1173620.6124 | 2567832.4039 | 1173631.4588
88 | 2567831.8391 | 1173632.7582 | 2567832.4039 | 1173631.4588
89 | 2567868.4674 | 1173564.7595 | 2567879.8355 | 1173554.3709 | 2567891.716 | 1173538.2877 | 2567895.22 | 1173525.8069
90 | 2567868.4674 | 1173564.7595 | 2567867.8015 | 1173556.8242
91 | 2567831.8391 | 1173632.7582 | 2567827.5986 | 1173642.5077
92 | 2567861.8605 | 1173547.0837 | 2567863.9159 | 1173548.7646 | 2567867.5116 | 1173553.3699 | 2567867.8015 | 1173556.8242
93 | 2567861.8605 | 1173547.0837 | 2567858.7163 | 1173544.5125 | 2567846.6953 | 1173534.4385 | 2567826.1481 | 1173521.5173
94 | 2567991.7858 | 1173466.5123 | 2567986.196 | 1173479.7631
95 | 2567991.7858 | 1173466.5123 | 2567996.9774 | 1173454.2054
96 | 2567973.8373 | 1173509.0598 | 2567986.196 | 1173479.7631
97 | 2568006.3884 | 1173431.8963 | 2567996.9774 | 1173454.2054
98 | 2568006.3884 | 1173431.8963 | 2567992.7853 | 1173428.3083
99 | 2567971.6919 | 1173421.2541 | 2567979.9087 | 1173424.912 | 2567992.7853 | 1173428.3083
100 | 2567971.6919 | 1173421.2541 | 2567953.3132 | 1173411.2642
101 | 2567971.6919 | 1173421.2541 | 2567985.2141 | 1173400.3487 | 2567994.0645 | 1173390.4508
102 | 2567933.3542 | 1173400.4153 | 2567953.3132 | 1173411.2642
103 | 2568018.7729 | 1173410.4158 | 2568017.7333 | 1173404.1879 | 2568026.5887 | 1173394.4523
104 | 2568026.5887 | 1173394.4523 | 2568033.9151 | 1173386.3977
105 | 2568033.9151 | 1173386.3977 | 2568040.94 | 1173378.6746
106 | 2568040.94 | 1173378.6746 | 2568047.4955 | 1173371.4676 | 2568047.4955 | 1173371.4676
107 | 2567933.3542 | 1173400.4153 | 2567919.8468 | 1173419.7755 | 2567919.7908 | 1173419.9005
108 | 2567933.3542 | 1173400.4153 | 2567934.2353 | 1173398.8636
109 | 2567847.3826 | 1173124.8825 | 2567860.8768 | 1173138.2462 | 2567863.67 | 1173140.4792
110 | 2567973.9585 | 1173328.9069 | 2567863.67 | 1173140.4792
111 | 2567973.9585 | 1173328.9069 | 2567962.7271 | 1173348.6865
112 | 2567962.7271 | 1173348.6865 | 2567951.9225 | 1173367.7145
113 | 2567919.7908 | 1173419.9005 | 2567906.6286 | 1173449.2704
114 | 2567939.4689 | 1173389.6467 | 2567934.2353 | 1173398.8636
115 | 2567951.9225 | 1173367.7145 | 2567939.4689 | 1173389.6467
116 | 2567901.0242 | 1173461.7759 | 2567906.6286 | 1173449.2704
117 | 2567901.0242 | 1173461.7759 | 2567904.5685 | 1173466.7706 | 2567912.6106 | 1173469.2176 | 2567923.0021 | 1173474.8537 | 2567924.9825 | 1173477.689 | 2567924.8248 | 1173482.5035 | 2567923.0699 | 1173487.4933 | 2567914.544 | 1173496.0767
118 | 2567901.0242 | 1173461.7759 | 2567891.885 | 1173465.7715 | 2567884.5931 | 1173472.0361 | 2567881.9512 | 1173478.4536
119 | 2567809.4841 | 1173684.4811 | 2567810.8843 | 1173681.2019
120 | 2567806.4106 | 1173691.6792 | 2567809.4841 | 1173684.4811
121 | 2567806.4106 | 1173691.6792 | 2567804.4021 | 1173696.3831 | 2567800.6512 | 1173704.1605
122 | 2567674.6424 | 1173774.8144 | 2567667.9893 | 1173771.0683 | 2567660.2981 | 1173766.1841
123 | 2567660.2981 | 1173766.1841 | 2567632.979 | 1173748.8354
124 | 2567632.979 | 1173748.8354 | 2567620.4112 | 1173740.8544 | 2567611.6464 | 1173734.8329
125 | 2567604.119 | 1173729.6616 | 2567611.6464 | 1173734.8329
126 | 2567589.8421 | 1173719.8534 | 2567604.119 | 1173729.6616
127 | 2567551.7596 | 1173689.5663 | 2567582.2516 | 1173714.6363 | 2567589.8421 | 1173719.8534
128 | 2567589.8421 | 1173719.8534 | 2567597.6141 | 1173713.3141
129 | 2567551.7596 | 1173689.5663 | 2567548.7409 | 1173688.2476
130 | 2567610.2946 | 1173702.6449 | 2567597.6141 | 1173713.3141
131 | 2567528.9902 | 1173681.3967 | 2567538.8142 | 1173683.9113 | 2567548.7409 | 1173688.2476
132 | 2567527.9745 | 1173715.442 | 2567519.1279 | 1173726.6236
133 | 2567527.9745 | 1173715.442 | 2567516.3331 | 1173707.7234 | 2567513.0111 | 1173704.7557
134 | 2567512.3836 | 1173735.148 | 2567519.1279 | 1173726.6236
135 | 2567508.0655 | 1173696.1179 | 2567508.0655 | 1173696.1179 | 2567509.7405 | 1173701.834 | 2567513.0111 | 1173704.7557
136 | 2567528.9902 | 1173681.3967 | 2567531.1846 | 1173671.513
137 | 2567515.4311 | 1173681.0145 | 2567528.9902 | 1173681.3967
138 | 2567531.1846 | 1173671.513 | 2567517.1187 | 1173658.5141
139 | 2567531.1846 | 1173671.513 | 2567537.6012 | 1173659.5064
140 | 2567515.4311 | 1173681.0145 | 2567508.0655 | 1173696.1179
141 | 2567515.4311 | 1173681.0145 | 2567511.97 | 1173680.3883
142 | 2567537.6012 | 1173659.5064 | 2567573.1814 | 1173589.857
143 | 2567511.97 | 1173680.3883 | 2567491.87 | 1173676.7518
144 | 2567573.9234 | 1173588.3992 | 2567573.1814 | 1173589.857
145 | 2567477.5805 | 1173675.2282 | 2567484.1725 | 1173675.3591 | 2567491.87 | 1173676.7518
146 | 2567573.9234 | 1173588.3992 | 2567596.9319 | 1173543.1972
147 | 2567598.3256 | 1173540.4592 | 2567596.9319 | 1173543.1972
148 | 2567611.2517 | 1173515.0647 | 2567598.3256 | 1173540.4592
149 | 2567485.1384 | 1173626.9982 | 2567484.687 | 1173626.531
150 | 2567484.687 | 1173626.531 | 2567471.6402 | 1173639.8216
151 | 2567484.687 | 1173626.531 | 2567413.625 | 1173547.5441
152 | 2567477.9598 | 1173666.2326 | 2567484.5055 | 1173655.6665
153 | 2567477.9598 | 1173666.2326 | 2567477.5805 | 1173675.2282
154 | 2567477.9598 | 1173666.2326 | 2567475.4766 | 1173662.3552 | 2567466.0079 | 1173656.2813 | 2567466.0079 | 1173656.2813
155 | 2567471.6402 | 1173639.8216 | 2567463.3036 | 1173648.3141 | 2567461.6753 | 1173651.1911 | 2567461.6753 | 1173651.1911
156 | 2567477.5805 | 1173675.2282 | 2567452.1037 | 1173674.7114
157 | 2567466.0079 | 1173656.2813 | 2567461.6753 | 1173651.1911
158 | 2567452.1037 | 1173674.7114 | 2567430.7406 | 1173674.278
159 | 2567458.8161 | 1174121.4087 | 2567480.2805 | 1174236.8291
160 | 2567480.2805 | 1174236.8291 | 2567542.1745 | 1174281.981
161 | 2567542.1745 | 1174281.981 | 2567228.3459 | 1175102.6177
162 | 2567542.1745 | 1174281.981 | 2567733.1981 | 1174244.7063
163 | 2567228.3459 | 1175102.6177 | 2567230.7287 | 1175109.1636 | 2567236.4348 | 1175127.1841
164 | 2567733.1981 | 1174244.7063 | 2567734.0943 | 1174242.9407
165 | 2567247.6688 | 1175160.7144 | 2567378.1381 | 1175157.1693
166 | 2567247.6688 | 1175160.7144 | 2567236.952 | 1175128.8175 | 2567236.4348 | 1175127.1841

## bus_geodata
| x | y | coords
0 | 2567732.6136 | 1173830.7376
1 | 2567743.3014 | 1173808.6703
2 | 2567727.9712 | 1173838.5129
3 | 2567767.4989 | 1173767.2477
4 | 2567730.8729 | 1173803.2345
5 | 2567671.5497 | 1173863.6335
6 | 2567774.8645 | 1173754.6389
7 | 2567726.3675 | 1173801.264
8 | 2567649.9845 | 1173913.1374
9 | 2567785.8399 | 1173763.9452
10 | 2567788.3964 | 1173729.5706
11 | 2567705.0871 | 1173791.9566
12 | 2567773.0474 | 1173877.1818
13 | 2567761.8073 | 1173872.5524
14 | 2567740.7807 | 1173863.012
15 | 2567635.2048 | 1173946.8714
16 | 2567618.1961 | 1173985.0541
17 | 2567511.3684 | 1174080.3547
18 | 2567703.3781 | 1173790.9944
19 | 2567688.4071 | 1173782.5648
20 | 2567680.159 | 1173777.9206
21 | 2568229.4516 | 1173764.3376
22 | 2568229.0401 | 1173759.7609
23 | 2568423.7342 | 1173703.5249
24 | 2568234.8991 | 1173648.8082
25 | 2568226.0897 | 1173566.5065
26 | 2568212.0159 | 1173566.381
27 | 2568193.396 | 1173507.691
28 | 2568399.0598 | 1173347.5774
29 | 2568422.3786 | 1173363.8905
30 | 2568385.7643 | 1173326.3849
31 | 2568352.7149 | 1173280.1064
32 | 2568116.1958 | 1173410.5103
33 | 2568079.2689 | 1173417.7045
34 | 2568021.8569 | 1173428.8898
35 | 2568073.799 | 1173365.7055
36 | 2568065.213 | 1173367.5863
37 | 2568018.8886 | 1173411.1085
38 | 2568020.3306 | 1173429.1865
39 | 2568056.5864 | 1173369.4761
40 | 2567973.6281 | 1173782.4149
41 | 2567969.5749 | 1173775.5277
42 | 2567981.2479 | 1173803.6232
43 | 2567961.7113 | 1173764.5551
44 | 2567954.0459 | 1173753.859
45 | 2567948.3206 | 1173745.8702
46 | 2567937.0254 | 1173729.6383
47 | 2567924.5444 | 1173717.2245
48 | 2567908.558 | 1173704.0211
49 | 2567897.4702 | 1173694.8635
50 | 2567895.2288 | 1173693.0122
51 | 2567876.9821 | 1173683.7087
52 | 2567860.1047 | 1173679.097
53 | 2567911.2686 | 1173629.5634
54 | 2567918.8174 | 1173632.7357
55 | 2567906.6718 | 1173625.8949
56 | 2567863.6747 | 1173656.5939
57 | 2567935.2402 | 1173613.8712
58 | 2567939.3845 | 1173652.2335
59 | 2567883.2501 | 1173607.2032
60 | 2567829.8831 | 1173670.3542
61 | 2567817.0957 | 1173666.655
62 | 2567838.7096 | 1173637.9022
63 | 2567939.5757 | 1173652.3791
64 | 2567938.9022 | 1173602.3345
65 | 2567955.7098 | 1173624.7986
66 | 2567981.169 | 1173574.1633
67 | 2567965.9401 | 1173548.0617
68 | 2567937.7067 | 1173547.5057
69 | 2567983.9356 | 1173548.4172
70 | 2567905.9951 | 1173545.9484
71 | 2567895.5188 | 1173555.9696
72 | 2567916.2213 | 1173531.0376
73 | 2567878.8368 | 1173571.927
74 | 2567949.4644 | 1173468.8613
75 | 2567868.3153 | 1173581.9915
76 | 2567964.7182 | 1173435.9901
77 | 2567882.64 | 1173606.7163
78 | 2567872.4486 | 1173622.8391
79 | 2567860.7383 | 1173589.2359
80 | 2567871.3654 | 1173624.5527
81 | 2567832.4039 | 1173631.4588
82 | 2567868.4674 | 1173564.7595
83 | 2567831.8391 | 1173632.7582
84 | 2567895.22 | 1173525.8069
85 | 2567867.8015 | 1173556.8242
86 | 2567861.8605 | 1173547.0837
87 | 2567991.7858 | 1173466.5123
88 | 2567986.196 | 1173479.7631
89 | 2567996.9774 | 1173454.2054
90 | 2567973.8373 | 1173509.0598
91 | 2568006.3884 | 1173431.8963
92 | 2567992.7853 | 1173428.3083
93 | 2567971.6919 | 1173421.2541
94 | 2567953.3132 | 1173411.2642
95 | 2567994.0645 | 1173390.4508
96 | 2568018.7729 | 1173410.4158
97 | 2568026.5887 | 1173394.4523
98 | 2568033.9151 | 1173386.3977
99 | 2568040.94 | 1173378.6746
100 | 2568047.4955 | 1173371.4676
101 | 2567933.3542 | 1173400.4153
102 | 2567863.67 | 1173140.4792
103 | 2567847.3826 | 1173124.8825
104 | 2567973.9585 | 1173328.9069
105 | 2567962.7271 | 1173348.6865
106 | 2567919.7908 | 1173419.9005
107 | 2567934.2353 | 1173398.8636
108 | 2567951.9225 | 1173367.7145
109 | 2567939.4689 | 1173389.6467
110 | 2567906.6286 | 1173449.2704
111 | 2567901.0242 | 1173461.7759
112 | 2567914.544 | 1173496.0767
113 | 2567881.9512 | 1173478.4536
114 | 2567826.1481 | 1173521.5173
115 | 2567827.5986 | 1173642.5077
116 | 2567810.8843 | 1173681.2019
117 | 2567809.4841 | 1173684.4811
118 | 2567806.4106 | 1173691.6792
119 | 2567800.6512 | 1173704.1605
120 | 2567821.6135 | 1173788.6606
121 | 2567674.6424 | 1173774.8144
122 | 2567660.2981 | 1173766.1841
123 | 2567632.979 | 1173748.8354
124 | 2567611.6464 | 1173734.8329
125 | 2567604.119 | 1173729.6616
126 | 2567589.8421 | 1173719.8534
127 | 2567551.7596 | 1173689.5663
128 | 2567597.6141 | 1173713.3141
129 | 2567548.7409 | 1173688.2476
130 | 2567610.2946 | 1173702.6449
131 | 2567527.9745 | 1173715.442
132 | 2567519.1279 | 1173726.6236
133 | 2567513.0111 | 1173704.7557
134 | 2567528.9902 | 1173681.3967
135 | 2567531.1846 | 1173671.513
136 | 2567515.4311 | 1173681.0145
137 | 2567517.1187 | 1173658.5141
138 | 2567537.6012 | 1173659.5064
139 | 2567508.0655 | 1173696.1179
140 | 2567511.97 | 1173680.3883
141 | 2567512.3836 | 1173735.148
142 | 2567573.1814 | 1173589.857
143 | 2567491.87 | 1173676.7518
144 | 2567573.9234 | 1173588.3992
145 | 2567596.9319 | 1173543.1972
146 | 2567598.3256 | 1173540.4592
147 | 2567611.2517 | 1173515.0647
148 | 2567485.1384 | 1173626.9982
149 | 2567484.687 | 1173626.531
150 | 2567484.5055 | 1173655.6665
151 | 2567477.9598 | 1173666.2326
152 | 2567471.6402 | 1173639.8216
153 | 2567413.6249 | 1173547.5441
154 | 2567477.5805 | 1173675.2282
155 | 2567466.0079 | 1173656.2813
156 | 2567461.6753 | 1173651.1911
157 | 2567452.1037 | 1173674.7114
158 | 2567430.7406 | 1173674.278
159 | 2567458.8161 | 1174121.4087
160 | 2567480.2805 | 1174236.8291
161 | 2567542.1745 | 1174281.981
162 | 2567228.3459 | 1175102.6177
163 | 2567733.1981 | 1174244.7063
164 | 2567734.0943 | 1174242.9407
165 | 2567378.1381 | 1175157.1693
166 | 2567247.6688 | 1175160.7144
167 | 2567236.4348 | 1175127.1841
168 | 2567817.0957 | 1173666.655

## line_std_types
| c_nf_per_km | r_ohm_per_km | x_ohm_per_km | max_i_ka | type | q_mm2 | alpha | voltage_rating
NAYY 4x50 SE | 210 | 0.642 | 0.083 | 0.142 | cs | 50 | 0.00403 | LV
NAYY 4x120 SE | 264 | 0.225 | 0.08 | 0.242 | cs | 120 | 0.00403 | LV
NAYY 4x150 SE | 261 | 0.208 | 0.08 | 0.27 | cs | 150 | 0.00403 | LV
NA2XS2Y 1x95 RM/25 12/20 kV | 216 | 0.313 | 0.132 | 0.252 | cs | 95 | 0.00403 | MV
NA2XS2Y 1x185 RM/25 12/20 kV | 273 | 0.161 | 0.117 | 0.362 | cs | 185 | 0.00403 | MV
NA2XS2Y 1x240 RM/25 12/20 kV | 304 | 0.122 | 0.112 | 0.421 | cs | 240 | 0.00403 | MV
NA2XS2Y 1x95 RM/25 6/10 kV | 315 | 0.313 | 0.123 | 0.249 | cs | 95 | 0.00403 | MV
NA2XS2Y 1x185 RM/25 6/10 kV | 406 | 0.161 | 0.11 | 0.358 | cs | 185 | 0.00403 | MV
NA2XS2Y 1x240 RM/25 6/10 kV | 456 | 0.122 | 0.105 | 0.416 | cs | 240 | 0.00403 | MV
NA2XS2Y 1x150 RM/25 12/20 kV | 250 | 0.206 | 0.116 | 0.319 | cs | 150 | 0.00403 | MV
NA2XS2Y 1x120 RM/25 12/20 kV | 230 | 0.253 | 0.119 | 0.283 | cs | 120 | 0.00403 | MV
NA2XS2Y 1x70 RM/25 12/20 kV | 190 | 0.443 | 0.132 | 0.22 | cs | 70 | 0.00403 | MV
NA2XS2Y 1x150 RM/25 6/10 kV | 360 | 0.206 | 0.11 | 0.315 | cs | 150 | 0.00403 | MV
NA2XS2Y 1x120 RM/25 6/10 kV | 340 | 0.253 | 0.113 | 0.28 | cs | 120 | 0.00403 | MV
NA2XS2Y 1x70 RM/25 6/10 kV | 280 | 0.443 | 0.123 | 0.217 | cs | 70 | 0.00403 | MV
N2XS(FL)2Y 1x120 RM/35 64/110 kV | 112 | 0.153 | 0.166 | 0.366 | cs | 120 | 0.00393 | HV
N2XS(FL)2Y 1x185 RM/35 64/110 kV | 125 | 0.099 | 0.156 | 0.457 | cs | 185 | 0.00393 | HV
N2XS(FL)2Y 1x240 RM/35 64/110 kV | 135 | 0.075 | 0.149 | 0.526 | cs | 240 | 0.00393 | HV
N2XS(FL)2Y 1x300 RM/35 64/110 kV | 144 | 0.06 | 0.144 | 0.588 | cs | 300 | 0.00393 | HV
15-AL1/3-ST1A 0.4 | 11 | 1.8769 | 0.35 | 0.105 | ol | 16 | 0.00403 | LV
24-AL1/4-ST1A 0.4 | 11.25 | 1.2012 | 0.335 | 0.14 | ol | 24 | 0.00403 | LV
48-AL1/8-ST1A 0.4 | 12.2 | 0.5939 | 0.3 | 0.21 | ol | 48 | 0.00403 | LV
94-AL1/15-ST1A 0.4 | 13.2 | 0.306 | 0.29 | 0.35 | ol | 94 | 0.00403 | LV
34-AL1/6-ST1A 10.0 | 9.7 | 0.8342 | 0.36 | 0.17 | ol | 34 | 0.00403 | MV
48-AL1/8-ST1A 10.0 | 10.1 | 0.5939 | 0.35 | 0.21 | ol | 48 | 0.00403 | MV
70-AL1/11-ST1A 10.0 | 10.4 | 0.4132 | 0.339 | 0.29 | ol | 70 | 0.00403 | MV
94-AL1/15-ST1A 10.0 | 10.75 | 0.306 | 0.33 | 0.35 | ol | 94 | 0.00403 | MV
122-AL1/20-ST1A 10.0 | 11.1 | 0.2376 | 0.323 | 0.41 | ol | 122 | 0.00403 | MV
149-AL1/24-ST1A 10.0 | 11.25 | 0.194 | 0.315 | 0.47 | ol | 149 | 0.00403 | MV
34-AL1/6-ST1A 20.0 | 9.15 | 0.8342 | 0.382 | 0.17 | ol | 34 | 0.00403 | MV
48-AL1/8-ST1A 20.0 | 9.5 | 0.5939 | 0.372 | 0.21 | ol | 48 | 0.00403 | MV
70-AL1/11-ST1A 20.0 | 9.7 | 0.4132 | 0.36 | 0.29 | ol | 70 | 0.00403 | MV
94-AL1/15-ST1A 20.0 | 10 | 0.306 | 0.35 | 0.35 | ol | 94 | 0.00403 | MV
122-AL1/20-ST1A 20.0 | 10.3 | 0.2376 | 0.344 | 0.41 | ol | 122 | 0.00403 | MV
149-AL1/24-ST1A 20.0 | 10.5 | 0.194 | 0.337 | 0.47 | ol | 149 | 0.00403 | MV
184-AL1/30-ST1A 20.0 | 10.75 | 0.1571 | 0.33 | 0.535 | ol | 184 | 0.00403 | MV
243-AL1/39-ST1A 20.0 | 11 | 0.1188 | 0.32 | 0.645 | ol | 243 | 0.00403 | MV
48-AL1/8-ST1A 110.0 | 8 | 0.5939 | 0.46 | 0.21 | ol | 48 | 0.00403 | HV
70-AL1/11-ST1A 110.0 | 8.4 | 0.4132 | 0.45 | 0.29 | ol | 70 | 0.00403 | HV
94-AL1/15-ST1A 110.0 | 8.65 | 0.306 | 0.44 | 0.35 | ol | 94 | 0.00403 | HV
122-AL1/20-ST1A 110.0 | 8.5 | 0.2376 | 0.43 | 0.41 | ol | 122 | 0.00403 | HV
149-AL1/24-ST1A 110.0 | 8.75 | 0.194 | 0.41 | 0.47 | ol | 149 | 0.00403 | HV
184-AL1/30-ST1A 110.0 | 8.8 | 0.1571 | 0.4 | 0.535 | ol | 184 | 0.00403 | HV
243-AL1/39-ST1A 110.0 | 9 | 0.1188 | 0.39 | 0.645 | ol | 243 | 0.00403 | HV
305-AL1/39-ST1A 110.0 | 9.2 | 0.0949 | 0.38 | 0.74 | ol | 305 | 0.00403 | HV
490-AL1/64-ST1A 110.0 | 9.75 | 0.059 | 0.37 | 0.96 | ol | 490 | 0.00403 | HV
679-AL1/86-ST1A 110.0 | 9.95 | 0.042 | 0.36 | 1.15 | ol | 679 | 0.00403 | HV
490-AL1/64-ST1A 220.0 | 10 | 0.059 | 0.285 | 0.96 | ol | 490 | 0.00403 | HV
679-AL1/86-ST1A 220.0 | 11.7 | 0.042 | 0.275 | 1.15 | ol | 679 | 0.00403 | HV
490-AL1/64-ST1A 380.0 | 11 | 0.059 | 0.253 | 0.96 | ol | 490 | 0.00403 | HV
679-AL1/86-ST1A 380.0 | 14.6 | 0.042 | 0.25 | 1.15 | ol | 679 | 0.00403 | HV

## trafo_std_types
| i0_percent | pfe_kw | vkr_percent | sn_mva | vn_lv_kv | vn_hv_kv | vk_percent | shift_degree | vector_group | tap_side | tap_neutral | tap_min | tap_max | tap_step_degree | tap_step_percent | tap_phase_shifter
160 MVA 380/110 kV | 0.06 | 60 | 0.25 | 160 | 110 | 380 | 12.2 | 0 | Yy0 | hv | 0 | -9 | 9 | 0 | 1.5 | FALSE
100 MVA 220/110 kV | 0.06 | 55 | 0.26 | 100 | 110 | 220 | 12 | 0 | Yy0 | hv | 0 | -9 | 9 | 0 | 1.5 | FALSE
63 MVA 110/20 kV | 0.04 | 22 | 0.32 | 63 | 20 | 110 | 18 | 150 | YNd5 | hv | 0 | -9 | 9 | 0 | 1.5 | FALSE
40 MVA 110/20 kV | 0.05 | 18 | 0.34 | 40 | 20 | 110 | 16.2 | 150 | YNd5 | hv | 0 | -9 | 9 | 0 | 1.5 | FALSE
25 MVA 110/20 kV | 0.07 | 14 | 0.41 | 25 | 20 | 110 | 12 | 150 | YNd5 | hv | 0 | -9 | 9 | 0 | 1.5 | FALSE
63 MVA 110/10 kV | 0.04 | 22 | 0.32 | 63 | 10 | 110 | 18 | 150 | YNd5 | hv | 0 | -9 | 9 | 0 | 1.5 | FALSE
40 MVA 110/10 kV | 0.05 | 18 | 0.34 | 40 | 10 | 110 | 16.2 | 150 | YNd5 | hv | 0 | -9 | 9 | 0 | 1.5 | FALSE
25 MVA 110/10 kV | 0.07 | 14 | 0.41 | 25 | 10 | 110 | 12 | 150 | YNd5 | hv | 0 | -9 | 9 | 0 | 1.5 | FALSE
0.25 MVA 20/0.4 kV | 0.32 | 0.8 | 1.44 | 0.25 | 0.4 | 20 | 6 | 150 | Yzn5 | hv | 0 | -2 | 2 | 0 | 2.5 | FALSE
0.4 MVA 20/0.4 kV | 0.3375 | 1.35 | 1.425 | 0.4 | 0.4 | 20 | 6 | 150 | Dyn5 | hv | 0 | -2 | 2 | 0 | 2.5 | FALSE
0.63 MVA 20/0.4 kV | 0.2619 | 1.65 | 1.206 | 0.63 | 0.4 | 20 | 6 | 150 | Dyn5 | hv | 0 | -2 | 2 | 0 | 2.5 | FALSE
0.25 MVA 10/0.4 kV | 0.24 | 0.6 | 1.2 | 0.25 | 0.4 | 10 | 4 | 150 | Dyn5 | hv | 0 | -2 | 2 | 0 | 2.5 | FALSE
0.4 MVA 10/0.4 kV | 0.2375 | 0.95 | 1.325 | 0.4 | 0.4 | 10 | 4 | 150 | Dyn5 | hv | 0 | -2 | 2 | 0 | 2.5 | FALSE
0.63 MVA 10/0.4 kV | 0.1873 | 1.18 | 1.0794 | 0.63 | 0.4 | 10 | 4 | 150 | Dyn5 | hv | 0 | -2 | 2 | 0 | 2.5 | FALSE

## trafo3w_std_types
| sn_hv_mva | sn_mv_mva | sn_lv_mva | vn_hv_kv | vn_mv_kv | vn_lv_kv | vk_hv_percent | vk_mv_percent | vk_lv_percent | vkr_hv_percent | vkr_mv_percent | vkr_lv_percent | pfe_kw | i0_percent | shift_mv_degree | shift_lv_degree | vector_group | tap_side | tap_neutral | tap_min | tap_max | tap_step_percent
63/25/38 MVA 110/20/10 kV | 63 | 25 | 38 | 110 | 20 | 10 | 10.4 | 10.4 | 10.4 | 0.28 | 0.32 | 0.35 | 35 | 0.89 | 0 | 0 | YN0yn0yn0 | hv | 0 | -10 | 10 | 1.2
63/25/38 MVA 110/10/10 kV | 63 | 25 | 38 | 110 | 10 | 10 | 10.4 | 10.4 | 10.4 | 0.28 | 0.32 | 0.35 | 35 | 0.89 | 0 | 0 | YN0yn0yn0 | hv | 0 | -10 | 10 | 1.2

## fuse_std_types
| fuse_type | i_rated_a | t_avg | t_min | t_total | x_avg | x_min | x_total
HV 100A | HV 100A | 100 | 0 | [10.0, 3.64, 0.854, 0.281, 0.1, 0.0531, 0.022, 0.01] | [10.0, 4.267, 1.21, 0.403, 0.1, 0.058, 0.022, 0.01] | 0 | [300.0, 350.0, 450.0, 550.0, 700.0, 850.0, 1200.0, 1752.0] | [600.0, 700.0, 900.0, 1150.0, 1665.0, 2000.0, 3000.0, 4313.0]
HV 10A | HV 10A | 10 | 0 | [10.0, 1675.0, 0.344, 0.156, 0.1, 0.0417, 0.0171, 0.01] | [10.0, 1.3, 0.3, 0.155, 0.1, 0.0555, 0.023, 0.01] | 0 | [30.0, 32.0, 35.0, 37.0, 39.0, 50.0, 70.0, 88.0] | [60.0, 70.0, 80.0, 87.0, 94.0, 110.0, 150.0, 216.0]
HV 125A | HV 125A | 125 | 0 | [10.0, 1.82, 0.344, 0.1, 0.0467, 0.0269, 0.01] | [10.0, 2.478, 0.426, 0.1, 0.0427, 0.0211, 0.01] | 0 | [375.0, 500.0, 700.0, 925.0, 1200.0, 1500.0, 2341.0] | [750.0, 1000.0, 1500.0, 2200.0, 3000.0, 4000.0, 5765.0]
HV 160A | HV 160A | 160 | 0 | [10.0, 4.15, 1.03, 0.198, 0.1, 0.051, 0.0172, 0.01] | [10.0, 2.3, 0.734, 0.274, 0.1, 0.046, 0.0177, 0.01] | 0 | [480.0, 550.0, 700.0, 1000.0, 1260.0, 1600.0, 2500.0, 3227.0] | [960.0, 1300.0, 1700.0, 2200.0, 2996.0, 4000.0, 6000.0, 7946.0]
HV 16A | HV 16A | 16 | 0 | [10.0, 0.352, 0.164, 0.1, 0.0649, 0.0342, 0.01] | [10.0, 2.34, 0.722, 0.181, 0.1, 0.055, 0.0296, 0.01] | 0 | [48.0, 60.0, 65.0, 71.0, 80.0, 100.0, 162.0] | [96.0, 110.0, 125.0, 150.0, 168.0, 200.0, 250.0, 398.0]
HV 200A | HV 200A | 200 | 0 | [10.0, 4.267, 1.21, 0.403, 0.1, 0.058, 0.022, 0.01] | [10.0, 3.73, 1.654, 0.328, 0.1, 0.0531, 0.019, 0.01] | 0 | [600.0, 700.0, 900.0, 1150.0, 1665.0, 2000.0, 3000.0, 4313.0] | [1200.0, 1500.0, 1800.0, 2700.0, 3960.0, 5000.0, 7500.0, 10620.0]
HV 20A | HV 20A | 20 | 0 | [10.0, 1.3, 0.3, 0.155, 0.1, 0.0555, 0.023, 0.01] | [10.0, 1.3, 0.161, 0.1, 0.0611, 0.0399, 0.0141, 0.01] | 0 | [60.0, 70.0, 80.0, 87.0, 94.0, 110.0, 150.0, 216.0] | [120.0, 150.0, 200.0, 223.0, 260.0, 300.0, 450.0, 532.0]
HV 25A | HV 25A | 25 | 0 | [10.0, 2.512, 0.833, 0.299, 0.1, 0.0372, 0.0223, 0.01] | [10.0, 3.125, 0.597, 0.198, 0.1, 0.0378, 0.022, 0.01] | 0 | [75.0, 82.0, 90.0, 100.0, 124.0, 170.0, 200.0, 289.0] | [150.0, 170.0, 210.0, 250.0, 294.0, 400.0, 500.0, 711.0]
HV 31.5A | HV 31.5A | 31.5 | 0 | [10.0, 2.34, 0.722, 0.181, 0.1, 0.055, 0.0296, 0.01] | [10.0, 2.84, 0.368, 0.164, 0.1, 0.0621, 0.0378, 0.0195, 0.01] | 0 | [95.0, 110.0, 125.0, 150.0, 165.0, 200.0, 250.0, 390.0] | [189.0, 220.0, 300.0, 350.0, 393.0, 450.0, 530.0, 700.0, 960.0]
HV 40A | HV 40A | 40 | 0 | [10.0, 1.3, 0.161, 0.1, 0.0611, 0.0399, 0.0141, 0.01] | [10.0, 2.05, 0.369, 0.198, 0.1, 0.051, 0.0298, 0.01] | 0 | [120.0, 150.0, 200.0, 223.0, 260.0, 300.0, 450.0, 532.0] | [240.0, 300.0, 400.0, 450.0, 530.0, 650.0, 800.0, 1311.0]
HV 50A | HV 50A | 50 | 0 | [10.0, 3.215, 0.597, 0.198, 0.1, 0.0378, 0.022, 0.01] | [10.0, 3.64, 0.854, 0.281, 0.1, 0.0531, 0.022, 0.01] | 0 | [150.0, 170.0, 210.0, 250.0, 294.0, 400.0, 500.0, 711.0] | [300.0, 350.0, 450.0, 550.0, 700.0, 850.0, 1200.0, 1752.0]
HV 6.3A | HV 6.3A | 6.3 | 0 | [10.0, 1.39, 0.344, 0.168, 0.1, 0.056, 0.0263, 0.01] | [10.0, 1.711, 0.516, 0.198, 0.1, 0.0634, 0.0303, 0.01] | 0 | [19.0, 19.5, 20.4, 20.8, 22.0, 25.0, 32.0, 48.0] | [38.0, 40.0, 43.0, 48.0, 53.0, 60.0, 75.0, 118.0]
HV 63A | HV 63A | 63 | 0 | [10.0, 2.84, 0.368, 0.164, 0.1, 0.0621, 0.0378, 0.0195, 0.01] | [10.0, 1.82, 0.344, 0.1, 0.0467, 0.0269, 0.01] | 0 | [189.0, 220.0, 300.0, 350.0, 393.0, 450.0, 530.0, 700.0, 961.0] | [378.0, 500.0, 700.0, 934.0, 1200.0, 1500.0, 2366.0]
HV 80A | HV 80A | 80 | 0 | [10.0, 2.05, 0.369, 0.198, 0.1, 0.051, 0.0298, 0.01] | [10.0, 4.15, 1.03, 0.198, 0.1, 0.051, 0.0172, 0.01] | 0 | [240.0, 300.0, 400.0, 450.0, 530.0, 650.0, 800.0, 1311.0] | [480.0, 550.0, 700.0, 1000.0, 1260.0, 1600.0, 2500.0, 3227.0]
Siemens NH-1-100 | Siemens NH-1-100 | 100 | [5400.0, 2000.0, 400.0, 20.0, 1.0, 0.2, 0.012, 0.004] | 0 | 0 | [150.0, 190.0, 250.0, 430.0, 900.0, 1250.0, 2700.0, 3600.0] | 0 | 0
Siemens NH-1-125 | Siemens NH-1-125 | 125 | [4800.0, 120.0, 7.0, 0.1, 0.004] | 0 | 0 | [180.0, 400.0, 740.0, 2000.0, 4250.0] | 0 | 0
Siemens NH-1-16 | Siemens NH-1-16 | 16 | [4000.0, 400.0, 2.0, 0.1, 0.04, 0.01] | 0 | 0 | [26.0, 35.0, 75.0, 150.0, 200.0, 300.0] | 0 | 0
Siemens NH-1-160 | Siemens NH-1-160 | 160 | [4800.0, 120.0, 7.0, 0.1, 0.004] | 0 | 0 | [210.0, 500.0, 900.0, 2300.0, 5000.0] | 0 | 0
Siemens NH-1-25 | Siemens NH-1-25 | 25 | [4000.0, 1000.0, 10.0, 0.2, 0.02, 0.01] | 0 | 0 | [40.0, 50.0, 100.0, 210.0, 400.0, 500.0] | 0 | 0
Siemens NH-1-50 | Siemens NH-1-50 | 50 | [4000.0, 40.0, 4.0, 1.0, 0.02, 0.01] | 0 | 0 | [86.0, 200.0, 300.0, 400.0, 1000.0, 1280.0] | 0 | 0
Siemens NH-1-63 | Siemens NH-1-63 | 63 | [4000.0, 100.0, 10.0, 2.0, 0.04, 0.01] | 0 | 0 | [100.0, 200.0, 300.0, 400.0, 1000.0, 1500.0] | 0 | 0
Siemens NH-1-80 | Siemens NH-1-80 | 80 | [4800.0, 120.0, 7.0, 0.1, 0.01] | 0 | 0 | [150.58, 250.0, 450.0, 1150.0, 2470.0] | 0 | 0
Siemens NH-2-1000 | Siemens NH-2-1000 | 1000 | [4800.0, 120.0, 7.0, 0.1, 0.004] | 0 | 0 | [1900.0, 3500.0, 8400.0, 24000.0, 52000.0] | 0 | 0
Siemens NH-2-200 | Siemens NH-2-200 | 200 | [4800.0, 120.0, 7.0, 0.1, 0.004] | 0 | 0 | [280.0, 650.0, 1200.0, 3000.0, 7000.0] | 0 | 0
Siemens NH-2-224 | Siemens NH-2-224 | 224 | [4800.0, 120.0, 7.0, 0.2, 0.04, 0.004] | 0 | 0 | [400.0, 750.0, 1453.0, 3025.0, 4315.0, 7600.0] | 0 | 0
Siemens NH-2-250 | Siemens NH-2-250 | 250 | [4800.0, 120.0, 7.0, 0.1, 0.004] | 0 | 0 | [450.0, 800.0, 1650.0, 4000.0, 8500.0] | 0 | 0
Siemens NH-2-315 | Siemens NH-2-315 | 315 | [4800.0, 120.0, 7.0, 0.1, 0.004] | 0 | 0 | [550.0, 920.0, 1900.0, 5000.0, 11000.0] | 0 | 0
Siemens NH-2-355 | Siemens NH-2-355 | 355 | [4800.0, 120.0, 6.0, 0.1, 0.004] | 0 | 0 | [650.0, 1116.27, 2350.0, 5840.0, 12790.0] | 0 | 0
Siemens NH-2-400 | Siemens NH-2-400 | 400 | [4800.0, 120.0, 7.0, 0.1, 0.004] | 0 | 0 | [720.0, 1350.0, 2800.0, 6500.0, 15000.0] | 0 | 0
Siemens NH-2-425 | Siemens NH-2-425 | 425 | [4800.0, 120.0, 7.0, 0.1, 0.004] | 0 | 0 | [850.0, 1500.0, 3050.0, 7500.0, 16500.0] | 0 | 0
Siemens NH-2-630 | Siemens NH-2-630 | 630 | [4800.0, 120.0, 7.0, 0.1, 0.004] | 0 | 0 | [1200.0, 2000.0, 4800.0, 12000.0, 26000.0] | 0 | 0

## res_bus
| vm_pu | va_degree | p_mw | q_mvar
0 | 0.99114 | -0.16905 | 0.0029171 | 0.00073108
1 | 0.99143 | -0.16337 | 0 | 0
2 | 0.99094 | -0.17276 | 0.00039519 | 9.9043e-05
3 | 0.99332 | -0.12716 | 0.0014874 | 0.00037277
4 | 0.99069 | -0.17764 | 0.0010159 | 0.00025461
5 | 0.98965 | -0.19771 | 0.0015478 | 0.00038792
6 | 0.99391 | -0.11597 | 0 | 0
7 | 0.99043 | -0.18272 | 0.0043835 | 0.0010986
8 | 0.98859 | -0.21809 | 0.0010114 | 0.00025348
9 | 0.9938 | -0.1181 | 0.0030779 | 0.00077138
10 | 0.99516 | -0.092072 | 0.0010445 | 0.00026179
11 | 0.98928 | -0.20498 | 0 | 0
12 | 0.98841 | -0.22153 | 0.00027202 | 6.8176e-05
13 | 0.98841 | -0.22147 | 0.00088218 | 0.0002211
14 | 0.98844 | -0.22099 | 0.00041104 | 0.00010302
15 | 0.98795 | -0.23031 | 0.00094414 | 0.00023662
16 | 0.98727 | -0.2435 | 0.00075254 | 0.0001886
17 | 0.98502 | -0.28685 | 0 | 0
18 | 0.98918 | -0.20686 | 0.0024581 | 0.00061606
19 | 0.98836 | -0.2226 | 0.00096312 | 0.00024138
20 | 0.98792 | -0.23112 | 0.0039465 | 0.00098908
21 | 0.97004 | -0.58062 | 0.00034209 | 8.5736e-05
22 | 0.97004 | -0.58059 | 0.0019396 | 0.0004861
23 | 0.97048 | -0.57202 | 0.00020745 | 5.1991e-05
24 | 0.97093 | -0.56293 | 0.0015717 | 0.00039391
25 | 0.97125 | -0.5567 | 0 | 0
26 | 0.97122 | -0.55728 | 0.0022099 | 0.00055385
27 | 0.97164 | -0.54889 | 0.011415 | 0.002861
28 | 0.97594 | -0.46405 | 0.0054987 | 0.0013781
29 | 0.97586 | -0.46564 | 0.0029764 | 0.00074596
30 | 0.97667 | -0.44975 | 0.00058801 | 0.00014737
31 | 0.97739 | -0.43561 | 0.0010513 | 0.00026347
32 | 0.98089 | -0.36726 | 0 | 0
33 | 0.98138 | -0.35777 | 0.0026755 | 0.00067055
34 | 0.98221 | -0.34163 | 0 | 0
35 | 0.98195 | -0.34676 | 0.00054354 | 0.00013622
36 | 0.98195 | -0.34668 | 0.00057766 | 0.00014478
37 | 0.98213 | -0.34317 | 0.00039044 | 9.7854e-05
38 | 0.98223 | -0.34113 | 0.0011381 | 0.00028523
39 | 0.98196 | -0.3465 | 0.00052507 | 0.00013159
40 | 0.99365 | -0.12137 | 0.0006864 | 0.00017203
41 | 0.99366 | -0.12108 | 0.00083005 | 0.00020803
42 | 0.99362 | -0.1219 | 0.0013287 | 0.000333
43 | 0.9937 | -0.12041 | 0.0011191 | 0.00028047
44 | 0.99374 | -0.11948 | 0.00082103 | 0.00020577
45 | 0.99379 | -0.11865 | 0.00065125 | 0.00016322
46 | 0.99389 | -0.11676 | 0.00041436 | 0.00010385
47 | 0.99398 | -0.11493 | 0.0011661 | 0.00029226
48 | 0.99411 | -0.11236 | 0.001541 | 0.00038621
49 | 0.99422 | -0.11019 | 0.0025838 | 0.00064755
50 | 0.99425 | -0.10962 | 0.0046614 | 0.0011683
51 | 0.99455 | -0.10387 | 0 | 0
52 | 0.9948 | -0.099013 | 0 | 0
53 | 0.99172 | -0.1579 | 0 | 0
54 | 0.99165 | -0.15928 | 0 | 0
55 | 0.99177 | -0.1569 | 0.0032527 | 0.0008152
56 | 0.99516 | -0.092162 | 0.0015528 | 0.00038917
57 | 0.99155 | -0.16128 | 0 | 0
58 | 0.99151 | -0.16194 | 0.0027387 | 0.00068639
59 | 0.99213 | -0.15007 | 0.0011633 | 0.00029155
60 | 1 | 0 | -0.26595 | -0.067615
61 | 0.9984 | -0.030299 | 0 | 0
62 | 0.99565 | -0.082636 | 0.00038697 | 9.6983e-05
63 | 0.99151 | -0.16195 | 0.0024132 | 0.00060481
64 | 0.99153 | -0.1616 | 0.0015368 | 0.00038515
65 | 0.99149 | -0.16249 | 0.0029057 | 0.00072824
66 | 0.98904 | -0.20941 | 0.0023545 | 0.0005901
67 | 0.98915 | -0.20718 | 0 | 0
68 | 0.98927 | -0.20483 | 0.0024774 | 0.00062091
69 | 0.98911 | -0.20791 | 0.0022963 | 0.0005755
70 | 0.98948 | -0.2008 | 0 | 0
71 | 0.99017 | -0.1875 | 0.0022053 | 0.00055271
72 | 0.98868 | -0.21626 | 0.0011638 | 0.00029167
73 | 0.99129 | -0.16592 | 0.00087622 | 0.0002196
74 | 0.98557 | -0.27631 | 0.0015653 | 0.0003923
75 | 0.99201 | -0.15221 | 0 | 0
76 | 0.984 | -0.30668 | 0.0034368 | 0.00086134
77 | 0.99214 | -0.14988 | 0 | 0
78 | 0.99209 | -0.15088 | 0.0011333 | 0.00028403
79 | 0.99257 | -0.14148 | 0 | 0
80 | 0.99208 | -0.15094 | 0.0018163 | 0.0004552
81 | 0.9957 | -0.081641 | 0.002394 | 0.00059998
82 | 0.99186 | -0.15515 | 0 | 0
83 | 0.99579 | -0.079958 | 0 | 0
84 | 0.99183 | -0.15569 | 0.0006261 | 0.00015692
85 | 0.99179 | -0.15642 | 0.0013555 | 0.00033972
86 | 0.99171 | -0.15804 | 0.0065819 | 0.0016496
87 | 0.9821 | -0.34371 | 0.00064783 | 0.00016236
88 | 0.98203 | -0.34524 | 0.0041411 | 0.0010379
89 | 0.98218 | -0.34213 | 0.0064265 | 0.0016106
90 | 0.98197 | -0.34625 | 0.0017505 | 0.00043873
91 | 0.98247 | -0.33646 | 0 | 0
92 | 0.9828 | -0.33019 | 0.0019402 | 0.00048626
93 | 0.98333 | -0.31987 | 0 | 0
94 | 0.98263 | -0.33345 | 0.0025641 | 0.00064261
95 | 0.98324 | -0.32158 | 0.0024908 | 0.00062426
96 | 0.98213 | -0.34323 | 0.00039027 | 9.781e-05
97 | 0.98206 | -0.34462 | 0.000528 | 0.00013233
98 | 0.98202 | -0.3453 | 0.0006698 | 0.00016787
99 | 0.98199 | -0.34582 | 0.00049913 | 0.00012509
100 | 0.98197 | -0.34622 | 0.00061691 | 0.00015461
101 | 0.98193 | -0.34717 | 0 | 0
102 | 0.97967 | -0.39139 | 0.00070034 | 0.00017552
103 | 0.97955 | -0.39381 | 0.0059186 | 0.0014834
104 | 0.98101 | -0.36516 | 0.002371 | 0.00059422
105 | 0.9812 | -0.36146 | 0.0023011 | 0.0005767
106 | 0.98156 | -0.35438 | 0.0031031 | 0.0007777
107 | 0.9819 | -0.3477 | 0.00062676 | 0.00015708
108 | 0.98143 | -0.35698 | 0.0023061 | 0.00057796
109 | 0.98175 | -0.35077 | 0.0024087 | 0.00060366
110 | 0.98115 | -0.36235 | 0.0067636 | 0.0016951
111 | 0.98107 | -0.36406 | 0 | 0
112 | 0.98094 | -0.36661 | 0.0027051 | 0.00067797
113 | 0.98096 | -0.36608 | 0.0042112 | 0.0010554
114 | 0.99167 | -0.15886 | 0.0010565 | 0.00026478
115 | 0.99654 | -0.065678 | 0.00043964 | 0.00011018
116 | 0.99762 | -0.045159 | 0.00059522 | 0.00014918
117 | 0.99744 | -0.048494 | 0.001628 | 0.00040802
118 | 0.99706 | -0.055706 | 0.0014019 | 0.00035134
119 | 0.99641 | -0.068218 | 0.0075396 | 0.0018896
120 | 0.99358 | -0.12221 | 0.0052875 | 0.0013252
121 | 0.98765 | -0.23638 | 0.0021557 | 0.00054026
122 | 0.98697 | -0.24965 | 0.00181 | 0.00045362
123 | 0.98569 | -0.2743 | 0.0019666 | 0.00049287
124 | 0.98474 | -0.29289 | 0.001239 | 0.00031052
125 | 0.98441 | -0.29934 | 0.0020761 | 0.00052032
126 | 0.98381 | -0.31095 | 0 | 0
127 | 0.98223 | -0.34179 | 0 | 0
128 | 0.98379 | -0.31133 | 0.0009841 | 0.00024664
129 | 0.98212 | -0.34388 | 0.0016145 | 0.00040462
130 | 0.98378 | -0.31165 | 0.0010747 | 0.00026934
131 | 0.98092 | -0.36756 | 0 | 0
132 | 0.98086 | -0.36872 | 0.0020061 | 0.00050278
133 | 0.98099 | -0.36607 | 0.0035539 | 0.00089069
134 | 0.98147 | -0.35661 | 0 | 0
135 | 0.98135 | -0.35903 | 0 | 0
136 | 0.98122 | -0.36158 | 0 | 0
137 | 0.98131 | -0.35991 | 0.0025349 | 0.0006353
138 | 0.98122 | -0.36167 | 0.0011119 | 0.00027866
139 | 0.98107 | -0.36456 | 0.0017762 | 0.00044515
140 | 0.98119 | -0.36225 | 0.00066182 | 0.00016587
141 | 0.98083 | -0.3692 | 0.002469 | 0.0006188
142 | 0.98052 | -0.37526 | 0.0025866 | 0.00064826
143 | 0.981 | -0.36589 | 0.00089726 | 0.00022487
144 | 0.98051 | -0.37547 | 0.0024176 | 0.0006059
145 | 0.9803 | -0.37969 | 0.00048885 | 0.00012252
146 | 0.98028 | -0.37991 | 0.0010552 | 0.00026445
147 | 0.9802 | -0.38149 | 0.0030394 | 0.00076175
148 | 0.98071 | -0.37165 | 0.00084472 | 0.00021171
149 | 0.98071 | -0.37164 | 0 | 0
150 | 0.98084 | -0.36906 | 0.00066506 | 0.00016668
151 | 0.98085 | -0.36891 | 0 | 0
152 | 0.98074 | -0.37091 | 0.00021048 | 5.275e-05
153 | 0.98058 | -0.37417 | 0.0013105 | 0.00032845
154 | 0.98088 | -0.36823 | 0 | 0
155 | 0.98079 | -0.36993 | 0.00077767 | 0.0001949
156 | 0.98078 | -0.37026 | 0.00037867 | 9.4903e-05
157 | 0.98077 | -0.37042 | 0.0026451 | 0.00066292
158 | 0.98073 | -0.37124 | 0.0021098 | 0.00052877
159 | 0.98384 | -0.3098 | 0.0021316 | 0.00053424
160 | 0.98223 | -0.34105 | 0.00015969 | 4.0022e-05
161 | 0.98119 | -0.36128 | 0.0013334 | 0.00033417
162 | 0.97165 | -0.54827 | 0 | 0
163 | 0.9809 | -0.36692 | 0.0013776 | 0.00034526
164 | 0.9809 | -0.36693 | 0.00022088 | 5.5358e-05
165 | 0.97022 | -0.57654 | 0.0070197 | 0.0017593
166 | 0.97108 | -0.55958 | 0.0017838 | 0.00044706
167 | 0.97137 | -0.55383 | 0.0028182 | 0.00070632
168 | 0.99998 | 149.9956 | 0 | 0

## res_line
| p_from_mw | q_from_mvar | p_to_mw | q_to_mvar | pl_mw | ql_mvar | i_from_ka | i_to_ka | i_ka | vm_from_pu | va_from_degree | vm_to_pu | va_to_degree | loading_percent
0 | -0.02626 | -0.0066659 | 0.026268 | 0.0066698 | 7.1704e-06 | 3.9557e-06 | 0.039455 | 0.039455 | 0.039455 | 0.99114 | -0.16905 | 0.99143 | -0.16337 | 5.4197
1 | 0.023343 | 0.0059348 | -0.023339 | -0.0059322 | 4.1781e-06 | 2.5573e-06 | 0.035076 | 0.035076 | 0.035076 | 0.99114 | -0.16905 | 0.99094 | -0.17276 | 9.6363
2 | -0.085931 | -0.021782 | 0.086081 | 0.021876 | 0.00014982 | 9.4644e-05 | 0.12906 | 0.12906 | 0.12906 | 0.99143 | -0.16337 | 0.99332 | -0.12716 | 17.7278
3 | 0.059663 | 0.015112 | -0.059622 | -0.015086 | 4.0842e-05 | 2.5964e-05 | 0.089603 | 0.089603 | 0.089603 | 0.99143 | -0.16337 | 0.99069 | -0.17764 | 24.6163
4 | 0.022944 | 0.0058332 | -0.022916 | -0.0058164 | 2.7539e-05 | 1.683e-05 | 0.034483 | 0.034483 | 0.034483 | 0.99094 | -0.17276 | 0.98965 | -0.19771 | 9.4733
5 | -0.087568 | -0.022249 | 0.087615 | 0.022279 | 4.7192e-05 | 2.9824e-05 | 0.13129 | 0.13129 | 0.13129 | 0.99332 | -0.12716 | 0.99391 | -0.11597 | 18.0338
6 | 0.058606 | 0.014831 | -0.058592 | -0.014822 | 1.4305e-05 | 9.0921e-06 | 0.088077 | 0.088078 | 0.088078 | 0.99069 | -0.17764 | 0.99043 | -0.18272 | 24.1971
7 | 0.021369 | 0.0054284 | -0.021348 | -0.0054157 | 2.0937e-05 | 1.2707e-05 | 0.032156 | 0.032156 | 0.032156 | 0.98965 | -0.19771 | 0.98859 | -0.21809 | 8.834
8 | 0.0083673 | 0.002097 | -0.0083664 | -0.0020967 | 8.468e-07 | 3.5548e-07 | 0.012527 | 0.012527 | 0.012527 | 0.99391 | -0.11597 | 0.9938 | -0.1181 | 3.4415
9 | -0.095982 | -0.024376 | 0.096093 | 0.024446 | 0.00011056 | 7.0016e-05 | 0.14381 | 0.14381 | 0.14381 | 0.99391 | -0.11597 | 0.99516 | -0.092072 | 19.7545
10 | 0.054209 | 0.013723 | -0.054151 | -0.013687 | 5.7842e-05 | 3.6721e-05 | 0.081492 | 0.081492 | 0.081492 | 0.99043 | -0.18272 | 0.98928 | -0.20498 | 22.3879
11 | 0.018771 | 0.0047716 | -0.01876 | -0.004765 | 1.1044e-05 | 6.5962e-06 | 0.028278 | 0.028278 | 0.028278 | 0.98859 | -0.21809 | 0.98795 | -0.23031 | 7.7687
12 | 0.0015655 | 0.00039066 | -0.0015653 | -0.00039185 | 2.1588e-07 | -1.1914e-06 | 0.0023558 | 0.0023562 | 0.0023562 | 0.98859 | -0.21809 | 0.98844 | -0.22099 | 0.64732
13 | 0.0052886 | 0.0013253 | -0.0052875 | -0.0013252 | 1.0366e-06 | 9.2353e-08 | 0.0079185 | 0.0079187 | 0.0079187 | 0.9938 | -0.1181 | 0.99358 | -0.12221 | 2.1755
14 | -0.097138 | -0.024708 | 0.097249 | 0.024778 | 0.00011179 | 7.081e-05 | 0.14537 | 0.14537 | 0.14537 | 0.99516 | -0.092072 | 0.99641 | -0.068218 | 19.969
15 | 0.054151 | 0.013687 | -0.054146 | -0.013684 | 4.8841e-06 | 3.1007e-06 | 0.081492 | 0.081492 | 0.081492 | 0.98928 | -0.20498 | 0.98918 | -0.20686 | 22.3879
16 | -0.00027202 | -6.8176e-05 | 0.00027202 | 6.802e-05 | 7.6741e-10 | -1.5593e-07 | 0.00040952 | 0.00040947 | 0.00040952 | 0.98841 | -0.22153 | 0.98841 | -0.22147 | 0.11251
17 | -0.0011542 | -0.00028912 | 0.0011542 | 0.00028884 | 2.614e-08 | -2.7922e-07 | 0.0017376 | 0.0017375 | 0.0017376 | 0.98841 | -0.22147 | 0.98844 | -0.22099 | 0.47735
18 | 0.017816 | 0.0045284 | -0.017804 | -0.0045217 | 1.1305e-05 | 6.7006e-06 | 0.026856 | 0.026856 | 0.026856 | 0.98795 | -0.23031 | 0.98727 | -0.2435 | 7.3781
19 | 0.017052 | 0.0043331 | -0.017016 | -0.0043122 | 3.5519e-05 | 2.0906e-05 | 0.025722 | 0.025723 | 0.025723 | 0.98727 | -0.2435 | 0.98502 | -0.28685 | 7.0666
20 | 0.017016 | 0.0043122 | -0.016998 | -0.0043011 | 1.8745e-05 | 1.1037e-05 | 0.025723 | 0.025723 | 0.025723 | 0.98502 | -0.28685 | 0.98384 | -0.3098 | 7.0667
21 | 0.051688 | 0.013068 | -0.051649 | -0.013043 | 3.8992e-05 | 2.4735e-05 | 0.077794 | 0.077794 | 0.077794 | 0.98918 | -0.20686 | 0.98836 | -0.2226 | 21.372
22 | 0.050686 | 0.012801 | -0.050665 | -0.012788 | 2.0689e-05 | 1.312e-05 | 0.076344 | 0.076344 | 0.076344 | 0.98836 | -0.2226 | 0.98792 | -0.23112 | 20.9737
23 | 0.046718 | 0.011799 | -0.046707 | -0.011792 | 1.1767e-05 | 7.4496e-06 | 0.0704 | 0.0704 | 0.0704 | 0.98792 | -0.23112 | 0.98765 | -0.23638 | 19.3407
24 | -0.00034209 | -8.5736e-05 | 0.00034209 | 8.5679e-05 | 4.7452e-10 | -5.6425e-08 | 0.00052476 | 0.00052474 | 0.00052476 | 0.97004 | -0.58062 | 0.97004 | -0.58059 | 0.14416
25 | -0.0022816 | -0.00057178 | 0.0022826 | 0.00056987 | 9.3067e-07 | -1.9072e-06 | 0.0035 | 0.003499 | 0.0035 | 0.97004 | -0.58059 | 0.97048 | -0.57202 | 0.96153
26 | -0.00249 | -0.00062186 | 0.0024911 | 0.00062012 | 1.074e-06 | -1.743e-06 | 0.0038171 | 0.0038162 | 0.0038171 | 0.97048 | -0.57202 | 0.97093 | -0.56293 | 1.0487
27 | -0.0040628 | -0.001014 | 0.004064 | 0.0010138 | 1.2027e-06 | -2.5428e-07 | 0.006225 | 0.0062246 | 0.006225 | 0.97093 | -0.56293 | 0.97125 | -0.5567 | 1.7102
28 | 0.00221 | 0.00055372 | -0.0022099 | -0.00055385 | 6.1537e-08 | -1.3776e-07 | 0.0033858 | 0.0033858 | 0.0033858 | 0.97125 | -0.5567 | 0.97122 | -0.55728 | 0.93017
29 | -0.006274 | -0.0015675 | 0.0062763 | 0.0015681 | 2.3306e-06 | 6.5844e-07 | 0.0096104 | 0.0096101 | 0.0096104 | 0.97125 | -0.5567 | 0.97164 | -0.54889 | 2.6402
30 | -0.017692 | -0.0044291 | 0.017763 | 0.0044718 | 7.1737e-05 | 4.2669e-05 | 0.027092 | 0.027091 | 0.027092 | 0.97164 | -0.54889 | 0.97594 | -0.46405 | 7.4429
31 | 0.0029766 | 0.00074573 | -0.0029764 | -0.00074596 | 2.2527e-07 | -2.2024e-07 | 0.0045383 | 0.0045385 | 0.0045385 | 0.97594 | -0.46405 | 0.97586 | -0.46564 | 1.2468
32 | -0.026239 | -0.0065956 | 0.026257 | 0.0066067 | 1.7925e-05 | 1.1098e-05 | 0.040013 | 0.040013 | 0.040013 | 0.97594 | -0.46405 | 0.97667 | -0.44975 | 10.9926
33 | -0.026845 | -0.0067541 | 0.026863 | 0.0067643 | 1.8152e-05 | 1.0168e-05 | 0.040909 | 0.040908 | 0.040909 | 0.97667 | -0.44975 | 0.97739 | -0.43561 | 5.6194
34 | -0.027914 | -0.0070277 | 0.028006 | 0.0070795 | 9.1504e-05 | 5.1768e-05 | 0.042509 | 0.042506 | 0.042509 | 0.97739 | -0.43561 | 0.98089 | -0.36726 | 5.8391
35 | -0.028006 | -0.0070795 | 0.028018 | 0.0070867 | 1.2745e-05 | 7.2066e-06 | 0.042506 | 0.042506 | 0.042506 | 0.98089 | -0.36726 | 0.98138 | -0.35777 | 5.8388
36 | -0.030694 | -0.0077573 | 0.030718 | 0.007771 | 2.3778e-05 | 1.3738e-05 | 0.046563 | 0.046562 | 0.046563 | 0.98138 | -0.35777 | 0.98221 | -0.34163 | 6.396
37 | 0.0047417 | 0.0011875 | -0.0047413 | -0.0011875 | 3.4882e-07 | -4.8998e-09 | 0.0071832 | 0.0071833 | 0.0071833 | 0.98221 | -0.34163 | 0.98213 | -0.34317 | 1.9734
38 | -0.035459 | -0.0089585 | 0.03546 | 0.008959 | 8.4215e-07 | 4.9961e-07 | 0.053746 | 0.053746 | 0.053746 | 0.98221 | -0.34163 | 0.98223 | -0.34113 | 7.3826
39 | -0.00054354 | -0.00013622 | 0.00054354 | 0.00013611 | 2.236e-09 | -1.0976e-07 | 0.00082366 | 0.00082362 | 0.00082366 | 0.98195 | -0.34676 | 0.98195 | -0.34668 | 0.22628
40 | -0.0011212 | -0.00028089 | 0.0011212 | 0.00028078 | 9.5593e-09 | -1.056e-07 | 0.001699 | 0.001699 | 0.001699 | 0.98195 | -0.34668 | 0.98196 | -0.3465 | 0.46676
41 | 0.0043509 | 0.0010897 | -0.0043509 | -0.0010897 | 1.1444e-08 | -1.5636e-09 | 0.0065917 | 0.0065917 | 0.0065917 | 0.98213 | -0.34317 | 0.98213 | -0.34323 | 1.8109
42 | -0.036598 | -0.0092442 | 0.036606 | 0.0092491 | 8.1939e-06 | 4.8845e-06 | 0.05547 | 0.055469 | 0.05547 | 0.98223 | -0.34113 | 0.98247 | -0.33646 | 7.6195
43 | -0.0016463 | -0.00041238 | 0.0016463 | 0.00041227 | 2.1718e-08 | -1.0383e-07 | 0.0024946 | 0.0024946 | 0.0024946 | 0.98196 | -0.3465 | 0.98197 | -0.34622 | 0.68533
44 | -0.0020151 | -0.00050475 | 0.0020151 | 0.00050467 | 2.7519e-08 | -8.6779e-08 | 0.0030176 | 0.0030175 | 0.0030176 | 0.99365 | -0.12137 | 0.99366 | -0.12108 | 0.82901
45 | 0.0013287 | 0.00033273 | -0.0013287 | -0.000333 | 3.3457e-08 | -2.7049e-07 | 0.0019897 | 0.0019898 | 0.0019898 | 0.99365 | -0.12137 | 0.99362 | -0.1219 | 0.54664
46 | -0.0028452 | -0.0007127 | 0.0028453 | 0.00071258 | 9.1891e-08 | -1.1606e-07 | 0.0042606 | 0.0042605 | 0.0042606 | 0.99366 | -0.12108 | 0.9937 | -0.12041 | 1.1705
47 | -0.0039643 | -0.00099305 | 0.0039645 | 0.00099299 | 1.7389e-07 | -5.9187e-08 | 0.0059362 | 0.0059362 | 0.0059362 | 0.9937 | -0.12041 | 0.99374 | -0.11948 | 1.6308
48 | -0.0047855 | -0.0011988 | 0.0047857 | 0.0011988 | 1.8924e-07 | -6.2249e-09 | 0.0071656 | 0.0071655 | 0.0071656 | 0.99374 | -0.11948 | 0.99379 | -0.11865 | 1.9686
49 | -0.005437 | -0.001362 | 0.0054375 | 0.001362 | 4.9151e-07 | 5.828e-08 | 0.0081407 | 0.0081406 | 0.0081407 | 0.99379 | -0.11865 | 0.99389 | -0.11676 | 2.2364
50 | -0.0058518 | -0.0014659 | 0.0058523 | 0.001466 | 5.0833e-07 | 9.6435e-08 | 0.0087609 | 0.0087609 | 0.0087609 | 0.99389 | -0.11676 | 0.99398 | -0.11493 | 2.4069
51 | -0.0070185 | -0.0017582 | 0.0070193 | 0.0017585 | 8.5828e-07 | 2.8052e-07 | 0.010507 | 0.010507 | 0.010507 | 0.99398 | -0.11493 | 0.99411 | -0.11236 | 2.8864
52 | -0.0085603 | -0.0021447 | 0.0085612 | 0.0021451 | 8.8535e-07 | 3.8016e-07 | 0.012813 | 0.012813 | 0.012813 | 0.99411 | -0.11236 | 0.99422 | -0.11019 | 3.5201
53 | -0.011145 | -0.0027927 | 0.011145 | 0.0027928 | 3.033e-07 | 1.5641e-07 | 0.01668 | 0.01668 | 0.01668 | 0.99422 | -0.11019 | 0.99425 | -0.10962 | 4.5824
54 | -0.015807 | -0.0039611 | 0.015811 | 0.0039636 | 4.3295e-06 | 2.5032e-06 | 0.023656 | 0.023656 | 0.023656 | 0.99425 | -0.10962 | 0.99455 | -0.10387 | 6.499
55 | -0.015811 | -0.0039636 | 0.015815 | 0.0039657 | 3.662e-06 | 2.1172e-06 | 0.023656 | 0.023656 | 0.023656 | 0.99455 | -0.10387 | 0.9948 | -0.099013 | 6.499
56 | -0.015815 | -0.0039657 | 0.01582 | 0.0039687 | 5.1655e-06 | 2.9863e-06 | 0.023656 | 0.023656 | 0.023656 | 0.9948 | -0.099013 | 0.99516 | -0.092162 | 6.499
57 | 0.0095963 | 0.0024045 | -0.0095956 | -0.0024042 | 6.3501e-07 | 3.0102e-07 | 0.014398 | 0.014398 | 0.014398 | 0.99172 | -0.1579 | 0.99165 | -0.15928 | 3.9556
58 | -0.0095963 | -0.0024045 | 0.0095967 | 0.0024047 | 4.5722e-07 | 2.1673e-07 | 0.014398 | 0.014398 | 0.014398 | 0.99172 | -0.1579 | 0.99177 | -0.1569 | 3.9556
59 | 0.0044431 | 0.001113 | -0.0044427 | -0.001113 | 4.2114e-07 | -5.6407e-08 | 0.0066668 | 0.0066669 | 0.0066669 | 0.99165 | -0.15928 | 0.99155 | -0.16128 | 1.8316
60 | 0.0051526 | 0.0012912 | -0.0051519 | -0.0012912 | 6.5265e-07 | 4.2145e-08 | 0.0077316 | 0.0077318 | 0.0077318 | 0.99165 | -0.15928 | 0.99151 | -0.16194 | 2.1241
61 | -0.012849 | -0.0032199 | 0.012854 | 0.0032222 | 4.1764e-06 | 2.2861e-06 | 0.019279 | 0.019278 | 0.019279 | 0.99177 | -0.1569 | 0.99213 | -0.15007 | 5.2963
62 | -0.017373 | -0.0043579 | 0.017381 | 0.0043625 | 7.8925e-06 | 4.6458e-06 | 0.025978 | 0.025978 | 0.025978 | 0.99516 | -0.092162 | 0.99565 | -0.082636 | 7.1368
63 | 0.0015368 | 0.00038501 | -0.0015368 | -0.00038515 | 2.414e-08 | -1.4066e-07 | 0.0023062 | 0.0023063 | 0.0023063 | 0.99155 | -0.16128 | 0.99153 | -0.1616 | 0.63359
64 | 0.0029059 | 0.00072804 | -0.0029057 | -0.00072824 | 1.6827e-07 | -1.9664e-07 | 0.0043607 | 0.0043608 | 0.0043608 | 0.99155 | -0.16128 | 0.99149 | -0.16249 | 1.198
65 | 0.0024132 | 0.0006048 | -0.0024132 | -0.00060481 | 1.1823e-09 | -2.3438e-09 | 0.0036216 | 0.0036216 | 0.0036216 | 0.99151 | -0.16194 | 0.99151 | -0.16195 | 0.99495
66 | -0.014017 | -0.0035138 | 0.014017 | 0.0035138 | 1.2939e-07 | 7.2727e-08 | 0.021023 | 0.021023 | 0.021023 | 0.99213 | -0.15007 | 0.99214 | -0.14988 | 5.7756
67 | 0.2643 | 0.067614 | -0.26391 | -0.067367 | 0.000387 | 0.00024733 | 0.39377 | 0.39377 | 0.39377 | 1 | 0 | 0.9984 | -0.030299 | 54.0887
68 | 0.10861 | 0.027701 | -0.10853 | -0.027651 | 7.7875e-05 | 4.9426e-05 | 0.16204 | 0.16204 | 0.16204 | 0.9984 | -0.030299 | 0.99762 | -0.045159 | 22.2585
69 | 0.1553 | 0.039666 | -0.15504 | -0.039497 | 0.00026512 | 0.00016899 | 0.23172 | 0.23172 | 0.23172 | 0.9984 | -0.030299 | 0.99654 | -0.065678 | 31.8303
70 | -0.017768 | -0.0044595 | 0.01777 | 0.0044608 | 2.2698e-06 | 1.341e-06 | 0.026556 | 0.026556 | 0.026556 | 0.99565 | -0.082636 | 0.99579 | -0.079958 | 7.2956
71 | -0.0023545 | -0.0005901 | 0.0023548 | 0.00058958 | 2.5095e-07 | -5.2388e-07 | 0.0035424 | 0.0035422 | 0.0035424 | 0.98904 | -0.20941 | 0.98915 | -0.20718 | 0.9732
72 | -0.0046512 | -0.0011649 | 0.0046517 | 0.0011649 | 5.1838e-07 | -3.076e-08 | 0.0069966 | 0.0069965 | 0.0069966 | 0.98915 | -0.20718 | 0.98927 | -0.20483 | 1.9221
73 | 0.0022964 | 0.00057532 | -0.0022963 | -0.0005755 | 8.0546e-08 | -1.7948e-07 | 0.0034544 | 0.0034545 | 0.0034545 | 0.98915 | -0.20718 | 0.98911 | -0.20791 | 0.94904
74 | -0.0071291 | -0.0017858 | 0.0071305 | 0.0017862 | 1.3693e-06 | 4.6853e-07 | 0.010723 | 0.010723 | 0.010723 | 0.98927 | -0.20483 | 0.98948 | -0.2008 | 2.9459
75 | -0.10394 | -0.02637 | 0.10401 | 0.026412 | 6.6513e-05 | 4.2196e-05 | 0.15643 | 0.15643 | 0.15643 | 0.98948 | -0.2008 | 0.99017 | -0.1875 | 21.487
76 | 0.096811 | 0.024583 | -0.096739 | -0.024538 | 7.197e-05 | 4.5597e-05 | 0.1457 | 0.1457 | 0.1457 | 0.98948 | -0.2008 | 0.98868 | -0.21626 | 20.0142
77 | -0.10621 | -0.026964 | 0.10632 | 0.027035 | 0.00011045 | 7.0093e-05 | 0.15974 | 0.15974 | 0.15974 | 0.99017 | -0.1875 | 0.99129 | -0.16592 | 21.9423
78 | 0.095576 | 0.024246 | -0.095301 | -0.024072 | 0.00027511 | 0.00017426 | 0.14395 | 0.14395 | 0.14395 | 0.98868 | -0.21626 | 0.98557 | -0.27631 | 19.7737
79 | -0.1072 | -0.027254 | 0.10727 | 0.027299 | 7.0813e-05 | 4.4945e-05 | 0.16105 | 0.16105 | 0.16105 | 0.99129 | -0.16592 | 0.99201 | -0.15221 | 22.1229
80 | 0.093735 | 0.023679 | -0.093599 | -0.023593 | 0.00013623 | 8.6262e-05 | 0.14159 | 0.14159 | 0.14159 | 0.98557 | -0.27631 | 0.984 | -0.30668 | 19.4491
81 | 0.0096226 | 0.002411 | -0.0096212 | -0.0024103 | 1.3466e-06 | 6.3933e-07 | 0.014434 | 0.014434 | 0.014434 | 0.99201 | -0.15221 | 0.99186 | -0.15515 | 3.9653
82 | -0.11689 | -0.02971 | 0.11695 | 0.029748 | 6.0445e-05 | 3.8414e-05 | 0.17549 | 0.17549 | 0.17549 | 0.99201 | -0.15221 | 0.99257 | -0.14148 | 24.1055
83 | 0.090162 | 0.022732 | -0.090105 | -0.022696 | 5.6865e-05 | 3.5979e-05 | 0.13639 | 0.13639 | 0.13639 | 0.984 | -0.30668 | 0.98333 | -0.31987 | 18.7352
84 | 0.0029497 | 0.00073906 | -0.0029496 | -0.00073921 | 1.3999e-07 | -1.5671e-07 | 0.004424 | 0.0044241 | 0.0044241 | 0.99214 | -0.14988 | 0.99209 | -0.15088 | 1.2154
85 | -0.016967 | -0.0042529 | 0.016974 | 0.0042569 | 6.7935e-06 | 3.9864e-06 | 0.025447 | 0.025447 | 0.025447 | 0.99214 | -0.14988 | 0.99257 | -0.14148 | 6.991
86 | 0.0018163 | 0.00045518 | -0.0018163 | -0.0004552 | 5.642e-09 | -2.2566e-08 | 0.0027242 | 0.0027242 | 0.0027242 | 0.99209 | -0.15088 | 0.99208 | -0.15094 | 0.74842
87 | -0.13393 | -0.034005 | 0.13431 | 0.034252 | 0.00038684 | 0.00024625 | 0.20093 | 0.20093 | 0.20093 | 0.99257 | -0.14148 | 0.9957 | -0.081641 | 27.6009
88 | -0.13671 | -0.034852 | 0.13672 | 0.034859 | 1.1111e-05 | 7.0739e-06 | 0.20451 | 0.20451 | 0.20451 | 0.9957 | -0.081641 | 0.99579 | -0.079958 | 28.0923
89 | 0.00062612 | 0.0001563 | -0.0006261 | -0.00015692 | 1.5984e-08 | -6.1338e-07 | 0.0009391 | 0.00093932 | 0.00093932 | 0.99186 | -0.15515 | 0.99183 | -0.15569 | 0.25806
90 | 0.0089951 | 0.002254 | -0.0089945 | -0.0022538 | 5.438e-07 | 2.4526e-07 | 0.013495 | 0.013495 | 0.013495 | 0.99186 | -0.15515 | 0.99179 | -0.15642 | 3.7073
91 | -0.15449 | -0.039319 | 0.1546 | 0.039387 | 0.00010644 | 6.7842e-05 | 0.23107 | 0.23107 | 0.23107 | 0.99579 | -0.079958 | 0.99654 | -0.065678 | 31.7401
92 | 0.0076391 | 0.001914 | -0.0076385 | -0.0019138 | 5.8934e-07 | 2.2279e-07 | 0.011461 | 0.011461 | 0.011461 | 0.99179 | -0.15642 | 0.99171 | -0.15804 | 3.1486
93 | 0.0010565 | 0.00026424 | -0.0010565 | -0.00026478 | 4.1478e-08 | -5.4138e-07 | 0.0015851 | 0.0015853 | 0.0015853 | 0.99171 | -0.15804 | 0.99167 | -0.15886 | 0.43552
94 | 0.0058922 | 0.0014763 | -0.0058917 | -0.0014762 | 4.2981e-07 | 9.3111e-08 | 0.0089273 | 0.0089273 | 0.0089273 | 0.9821 | -0.34371 | 0.98203 | -0.34524 | 2.4526
95 | -0.00654 | -0.0016387 | 0.0065405 | 0.0016388 | 4.9179e-07 | 1.4571e-07 | 0.0099088 | 0.0099087 | 0.0099088 | 0.9821 | -0.34371 | 0.98218 | -0.34213 | 2.7222
96 | 0.0017506 | 0.00043838 | -0.0017505 | -0.00043873 | 8.3897e-08 | -3.4857e-07 | 0.0026525 | 0.0026526 | 0.0026526 | 0.98203 | -0.34524 | 0.98197 | -0.34625 | 0.72875
97 | -0.012967 | -0.0032495 | 0.01297 | 0.0032514 | 3.5041e-06 | 1.9361e-06 | 0.019645 | 0.019645 | 0.019645 | 0.98218 | -0.34213 | 0.98247 | -0.33646 | 5.3969
98 | -0.049577 | -0.012501 | 0.049592 | 0.01251 | 1.4883e-05 | 9.1686e-06 | 0.075114 | 0.075114 | 0.075114 | 0.98247 | -0.33646 | 0.9828 | -0.33019 | 10.3179
99 | -0.051532 | -0.012996 | 0.051557 | 0.013012 | 2.5485e-05 | 1.5745e-05 | 0.078052 | 0.078051 | 0.078052 | 0.9828 | -0.33019 | 0.98333 | -0.31987 | 10.7214
100 | 0.036057 | 0.0090603 | -0.036034 | -0.0090456 | 2.3361e-05 | 1.4686e-05 | 0.054571 | 0.054572 | 0.054572 | 0.98333 | -0.31987 | 0.98263 | -0.33345 | 14.9922
101 | 0.002491 | 0.0006239 | -0.0024908 | -0.00062426 | 2.0341e-07 | -3.5404e-07 | 0.0037694 | 0.0037696 | 0.0037696 | 0.98333 | -0.31987 | 0.98324 | -0.32158 | 1.0356
102 | 0.033469 | 0.008403 | -0.033448 | -0.0083893 | 2.1888e-05 | 1.3721e-05 | 0.050689 | 0.050689 | 0.050689 | 0.98263 | -0.33345 | 0.98193 | -0.34717 | 13.9255
103 | 0.0039606 | 0.00099185 | -0.0039604 | -0.00099193 | 2.6295e-07 | -7.8135e-08 | 0.0060005 | 0.0060005 | 0.0060005 | 0.98213 | -0.34323 | 0.98206 | -0.34462 | 1.6485
104 | 0.0034324 | 0.0008596 | -0.0034323 | -0.00085966 | 1.1043e-07 | -6.7085e-08 | 0.0052005 | 0.0052006 | 0.0052006 | 0.98206 | -0.34462 | 0.98202 | -0.3453 | 1.4287
105 | 0.0027624 | 0.0006918 | -0.0027624 | -0.00069188 | 6.859e-08 | -8.8184e-08 | 0.0041856 | 0.0041857 | 0.0041857 | 0.98202 | -0.3453 | 0.98199 | -0.34582 | 1.1499
106 | 0.0022633 | 0.00056679 | -0.0022632 | -0.00056689 | 4.2967e-08 | -9.5752e-08 | 0.0034294 | 0.0034294 | 0.0034294 | 0.98199 | -0.34582 | 0.98197 | -0.34622 | 0.94214
107 | 0.016795 | 0.0042122 | -0.01679 | -0.0042088 | 5.7683e-06 | 3.3915e-06 | 0.025453 | 0.025453 | 0.025453 | 0.98193 | -0.34717 | 0.98156 | -0.35438 | 6.9925
108 | 0.016652 | 0.0041771 | -0.016652 | -0.0041768 | 4.2615e-07 | 2.5016e-07 | 0.025236 | 0.025236 | 0.025236 | 0.98193 | -0.34717 | 0.9819 | -0.3477 | 6.933
109 | 0.0059193 | 0.0014835 | -0.0059186 | -0.0014834 | 6.841e-07 | 1.537e-07 | 0.0089908 | 0.0089909 | 0.0089909 | 0.97967 | -0.39139 | 0.97955 | -0.39381 | 2.47
110 | -0.0066197 | -0.001659 | 0.006628 | 0.0016616 | 8.2762e-06 | 2.5439e-06 | 0.010055 | 0.010054 | 0.010055 | 0.97967 | -0.39139 | 0.98101 | -0.36516 | 2.7622
111 | -0.0089989 | -0.0022558 | 0.0090005 | 0.0022565 | 1.5892e-06 | 7.2987e-07 | 0.01365 | 0.01365 | 0.01365 | 0.98101 | -0.36516 | 0.9812 | -0.36146 | 3.75
112 | -0.011302 | -0.0028332 | 0.011304 | 0.0028345 | 2.4105e-06 | 1.2663e-06 | 0.017139 | 0.017139 | 0.017139 | 0.9812 | -0.36146 | 0.98143 | -0.35698 | 4.7086
113 | 0.013687 | 0.0034311 | -0.013681 | -0.0034282 | 5.1959e-06 | 2.9187e-06 | 0.020749 | 0.020749 | 0.020749 | 0.98156 | -0.35438 | 0.98115 | -0.36235 | 5.7002
114 | 0.016025 | 0.0040197 | -0.016023 | -0.0040184 | 2.3444e-06 | 1.3664e-06 | 0.024286 | 0.024286 | 0.024286 | 0.9819 | -0.3477 | 0.98175 | -0.35077 | 6.6721
115 | -0.01361 | -0.0034124 | 0.013614 | 0.0034147 | 4.0275e-06 | 2.2588e-06 | 0.020636 | 0.020636 | 0.020636 | 0.98143 | -0.35698 | 0.98175 | -0.35077 | 5.6692
116 | 0.0069177 | 0.0017331 | -0.0069171 | -0.0017329 | 5.6562e-07 | 1.8894e-07 | 0.010491 | 0.010491 | 0.010491 | 0.98115 | -0.36235 | 0.98107 | -0.36406 | 2.8822
117 | 0.0027055 | 0.00067753 | -0.0027051 | -0.00067797 | 3.2799e-07 | -4.4592e-07 | 0.0041033 | 0.0041035 | 0.0041035 | 0.98107 | -0.36406 | 0.98094 | -0.36661 | 1.1273
118 | 0.0042116 | 0.0010554 | -0.0042112 | -0.0010554 | 4.0531e-07 | -7.5024e-08 | 0.0063879 | 0.006388 | 0.006388 | 0.98107 | -0.36406 | 0.98096 | -0.36608 | 1.7549
119 | 0.10794 | 0.027502 | -0.10792 | -0.027491 | 1.7363e-05 | 1.1019e-05 | 0.16115 | 0.16115 | 0.16115 | 0.99762 | -0.045159 | 0.99744 | -0.048494 | 22.1366
120 | 0.10629 | 0.027083 | -0.10625 | -0.02706 | 3.6972e-05 | 2.3458e-05 | 0.15873 | 0.15873 | 0.15873 | 0.99744 | -0.048494 | 0.99706 | -0.055706 | 21.803
121 | 0.10485 | 0.026708 | -0.10479 | -0.026668 | 6.3249e-05 | 4.0121e-05 | 0.15663 | 0.15663 | 0.15663 | 0.99706 | -0.055706 | 0.99641 | -0.068218 | 21.5156
122 | 0.044551 | 0.011252 | -0.044523 | -0.011234 | 2.8319e-05 | 1.791e-05 | 0.067152 | 0.067152 | 0.067152 | 0.98765 | -0.23638 | 0.98697 | -0.24965 | 18.4485
123 | 0.042713 | 0.01078 | -0.042662 | -0.010748 | 5.0369e-05 | 3.1823e-05 | 0.064424 | 0.064424 | 0.064424 | 0.98697 | -0.24965 | 0.98569 | -0.2743 | 17.6988
124 | 0.040696 | 0.010255 | -0.04066 | -0.010233 | 3.6146e-05 | 2.2808e-05 | 0.061455 | 0.061455 | 0.061455 | 0.98569 | -0.2743 | 0.98474 | -0.29289 | 16.8833
125 | 0.039421 | 0.009922 | -0.039409 | -0.0099144 | 1.2158e-05 | 7.6651e-06 | 0.059583 | 0.059583 | 0.059583 | 0.98474 | -0.29289 | 0.98441 | -0.29934 | 16.3689
126 | 0.037332 | 0.009394 | -0.037312 | -0.009381 | 2.0695e-05 | 1.3025e-05 | 0.056445 | 0.056445 | 0.056445 | 0.98441 | -0.29934 | 0.98381 | -0.31095 | 15.5068
127 | 0.035253 | 0.0088653 | -0.035201 | -0.0088328 | 5.184e-05 | 3.2561e-05 | 0.053331 | 0.053331 | 0.053331 | 0.98381 | -0.31095 | 0.98223 | -0.34179 | 14.6514
128 | 0.0020588 | 0.00051567 | -0.0020588 | -0.00051577 | 3.6932e-08 | -1.0534e-07 | 0.0031138 | 0.0031139 | 0.0031139 | 0.98381 | -0.31095 | 0.98379 | -0.31133 | 0.85546
129 | 0.035201 | 0.0088328 | -0.035198 | -0.0088306 | 3.5135e-06 | 2.2069e-06 | 0.053331 | 0.053331 | 0.053331 | 0.98223 | -0.34179 | 0.98212 | -0.34388 | 14.6514
130 | 0.0010747 | 0.00026914 | -0.0010747 | -0.00026934 | 1.6419e-08 | -1.9991e-07 | 0.0016254 | 0.0016255 | 0.0016255 | 0.98379 | -0.31133 | 0.98378 | -0.31165 | 0.44656
131 | 0.033583 | 0.008426 | -0.033563 | -0.0084132 | 2.0365e-05 | 1.2768e-05 | 0.050885 | 0.050885 | 0.050885 | 0.98212 | -0.34388 | 0.98147 | -0.35661 | 13.9794
132 | 0.0044755 | 0.0011215 | -0.0044752 | -0.0011215 | 2.4644e-07 | -2.225e-08 | 0.006789 | 0.0067891 | 0.0067891 | 0.98092 | -0.36756 | 0.98086 | -0.36872 | 1.8651
133 | -0.0044755 | -0.0011215 | 0.0044758 | 0.0011214 | 3.1841e-07 | -2.8786e-08 | 0.006789 | 0.006789 | 0.006789 | 0.98092 | -0.36756 | 0.98099 | -0.36607 | 1.8651
134 | 0.0024691 | 0.0006187 | -0.002469 | -0.0006188 | 5.719e-08 | -1.0059e-07 | 0.0037457 | 0.0037458 | 0.0037458 | 0.98086 | -0.36872 | 0.98083 | -0.3692 | 1.0291
135 | -0.0080297 | -0.0020121 | 0.0080302 | 0.0020124 | 5.7531e-07 | 2.3762e-07 | 0.01218 | 0.01218 | 0.01218 | 0.98099 | -0.36607 | 0.98107 | -0.36456 | 3.3461
136 | 0.013245 | 0.0033209 | -0.013243 | -0.0033201 | 1.5311e-06 | 8.5195e-07 | 0.020081 | 0.020081 | 0.020081 | 0.98147 | -0.35661 | 0.98135 | -0.35903 | 5.5168
137 | 0.020318 | 0.0050922 | -0.020313 | -0.0050893 | 4.8127e-06 | 2.9092e-06 | 0.030804 | 0.030804 | 0.030804 | 0.98147 | -0.35661 | 0.98122 | -0.36158 | 8.4627
138 | 0.002535 | 0.00063512 | -0.0025349 | -0.0006353 | 1.0611e-07 | -1.7406e-07 | 0.0038437 | 0.0038438 | 0.0038438 | 0.98135 | -0.35903 | 0.98131 | -0.35991 | 1.056
139 | 0.010708 | 0.002685 | -0.010707 | -0.0026843 | 1.346e-06 | 6.8945e-07 | 0.016237 | 0.016237 | 0.016237 | 0.98135 | -0.35903 | 0.98122 | -0.36167 | 4.4608
140 | 0.0098078 | 0.0024582 | -0.0098064 | -0.0024575 | 1.394e-06 | 6.7995e-07 | 0.014874 | 0.014874 | 0.014874 | 0.98122 | -0.36158 | 0.98107 | -0.36456 | 4.0862
141 | 0.010505 | 0.0026312 | -0.010505 | -0.002631 | 3.3473e-07 | 1.6981e-07 | 0.015931 | 0.015931 | 0.015931 | 0.98122 | -0.36158 | 0.98119 | -0.36225 | 4.3766
142 | 0.0095951 | 0.0024056 | -0.0095888 | -0.0024026 | 6.2103e-06 | 2.9874e-06 | 0.014551 | 0.014552 | 0.014552 | 0.98122 | -0.36167 | 0.98052 | -0.37526 | 3.9977
143 | 0.0098432 | 0.0024651 | -0.0098415 | -0.0024643 | 1.7068e-06 | 8.3439e-07 | 0.014927 | 0.014927 | 0.014927 | 0.98119 | -0.36225 | 0.981 | -0.36589 | 4.1009
144 | 0.0070022 | 0.0017544 | -0.0070022 | -0.0017543 | 6.9265e-08 | 2.3697e-08 | 0.010626 | 0.010626 | 0.010626 | 0.98052 | -0.37526 | 0.98051 | -0.37547 | 2.9193
145 | 0.0089442 | 0.0022394 | -0.0089432 | -0.0022389 | 9.9491e-07 | 4.5476e-07 | 0.013566 | 0.013566 | 0.013566 | 0.981 | -0.36589 | 0.98088 | -0.36823 | 3.727
146 | 0.0045846 | 0.0011484 | -0.0045837 | -0.0011485 | 9.2071e-07 | -5.0344e-08 | 0.0069574 | 0.0069576 | 0.0069576 | 0.98051 | -0.37547 | 0.9803 | -0.37969 | 1.9114
147 | 0.0040948 | 0.001026 | -0.0040948 | -0.001026 | 4.451e-08 | -1.0247e-08 | 0.0062156 | 0.0062156 | 0.0062156 | 0.9803 | -0.37969 | 0.98028 | -0.37991 | 1.7076
148 | 0.0030396 | 0.00076154 | -0.0030394 | -0.00076175 | 2.2748e-07 | -2.1362e-07 | 0.0046139 | 0.004614 | 0.004614 | 0.98028 | -0.37991 | 0.9802 | -0.38149 | 1.2676
149 | -0.00084472 | -0.00021171 | 0.00084472 | 0.0002117 | 4.0034e-10 | -7.9417e-09 | 0.0012817 | 0.0012817 | 0.0012817 | 0.98071 | -0.37165 | 0.98071 | -0.37164 | 0.35211
150 | -0.0021554 | -0.00053891 | 0.0021555 | 0.00053872 | 7.4673e-08 | -1.8722e-07 | 0.0032699 | 0.0032698 | 0.0032699 | 0.98071 | -0.37164 | 0.98074 | -0.37091 | 0.89832
151 | 0.0013107 | 0.00032721 | -0.0013105 | -0.00032845 | 1.5754e-07 | -1.2396e-06 | 0.0019882 | 0.0019887 | 0.0019887 | 0.98071 | -0.37164 | 0.98058 | -0.37417 | 0.54634
152 | -0.00066506 | -0.00016668 | 0.00066507 | 0.00016653 | 4.7446e-09 | -1.5384e-07 | 0.001009 | 0.0010089 | 0.001009 | 0.98084 | -0.36906 | 0.98085 | -0.36891 | 0.27719
153 | -0.0041876 | -0.0010475 | 0.0041878 | 0.0010475 | 1.3627e-07 | -2.6458e-08 | 0.0063522 | 0.0063522 | 0.0063522 | 0.98085 | -0.36891 | 0.98088 | -0.36823 | 1.7451
154 | 0.0035226 | 0.00088098 | -0.0035224 | -0.00088107 | 1.6974e-07 | -9.1453e-08 | 0.0053433 | 0.0053434 | 0.0053434 | 0.98085 | -0.36891 | 0.98079 | -0.36993 | 1.468
155 | -0.0023659 | -0.00059147 | 0.002366 | 0.00059132 | 7.3456e-08 | -1.4488e-07 | 0.0035892 | 0.0035891 | 0.0035892 | 0.98074 | -0.37091 | 0.98078 | -0.37026 | 0.98603
156 | 0.0047555 | 0.0011915 | -0.004755 | -0.0011915 | 4.9731e-07 | -3.3308e-09 | 0.007214 | 0.0072141 | 0.0072141 | 0.98088 | -0.36823 | 0.98077 | -0.37042 | 1.9819
157 | 0.0027447 | 0.00068617 | -0.0027447 | -0.00068623 | 4.3454e-08 | -5.6547e-08 | 0.0041636 | 0.0041636 | 0.0041636 | 0.98079 | -0.36993 | 0.98078 | -0.37026 | 1.1438
158 | 0.0021099 | 0.00052855 | -0.0021098 | -0.00052877 | 8.2107e-08 | -2.1709e-07 | 0.003201 | 0.0032011 | 0.0032011 | 0.98077 | -0.37042 | 0.98073 | -0.37124 | 0.87943
159 | 0.014866 | 0.0037669 | -0.014844 | -0.0037541 | 2.2286e-05 | 1.2775e-05 | 0.022499 | 0.022499 | 0.022499 | 0.98384 | -0.3098 | 0.98223 | -0.34105 | 6.1812
160 | 0.014684 | 0.0037141 | -0.01467 | -0.003706 | 1.4233e-05 | 8.1404e-06 | 0.022258 | 0.022258 | 0.022258 | 0.98223 | -0.34105 | 0.98119 | -0.36128 | 6.1148
161 | 0.011737 | 0.0029734 | -0.011633 | -0.0029175 | 0.00010455 | 5.5924e-05 | 0.017812 | 0.017816 | 0.017816 | 0.98119 | -0.36128 | 0.97165 | -0.54827 | 4.8944
162 | 0.0015989 | 0.00039841 | -0.0015985 | -0.00040059 | 4.2899e-07 | -2.1829e-06 | 0.002424 | 0.0024249 | 0.0024249 | 0.98119 | -0.36128 | 0.9809 | -0.36692 | 0.66617
163 | 0.011633 | 0.0029175 | -0.01163 | -0.0029158 | 3.079e-06 | 1.6503e-06 | 0.017816 | 0.017816 | 0.017816 | 0.97165 | -0.54827 | 0.97137 | -0.55383 | 4.8945
164 | 0.00022088 | 5.5333e-05 | -0.00022088 | -5.5358e-05 | 8.3381e-11 | -2.4941e-08 | 0.00033506 | 0.00033507 | 0.00033507 | 0.9809 | -0.36692 | 0.9809 | -0.36693 | 0.092053
165 | -0.0070197 | -0.0017593 | 0.0070254 | 0.0017613 | 5.6727e-06 | 2.0173e-06 | 0.010766 | 0.010765 | 0.010766 | 0.97022 | -0.57654 | 0.97108 | -0.55958 | 2.9577
166 | -0.0088092 | -0.0022084 | 0.0088116 | 0.0022095 | 2.4163e-06 | 1.1089e-06 | 0.013499 | 0.013499 | 0.013499 | 0.97108 | -0.55958 | 0.97137 | -0.55383 | 3.7085

## res_trafo
| p_hv_mw | q_hv_mvar | p_lv_mw | q_lv_mvar | pl_mw | ql_mvar | i_hv_ka | i_lv_ka | vm_hv_pu | va_hv_degree | vm_lv_pu | va_lv_degree | loading_percent
0 | -1.2729e-15 | -1.3162e-15 | 0.00165 | 1.2699e-07 | 0.00165 | 1.2699e-07 | 5.2857e-17 | 0.0023815 | 0.99998 | 149.9956 | 1 | 0 | 0.2619

## res_ext_grid
| p_mw | q_mvar
0 | 0.2668 | 0.067829

## res_load
| p_mw | q_mvar
0 | 0.0029171 | 0.00073108
1 | 0.00039519 | 9.9043e-05
2 | 0.0014874 | 0.00037277
3 | 0.0010159 | 0.00025461
4 | 0.0015478 | 0.00038792
5 | 0.0043835 | 0.0010986
6 | 0.0010114 | 0.00025348
7 | 0.0030779 | 0.00077138
8 | 0.0010445 | 0.00026179
9 | 0.00027202 | 6.8176e-05
10 | 0.00088218 | 0.0002211
11 | 0.00041104 | 0.00010302
12 | 0.00094414 | 0.00023662
13 | 0.00075254 | 0.0001886
14 | 0.0024581 | 0.00061606
15 | 0.00096312 | 0.00024138
16 | 0.0039465 | 0.00098908
17 | 0.00034209 | 8.5736e-05
18 | 0.0019396 | 0.0004861
19 | 0.00020745 | 5.1991e-05
20 | 0.0015717 | 0.00039391
21 | 0.0022099 | 0.00055385
22 | 0.011415 | 0.002861
23 | 0.0054987 | 0.0013781
24 | 0.0029764 | 0.00074596
25 | 0.00058801 | 0.00014737
26 | 0.0010513 | 0.00026347
27 | 0.0026755 | 0.00067055
28 | 0.00054354 | 0.00013622
29 | 0.00057766 | 0.00014478
30 | 0.00039044 | 9.7854e-05
31 | 0.0011381 | 0.00028523
32 | 0.00052507 | 0.00013159
33 | 0.0006864 | 0.00017203
34 | 0.00083005 | 0.00020803
35 | 0.0013287 | 0.000333
36 | 0.0011191 | 0.00028047
37 | 0.00082103 | 0.00020577
38 | 0.00065125 | 0.00016322
39 | 0.00041436 | 0.00010385
40 | 0.0011661 | 0.00029226
41 | 0.001541 | 0.00038621
42 | 0.0025838 | 0.00064755
43 | 0.0046614 | 0.0011683
44 | 0.0032527 | 0.0008152
45 | 0.0015528 | 0.00038917
46 | 0.0027387 | 0.00068639
47 | 0.0011633 | 0.00029155
48 | 0.00085612 | 0.00021456
49 | 0.00038697 | 9.6983e-05
50 | 0.0024132 | 0.00060481
51 | 0.0015368 | 0.00038515
52 | 0.0029057 | 0.00072824
53 | 0.0023545 | 0.0005901
54 | 0.0024774 | 0.00062091
55 | 0.0022963 | 0.0005755
56 | 0.0022053 | 0.00055271
57 | 0.0011638 | 0.00029167
58 | 0.00087622 | 0.0002196
59 | 0.0015653 | 0.0003923
60 | 0.0034368 | 0.00086134
61 | 0.0011333 | 0.00028403
62 | 0.0018163 | 0.0004552
63 | 0.002394 | 0.00059998
64 | 0.0006261 | 0.00015692
65 | 0.0013555 | 0.00033972
66 | 0.0065819 | 0.0016496
67 | 0.00064783 | 0.00016236
68 | 0.0041411 | 0.0010379
69 | 0.0064265 | 0.0016106
70 | 0.0017505 | 0.00043873
71 | 0.0019402 | 0.00048626
72 | 0.0025641 | 0.00064261
73 | 0.0024908 | 0.00062426
74 | 0.00039027 | 9.781e-05
75 | 0.000528 | 0.00013233
76 | 0.0006698 | 0.00016787
77 | 0.00049913 | 0.00012509
78 | 0.00061691 | 0.00015461
79 | 0.00070034 | 0.00017552
80 | 0.0059186 | 0.0014834
81 | 0.002371 | 0.00059422
82 | 0.0023011 | 0.0005767
83 | 0.0031031 | 0.0007777
84 | 0.00062676 | 0.00015708
85 | 0.0023061 | 0.00057796
86 | 0.0024087 | 0.00060366
87 | 0.0067636 | 0.0016951
88 | 0.0027051 | 0.00067797
89 | 0.0042112 | 0.0010554
90 | 0.0010565 | 0.00026478
91 | 0.00043964 | 0.00011018
92 | 0.00059522 | 0.00014918
93 | 0.001628 | 0.00040802
94 | 0.0014019 | 0.00035134
95 | 0.0075396 | 0.0018896
96 | 0.0052875 | 0.0013252
97 | 0.0021557 | 0.00054026
98 | 0.00181 | 0.00045362
99 | 0.0019666 | 0.00049287
100 | 0.001239 | 0.00031052
101 | 0.0020761 | 0.00052032
102 | 0.0009841 | 0.00024664
103 | 0.0016145 | 0.00040462
104 | 0.0010747 | 0.00026934
105 | 0.0020061 | 0.00050278
106 | 0.0035539 | 0.00089069
107 | 0.0025349 | 0.0006353
108 | 0.0011119 | 0.00027866
109 | 0.0017762 | 0.00044515
110 | 0.00066182 | 0.00016587
111 | 0.002469 | 0.0006188
112 | 0.0025866 | 0.00064826
113 | 0.00089726 | 0.00022487
114 | 0.0024176 | 0.0006059
115 | 0.00048885 | 0.00012252
116 | 0.0010552 | 0.00026445
117 | 0.0030394 | 0.00076175
118 | 0.00084472 | 0.00021171
119 | 0.00066506 | 0.00016668
120 | 0.00021048 | 5.275e-05
121 | 0.0013105 | 0.00032845
122 | 0.00077767 | 0.0001949
123 | 0.00037867 | 9.4903e-05
124 | 0.0026451 | 0.00066292
125 | 0.0021098 | 0.00052877
126 | 0.0021316 | 0.00053424
127 | 0.00015969 | 4.0022e-05
128 | 0.0013334 | 0.00033417
129 | 0.0013776 | 0.00034526
130 | 0.00022088 | 5.5358e-05
131 | 0.0070197 | 0.0017593
132 | 0.0017838 | 0.00044706
133 | 0.0028182 | 0.00070632

## dtypes
| element | column | dtype
0 | bus | name | object
1 | bus | vn_kv | float64
2 | bus | type | object
3 | bus | zone | object
4 | bus | in_service | bool
5 | load | name | object
6 | load | bus | uint32
7 | load | p_mw | float64
8 | load | q_mvar | float64
9 | load | const_z_percent | float64
10 | load | const_i_percent | float64
11 | load | sn_mva | float64
12 | load | scaling | float64
13 | load | in_service | bool
14 | load | type | object
15 | ext_grid | name | object
16 | ext_grid | bus | uint32
17 | ext_grid | vm_pu | float64
18 | ext_grid | va_degree | float64
19 | ext_grid | slack_weight | float64
20 | ext_grid | in_service | bool
21 | line | name | object
22 | line | std_type | object
23 | line | from_bus | uint32
24 | line | to_bus | uint32
25 | line | length_km | float64
26 | line | r_ohm_per_km | float64
27 | line | x_ohm_per_km | float64
28 | line | c_nf_per_km | float64
29 | line | g_us_per_km | float64
30 | line | max_i_ka | float64
31 | line | df | float64
32 | line | parallel | uint32
33 | line | type | object
34 | line | in_service | bool
35 | trafo | name | object
36 | trafo | std_type | object
37 | trafo | hv_bus | uint32
38 | trafo | lv_bus | uint32
39 | trafo | sn_mva | float64
40 | trafo | vn_hv_kv | float64
41 | trafo | vn_lv_kv | float64
42 | trafo | vk_percent | float64
43 | trafo | vkr_percent | float64
44 | trafo | pfe_kw | float64
45 | trafo | i0_percent | float64
46 | trafo | shift_degree | float64
47 | trafo | tap_side | object
48 | trafo | tap_neutral | int32
49 | trafo | tap_min | int32
50 | trafo | tap_max | int32
51 | trafo | tap_step_percent | float64
52 | trafo | tap_step_degree | float64
53 | trafo | tap_pos | int32
54 | trafo | tap_phase_shifter | bool
55 | trafo | parallel | uint32
56 | trafo | df | float64
57 | trafo | in_service | bool
58 | line_geodata | coords | object
59 | bus_geodata | x | float64
60 | bus_geodata | y | float64
61 | bus_geodata | coords | object
62 | res_bus | vm_pu | float64
63 | res_bus | va_degree | float64
64 | res_bus | p_mw | float64
65 | res_bus | q_mvar | float64
66 | res_line | p_from_mw | float64
67 | res_line | q_from_mvar | float64
68 | res_line | p_to_mw | float64
69 | res_line | q_to_mvar | float64
70 | res_line | pl_mw | float64
71 | res_line | ql_mvar | float64
72 | res_line | i_from_ka | float64
73 | res_line | i_to_ka | float64
74 | res_line | i_ka | float64
75 | res_line | vm_from_pu | float64
76 | res_line | va_from_degree | float64
77 | res_line | vm_to_pu | float64
78 | res_line | va_to_degree | float64
79 | res_line | loading_percent | float64
80 | res_trafo | p_hv_mw | float64
81 | res_trafo | q_hv_mvar | float64
82 | res_trafo | p_lv_mw | float64
83 | res_trafo | q_lv_mvar | float64
84 | res_trafo | pl_mw | float64
85 | res_trafo | ql_mvar | float64
86 | res_trafo | i_hv_ka | float64
87 | res_trafo | i_lv_ka | float64
88 | res_trafo | vm_hv_pu | float64
89 | res_trafo | va_hv_degree | float64
90 | res_trafo | vm_lv_pu | float64
91 | res_trafo | va_lv_degree | float64
92 | res_trafo | loading_percent | float64
93 | res_ext_grid | p_mw | float64
94 | res_ext_grid | q_mvar | float64
95 | res_load | p_mw | float64
96 | res_load | q_mvar | float64

## parameters
| version | format_version | converged | OPF_converged | name | f_hz | sn_mva
0 | 2.14.6 | 2.14.0 | TRUE | FALSE |  | 50 | 1