## bus
| name | vn_kv | type | zone | in_service
0 | bus_LV_2237-4_0_6_node_0 | 0.4 | n |  | TRUE
1 | bus_LV_2237-4_0_6_node_1 | 0.4 | n |  | TRUE
2 | bus_LV_2237-4_0_6_node_62 | 0.4 | n |  | TRUE
3 | bus_LV_2237-4_0_6_node_63 | 0.4 | n |  | TRUE
4 | bus_LV_2237-4_0_6_node_61 | 0.4 | n |  | TRUE
5 | bus_LV_2237-4_0_6_node_206 | 0.4 | n |  | TRUE
6 | bus_LV_2237-4_0_6_node_60 | 0.4 | n |  | TRUE
7 | bus_LV_2237-4_0_6_node_2 | 0.4 | n |  | TRUE
8 | bus_LV_2237-4_0_6_node_3 | 0.4 | n |  | TRUE
9 | bus_LV_2237-4_0_6_node_4 | 0.4 | n |  | TRUE
10 | bus_LV_2237-4_0_6_node_6 | 0.4 | n |  | TRUE
11 | bus_LV_2237-4_0_6_node_5 | 0.4 | n |  | TRUE
12 | bus_LV_2237-4_0_6_node_9 | 0.4 | n |  | TRUE
13 | bus_LV_2237-4_0_6_node_19 | 0.4 | n |  | TRUE
14 | bus_LV_2237-4_0_6_node_11 | 0.4 | n |  | TRUE
15 | bus_LV_2237-4_0_6_node_7 | 0.4 | n |  | TRUE
16 | bus_LV_2237-4_0_6_node_8 | 0.4 | n |  | TRUE
17 | bus_LV_2237-4_0_6_node_10 | 0.4 | n |  | TRUE
18 | bus_LV_2237-4_0_6_node_14 | 0.4 | n |  | TRUE
19 | bus_LV_2237-4_0_6_node_12 | 0.4 | n |  | TRUE
20 | bus_LV_2237-4_0_6_node_18 | 0.4 | n |  | TRUE
21 | bus_LV_2237-4_0_6_node_13 | 0.4 | n |  | TRUE
22 | bus_LV_2237-4_0_6_node_15 | 0.4 | n |  | TRUE
23 | bus_LV_2237-4_0_6_node_16 | 0.4 | n |  | TRUE
24 | bus_LV_2237-4_0_6_node_21 | 0.4 | n |  | TRUE
25 | bus_LV_2237-4_0_6_node_23 | 0.4 | n |  | TRUE
26 | bus_LV_2237-4_0_6_node_17 | 0.4 | n |  | TRUE
27 | bus_LV_2237-4_0_6_node_20 | 0.4 | n |  | TRUE
28 | bus_LV_2237-4_0_6_node_24 | 0.4 | n |  | TRUE
29 | bus_LV_2237-4_0_6_node_22 | 0.4 | n |  | TRUE
30 | bus_LV_2237-4_0_6_node_25 | 0.4 | n |  | TRUE
31 | bus_LV_2237-4_0_6_node_26 | 0.4 | n |  | TRUE
32 | bus_LV_2237-4_0_6_node_27 | 0.4 | n |  | TRUE
33 | bus_LV_2237-4_0_6_node_28 | 0.4 | n |  | TRUE
34 | bus_LV_2237-4_0_6_node_30 | 0.4 | n |  | TRUE
35 | bus_LV_2237-4_0_6_node_29 | 0.4 | n |  | TRUE
36 | bus_LV_2237-4_0_6_node_31 | 0.4 | n |  | TRUE
37 | bus_LV_2237-4_0_6_node_32 | 0.4 | n |  | TRUE
38 | bus_LV_2237-4_0_6_node_34 | 0.4 | n |  | TRUE
39 | bus_LV_2237-4_0_6_node_35 | 0.4 | n |  | TRUE
40 | bus_LV_2237-4_0_6_node_33 | 0.4 | n |  | TRUE
41 | bus_LV_2237-4_0_6_node_38 | 0.4 | n |  | TRUE
42 | bus_LV_2237-4_0_6_node_36 | 0.4 | n |  | TRUE
43 | bus_LV_2237-4_0_6_node_88 | 0.4 | n |  | TRUE
44 | bus_LV_2237-4_0_6_node_140 | 0.4 | n |  | TRUE
45 | bus_LV_2237-4_0_6_node_37 | 0.4 | n |  | TRUE
46 | bus_LV_2237-4_0_6_node_81 | 0.4 | n |  | TRUE
47 | bus_LV_2237-4_0_6_node_141 | 0.4 | n |  | TRUE
48 | bus_LV_2237-4_0_6_node_74 | 0.4 | n |  | TRUE
49 | bus_LV_2237-4_0_6_node_73 | 0.4 | n |  | TRUE
50 | bus_LV_2237-4_0_6_node_71 | 0.4 | n |  | TRUE
51 | bus_LV_2237-4_0_6_node_69 | 0.4 | n |  | TRUE
52 | bus_LV_2237-4_0_6_node_70 | 0.4 | n |  | TRUE
53 | bus_LV_2237-4_0_6_node_39 | 0.4 | n |  | TRUE
54 | bus_LV_2237-4_0_6_node_40 | 0.4 | n |  | TRUE
55 | bus_LV_2237-4_0_6_node_41 | 0.4 | n |  | TRUE
56 | bus_LV_2237-4_0_6_node_42 | 0.4 | n |  | TRUE
57 | bus_LV_2237-4_0_6_node_43 | 0.4 | n |  | TRUE
58 | bus_LV_2237-4_0_6_node_44 | 0.4 | n |  | TRUE
59 | bus_LV_2237-4_0_6_node_72 | 0.4 | n |  | TRUE
60 | bus_LV_2237-4_0_6_node_46 | 0.4 | n |  | TRUE
61 | bus_LV_2237-4_0_6_node_48 | 0.4 | n |  | TRUE
62 | bus_LV_2237-4_0_6_node_45 | 0.4 | n |  | TRUE
63 | bus_LV_2237-4_0_6_node_47 | 0.4 | n |  | TRUE
64 | bus_LV_2237-4_0_6_node_50 | 0.4 | n |  | TRUE
65 | bus_LV_2237-4_0_6_node_52 | 0.4 | n |  | TRUE
66 | bus_LV_2237-4_0_6_node_49 | 0.4 | n |  | TRUE
67 | bus_LV_2237-4_0_6_node_51 | 0.4 | n |  | TRUE
68 | bus_LV_2237-4_0_6_node_56 | 0.4 | n |  | TRUE
69 | bus_LV_2237-4_0_6_node_53 | 0.4 | n |  | TRUE
70 | bus_LV_2237-4_0_6_node_57 | 0.4 | n |  | TRUE
71 | bus_LV_2237-4_0_6_node_54 | 0.4 | n |  | TRUE
72 | bus_LV_2237-4_0_6_node_55 | 0.4 | n |  | TRUE
73 | bus_LV_2237-4_0_6_node_58 | 0.4 | n |  | TRUE
74 | bus_LV_2237-4_0_6_node_59 | 0.4 | n |  | TRUE
75 | bus_LV_2237-4_0_6_node_68 | 0.4 | n |  | TRUE
76 | bus_LV_2237-4_0_6_node_207 | 0.4 | n |  | TRUE
77 | bus_LV_2237-4_0_6_node_64 | 0.4 | n |  | TRUE
78 | bus_LV_2237-4_0_6_node_65 | 0.4 | n |  | TRUE
79 | bus_LV_2237-4_0_6_node_66 | 0.4 | n |  | TRUE
80 | bus_LV_2237-4_0_6_node_67 | 0.4 | n |  | TRUE
81 | bus_LV_2237-4_0_6_node_205 | 0.4 | n |  | TRUE
82 | bus_LV_2237-4_0_6_node_75 | 0.4 | n |  | TRUE
83 | bus_LV_2237-4_0_6_node_76 | 0.4 | n |  | TRUE
84 | bus_LV_2237-4_0_6_node_77 | 0.4 | n |  | TRUE
85 | bus_LV_2237-4_0_6_node_78 | 0.4 | n |  | TRUE
86 | bus_LV_2237-4_0_6_node_79 | 0.4 | n |  | TRUE
87 | bus_LV_2237-4_0_6_node_80 | 0.4 | n |  | TRUE
88 | bus_LV_2237-4_0_6_node_87 | 0.4 | n |  | TRUE
89 | bus_LV_2237-4_0_6_node_86 | 0.4 | n |  | TRUE
90 | bus_LV_2237-4_0_6_node_89 | 0.4 | n |  | TRUE
91 | bus_LV_2237-4_0_6_node_84 | 0.4 | n |  | TRUE
92 | bus_LV_2237-4_0_6_node_137 | 0.4 | n |  | TRUE
93 | bus_LV_2237-4_0_6_node_139 | 0.4 | n |  | TRUE
94 | bus_LV_2237-4_0_6_node_138 | 0.4 | n |  | TRUE
95 | bus_LV_2237-4_0_6_node_82 | 0.4 | n |  | TRUE
96 | bus_LV_2237-4_0_6_node_83 | 0.4 | n |  | TRUE
97 | bus_LV_2237-4_0_6_node_85 | 0.4 | n |  | TRUE
98 | bus_LV_2237-4_0_6_node_90 | 0.4 | n |  | TRUE
99 | bus_LV_2237-4_0_6_node_91 | 0.4 | n |  | TRUE
100 | bus_LV_2237-4_0_6_node_136 | 0.4 | n |  | TRUE
101 | bus_LV_2237-4_0_6_node_149 | 0.4 | n |  | TRUE
102 | bus_LV_2237-4_0_6_node_135 | 0.4 | n |  | TRUE
103 | bus_LV_2237-4_0_6_node_92 | 0.4 | n |  | TRUE
104 | bus_LV_2237-4_0_6_node_93 | 0.4 | n |  | TRUE
105 | bus_LV_2237-4_0_6_node_208 | 0.4 | n |  | TRUE
106 | bus_LV_2237-4_0_6_node_209 | 0.4 | n |  | TRUE
107 | bus_LV_2237-4_0_6_node_94 | 0.4 | n |  | TRUE
108 | bus_LV_2237-4_0_6_node_95 | 0.4 | n |  | TRUE
109 | bus_LV_2237-4_0_6_node_96 | 0.4 | n |  | TRUE
110 | bus_LV_2237-4_0_6_node_97 | 0.4 | n |  | TRUE
111 | bus_LV_2237-4_0_6_node_98 | 0.4 | n |  | TRUE
112 | bus_LV_2237-4_0_6_node_103 | 0.4 | n |  | TRUE
113 | bus_LV_2237-4_0_6_node_100 | 0.4 | n |  | TRUE
114 | bus_LV_2237-4_0_6_node_99 | 0.4 | n |  | TRUE
115 | bus_LV_2237-4_0_6_node_101 | 0.4 | n |  | TRUE
116 | bus_LV_2237-4_0_6_node_102 | 0.4 | n |  | TRUE
117 | bus_LV_2237-4_0_6_node_104 | 0.4 | n |  | TRUE
118 | bus_LV_2237-4_0_6_node_105 | 0.4 | n |  | TRUE
119 | bus_LV_2237-4_0_6_node_179 | 0.4 | n |  | TRUE
120 | bus_LV_2237-4_0_6_node_174 | 0.4 | n |  | TRUE
121 | bus_LV_2237-4_0_6_node_178 | 0.4 | n |  | TRUE
122 | bus_LV_2237-4_0_6_node_177 | 0.4 | n |  | TRUE
123 | bus_LV_2237-4_0_6_node_173 | 0.4 | n |  | TRUE
124 | bus_LV_2237-4_0_6_node_106 | 0.4 | n |  | TRUE
125 | bus_LV_2237-4_0_6_node_107 | 0.4 | n |  | TRUE
126 | bus_LV_2237-4_0_6_node_108 | 0.4 | n |  | TRUE
127 | bus_LV_2237-4_0_6_node_109 | 0.4 | n |  | TRUE
128 | bus_LV_2237-4_0_6_node_110 | 0.4 | n |  | TRUE
129 | bus_LV_2237-4_0_6_node_111 | 0.4 | n |  | TRUE
130 | bus_LV_2237-4_0_6_node_112 | 0.4 | n |  | TRUE
131 | bus_LV_2237-4_0_6_node_114 | 0.4 | n |  | TRUE
132 | bus_LV_2237-4_0_6_node_115 | 0.4 | n |  | TRUE
133 | bus_LV_2237-4_0_6_node_113 | 0.4 | n |  | TRUE
134 | bus_LV_2237-4_0_6_node_120 | 0.4 | n |  | TRUE
135 | bus_LV_2237-4_0_6_node_123 | 0.4 | n |  | TRUE
136 | bus_LV_2237-4_0_6_node_124 | 0.4 | n |  | TRUE
137 | bus_LV_2237-4_0_6_node_122 | 0.4 | n |  | TRUE
138 | bus_LV_2237-4_0_6_node_116 | 0.4 | n |  | TRUE
139 | bus_LV_2237-4_0_6_node_117 | 0.4 | n |  | TRUE
140 | bus_LV_2237-4_0_6_node_118 | 0.4 | n |  | TRUE
141 | bus_LV_2237-4_0_6_node_119 | 0.4 | n |  | TRUE
142 | bus_LV_2237-4_0_6_node_121 | 0.4 | n |  | TRUE
143 | bus_LV_2237-4_0_6_node_133 | 0.4 | n |  | TRUE
144 | bus_LV_2237-4_0_6_node_166 | 0.4 | n |  | TRUE
145 | bus_LV_2237-4_0_6_node_210 | 0.4 | n |  | TRUE
146 | bus_LV_2237-4_0_6_node_211 | 0.4 | n |  | TRUE
147 | bus_LV_2237-4_0_6_node_131 | 0.4 | n |  | TRUE
148 | bus_LV_2237-4_0_6_node_132 | 0.4 | n |  | TRUE
149 | bus_LV_2237-4_0_6_node_129 | 0.4 | n |  | TRUE
150 | bus_LV_2237-4_0_6_node_167 | 0.4 | n |  | TRUE
151 | bus_LV_2237-4_0_6_node_125 | 0.4 | n |  | TRUE
152 | bus_LV_2237-4_0_6_node_126 | 0.4 | n |  | TRUE
153 | bus_LV_2237-4_0_6_node_127 | 0.4 | n |  | TRUE
154 | bus_LV_2237-4_0_6_node_128 | 0.4 | n |  | TRUE
155 | bus_LV_2237-4_0_6_node_134 | 0.4 | n |  | TRUE
156 | bus_LV_2237-4_0_6_node_130 | 0.4 | n |  | TRUE
157 | bus_LV_2237-4_0_6_node_150 | 0.4 | n |  | TRUE
158 | bus_LV_2237-4_0_6_node_151 | 0.4 | n |  | TRUE
159 | bus_LV_2237-4_0_6_node_142 | 0.4 | n |  | TRUE
160 | bus_LV_2237-4_0_6_node_143 | 0.4 | n |  | TRUE
161 | bus_LV_2237-4_0_6_node_144 | 0.4 | n |  | TRUE
162 | bus_LV_2237-4_0_6_node_145 | 0.4 | n |  | TRUE
163 | bus_LV_2237-4_0_6_node_146 | 0.4 | n |  | TRUE
164 | bus_LV_2237-4_0_6_node_147 | 0.4 | n |  | TRUE
165 | bus_LV_2237-4_0_6_node_148 | 0.4 | n |  | TRUE
166 | bus_LV_2237-4_0_6_node_152 | 0.4 | n |  | TRUE
167 | bus_LV_2237-4_0_6_node_159 | 0.4 | n |  | TRUE
168 | bus_LV_2237-4_0_6_node_157 | 0.4 | n |  | TRUE
169 | bus_LV_2237-4_0_6_node_153 | 0.4 | n |  | TRUE
170 | bus_LV_2237-4_0_6_node_154 | 0.4 | n |  | TRUE
171 | bus_LV_2237-4_0_6_node_155 | 0.4 | n |  | TRUE
172 | bus_LV_2237-4_0_6_node_156 | 0.4 | n |  | TRUE
173 | bus_LV_2237-4_0_6_node_158 | 0.4 | n |  | TRUE
174 | bus_LV_2237-4_0_6_node_160 | 0.4 | n |  | TRUE
175 | bus_LV_2237-4_0_6_node_162 | 0.4 | n |  | TRUE
176 | bus_LV_2237-4_0_6_node_163 | 0.4 | n |  | TRUE
177 | bus_LV_2237-4_0_6_node_161 | 0.4 | n |  | TRUE
178 | bus_LV_2237-4_0_6_node_164 | 0.4 | n |  | TRUE
179 | bus_LV_2237-4_0_6_node_165 | 0.4 | n |  | TRUE
180 | bus_LV_2237-4_0_6_node_168 | 0.4 | n |  | TRUE
181 | bus_LV_2237-4_0_6_node_170 | 0.4 | n |  | TRUE
182 | bus_LV_2237-4_0_6_node_171 | 0.4 | n |  | TRUE
183 | bus_LV_2237-4_0_6_node_169 | 0.4 | n |  | TRUE
184 | bus_LV_2237-4_0_6_node_172 | 0.4 | n |  | TRUE
185 | bus_LV_2237-4_0_6_node_198 | 0.4 | n |  | TRUE
186 | bus_LV_2237-4_0_6_node_195 | 0.4 | n |  | TRUE
187 | bus_LV_2237-4_0_6_node_200 | 0.4 | n |  | TRUE
188 | bus_LV_2237-4_0_6_node_197 | 0.4 | n |  | TRUE
189 | bus_LV_2237-4_0_6_node_194 | 0.4 | n |  | TRUE
190 | bus_LV_2237-4_0_6_node_196 | 0.4 | n |  | TRUE
191 | bus_LV_2237-4_0_6_node_199 | 0.4 | n |  | TRUE
192 | bus_LV_2237-4_0_6_node_201 | 0.4 | n |  | TRUE
193 | bus_LV_2237-4_0_6_node_202 | 0.4 | n |  | TRUE
194 | bus_LV_2237-4_0_6_node_180 | 0.4 | n |  | TRUE
195 | bus_LV_2237-4_0_6_node_181 | 0.4 | n |  | TRUE
196 | bus_LV_2237-4_0_6_node_182 | 0.4 | n |  | TRUE
197 | bus_LV_2237-4_0_6_node_183 | 0.4 | n |  | TRUE
198 | bus_LV_2237-4_0_6_node_184 | 0.4 | n |  | TRUE
199 | bus_LV_2237-4_0_6_node_189 | 0.4 | n |  | TRUE
200 | bus_LV_2237-4_0_6_node_185 | 0.4 | n |  | TRUE
201 | bus_LV_2237-4_0_6_node_186 | 0.4 | n |  | TRUE
202 | bus_LV_2237-4_0_6_node_187 | 0.4 | n |  | TRUE
203 | bus_LV_2237-4_0_6_node_188 | 0.4 | n |  | TRUE
204 | bus_LV_2237-4_0_6_node_204 | 0.4 | n |  | TRUE
205 | bus_LV_2237-4_0_6_node_190 | 0.4 | n |  | TRUE
206 | bus_LV_2237-4_0_6_node_191 | 0.4 | n |  | TRUE
207 | bus_LV_2237-4_0_6_node_192 | 0.4 | n |  | TRUE
208 | bus_LV_2237-4_0_6_node_193 | 0.4 | n |  | TRUE
209 | bus_LV_2237-4_0_6_node_203 | 0.4 | n |  | TRUE
210 | bus_LV_2237-4_0_6_node_175 | 0.4 | n |  | TRUE
211 | bus_MV_27_2_node_235 | 20 | n |  | TRUE

## load
| name | bus | p_mw | q_mvar | const_z_percent | const_i_percent | sn_mva | scaling | in_service | type
0 | LV_2237-4_0_6_load_0 | 0 | 0.0036801 | 0.00092232 | 0 | 0 |  | 1 | TRUE | wye
1 | LV_2237-4_0_6_load_1 | 1 | 0.001231 | 0.00030851 | 0 | 0 |  | 1 | TRUE | wye
2 | LV_2237-4_0_6_load_61 | 4 | 0.0017517 | 0.00043902 | 0 | 0 |  | 1 | TRUE | wye
3 | LV_2237-4_0_6_load_206 | 5 | 0.0015389 | 0.0003857 | 0 | 0 |  | 1 | TRUE | wye
4 | LV_2237-4_0_6_load_2 | 7 | 0.0038655 | 0.00096879 | 0 | 0 |  | 1 | TRUE | wye
5 | LV_2237-4_0_6_load_3 | 8 | 0.00041061 | 0.00010291 | 0 | 0 |  | 1 | TRUE | wye
6 | LV_2237-4_0_6_load_5 | 11 | 0.0018808 | 0.00047138 | 0 | 0 |  | 1 | TRUE | wye
7 | LV_2237-4_0_6_load_19 | 13 | 0.0010784 | 0.00027027 | 0 | 0 |  | 1 | TRUE | wye
8 | LV_2237-4_0_6_load_7 | 15 | 0.0055144 | 0.001382 | 0 | 0 |  | 1 | TRUE | wye
9 | LV_2237-4_0_6_load_8 | 16 | 0.0025904 | 0.00064921 | 0 | 0 |  | 1 | TRUE | wye
10 | LV_2237-4_0_6_load_10 | 17 | 0.0019215 | 0.00048156 | 0 | 0 |  | 1 | TRUE | wye
11 | LV_2237-4_0_6_load_14 | 18 | 0.0023778 | 0.00059594 | 0 | 0 |  | 1 | TRUE | wye
12 | LV_2237-4_0_6_load_12 | 19 | 0.0010532 | 0.00026396 | 0 | 0 |  | 1 | TRUE | wye
13 | LV_2237-4_0_6_load_18 | 20 | 0.0011825 | 0.00029635 | 0 | 0 |  | 1 | TRUE | wye
14 | LV_2237-4_0_6_load_15 | 22 | 0.0021304 | 0.00053393 | 0 | 0 |  | 1 | TRUE | wye
15 | LV_2237-4_0_6_load_16 | 23 | 0.0022079 | 0.00055336 | 0 | 0 |  | 1 | TRUE | wye
16 | LV_2237-4_0_6_load_21 | 24 | 0.0016538 | 0.00041449 | 0 | 0 |  | 1 | TRUE | wye
17 | LV_2237-4_0_6_load_17 | 26 | 0.00046644 | 0.0001169 | 0 | 0 |  | 1 | TRUE | wye
18 | LV_2237-4_0_6_load_20 | 27 | 0.0011997 | 0.00030068 | 0 | 0 |  | 1 | TRUE | wye
19 | LV_2237-4_0_6_load_24 | 28 | 0.0012929 | 0.00032404 | 0 | 0 |  | 1 | TRUE | wye
20 | LV_2237-4_0_6_load_22 | 29 | 0.0079335 | 0.0019883 | 0 | 0 |  | 1 | TRUE | wye
21 | LV_2237-4_0_6_load_26 | 31 | 0.001404 | 0.00035187 | 0 | 0 |  | 1 | TRUE | wye
22 | LV_2237-4_0_6_load_27 | 32 | 0.0036509 | 0.000915 | 0 | 0 |  | 1 | TRUE | wye
23 | LV_2237-4_0_6_load_28 | 33 | 0.0043831 | 0.0010985 | 0 | 0 |  | 1 | TRUE | wye
24 | LV_2237-4_0_6_load_29 | 35 | 0.0048598 | 0.001218 | 0 | 0 |  | 1 | TRUE | wye
25 | LV_2237-4_0_6_load_33 | 40 | 0.0020794 | 0.00052114 | 0 | 0 |  | 1 | TRUE | wye
26 | LV_2237-4_0_6_load_38 | 41 | 0.0020202 | 0.0005063 | 0 | 0 |  | 1 | TRUE | wye
27 | LV_2237-4_0_6_load_36 | 42 | 0.0045411 | 0.0011381 | 0 | 0 |  | 1 | TRUE | wye
28 | LV_2237-4_0_6_load_88 | 43 | 0.0017192 | 0.00043087 | 0 | 0 |  | 1 | TRUE | wye
29 | LV_2237-4_0_6_load_140 | 44 | 0.00097126 | 0.00024342 | 0 | 0 |  | 1 | TRUE | wye
30 | LV_2237-4_0_6_load_141 | 47 | 0.004544 | 0.0011388 | 0 | 0 |  | 1 | TRUE | wye
31 | LV_2237-4_0_6_load_74 | 48 | 0.00085609 | 0.00021456 | 0 | 0 |  | 1 | TRUE | wye
32 | LV_2237-4_0_6_load_71 | 50 | 0.00076266 | 0.00019114 | 0 | 0 |  | 1 | TRUE | wye
33 | LV_2237-4_0_6_load_69 | 51 | 0.0027846 | 0.00069788 | 0 | 0 |  | 1 | TRUE | wye
34 | LV_2237-4_0_6_load_70 | 52 | 0.00079717 | 0.00019979 | 0 | 0 |  | 1 | TRUE | wye
35 | LV_2237-4_0_6_load_39 | 53 | 0.0020103 | 0.00050384 | 0 | 0 |  | 1 | TRUE | wye
36 | LV_2237-4_0_6_load_40 | 54 | 0.0012496 | 0.00031318 | 0 | 0 |  | 1 | TRUE | wye
37 | LV_2237-4_0_6_load_41 | 55 | 0.0016665 | 0.00041765 | 0 | 0 |  | 1 | TRUE | wye
38 | LV_2237-4_0_6_load_43 | 57 | 0.00081784 | 0.00020497 | 0 | 0 |  | 1 | TRUE | wye
39 | LV_2237-4_0_6_load_44 | 58 | 0.00091012 | 0.0002281 | 0 | 0 |  | 1 | TRUE | wye
40 | LV_2237-4_0_6_load_72 | 59 | 0.0004305 | 0.00010789 | 0 | 0 |  | 1 | TRUE | wye
41 | LV_2237-4_0_6_load_48 | 61 | 0.001044 | 0.00026165 | 0 | 0 |  | 1 | TRUE | wye
42 | LV_2237-4_0_6_load_45 | 62 | 0.0022533 | 0.00056473 | 0 | 0 |  | 1 | TRUE | wye
43 | LV_2237-4_0_6_load_47 | 63 | 0.00092072 | 0.00023075 | 0 | 0 |  | 1 | TRUE | wye
44 | LV_2237-4_0_6_load_49 | 66 | 0.0015409 | 0.00038619 | 0 | 0 |  | 1 | TRUE | wye
45 | LV_2237-4_0_6_load_51 | 67 | 0.0015556 | 0.00038987 | 0 | 0 |  | 1 | TRUE | wye
46 | LV_2237-4_0_6_load_56 | 68 | 0.0022649 | 0.00056764 | 0 | 0 |  | 1 | TRUE | wye
47 | LV_2237-4_0_6_load_53 | 69 | 0.0011873 | 0.00029756 | 0 | 0 |  | 1 | TRUE | wye
48 | LV_2237-4_0_6_load_57 | 70 | 0.0016189 | 0.00040574 | 0 | 0 |  | 1 | TRUE | wye
49 | LV_2237-4_0_6_load_54 | 71 | 0.0016172 | 0.00040531 | 0 | 0 |  | 1 | TRUE | wye
50 | LV_2237-4_0_6_load_55 | 72 | 0.00046389 | 0.00011626 | 0 | 0 |  | 1 | TRUE | wye
51 | LV_2237-4_0_6_load_59 | 74 | 0.0017264 | 0.00043267 | 0 | 0 |  | 1 | TRUE | wye
52 | LV_2237-4_0_6_load_68 | 75 | 0.0017065 | 0.0004277 | 0 | 0 |  | 1 | TRUE | wye
53 | LV_2237-4_0_6_load_207 | 76 | 0.0030396 | 0.00076179 | 0 | 0 |  | 1 | TRUE | wye
54 | LV_2237-4_0_6_load_64 | 77 | 0.0014219 | 0.00035635 | 0 | 0 |  | 1 | TRUE | wye
55 | LV_2237-4_0_6_load_66 | 79 | 0.002475 | 0.00062029 | 0 | 0 |  | 1 | TRUE | wye
56 | LV_2237-4_0_6_load_205 | 81 | 0.0039108 | 0.00098014 | 0 | 0 |  | 1 | TRUE | wye
57 | LV_2237-4_0_6_load_75 | 82 | 0.0014758 | 0.00036988 | 0 | 0 |  | 1 | TRUE | wye
58 | LV_2237-4_0_6_load_76 | 83 | 0.0011847 | 0.00029691 | 0 | 0 |  | 1 | TRUE | wye
59 | LV_2237-4_0_6_load_77 | 84 | 0.0021562 | 0.00054039 | 0 | 0 |  | 1 | TRUE | wye
60 | LV_2237-4_0_6_load_78 | 85 | 0.0012187 | 0.00030545 | 0 | 0 |  | 1 | TRUE | wye
61 | LV_2237-4_0_6_load_80 | 87 | 0.0010845 | 0.00027179 | 0 | 0 |  | 1 | TRUE | wye
62 | LV_2237-4_0_6_load_87 | 88 | 0.0095717 | 0.0023989 | 0 | 0 |  | 1 | TRUE | wye
63 | LV_2237-4_0_6_load_89 | 90 | 0.0051151 | 0.001282 | 0 | 0 |  | 1 | TRUE | wye
64 | LV_2237-4_0_6_load_137 | 92 | 0.0031828 | 0.00079768 | 0 | 0 |  | 1 | TRUE | wye
65 | LV_2237-4_0_6_load_139 | 93 | 0.0026539 | 0.00066513 | 0 | 0 |  | 1 | TRUE | wye
66 | LV_2237-4_0_6_load_138 | 94 | 0.003637 | 0.00091153 | 0 | 0 |  | 1 | TRUE | wye
67 | LV_2237-4_0_6_load_82 | 95 | 0.0041397 | 0.0010375 | 0 | 0 |  | 1 | TRUE | wye
68 | LV_2237-4_0_6_load_83 | 96 | 0.0021823 | 0.00054695 | 0 | 0 |  | 1 | TRUE | wye
69 | LV_2237-4_0_6_load_85 | 97 | 0.0048243 | 0.0012091 | 0 | 0 |  | 1 | TRUE | wye
70 | LV_2237-4_0_6_load_90 | 98 | 0.0027359 | 0.00068569 | 0 | 0 |  | 1 | TRUE | wye
71 | LV_2237-4_0_6_load_135 | 102 | 0.0020718 | 0.00051923 | 0 | 0 |  | 1 | TRUE | wye
72 | LV_2237-4_0_6_load_93 | 104 | 0.0017468 | 0.00043778 | 0 | 0 |  | 1 | TRUE | wye
73 | LV_2237-4_0_6_load_208 | 105 | 0.0023126 | 0.0005796 | 0 | 0 |  | 1 | TRUE | wye
74 | LV_2237-4_0_6_load_209 | 106 | 0.0080891 | 0.0020273 | 0 | 0 |  | 1 | TRUE | wye
75 | LV_2237-4_0_6_load_94 | 107 | 0.0036329 | 0.00091049 | 0 | 0 |  | 1 | TRUE | wye
76 | LV_2237-4_0_6_load_95 | 108 | 0.0027327 | 0.00068487 | 0 | 0 |  | 1 | TRUE | wye
77 | LV_2237-4_0_6_load_96 | 109 | 0.0026142 | 0.00065519 | 0 | 0 |  | 1 | TRUE | wye
78 | LV_2237-4_0_6_load_98 | 111 | 0.0023141 | 0.00057996 | 0 | 0 |  | 1 | TRUE | wye
79 | LV_2237-4_0_6_load_103 | 112 | 0.0023511 | 0.00058924 | 0 | 0 |  | 1 | TRUE | wye
80 | LV_2237-4_0_6_load_100 | 113 | 0.0032644 | 0.00081815 | 0 | 0 |  | 1 | TRUE | wye
81 | LV_2237-4_0_6_load_99 | 114 | 0.0033951 | 0.00085088 | 0 | 0 |  | 1 | TRUE | wye
82 | LV_2237-4_0_6_load_101 | 115 | 0.0025349 | 0.00063532 | 0 | 0 |  | 1 | TRUE | wye
83 | LV_2237-4_0_6_load_102 | 116 | 0.001559 | 0.00039073 | 0 | 0 |  | 1 | TRUE | wye
84 | LV_2237-4_0_6_load_179 | 119 | 0.0017266 | 0.00043273 | 0 | 0 |  | 1 | TRUE | wye
85 | LV_2237-4_0_6_load_174 | 120 | 0.00196 | 0.00049122 | 0 | 0 |  | 1 | TRUE | wye
86 | LV_2237-4_0_6_load_178 | 121 | 0.00091009 | 0.00022809 | 0 | 0 |  | 1 | TRUE | wye
87 | LV_2237-4_0_6_load_177 | 122 | 0.0018528 | 0.00046436 | 0 | 0 |  | 1 | TRUE | wye
88 | LV_2237-4_0_6_load_173 | 123 | 0.0058044 | 0.0014547 | 0 | 0 |  | 1 | TRUE | wye
89 | LV_2237-4_0_6_load_106 | 124 | 0.0019361 | 0.00048523 | 0 | 0 |  | 1 | TRUE | wye
90 | LV_2237-4_0_6_load_108 | 126 | 0.0033246 | 0.00083322 | 0 | 0 |  | 1 | TRUE | wye
91 | LV_2237-4_0_6_load_109 | 127 | 0.013126 | 0.0032898 | 0 | 0 |  | 1 | TRUE | wye
92 | LV_2237-4_0_6_load_110 | 128 | 0.0036031 | 0.00090303 | 0 | 0 |  | 1 | TRUE | wye
93 | LV_2237-4_0_6_load_111 | 129 | 0.0015644 | 0.00039209 | 0 | 0 |  | 1 | TRUE | wye
94 | LV_2237-4_0_6_load_115 | 132 | 0.0026791 | 0.00067144 | 0 | 0 |  | 1 | TRUE | wye
95 | LV_2237-4_0_6_load_120 | 134 | 0.0041132 | 0.0010309 | 0 | 0 |  | 1 | TRUE | wye
96 | LV_2237-4_0_6_load_122 | 137 | 0.0022855 | 0.0005728 | 0 | 0 |  | 1 | TRUE | wye
97 | LV_2237-4_0_6_load_116 | 138 | 0.0035733 | 0.00089557 | 0 | 0 |  | 1 | TRUE | wye
98 | LV_2237-4_0_6_load_119 | 141 | 0.0062927 | 0.0015771 | 0 | 0 |  | 1 | TRUE | wye
99 | LV_2237-4_0_6_load_121 | 142 | 0.007301 | 0.0018298 | 0 | 0 |  | 1 | TRUE | wye
100 | LV_2237-4_0_6_load_166 | 144 | 0.00090729 | 0.00022739 | 0 | 0 |  | 1 | TRUE | wye
101 | LV_2237-4_0_6_load_210 | 145 | 0.012043 | 0.0030184 | 0 | 0 |  | 1 | TRUE | wye
102 | LV_2237-4_0_6_load_211 | 146 | 0.010362 | 0.0025971 | 0 | 0 |  | 1 | TRUE | wye
103 | LV_2237-4_0_6_load_132 | 148 | 0.0048641 | 0.001219 | 0 | 0 |  | 1 | TRUE | wye
104 | LV_2237-4_0_6_load_129 | 149 | 0.0067509 | 0.0016919 | 0 | 0 |  | 1 | TRUE | wye
105 | LV_2237-4_0_6_load_125 | 151 | 0.0095679 | 0.0023979 | 0 | 0 |  | 1 | TRUE | wye
106 | LV_2237-4_0_6_load_126 | 152 | 0.0057301 | 0.0014361 | 0 | 0 |  | 1 | TRUE | wye
107 | LV_2237-4_0_6_load_134 | 155 | 0.002872 | 0.0007198 | 0 | 0 |  | 1 | TRUE | wye
108 | LV_2237-4_0_6_load_150 | 157 | 0.0070186 | 0.001759 | 0 | 0 |  | 1 | TRUE | wye
109 | LV_2237-4_0_6_load_151 | 158 | 0.0024239 | 0.00060748 | 0 | 0 |  | 1 | TRUE | wye
110 | LV_2237-4_0_6_load_142 | 159 | 0.0029234 | 0.00073268 | 0 | 0 |  | 1 | TRUE | wye
111 | LV_2237-4_0_6_load_143 | 160 | 0.0012368 | 0.00030997 | 0 | 0 |  | 1 | TRUE | wye
112 | LV_2237-4_0_6_load_144 | 161 | 0.0016568 | 0.00041524 | 0 | 0 |  | 1 | TRUE | wye
113 | LV_2237-4_0_6_load_145 | 162 | 0.001329 | 0.00033308 | 0 | 0 |  | 1 | TRUE | wye
114 | LV_2237-4_0_6_load_146 | 163 | 0.002079 | 0.00052105 | 0 | 0 |  | 1 | TRUE | wye
115 | LV_2237-4_0_6_load_147 | 164 | 0.0016176 | 0.00040541 | 0 | 0 |  | 1 | TRUE | wye
116 | LV_2237-4_0_6_load_148 | 165 | 0.0049424 | 0.0012387 | 0 | 0 |  | 1 | TRUE | wye
117 | LV_2237-4_0_6_load_152 | 166 | 0.0018363 | 0.00046023 | 0 | 0 |  | 1 | TRUE | wye
118 | LV_2237-4_0_6_load_159 | 167 | 0.0021236 | 0.00053223 | 0 | 0 |  | 1 | TRUE | wye
119 | LV_2237-4_0_6_load_157 | 168 | 0.0021734 | 0.0005447 | 0 | 0 |  | 1 | TRUE | wye
120 | LV_2237-4_0_6_load_153 | 169 | 0.0040278 | 0.0010095 | 0 | 0 |  | 1 | TRUE | wye
121 | LV_2237-4_0_6_load_154 | 170 | 0.0022708 | 0.00056911 | 0 | 0 |  | 1 | TRUE | wye
122 | LV_2237-4_0_6_load_155 | 171 | 0.0014351 | 0.00035968 | 0 | 0 |  | 1 | TRUE | wye
123 | LV_2237-4_0_6_load_156 | 172 | 0.001324 | 0.00033182 | 0 | 0 |  | 1 | TRUE | wye
124 | LV_2237-4_0_6_load_158 | 173 | 0.0025202 | 0.00063163 | 0 | 0 |  | 1 | TRUE | wye
125 | LV_2237-4_0_6_load_163 | 176 | 0.0012509 | 0.0003135 | 0 | 0 |  | 1 | TRUE | wye
126 | LV_2237-4_0_6_load_161 | 177 | 0.0012414 | 0.00031113 | 0 | 0 |  | 1 | TRUE | wye
127 | LV_2237-4_0_6_load_164 | 178 | 0.0024366 | 0.00061066 | 0 | 0 |  | 1 | TRUE | wye
128 | LV_2237-4_0_6_load_165 | 179 | 0.00024851 | 6.2281e-05 | 0 | 0 |  | 1 | TRUE | wye
129 | LV_2237-4_0_6_load_171 | 182 | 0.00048319 | 0.0001211 | 0 | 0 |  | 1 | TRUE | wye
130 | LV_2237-4_0_6_load_169 | 183 | 0.0023651 | 0.00059275 | 0 | 0 |  | 1 | TRUE | wye
131 | LV_2237-4_0_6_load_172 | 184 | 0.0088535 | 0.0022189 | 0 | 0 |  | 1 | TRUE | wye
132 | LV_2237-4_0_6_load_200 | 187 | 0.00021807 | 5.4653e-05 | 0 | 0 |  | 1 | TRUE | wye
133 | LV_2237-4_0_6_load_197 | 188 | 0.0002041 | 5.1152e-05 | 0 | 0 |  | 1 | TRUE | wye
134 | LV_2237-4_0_6_load_194 | 189 | 0.0013 | 0.00032582 | 0 | 0 |  | 1 | TRUE | wye
135 | LV_2237-4_0_6_load_196 | 190 | 0.0006388 | 0.0001601 | 0 | 0 |  | 1 | TRUE | wye
136 | LV_2237-4_0_6_load_199 | 191 | 0.00021816 | 5.4675e-05 | 0 | 0 |  | 1 | TRUE | wye
137 | LV_2237-4_0_6_load_201 | 192 | 0.0031901 | 0.00079951 | 0 | 0 |  | 1 | TRUE | wye
138 | LV_2237-4_0_6_load_202 | 193 | 0.00020405 | 5.1139e-05 | 0 | 0 |  | 1 | TRUE | wye
139 | LV_2237-4_0_6_load_180 | 194 | 0.0065862 | 0.0016507 | 0 | 0 |  | 1 | TRUE | wye
140 | LV_2237-4_0_6_load_181 | 195 | 0.00092044 | 0.00023068 | 0 | 0 |  | 1 | TRUE | wye
141 | LV_2237-4_0_6_load_182 | 196 | 0.00037737 | 9.4578e-05 | 0 | 0 |  | 1 | TRUE | wye
142 | LV_2237-4_0_6_load_183 | 197 | 0.00047249 | 0.00011842 | 0 | 0 |  | 1 | TRUE | wye
143 | LV_2237-4_0_6_load_184 | 198 | 0.00088501 | 0.0002218 | 0 | 0 |  | 1 | TRUE | wye
144 | LV_2237-4_0_6_load_189 | 199 | 0.00074133 | 0.00018579 | 0 | 0 |  | 1 | TRUE | wye
145 | LV_2237-4_0_6_load_185 | 200 | 0.0010035 | 0.0002515 | 0 | 0 |  | 1 | TRUE | wye
146 | LV_2237-4_0_6_load_186 | 201 | 0.00093213 | 0.00023361 | 0 | 0 |  | 1 | TRUE | wye
147 | LV_2237-4_0_6_load_187 | 202 | 0.00020389 | 5.11e-05 | 0 | 0 |  | 1 | TRUE | wye
148 | LV_2237-4_0_6_load_188 | 203 | 0.00021834 | 5.4722e-05 | 0 | 0 |  | 1 | TRUE | wye
149 | LV_2237-4_0_6_load_204 | 204 | 0.00020389 | 5.11e-05 | 0 | 0 |  | 1 | TRUE | wye
150 | LV_2237-4_0_6_load_191 | 206 | 0.002384 | 0.0005975 | 0 | 0 |  | 1 | TRUE | wye
151 | LV_2237-4_0_6_load_193 | 208 | 0.0005765 | 0.00014448 | 0 | 0 |  | 1 | TRUE | wye
152 | LV_2237-4_0_6_load_203 | 209 | 0.00021836 | 5.4727e-05 | 0 | 0 |  | 1 | TRUE | wye
153 | LV_2237-4_0_6_load_175 | 210 | 0.0014707 | 0.0003686 | 0 | 0 |  | 1 | TRUE | wye

## ext_grid
| name | bus | vm_pu | va_degree | slack_weight | in_service
0 |  | 91 | 1 | 0 | 1 | TRUE

## line
| name | std_type | from_bus | to_bus | length_km | r_ohm_per_km | x_ohm_per_km | c_nf_per_km | g_us_per_km | max_i_ka | df | parallel | type | in_service
0 | LV_2237-4_0_6_line_0 |  | 0 | 1 | 0.021802 | 0.125 | 0.08 | 261 | 0 | 0.364 | 1 | 1 | cs | TRUE
1 | LV_2237-4_0_6_line_1 |  | 0 | 2 | 0.57655 | 0.125 | 0.08 | 261 | 0 | 0.364 | 1 | 1 | cs | TRUE
2 | LV_2237-4_0_6_line_2 |  | 2 | 3 | 0.032012 | 0.125 | 0.08 | 261 | 0 | 0.364 | 1 | 1 | cs | TRUE
3 | LV_2237-4_0_6_line_3 |  | 2 | 4 | 0.031895 | 0.125 | 0.08 | 261 | 0 | 0.364 | 1 | 1 | cs | TRUE
4 | LV_2237-4_0_6_line_4 |  | 3 | 75 | 0.03616 | 0.125 | 0.08 | 261 | 0 | 0.364 | 1 | 1 | cs | TRUE
5 | LV_2237-4_0_6_line_5 |  | 3 | 77 | 0.040083 | 0.125 | 0.08 | 261 | 0 | 0.364 | 1 | 1 | cs | TRUE
6 | LV_2237-4_0_6_line_6 |  | 5 | 6 | 0.011858 | 0.125 | 0.08 | 261 | 0 | 0.364 | 1 | 1 | cs | TRUE
7 | LV_2237-4_0_6_line_7 |  | 6 | 76 | 0.011671 | 0.125 | 0.08 | 261 | 0 | 0.364 | 1 | 1 | cs | TRUE
8 | LV_2237-4_0_6_line_8 |  | 6 | 73 | 0.0099477 | 0.125 | 0.08 | 261 | 0 | 0.364 | 1 | 1 | cs | TRUE
9 | LV_2237-4_0_6_line_9 |  | 7 | 8 | 0.036893 | 0.125 | 0.08 | 261 | 0 | 0.364 | 1 | 1 | cs | TRUE
10 | LV_2237-4_0_6_line_10 |  | 8 | 9 | 0.0059526 | 0.125 | 0.08 | 261 | 0 | 0.364 | 1 | 1 | cs | TRUE
11 | LV_2237-4_0_6_line_11 |  | 9 | 10 | 0.031779 | 0.125 | 0.08 | 261 | 0 | 0.364 | 1 | 1 | cs | TRUE
12 | LV_2237-4_0_6_line_12 |  | 9 | 11 | 0.029913 | 0.125 | 0.08 | 261 | 0 | 0.364 | 1 | 1 | cs | TRUE
13 | LV_2237-4_0_6_line_13 |  | 10 | 12 | 0.007353 | 0.125 | 0.08 | 261 | 0 | 0.364 | 1 | 1 | cs | TRUE
14 | LV_2237-4_0_6_line_14 |  | 10 | 13 | 0.027522 | 0.125 | 0.08 | 261 | 0 | 0.364 | 1 | 1 | cs | TRUE
15 | LV_2237-4_0_6_line_15 |  | 12 | 14 | 0.028087 | 0.125 | 0.08 | 261 | 0 | 0.364 | 1 | 1 | cs | TRUE
16 | LV_2237-4_0_6_line_16 |  | 12 | 15 | 0.020019 | 0.125 | 0.08 | 261 | 0 | 0.364 | 1 | 1 | cs | TRUE
17 | LV_2237-4_0_6_line_17 |  | 14 | 18 | 0.023636 | 0.125 | 0.08 | 261 | 0 | 0.364 | 1 | 1 | cs | TRUE
18 | LV_2237-4_0_6_line_18 |  | 14 | 19 | 0.0093421 | 0.125 | 0.08 | 261 | 0 | 0.364 | 1 | 1 | cs | TRUE
19 | LV_2237-4_0_6_line_19 |  | 15 | 16 | 0.0027006 | 0.125 | 0.08 | 261 | 0 | 0.364 | 1 | 1 | cs | TRUE
20 | LV_2237-4_0_6_line_20 |  | 16 | 17 | 0.0087707 | 0.125 | 0.08 | 261 | 0 | 0.364 | 1 | 1 | cs | TRUE
21 | LV_2237-4_0_6_line_21 |  | 18 | 20 | 0.045398 | 0.125 | 0.08 | 261 | 0 | 0.364 | 1 | 1 | cs | TRUE
22 | LV_2237-4_0_6_line_22 |  | 19 | 21 | 0.028398 | 0.125 | 0.08 | 261 | 0 | 0.364 | 1 | 1 | cs | TRUE
23 | LV_2237-4_0_6_line_23 |  | 20 | 26 | 0.039031 | 0.125 | 0.08 | 261 | 0 | 0.364 | 1 | 1 | cs | TRUE
24 | LV_2237-4_0_6_line_24 |  | 21 | 22 | 0.011489 | 0.125 | 0.08 | 261 | 0 | 0.364 | 1 | 1 | cs | TRUE
25 | LV_2237-4_0_6_line_25 |  | 21 | 23 | 0.0057725 | 0.125 | 0.08 | 261 | 0 | 0.364 | 1 | 1 | cs | TRUE
26 | LV_2237-4_0_6_line_26 |  | 22 | 24 | 0.013771 | 0.125 | 0.08 | 261 | 0 | 0.364 | 1 | 1 | cs | TRUE
27 | LV_2237-4_0_6_line_27 |  | 23 | 25 | 0.019874 | 0.125 | 0.08 | 261 | 0 | 0.364 | 1 | 1 | cs | TRUE
28 | LV_2237-4_0_6_line_28 |  | 24 | 27 | 0.00090802 | 0.125 | 0.08 | 261 | 0 | 0.364 | 1 | 1 | cs | TRUE
29 | LV_2237-4_0_6_line_29 |  | 25 | 28 | 0.03164 | 0.125 | 0.08 | 261 | 0 | 0.364 | 1 | 1 | cs | TRUE
30 | LV_2237-4_0_6_line_30 |  | 27 | 29 | 0.036298 | 0.125 | 0.08 | 261 | 0 | 0.364 | 1 | 1 | cs | TRUE
31 | LV_2237-4_0_6_line_31 |  | 28 | 30 | 0.026276 | 0.125 | 0.08 | 261 | 0 | 0.364 | 1 | 1 | cs | TRUE
32 | LV_2237-4_0_6_line_32 |  | 30 | 31 | 0.017222 | 0.125 | 0.08 | 261 | 0 | 0.364 | 1 | 1 | cs | TRUE
33 | LV_2237-4_0_6_line_33 |  | 30 | 32 | 0.006418 | 0.125 | 0.08 | 261 | 0 | 0.364 | 1 | 1 | cs | TRUE
34 | LV_2237-4_0_6_line_34 |  | 31 | 33 | 0.032835 | 0.125 | 0.08 | 261 | 0 | 0.364 | 1 | 1 | cs | TRUE
35 | LV_2237-4_0_6_line_35 |  | 32 | 34 | 0.027145 | 0.125 | 0.08 | 261 | 0 | 0.364 | 1 | 1 | cs | TRUE
36 | LV_2237-4_0_6_line_36 |  | 33 | 35 | 0.0068341 | 0.125 | 0.08 | 261 | 0 | 0.364 | 1 | 1 | cs | TRUE
37 | LV_2237-4_0_6_line_37 |  | 34 | 36 | 0.01497 | 0.125 | 0.08 | 261 | 0 | 0.364 | 1 | 1 | cs | TRUE
38 | LV_2237-4_0_6_line_38 |  | 34 | 37 | 0.057243 | 0.125 | 0.08 | 261 | 0 | 0.364 | 1 | 1 | cs | TRUE
39 | LV_2237-4_0_6_line_39 |  | 36 | 41 | 0.025216 | 0.125 | 0.08 | 261 | 0 | 0.364 | 1 | 1 | cs | TRUE
40 | LV_2237-4_0_6_line_40 |  | 36 | 42 | 0.027623 | 0.125 | 0.08 | 261 | 0 | 0.364 | 1 | 1 | cs | TRUE
41 | LV_2237-4_0_6_line_41 |  | 37 | 43 | 0.017784 | 0.125 | 0.08 | 261 | 0 | 0.364 | 1 | 1 | cs | TRUE
42 | LV_2237-4_0_6_line_42 |  | 37 | 44 | 0.024426 | 0.125 | 0.08 | 261 | 0 | 0.364 | 1 | 1 | cs | TRUE
43 | LV_2237-4_0_6_line_43 |  | 38 | 39 | 0.024701 | 0.125 | 0.08 | 261 | 0 | 0.364 | 1 | 1 | cs | TRUE
44 | LV_2237-4_0_6_line_44 |  | 38 | 40 | 0.024227 | 0.125 | 0.08 | 261 | 0 | 0.364 | 1 | 1 | cs | TRUE
45 | LV_2237-4_0_6_line_45 |  | 39 | 50 | 0.011002 | 0.125 | 0.08 | 261 | 0 | 0.364 | 1 | 1 | cs | TRUE
46 | LV_2237-4_0_6_line_46 |  | 39 | 51 | 0.0096055 | 0.125 | 0.08 | 261 | 0 | 0.364 | 1 | 1 | cs | TRUE
47 | LV_2237-4_0_6_line_47 |  | 40 | 48 | 0.04259 | 0.125 | 0.08 | 261 | 0 | 0.364 | 1 | 1 | cs | TRUE
48 | LV_2237-4_0_6_line_48 |  | 42 | 45 | 0.033549 | 0.125 | 0.08 | 261 | 0 | 0.364 | 1 | 1 | cs | TRUE
49 | LV_2237-4_0_6_line_49 |  | 43 | 46 | 0.035849 | 0.125 | 0.08 | 261 | 0 | 0.364 | 1 | 3 | cs | TRUE
50 | LV_2237-4_0_6_line_50 |  | 44 | 47 | 0.016198 | 0.125 | 0.08 | 261 | 0 | 0.364 | 1 | 1 | cs | TRUE
51 | LV_2237-4_0_6_line_51 |  | 45 | 53 | 0.0036487 | 0.125 | 0.08 | 261 | 0 | 0.364 | 1 | 1 | cs | TRUE
52 | LV_2237-4_0_6_line_52 |  | 45 | 54 | 0.033639 | 0.125 | 0.08 | 261 | 0 | 0.364 | 1 | 1 | cs | TRUE
53 | LV_2237-4_0_6_line_53 |  | 46 | 86 | 0.028158 | 0.125 | 0.08 | 261 | 0 | 0.364 | 1 | 3 | cs | TRUE
54 | LV_2237-4_0_6_line_54 |  | 47 | 159 | 0.0036931 | 0.125 | 0.08 | 261 | 0 | 0.364 | 1 | 1 | cs | TRUE
55 | LV_2237-4_0_6_line_55 |  | 48 | 49 | 0.015028 | 0.125 | 0.08 | 261 | 0 | 0.364 | 1 | 1 | cs | TRUE
56 | LV_2237-4_0_6_line_56 |  | 49 | 59 | 0.010964 | 0.125 | 0.08 | 261 | 0 | 0.364 | 1 | 1 | cs | TRUE
57 | LV_2237-4_0_6_line_57 |  | 49 | 80 | 0.056916 | 0.125 | 0.08 | 261 | 0 | 0.364 | 1 | 1 | cs | TRUE
58 | LV_2237-4_0_6_line_58 |  | 51 | 52 | 0.0026774 | 0.125 | 0.08 | 261 | 0 | 0.364 | 1 | 1 | cs | TRUE
59 | LV_2237-4_0_6_line_59 |  | 53 | 55 | 0.044706 | 0.125 | 0.08 | 261 | 0 | 0.364 | 1 | 1 | cs | TRUE
60 | LV_2237-4_0_6_line_60 |  | 55 | 56 | 0.015845 | 0.125 | 0.08 | 261 | 0 | 0.364 | 1 | 1 | cs | TRUE
61 | LV_2237-4_0_6_line_61 |  | 56 | 57 | 0.011663 | 0.125 | 0.08 | 261 | 0 | 0.364 | 1 | 1 | cs | TRUE
62 | LV_2237-4_0_6_line_62 |  | 56 | 58 | 0.024585 | 0.125 | 0.08 | 261 | 0 | 0.364 | 1 | 1 | cs | TRUE
63 | LV_2237-4_0_6_line_63 |  | 57 | 59 | 0.0036758 | 0.125 | 0.08 | 261 | 0 | 0.364 | 1 | 1 | cs | TRUE
64 | LV_2237-4_0_6_line_64 |  | 58 | 60 | 0.018326 | 0.125 | 0.08 | 261 | 0 | 0.364 | 1 | 1 | cs | TRUE
65 | LV_2237-4_0_6_line_65 |  | 60 | 61 | 0.020554 | 0.125 | 0.08 | 261 | 0 | 0.364 | 1 | 1 | cs | TRUE
66 | LV_2237-4_0_6_line_66 |  | 60 | 62 | 0.020383 | 0.125 | 0.08 | 261 | 0 | 0.364 | 1 | 1 | cs | TRUE
67 | LV_2237-4_0_6_line_67 |  | 61 | 64 | 0.020403 | 0.125 | 0.08 | 261 | 0 | 0.364 | 1 | 1 | cs | TRUE
68 | LV_2237-4_0_6_line_68 |  | 62 | 63 | 0.012247 | 0.125 | 0.08 | 261 | 0 | 0.364 | 1 | 1 | cs | TRUE
69 | LV_2237-4_0_6_line_69 |  | 64 | 65 | 0.024211 | 0.125 | 0.08 | 261 | 0 | 0.364 | 1 | 1 | cs | TRUE
70 | LV_2237-4_0_6_line_70 |  | 64 | 66 | 0.031748 | 0.125 | 0.08 | 261 | 0 | 0.364 | 1 | 1 | cs | TRUE
71 | LV_2237-4_0_6_line_71 |  | 65 | 68 | 0.0038767 | 0.125 | 0.08 | 261 | 0 | 0.364 | 1 | 1 | cs | TRUE
72 | LV_2237-4_0_6_line_72 |  | 65 | 69 | 0.033098 | 0.125 | 0.08 | 261 | 0 | 0.364 | 1 | 1 | cs | TRUE
73 | LV_2237-4_0_6_line_73 |  | 66 | 67 | 0.002841 | 0.125 | 0.08 | 261 | 0 | 0.364 | 1 | 1 | cs | TRUE
74 | LV_2237-4_0_6_line_74 |  | 68 | 70 | 0.030672 | 0.125 | 0.08 | 261 | 0 | 0.364 | 1 | 1 | cs | TRUE
75 | LV_2237-4_0_6_line_75 |  | 69 | 71 | 0.00027254 | 0.125 | 0.08 | 261 | 0 | 0.364 | 1 | 1 | cs | TRUE
76 | LV_2237-4_0_6_line_76 |  | 70 | 73 | 0.0079611 | 0.125 | 0.08 | 261 | 0 | 0.364 | 1 | 1 | cs | TRUE
77 | LV_2237-4_0_6_line_77 |  | 71 | 72 | 0.0024077 | 0.125 | 0.08 | 261 | 0 | 0.364 | 1 | 1 | cs | TRUE
78 | LV_2237-4_0_6_line_78 |  | 73 | 74 | 0.011697 | 0.125 | 0.08 | 261 | 0 | 0.364 | 1 | 1 | cs | TRUE
79 | LV_2237-4_0_6_line_79 |  | 74 | 75 | 0.033218 | 0.125 | 0.08 | 261 | 0 | 0.364 | 1 | 1 | cs | TRUE
80 | LV_2237-4_0_6_line_80 |  | 78 | 79 | 0.02329 | 0.125 | 0.08 | 261 | 0 | 0.364 | 1 | 1 | cs | TRUE
81 | LV_2237-4_0_6_line_81 |  | 78 | 80 | 0.017409 | 0.125 | 0.08 | 261 | 0 | 0.364 | 1 | 1 | cs | TRUE
82 | LV_2237-4_0_6_line_82 |  | 80 | 81 | 0.016664 | 0.125 | 0.08 | 261 | 0 | 0.364 | 1 | 1 | cs | TRUE
83 | LV_2237-4_0_6_line_83 |  | 82 | 83 | 0.0096483 | 0.125 | 0.08 | 261 | 0 | 0.364 | 1 | 1 | cs | TRUE
84 | LV_2237-4_0_6_line_84 |  | 82 | 84 | 0.063209 | 0.125 | 0.08 | 261 | 0 | 0.364 | 1 | 1 | cs | TRUE
85 | LV_2237-4_0_6_line_85 |  | 84 | 85 | 0.017574 | 0.125 | 0.08 | 261 | 0 | 0.364 | 1 | 1 | cs | TRUE
86 | LV_2237-4_0_6_line_86 |  | 85 | 86 | 0.013886 | 0.125 | 0.08 | 261 | 0 | 0.364 | 1 | 1 | cs | TRUE
87 | LV_2237-4_0_6_line_87 |  | 86 | 87 | 0.018175 | 0.125 | 0.08 | 261 | 0 | 0.364 | 1 | 3 | cs | TRUE
88 | LV_2237-4_0_6_line_88 |  | 87 | 88 | 0.048941 | 0.125 | 0.08 | 261 | 0 | 0.364 | 1 | 3 | cs | TRUE
89 | LV_2237-4_0_6_line_89 |  | 88 | 89 | 0.019732 | 0.125 | 0.08 | 261 | 0 | 0.364 | 1 | 3 | cs | TRUE
90 | LV_2237-4_0_6_line_90 |  | 89 | 90 | 0.024729 | 0.125 | 0.08 | 261 | 0 | 0.364 | 1 | 1 | cs | TRUE
91 | LV_2237-4_0_6_line_91 |  | 89 | 91 | 0.019352 | 0.125 | 0.08 | 261 | 0 | 0.364 | 1 | 3 | cs | TRUE
92 | LV_2237-4_0_6_line_92 |  | 90 | 92 | 0.031837 | 0.125 | 0.08 | 261 | 0 | 0.364 | 1 | 1 | cs | TRUE
93 | LV_2237-4_0_6_line_93 |  | 91 | 95 | 0.041428 | 0.125 | 0.08 | 261 | 0 | 0.364 | 1 | 3 | cs | TRUE
94 | LV_2237-4_0_6_line_94 |  | 92 | 94 | 0.0032824 | 0.125 | 0.08 | 261 | 0 | 0.364 | 1 | 1 | cs | TRUE
95 | LV_2237-4_0_6_line_95 |  | 93 | 94 | 0.031667 | 0.125 | 0.08 | 261 | 0 | 0.364 | 1 | 1 | cs | TRUE
96 | LV_2237-4_0_6_line_96 |  | 95 | 96 | 0.014295 | 0.125 | 0.08 | 261 | 0 | 0.364 | 1 | 3 | cs | TRUE
97 | LV_2237-4_0_6_line_97 |  | 96 | 97 | 0.031306 | 0.125 | 0.08 | 261 | 0 | 0.364 | 1 | 3 | cs | TRUE
98 | LV_2237-4_0_6_line_98 |  | 97 | 99 | 0.023754 | 0.125 | 0.08 | 261 | 0 | 0.364 | 1 | 3 | cs | TRUE
99 | LV_2237-4_0_6_line_99 |  | 98 | 99 | 0.042239 | 0.125 | 0.08 | 261 | 0 | 0.364 | 1 | 1 | cs | TRUE
100 | LV_2237-4_0_6_line_100 |  | 99 | 103 | 0.015335 | 0.125 | 0.08 | 261 | 0 | 0.364 | 1 | 1 | cs | TRUE
101 | LV_2237-4_0_6_line_101 |  | 99 | 104 | 0.012109 | 0.125 | 0.08 | 261 | 0 | 0.364 | 1 | 3 | cs | TRUE
102 | LV_2237-4_0_6_line_102 |  | 100 | 101 | 0.005417 | 0.125 | 0.08 | 261 | 0 | 0.364 | 1 | 3 | cs | TRUE
103 | LV_2237-4_0_6_line_103 |  | 100 | 102 | 0.014719 | 0.125 | 0.08 | 261 | 0 | 0.364 | 1 | 3 | cs | TRUE
104 | LV_2237-4_0_6_line_104 |  | 101 | 155 | 0.047732 | 0.125 | 0.08 | 261 | 0 | 0.364 | 1 | 3 | cs | TRUE
105 | LV_2237-4_0_6_line_105 |  | 102 | 104 | 0.0040369 | 0.125 | 0.08 | 261 | 0 | 0.364 | 1 | 3 | cs | TRUE
106 | LV_2237-4_0_6_line_106 |  | 103 | 105 | 0.056109 | 0.125 | 0.08 | 261 | 0 | 0.364 | 1 | 1 | cs | TRUE
107 | LV_2237-4_0_6_line_107 |  | 103 | 106 | 0.004749 | 0.125 | 0.08 | 261 | 0 | 0.364 | 1 | 1 | cs | TRUE
108 | LV_2237-4_0_6_line_108 |  | 107 | 108 | 0.0058014 | 0.125 | 0.08 | 261 | 0 | 0.364 | 1 | 1 | cs | TRUE
109 | LV_2237-4_0_6_line_109 |  | 107 | 109 | 0.039909 | 0.125 | 0.08 | 261 | 0 | 0.364 | 1 | 1 | cs | TRUE
110 | LV_2237-4_0_6_line_110 |  | 109 | 110 | 0.030226 | 0.125 | 0.08 | 261 | 0 | 0.364 | 1 | 1 | cs | TRUE
111 | LV_2237-4_0_6_line_111 |  | 109 | 111 | 0.022984 | 0.125 | 0.08 | 261 | 0 | 0.364 | 1 | 1 | cs | TRUE
112 | LV_2237-4_0_6_line_112 |  | 110 | 112 | 0.036132 | 0.125 | 0.08 | 261 | 0 | 0.364 | 1 | 1 | cs | TRUE
113 | LV_2237-4_0_6_line_113 |  | 110 | 113 | 0.022748 | 0.125 | 0.08 | 261 | 0 | 0.364 | 1 | 1 | cs | TRUE
114 | LV_2237-4_0_6_line_114 |  | 111 | 114 | 0.025098 | 0.125 | 0.08 | 261 | 0 | 0.364 | 1 | 1 | cs | TRUE
115 | LV_2237-4_0_6_line_115 |  | 113 | 115 | 0.047492 | 0.125 | 0.08 | 261 | 0 | 0.364 | 1 | 1 | cs | TRUE
116 | LV_2237-4_0_6_line_116 |  | 115 | 116 | 0.0028121 | 0.125 | 0.08 | 261 | 0 | 0.364 | 1 | 1 | cs | TRUE
117 | LV_2237-4_0_6_line_117 |  | 116 | 117 | 0.043367 | 0.125 | 0.08 | 261 | 0 | 0.364 | 1 | 1 | cs | TRUE
118 | LV_2237-4_0_6_line_118 |  | 117 | 118 | 0.034742 | 0.125 | 0.08 | 261 | 0 | 0.364 | 1 | 1 | cs | TRUE
119 | LV_2237-4_0_6_line_119 |  | 117 | 119 | 0.079462 | 0.125 | 0.08 | 261 | 0 | 0.364 | 1 | 2 | cs | TRUE
120 | LV_2237-4_0_6_line_120 |  | 118 | 120 | 0.050801 | 0.125 | 0.08 | 261 | 0 | 0.364 | 1 | 1 | cs | TRUE
121 | LV_2237-4_0_6_line_121 |  | 119 | 121 | 0.014541 | 0.125 | 0.08 | 261 | 0 | 0.364 | 1 | 3 | cs | TRUE
122 | LV_2237-4_0_6_line_122 |  | 120 | 123 | 0.012131 | 0.125 | 0.08 | 261 | 0 | 0.364 | 1 | 1 | cs | TRUE
123 | LV_2237-4_0_6_line_123 |  | 121 | 122 | 0.032168 | 0.125 | 0.08 | 261 | 0 | 0.364 | 1 | 3 | cs | TRUE
124 | LV_2237-4_0_6_line_124 |  | 122 | 134 | 0.11223 | 0.125 | 0.08 | 261 | 0 | 0.364 | 1 | 3 | cs | TRUE
125 | LV_2237-4_0_6_line_125 |  | 123 | 210 | 0.0010323 | 0.125 | 0.08 | 261 | 0 | 0.364 | 1 | 1 | cs | TRUE
126 | LV_2237-4_0_6_line_126 |  | 124 | 125 | 0.018275 | 0.125 | 0.08 | 261 | 0 | 0.364 | 1 | 1 | cs | TRUE
127 | LV_2237-4_0_6_line_127 |  | 124 | 126 | 0.0094282 | 0.125 | 0.08 | 261 | 0 | 0.364 | 1 | 1 | cs | TRUE
128 | LV_2237-4_0_6_line_128 |  | 125 | 127 | 0.008952 | 0.125 | 0.08 | 261 | 0 | 0.364 | 1 | 1 | cs | TRUE
129 | LV_2237-4_0_6_line_129 |  | 125 | 128 | 0.032786 | 0.125 | 0.08 | 261 | 0 | 0.364 | 1 | 1 | cs | TRUE
130 | LV_2237-4_0_6_line_130 |  | 127 | 129 | 0.0026998 | 0.125 | 0.08 | 261 | 0 | 0.364 | 1 | 1 | cs | TRUE
131 | LV_2237-4_0_6_line_131 |  | 129 | 130 | 0.015038 | 0.125 | 0.08 | 261 | 0 | 0.364 | 1 | 1 | cs | TRUE
132 | LV_2237-4_0_6_line_132 |  | 130 | 133 | 0.007616 | 0.125 | 0.08 | 261 | 0 | 0.364 | 1 | 1 | cs | TRUE
133 | LV_2237-4_0_6_line_133 |  | 131 | 132 | 0.03025 | 0.125 | 0.08 | 261 | 0 | 0.364 | 1 | 3 | cs | TRUE
134 | LV_2237-4_0_6_line_134 |  | 131 | 133 | 0.011825 | 0.125 | 0.08 | 261 | 0 | 0.364 | 1 | 3 | cs | TRUE
135 | LV_2237-4_0_6_line_135 |  | 132 | 135 | 0.019256 | 0.125 | 0.08 | 261 | 0 | 0.364 | 1 | 3 | cs | TRUE
136 | LV_2237-4_0_6_line_136 |  | 133 | 134 | 0.017176 | 0.125 | 0.08 | 261 | 0 | 0.364 | 1 | 3 | cs | TRUE
137 | LV_2237-4_0_6_line_137 |  | 135 | 136 | 0.031839 | 0.125 | 0.08 | 261 | 0 | 0.364 | 1 | 3 | cs | TRUE
138 | LV_2237-4_0_6_line_138 |  | 135 | 137 | 0.028799 | 0.125 | 0.08 | 261 | 0 | 0.364 | 1 | 1 | cs | TRUE
139 | LV_2237-4_0_6_line_139 |  | 136 | 143 | 0.037134 | 0.125 | 0.08 | 261 | 0 | 0.364 | 1 | 3 | cs | TRUE
140 | LV_2237-4_0_6_line_140 |  | 136 | 144 | 0.0090997 | 0.125 | 0.08 | 261 | 0 | 0.364 | 1 | 1 | cs | TRUE
141 | LV_2237-4_0_6_line_141 |  | 137 | 140 | 0.0031924 | 0.125 | 0.08 | 261 | 0 | 0.364 | 1 | 1 | cs | TRUE
142 | LV_2237-4_0_6_line_142 |  | 138 | 139 | 0.020766 | 0.125 | 0.08 | 261 | 0 | 0.364 | 1 | 1 | cs | TRUE
143 | LV_2237-4_0_6_line_143 |  | 139 | 140 | 0.006466 | 0.125 | 0.08 | 261 | 0 | 0.364 | 1 | 1 | cs | TRUE
144 | LV_2237-4_0_6_line_144 |  | 139 | 141 | 0.011483 | 0.125 | 0.08 | 261 | 0 | 0.364 | 1 | 1 | cs | TRUE
145 | LV_2237-4_0_6_line_145 |  | 140 | 142 | 0.020096 | 0.125 | 0.08 | 261 | 0 | 0.364 | 1 | 1 | cs | TRUE
146 | LV_2237-4_0_6_line_146 |  | 143 | 145 | 0.04173 | 0.125 | 0.08 | 261 | 0 | 0.364 | 1 | 1 | cs | TRUE
147 | LV_2237-4_0_6_line_147 |  | 143 | 146 | 0.007523 | 0.125 | 0.08 | 261 | 0 | 0.364 | 1 | 1 | cs | TRUE
148 | LV_2237-4_0_6_line_148 |  | 143 | 147 | 0.028794 | 0.125 | 0.08 | 261 | 0 | 0.364 | 1 | 3 | cs | TRUE
149 | LV_2237-4_0_6_line_149 |  | 144 | 150 | 0.017101 | 0.125 | 0.08 | 261 | 0 | 0.364 | 1 | 1 | cs | TRUE
150 | LV_2237-4_0_6_line_150 |  | 147 | 148 | 0.0061587 | 0.125 | 0.08 | 261 | 0 | 0.364 | 1 | 3 | cs | TRUE
151 | LV_2237-4_0_6_line_151 |  | 147 | 149 | 0.01326 | 0.125 | 0.08 | 261 | 0 | 0.364 | 1 | 1 | cs | TRUE
152 | LV_2237-4_0_6_line_152 |  | 148 | 156 | 0.015409 | 0.125 | 0.08 | 261 | 0 | 0.364 | 1 | 3 | cs | TRUE
153 | LV_2237-4_0_6_line_153 |  | 149 | 153 | 0.018327 | 0.125 | 0.08 | 261 | 0 | 0.364 | 1 | 1 | cs | TRUE
154 | LV_2237-4_0_6_line_154 |  | 150 | 180 | 0.022598 | 0.125 | 0.08 | 261 | 0 | 0.364 | 1 | 1 | cs | TRUE
155 | LV_2237-4_0_6_line_155 |  | 150 | 179 | 0.012843 | 0.125 | 0.08 | 261 | 0 | 0.364 | 1 | 1 | cs | TRUE
156 | LV_2237-4_0_6_line_156 |  | 151 | 152 | 0.015576 | 0.125 | 0.08 | 261 | 0 | 0.364 | 1 | 1 | cs | TRUE
157 | LV_2237-4_0_6_line_157 |  | 151 | 153 | 0.016224 | 0.125 | 0.08 | 261 | 0 | 0.364 | 1 | 1 | cs | TRUE
158 | LV_2237-4_0_6_line_158 |  | 154 | 155 | 0.0074932 | 0.125 | 0.08 | 261 | 0 | 0.364 | 1 | 3 | cs | TRUE
159 | LV_2237-4_0_6_line_159 |  | 154 | 156 | 0.017896 | 0.125 | 0.08 | 261 | 0 | 0.364 | 1 | 3 | cs | TRUE
160 | LV_2237-4_0_6_line_160 |  | 157 | 158 | 0.0085364 | 0.125 | 0.08 | 261 | 0 | 0.364 | 1 | 1 | cs | TRUE
161 | LV_2237-4_0_6_line_161 |  | 158 | 166 | 0.021616 | 0.125 | 0.08 | 261 | 0 | 0.364 | 1 | 1 | cs | TRUE
162 | LV_2237-4_0_6_line_162 |  | 158 | 167 | 0.063248 | 0.125 | 0.08 | 261 | 0 | 0.364 | 1 | 1 | cs | TRUE
163 | LV_2237-4_0_6_line_163 |  | 159 | 160 | 0.025982 | 0.125 | 0.08 | 261 | 0 | 0.364 | 1 | 1 | cs | TRUE
164 | LV_2237-4_0_6_line_164 |  | 160 | 161 | 0.016809 | 0.125 | 0.08 | 261 | 0 | 0.364 | 1 | 1 | cs | TRUE
165 | LV_2237-4_0_6_line_165 |  | 161 | 162 | 0.012723 | 0.125 | 0.08 | 261 | 0 | 0.364 | 1 | 1 | cs | TRUE
166 | LV_2237-4_0_6_line_166 |  | 162 | 163 | 0.028125 | 0.125 | 0.08 | 261 | 0 | 0.364 | 1 | 1 | cs | TRUE
167 | LV_2237-4_0_6_line_167 |  | 163 | 164 | 0.0035003 | 0.125 | 0.08 | 261 | 0 | 0.364 | 1 | 1 | cs | TRUE
168 | LV_2237-4_0_6_line_168 |  | 164 | 165 | 0.014941 | 0.125 | 0.08 | 261 | 0 | 0.364 | 1 | 1 | cs | TRUE
169 | LV_2237-4_0_6_line_169 |  | 166 | 169 | 0.056872 | 0.125 | 0.08 | 261 | 0 | 0.364 | 1 | 1 | cs | TRUE
170 | LV_2237-4_0_6_line_170 |  | 167 | 168 | 0.008632 | 0.125 | 0.08 | 261 | 0 | 0.364 | 1 | 1 | cs | TRUE
171 | LV_2237-4_0_6_line_171 |  | 168 | 173 | 0.024175 | 0.125 | 0.08 | 261 | 0 | 0.364 | 1 | 1 | cs | TRUE
172 | LV_2237-4_0_6_line_172 |  | 169 | 170 | 0.0050782 | 0.125 | 0.08 | 261 | 0 | 0.364 | 1 | 1 | cs | TRUE
173 | LV_2237-4_0_6_line_173 |  | 170 | 171 | 0.01222 | 0.125 | 0.08 | 261 | 0 | 0.364 | 1 | 1 | cs | TRUE
174 | LV_2237-4_0_6_line_174 |  | 171 | 172 | 0.042882 | 0.125 | 0.08 | 261 | 0 | 0.364 | 1 | 1 | cs | TRUE
175 | LV_2237-4_0_6_line_175 |  | 173 | 174 | 0.017126 | 0.125 | 0.08 | 261 | 0 | 0.364 | 1 | 1 | cs | TRUE
176 | LV_2237-4_0_6_line_176 |  | 174 | 175 | 0.022996 | 0.125 | 0.08 | 261 | 0 | 0.364 | 1 | 1 | cs | TRUE
177 | LV_2237-4_0_6_line_177 |  | 175 | 176 | 0.012366 | 0.125 | 0.08 | 261 | 0 | 0.364 | 1 | 1 | cs | TRUE
178 | LV_2237-4_0_6_line_178 |  | 175 | 177 | 0.016653 | 0.125 | 0.08 | 261 | 0 | 0.364 | 1 | 1 | cs | TRUE
179 | LV_2237-4_0_6_line_179 |  | 176 | 178 | 0.032457 | 0.125 | 0.08 | 261 | 0 | 0.364 | 1 | 1 | cs | TRUE
180 | LV_2237-4_0_6_line_180 |  | 178 | 179 | 0.011255 | 0.125 | 0.08 | 261 | 0 | 0.364 | 1 | 1 | cs | TRUE
181 | LV_2237-4_0_6_line_181 |  | 180 | 181 | 0.008883 | 0.125 | 0.08 | 261 | 0 | 0.364 | 1 | 1 | cs | TRUE
182 | LV_2237-4_0_6_line_182 |  | 180 | 182 | 0.019059 | 0.125 | 0.08 | 261 | 0 | 0.364 | 1 | 1 | cs | TRUE
183 | LV_2237-4_0_6_line_183 |  | 181 | 183 | 0.018038 | 0.125 | 0.08 | 261 | 0 | 0.364 | 1 | 1 | cs | TRUE
184 | LV_2237-4_0_6_line_184 |  | 182 | 184 | 0.019582 | 0.125 | 0.08 | 261 | 0 | 0.364 | 1 | 1 | cs | TRUE
185 | LV_2237-4_0_6_line_185 |  | 183 | 185 | 0.21439 | 0.125 | 0.08 | 261 | 0 | 0.364 | 1 | 1 | cs | TRUE
186 | LV_2237-4_0_6_line_186 |  | 185 | 191 | 0.016105 | 0.125 | 0.08 | 261 | 0 | 0.364 | 1 | 1 | cs | TRUE
187 | LV_2237-4_0_6_line_187 |  | 185 | 190 | 0.01132 | 0.125 | 0.08 | 261 | 0 | 0.364 | 1 | 1 | cs | TRUE
188 | LV_2237-4_0_6_line_188 |  | 186 | 187 | 0.0038805 | 0.125 | 0.08 | 261 | 0 | 0.364 | 1 | 1 | cs | TRUE
189 | LV_2237-4_0_6_line_189 |  | 186 | 188 | 0.0097368 | 0.125 | 0.08 | 261 | 0 | 0.364 | 1 | 1 | cs | TRUE
190 | LV_2237-4_0_6_line_190 |  | 186 | 189 | 0.035601 | 0.125 | 0.08 | 261 | 0 | 0.364 | 1 | 1 | cs | TRUE
191 | LV_2237-4_0_6_line_191 |  | 187 | 193 | 0.013338 | 0.125 | 0.08 | 261 | 0 | 0.364 | 1 | 1 | cs | TRUE
192 | LV_2237-4_0_6_line_192 |  | 188 | 190 | 0.014397 | 0.125 | 0.08 | 261 | 0 | 0.364 | 1 | 1 | cs | TRUE
193 | LV_2237-4_0_6_line_193 |  | 191 | 192 | 0.016354 | 0.125 | 0.08 | 261 | 0 | 0.364 | 1 | 1 | cs | TRUE
194 | LV_2237-4_0_6_line_194 |  | 193 | 207 | 0.0084623 | 0.125 | 0.08 | 261 | 0 | 0.364 | 1 | 1 | cs | TRUE
195 | LV_2237-4_0_6_line_195 |  | 194 | 195 | 0.0071068 | 0.125 | 0.08 | 261 | 0 | 0.364 | 1 | 1 | cs | TRUE
196 | LV_2237-4_0_6_line_196 |  | 194 | 196 | 0.021839 | 0.125 | 0.08 | 261 | 0 | 0.364 | 1 | 1 | cs | TRUE
197 | LV_2237-4_0_6_line_197 |  | 195 | 197 | 0.015427 | 0.125 | 0.08 | 261 | 0 | 0.364 | 1 | 1 | cs | TRUE
198 | LV_2237-4_0_6_line_198 |  | 196 | 198 | 0.012249 | 0.125 | 0.08 | 261 | 0 | 0.364 | 1 | 1 | cs | TRUE
199 | LV_2237-4_0_6_line_199 |  | 198 | 199 | 0.031169 | 0.125 | 0.08 | 261 | 0 | 0.364 | 1 | 1 | cs | TRUE
200 | LV_2237-4_0_6_line_200 |  | 199 | 205 | 0.018472 | 0.125 | 0.08 | 261 | 0 | 0.364 | 1 | 1 | cs | TRUE
201 | LV_2237-4_0_6_line_201 |  | 200 | 201 | 0.018462 | 0.125 | 0.08 | 261 | 0 | 0.364 | 1 | 1 | cs | TRUE
202 | LV_2237-4_0_6_line_202 |  | 201 | 202 | 0.013086 | 0.125 | 0.08 | 261 | 0 | 0.364 | 1 | 1 | cs | TRUE
203 | LV_2237-4_0_6_line_203 |  | 202 | 203 | 0.013338 | 0.125 | 0.08 | 261 | 0 | 0.364 | 1 | 1 | cs | TRUE
204 | LV_2237-4_0_6_line_204 |  | 203 | 204 | 0.015876 | 0.125 | 0.08 | 261 | 0 | 0.364 | 1 | 1 | cs | TRUE
205 | LV_2237-4_0_6_line_205 |  | 204 | 209 | 0.013339 | 0.125 | 0.08 | 261 | 0 | 0.364 | 1 | 1 | cs | TRUE
206 | LV_2237-4_0_6_line_206 |  | 205 | 206 | 0.02365 | 0.125 | 0.08 | 261 | 0 | 0.364 | 1 | 1 | cs | TRUE
207 | LV_2237-4_0_6_line_207 |  | 205 | 207 | 0.019003 | 0.125 | 0.08 | 261 | 0 | 0.364 | 1 | 1 | cs | TRUE
208 | LV_2237-4_0_6_line_208 |  | 206 | 208 | 0.0054028 | 0.125 | 0.08 | 261 | 0 | 0.364 | 1 | 1 | cs | TRUE
209 | LV_2237-4_0_6_line_209 |  | 207 | 209 | 0.0066519 | 0.125 | 0.08 | 261 | 0 | 0.364 | 1 | 1 | cs | TRUE

## trafo
| name | std_type | hv_bus | lv_bus | sn_mva | vn_hv_kv | vn_lv_kv | vk_percent | vkr_percent | pfe_kw | i0_percent | shift_degree | tap_side | tap_neutral | tap_min | tap_max | tap_step_percent | tap_step_degree | tap_pos | tap_phase_shifter | parallel | df | in_service
0 | LV_2237-4_0_6_trafo_84 | 0.63 MVA 20/0.4 kV | 211 | 91 | 0.63 | 20 | 0.4 | 6 | 1.206 | 1.65 | 0.2619 | 150 | hv | 0 | -2 | 2 | 2.5 | 0 | 0 | FALSE | 1 | 1 | TRUE

## line_geodata
| x0 | y0 | x1 | y1 | x2 | y2 | x3 | y3 | x4 | y4 | x5 | y5 | x6 | y6 | x7 | y7 | x8 | y8 | x9 | y9
0 | 2566828.5604 | 1180417.3736 | 2566842.0927 | 1180434.4671
1 | 2566330.5817 | 1180126.8085 | 2566828.5604 | 1180417.3736
2 | 2566330.5817 | 1180126.8085 | 2566306.3723 | 1180105.7894
3 | 2566330.5817 | 1180126.8085 | 2566311.3638 | 1180147.1052 | 2566307.4258 | 1180147.3132
4 | 2566306.3723 | 1180105.7894 | 2566292.9896 | 1180123.2962 | 2566289.0516 | 1180127.9431 | 2566287.6643 | 1180129.8075 | 2566281.9913 | 1180128.8389
5 | 2566306.3723 | 1180105.7894 | 2566303.1178 | 1180102.9729 | 2566275.7364 | 1180079.9426
6 | 2566263.1306 | 1180170.4228 | 2566274.9395 | 1180171.8235
7 | 2566265.4485 | 1180181.8602 | 2566263.1306 | 1180170.4228
8 | 2566254.9791 | 1180164.7213 | 2566257.8316 | 1180166.684 | 2566263.1306 | 1180170.4228
9 | 2565953.9969 | 1179850.7959 | 2565948.043 | 1179839.4572 | 2565932.8938 | 1179820.7323
10 | 2565959.6449 | 1179852.6758 | 2565953.9969 | 1179850.7959 | 2565953.9969 | 1179850.7959
11 | 2565959.6449 | 1179852.6758 | 2565964.6128 | 1179874.6369 | 2565967.5349 | 1179883.4249
12 | 2565959.6449 | 1179852.6758 | 2565960.4909 | 1179840.2756 | 2565963.5029 | 1179824.6169 | 2565963.9956 | 1179823.1594
13 | 2565969.8509 | 1179890.4042 | 2565967.5349 | 1179883.4249
14 | 2565967.5349 | 1179883.4249 | 2565955.977 | 1179889.9719 | 2565953.1934 | 1179890.7659 | 2565949.4677 | 1179891.0873 | 2565947.1292 | 1179889.5554 | 2565945.0389 | 1179885.2248
15 | 2565969.8509 | 1179890.4042 | 2565979.2137 | 1179916.8871
16 | 2565969.8509 | 1179890.4042 | 2565988.633 | 1179883.4775
17 | 2565979.2137 | 1179916.8871 | 2565957.6237 | 1179926.5058
18 | 2565979.2137 | 1179916.8871 | 2565982.3265 | 1179925.6954
19 | 2565988.633 | 1179883.4775 | 2565991.1668 | 1179882.543
20 | 2565999.3958 | 1179879.5082 | 2565991.1668 | 1179882.543
21 | 2565957.6237 | 1179926.5058 | 2565941.4763 | 1179933.6997 | 2565937.7524 | 1179934.3435 | 2565936.5062 | 1179932.8053 | 2565924.3938 | 1179914.4853
22 | 2565992.7127 | 1179952.0955 | 2565988.1883 | 1179942.2827 | 2565982.3265 | 1179925.6954
23 | 2565924.3938 | 1179914.4853 | 2565921.3121 | 1179909.8242 | 2565920.045 | 1179905.9628 | 2565920.652 | 1179902.5575 | 2565924.0486 | 1179899.4365 | 2565927.754 | 1179895.5467 | 2565928.9773 | 1179893.0718 | 2565928.8095 | 1179890.438 | 2565928.0195 | 1179887.1852 | 2565923.8508 | 1179881.3294
24 | 2565992.7127 | 1179952.0955 | 2565982.2625 | 1179956.8702
25 | 2565992.7127 | 1179952.0955 | 2565995.1323 | 1179957.3364
26 | 2565982.2625 | 1179956.8702 | 2565969.7365 | 1179962.5933
27 | 2566003.4625 | 1179975.3799 | 2565995.1323 | 1179957.3364
28 | 2565968.9106 | 1179962.9706 | 2565969.7365 | 1179962.5933
29 | 2566003.4625 | 1179975.3799 | 2566016.7154 | 1180004.1109
30 | 2565968.9106 | 1179962.9706 | 2565963.8611 | 1179965.2777 | 2565962.6293 | 1179967.6082 | 2565964.05 | 1179971.6244 | 2565973.9425 | 1179993.3266
31 | 2566025.2688 | 1180028.8953 | 2566020.0746 | 1180011.3933 | 2566016.7154 | 1180004.1109
32 | 2566025.2688 | 1180028.8953 | 2566033.1068 | 1180019.6792 | 2566036.6253 | 1180015.9547
33 | 2566025.2688 | 1180028.8953 | 2566026.5849 | 1180033.3234 | 2566026.83 | 1180035.105
34 | 2566043.0184 | 1179986.6526 | 2566044.7661 | 1179994.6998 | 2566045.8973 | 1180002.8866 | 2566044.3731 | 1180007.5422 | 2566039.4315 | 1180012.9842 | 2566036.6253 | 1180015.9547
35 | 2566028.9026 | 1180062.1143 | 2566028.7998 | 1180049.4193 | 2566026.83 | 1180035.105
36 | 2566043.0184 | 1179986.6526 | 2566041.568 | 1179979.9742
37 | 2566028.9026 | 1180062.1143 | 2566039.4374 | 1180067.7797 | 2566041.96 | 1180069.4773
38 | 2566028.9026 | 1180062.1143 | 2566029.3807 | 1180119.3417
39 | 2566041.96 | 1180069.4773 | 2566047.9679 | 1180066.1859 | 2566052.2831 | 1180060.7363 | 2566059.0814 | 1180051.5676
40 | 2566041.96 | 1180069.4773 | 2566045.3568 | 1180071.7704 | 2566050.3643 | 1180077.9341 | 2566058.1852 | 1180088.573 | 2566059.6278 | 1180090.4648
41 | 2566029.3807 | 1180119.3417 | 2566029.5318 | 1180137.1247
42 | 2566029.3807 | 1180119.3417 | 2566017.3432 | 1180119.4101 | 2566009.9208 | 1180118.3962 | 2566005.1576 | 1180117.2597
43 | 2566106.2585 | 1179987.2581 | 2566109.6153 | 1179985.1936 | 2566127.9373 | 1179975.3179
44 | 2566106.2585 | 1179987.2581 | 2566122.2251 | 1180005.4797
45 | 2566127.9373 | 1179975.3179 | 2566132.7445 | 1179985.2181
46 | 2566127.9373 | 1179975.3179 | 2566130.5112 | 1179973.9359 | 2566127.3006 | 1179968.0735
47 | 2566148.4103 | 1180039.0688 | 2566122.2251 | 1180005.4797
48 | 2566087.3217 | 1180106.8173 | 2566077.2232 | 1180105.3293 | 2566070.372 | 1180101.3439 | 2566064.2878 | 1180096.5759 | 2566059.6278 | 1180090.4648
49 | 2566029.2349 | 1180172.9707 | 2566029.6114 | 1180146.488 | 2566029.5318 | 1180137.1247
50 | 2566005.1576 | 1180117.2597 | 2566002.7311 | 1180116.6807 | 2565995.6623 | 1180114.7309 | 2565990.2073 | 1180111.4399
51 | 2566087.3217 | 1180106.8173 | 2566090.9625 | 1180106.5784
52 | 2566087.3217 | 1180106.8173 | 2566111.3076 | 1180130.403
53 | 2566029.2349 | 1180172.9707 | 2566052.2794 | 1180181.0886 | 2566055.9662 | 1180182.0014
54 | 2565987.036 | 1180109.5474 | 2565989.8756 | 1180111.2398 | 2565990.2073 | 1180111.4399
55 | 2566156.4186 | 1180051.7968 | 2566148.4103 | 1180039.0688
56 | 2566156.4186 | 1180051.7968 | 2566148.6945 | 1180059.578
57 | 2566156.4186 | 1180051.7968 | 2566163.2154 | 1180046.1776 | 2566174.051 | 1180040.2354 | 2566188.9073 | 1180032.1026 | 2566205.1604 | 1180022.4168
58 | 2566127.3006 | 1179968.0735 | 2566126.0146 | 1179965.7252
59 | 2566090.9625 | 1180106.5784 | 2566094.9265 | 1180106.3183 | 2566103.2946 | 1180103.0136 | 2566109.791 | 1180098.3299 | 2566126.6003 | 1180081.5837
60 | 2566137.8255 | 1180070.4008 | 2566126.6003 | 1180081.5837
61 | 2566137.8255 | 1180070.4008 | 2566146.0898 | 1180062.1716
62 | 2566137.8255 | 1180070.4008 | 2566157.1624 | 1180085.5839
63 | 2566146.0898 | 1180062.1716 | 2566148.6945 | 1180059.578 | 2566148.6945 | 1180059.578
64 | 2566171.5762 | 1180096.9014 | 2566157.1624 | 1180085.5839
65 | 2566171.5762 | 1180096.9014 | 2566187.0981 | 1180110.3758
66 | 2566171.5762 | 1180096.9014 | 2566165.5675 | 1180105.451 | 2566158.1653 | 1180112.0745
67 | 2566202.4342 | 1180123.83 | 2566200.4453 | 1180121.9624 | 2566187.0981 | 1180110.3758
68 | 2566149.0382 | 1180120.2413 | 2566158.1653 | 1180112.0745
69 | 2566202.4342 | 1180123.83 | 2566220.1491 | 1180140.383
70 | 2566202.4342 | 1180123.83 | 2566191.0724 | 1180139.3579 | 2566186.7319 | 1180141.7059 | 2566179.1652 | 1180141.4092
71 | 2566220.1491 | 1180140.383 | 2566221.5159 | 1180141.6537 | 2566223.1712 | 1180142.7948
72 | 2566220.1491 | 1180140.383 | 2566199.5783 | 1180166.3126
73 | 2566176.3264 | 1180141.2979 | 2566179.1652 | 1180141.4092
74 | 2566248.4245 | 1180160.203 | 2566223.1712 | 1180142.7948
75 | 2566199.4089 | 1180166.5261 | 2566199.5783 | 1180166.3126
76 | 2566254.9791 | 1180164.7213 | 2566248.4245 | 1180160.203
77 | 2566197.9125 | 1180168.4123 | 2566199.4089 | 1180166.5261
78 | 2566254.9791 | 1180164.7213 | 2566262.4134 | 1180155.6746
79 | 2566262.4134 | 1180155.6746 | 2566281.9913 | 1180128.8389
80 | 2566219.2486 | 1180032.4313 | 2566207.0326 | 1180052.2774
81 | 2566205.1604 | 1180022.4168 | 2566209.5169 | 1180024.2487 | 2566219.2486 | 1180032.4313
82 | 2566205.1604 | 1180022.4168 | 2566208.9836 | 1180012.3343 | 2566206.3111 | 1180007.0911
83 | 2566134.5633 | 1180230.6451 | 2566135.4214 | 1180240.2552
84 | 2566086.4944 | 1180189.5999 | 2566134.5633 | 1180230.6451
85 | 2566086.4944 | 1180189.5999 | 2566069.441 | 1180185.3553
86 | 2566055.9662 | 1180182.0014 | 2566069.441 | 1180185.3553
87 | 2566055.9662 | 1180182.0014 | 2566050.6356 | 1180199.3776
88 | 2566050.6356 | 1180199.3776 | 2566016.9334 | 1180234.8657
89 | 2566011.1718 | 1180253.7381 | 2566016.9334 | 1180234.8657
90 | 2566011.1718 | 1180253.7381 | 2565989.8729 | 1180241.174
91 | 2566005.1201 | 1180272.1155 | 2566008.0224 | 1180264.0281 | 2566011.1718 | 1180253.7381
92 | 2565989.8729 | 1180241.174 | 2565981.0455 | 1180235.9668 | 2565962.7532 | 1180224.5016
93 | 2566005.1201 | 1180272.1155 | 2566042.485 | 1180280.1408 | 2566043.4926 | 1180283.19
94 | 2565962.7532 | 1180224.5016 | 2565959.9719 | 1180222.7584
95 | 2565959.9719 | 1180222.7584 | 2565947.034 | 1180214.6492 | 2565944.4433 | 1180213.0631 | 2565943.6195 | 1180210.5776 | 2565945.2027 | 1180205.5882 | 2565948.5973 | 1180201.2514
96 | 2566043.4926 | 1180283.19 | 2566043.915 | 1180284.4682 | 2566043.595 | 1180289.9841 | 2566041.3561 | 1180297.0621
97 | 2566024.0086 | 1180321.7676 | 2566037.2398 | 1180310.0752 | 2566041.3561 | 1180297.0621
98 | 2566013.7045 | 1180343.1708 | 2566024.0086 | 1180321.7676
99 | 2566013.7045 | 1180343.1708 | 2566019.5517 | 1180345.2498 | 2566022.6091 | 1180344.2986 | 2566029.1764 | 1180340.0368 | 2566035.7514 | 1180338.4764 | 2566040.6963 | 1180339.0263 | 2566052.8572 | 1180344.3369
100 | 2566013.7045 | 1180343.1708 | 2566014.0327 | 1180347.1599 | 2566016.4118 | 1180351.8377 | 2566022.0466 | 1180354.1736
101 | 2566013.7045 | 1180343.1708 | 2566007.8803 | 1180341.0917 | 2566002.3855 | 1180338.876
102 | 2565984.9903 | 1180331.8615 | 2565983.2322 | 1180336.9853
103 | 2565984.9903 | 1180331.8615 | 2565998.6415 | 1180337.3662
104 | 2565983.2322 | 1180336.9853 | 2565977.1412 | 1180351.1163 | 2565973.2625 | 1180359.3983 | 2565968.7417 | 1180367.595 | 2565963.1199 | 1180376.9097 | 2565961.6057 | 1180379.4516
105 | 2565998.6415 | 1180337.3662 | 2566002.3855 | 1180338.876
106 | 2566022.0466 | 1180354.1736 | 2566018.2368 | 1180362.4997 | 2566016.1625 | 1180369.7819 | 2566014.325 | 1180377.0629 | 2566016.9349 | 1180380.6833 | 2566020.2467 | 1180384.1885 | 2566030.9873 | 1180389.8749 | 2566034.1719 | 1180391.1464 | 2566035.5364 | 1180393.362 | 2566033.8566 | 1180397.4849
107 | 2566026.4412 | 1180356.0052 | 2566022.0466 | 1180354.1736
108 | 2566084.6901 | 1180374.0741 | 2566082.391 | 1180379.4006
109 | 2566066.5756 | 1180416.0422 | 2566082.391 | 1180379.4006
110 | 2566066.5756 | 1180416.0422 | 2566062.8552 | 1180430.7043 | 2566063.0161 | 1180442.8876 | 2566063.7805 | 1180445.6959
111 | 2566066.5756 | 1180416.0422 | 2566089.5386 | 1180417.0298
112 | 2566063.7805 | 1180445.6959 | 2566100.016 | 1180446.0127
113 | 2566063.7805 | 1180445.6959 | 2566066.7211 | 1180456.4626 | 2566069.9547 | 1180467.589
114 | 2566089.5386 | 1180417.0298 | 2566105.622 | 1180417.7216 | 2566110.9238 | 1180417.9249 | 2566114.6109 | 1180417.7034
115 | 2566069.9547 | 1180467.589 | 2566075.2978 | 1180485.9739 | 2566078.075 | 1180493.5177 | 2566085.3024 | 1180499.2686 | 2566094.9986 | 1180504.6125
116 | 2566094.9986 | 1180504.6125 | 2566097.4614 | 1180505.9698
117 | 2566106.0058 | 1180540.5841 | 2566107.8688 | 1180528.3671 | 2566110.5278 | 1180519.136 | 2566109.6223 | 1180511.6483 | 2566107.1085 | 1180508.7833 | 2566097.4614 | 1180505.9698
118 | 2566106.0058 | 1180540.5841 | 2566111.4798 | 1180541.5424 | 2566116.9697 | 1180542.6119 | 2566122.759 | 1180543.9464 | 2566128.4507 | 1180545.5928 | 2566134.0896 | 1180547.3507 | 2566139.6836 | 1180549.2645
119 | 2566106.0058 | 1180540.5841 | 2566055.4104 | 1180601.8565
120 | 2566139.6836 | 1180549.2645 | 2566148.1379 | 1180524.8926 | 2566149.6587 | 1180522.3605 | 2566151.5472 | 1180521.3604 | 2566154.1059 | 1180521.3792 | 2566170.3117 | 1180527.5905
121 | 2566042.2993 | 1180608.1329 | 2566048.5795 | 1180605.3329 | 2566055.4104 | 1180601.8565
122 | 2566181.6389 | 1180531.932 | 2566170.3117 | 1180527.5905
123 | 2566015.544 | 1180624.9531 | 2566018.7908 | 1180621.066 | 2566022.9385 | 1180617.1403 | 2566027.4218 | 1180614.4468 | 2566039.2852 | 1180609.4767 | 2566042.2993 | 1180608.1329
124 | 2565979.9908 | 1180518.5085 | 2566015.544 | 1180624.9531
125 | 2566182.6029 | 1180532.3015 | 2566181.6389 | 1180531.932
126 | 2566014.7764 | 1180491.3427 | 2566029.2989 | 1180502.4363
127 | 2566036.8984 | 1180508.0147 | 2566032.3278 | 1180504.75 | 2566029.2989 | 1180502.4363
128 | 2566014.7764 | 1180491.3427 | 2566012.5453 | 1180491.1775 | 2566010.1435 | 1180491.9027 | 2566007.3344 | 1180495.0329
129 | 2566014.7764 | 1180491.3427 | 2566019.8862 | 1180484.6546 | 2566021.2056 | 1180481.6344 | 2566021.4988 | 1180479.4649 | 2566021.2042 | 1180477.3544 | 2566020.1476 | 1180475.5483 | 2566008.0877 | 1180467.2126
130 | 2566005.5312 | 1180497.0423 | 2566007.3344 | 1180495.0329
131 | 2565996.6696 | 1180509.1884 | 2566005.1799 | 1180497.4338 | 2566005.5312 | 1180497.0423
132 | 2565996.6696 | 1180509.1884 | 2565990.3973 | 1180504.844
133 | 2565980.6287 | 1180498.1405 | 2565955.7537 | 1180480.9263
134 | 2565980.6287 | 1180498.1405 | 2565990.3973 | 1180504.844
135 | 2565939.9194 | 1180469.9686 | 2565955.7537 | 1180480.9263
136 | 2565990.3973 | 1180504.844 | 2565979.9908 | 1180518.5085
137 | 2565939.9194 | 1180469.9686 | 2565913.7099 | 1180451.7861
138 | 2565939.9194 | 1180469.9686 | 2565926.175 | 1180495.2761
139 | 2565913.7099 | 1180451.7861 | 2565928.0424 | 1180432.4165 | 2565940.2508 | 1180436.9938
140 | 2565913.7099 | 1180451.7861 | 2565906.2211 | 1180446.6166
141 | 2565924.6515 | 1180498.0815 | 2565926.175 | 1180495.2761
142 | 2565921.5677 | 1180503.7687 | 2565939.127 | 1180514.854
143 | 2565924.6515 | 1180498.0815 | 2565921.5677 | 1180503.7687
144 | 2565921.5677 | 1180503.7687 | 2565916.0903 | 1180513.8614
145 | 2565924.6515 | 1180498.0815 | 2565941.4946 | 1180509.0439
146 | 2565940.2508 | 1180436.9938 | 2565945.4241 | 1180434.7409 | 2565951.5431 | 1180434.9395 | 2565977.8692 | 1180449.4528
147 | 2565946.8705 | 1180440.6024 | 2565940.2508 | 1180436.9938
148 | 2565937.0194 | 1180419.4696 | 2565932.6039 | 1180426.0204 | 2565928.0424 | 1180432.4165 | 2565940.2508 | 1180436.9938
149 | 2565892.1475 | 1180436.9013 | 2565906.2211 | 1180446.6166
150 | 2565937.0194 | 1180419.4696 | 2565940.2546 | 1180414.229
151 | 2565937.0194 | 1180419.4696 | 2565943.4784 | 1180423.0236 | 2565948.4951 | 1180426.1062
152 | 2565948.3487 | 1180401.1176 | 2565940.2546 | 1180414.229
153 | 2565965.8776 | 1180430.6334 | 2565955.8678 | 1180429.8788 | 2565950.093 | 1180427.088 | 2565948.4951 | 1180426.1062
154 | 2565892.1475 | 1180436.9013 | 2565880.6032 | 1180456.3441
155 | 2565892.1475 | 1180436.9013 | 2565881.5932 | 1180429.5834
156 | 2565981.4822 | 1180426.2782 | 2565984.0867 | 1180425.3714 | 2565989.0049 | 1180421.2412 | 2565991.6304 | 1180415.4095
157 | 2565965.8776 | 1180430.6334 | 2565975.1606 | 1180428.4794 | 2565981.4822 | 1180426.2782
158 | 2565957.771 | 1180385.8893 | 2565961.6057 | 1180379.4516
159 | 2565948.3487 | 1180401.1176 | 2565957.771 | 1180385.8893
160 | 2565917.4506 | 1180291.1073 | 2565911.3106 | 1180288.2693 | 2565909.7097 | 1180287.5089
161 | 2565909.7097 | 1180287.5089 | 2565901.9669 | 1180283.8313 | 2565900.5636 | 1180281.5159 | 2565897.8847 | 1180275.1834 | 2565896.2922 | 1180272.1109
162 | 2565865.2003 | 1180332.4445 | 2565909.7097 | 1180287.5089
163 | 2565987.036 | 1180109.5474 | 2565983.2614 | 1180107.2976 | 2565977.2382 | 1180102.5182 | 2565970.2578 | 1180095.9878 | 2565968.2042 | 1180092.1642
164 | 2565960.2507 | 1180077.3556 | 2565968.2042 | 1180092.1642
165 | 2565954.2307 | 1180066.1469 | 2565960.2507 | 1180077.3556
166 | 2565954.2307 | 1180066.1469 | 2565940.9231 | 1180041.3694
167 | 2565940.9231 | 1180041.3694 | 2565939.2669 | 1180038.2858
168 | 2565932.1973 | 1180025.1229 | 2565939.2669 | 1180038.2858
169 | 2565850.6518 | 1180241.8688 | 2565850.6518 | 1180241.8688 | 2565864.647 | 1180246.2801 | 2565873.6679 | 1180249.0189 | 2565880.5302 | 1180253.6155 | 2565888.179 | 1180260.8535 | 2565893.6447 | 1180267.0033 | 2565896.2922 | 1180272.1109
170 | 2565865.2003 | 1180332.4445 | 2565861.5782 | 1180340.2798
171 | 2565861.5782 | 1180340.2798 | 2565851.4342 | 1180362.2231
172 | 2565850.6518 | 1180241.8688 | 2565846.3017 | 1180239.2488
173 | 2565846.3017 | 1180239.2488 | 2565835.8339 | 1180232.9442
174 | 2565801.5703 | 1180209.0342 | 2565803.918 | 1180214.4326 | 2565807.6562 | 1180217.6573 | 2565835.3843 | 1180232.6734 | 2565835.8339 | 1180232.9442
175 | 2565844.6164 | 1180377.9305 | 2565848.9793 | 1180367.5334 | 2565851.4342 | 1180362.2231
176 | 2565834.7908 | 1180398.7309 | 2565844.6164 | 1180377.9305
177 | 2565834.7908 | 1180398.7309 | 2565840.308 | 1180401.8566 | 2565845.4102 | 1180405.0609
178 | 2565834.7908 | 1180398.7309 | 2565829.5574 | 1180395.7926 | 2565820.2744 | 1180391.2655 | 2565819.9769 | 1180391.1396
179 | 2565845.4102 | 1180405.0609 | 2565845.781 | 1180405.2938 | 2565856.4992 | 1180412.3807 | 2565872.3247 | 1180423.1991
180 | 2565872.3247 | 1180423.1991 | 2565876.6424 | 1180426.1508 | 2565881.5932 | 1180429.5834
181 | 2565880.6032 | 1180456.3441 | 2565871.9071 | 1180458.2725
182 | 2565880.6032 | 1180456.3441 | 2565877.2421 | 1180465.6237 | 2565877.6376 | 1180474.8041
183 | 2565871.9071 | 1180458.2725 | 2565862.7482 | 1180462.0712 | 2565858.2624 | 1180468.8433
184 | 2565877.7575 | 1180494.3581 | 2565878.1976 | 1180488.4969 | 2565877.788 | 1180478.2939 | 2565877.6376 | 1180474.8041
185 | 2565858.2624 | 1180468.8433 | 2565692.2432 | 1180604.5
186 | 2565692.2432 | 1180604.5 | 2565680.0901 | 1180593.9321
187 | 2565692.2432 | 1180604.5 | 2565684.722 | 1180612.9596
188 | 2565668.4043 | 1180630.7396 | 2565665.8081 | 1180633.6237
189 | 2565668.4043 | 1180630.7396 | 2565675.0128 | 1180623.5889
190 | 2565668.4043 | 1180630.7396 | 2565689.8683 | 1180643.1451 | 2565698.7 | 1180649.3778
191 | 2565656.8843 | 1180643.5368 | 2565665.8081 | 1180633.6237
192 | 2565684.722 | 1180612.9596 | 2565681.8317 | 1180616.2104 | 2565675.0128 | 1180623.5889
193 | 2565667.6457 | 1180583.3254 | 2565670.8427 | 1180585.8909 | 2565680.0901 | 1180593.9321
194 | 2565651.2226 | 1180649.8261 | 2565656.8843 | 1180643.5368
195 | 2565654.4882 | 1180751.6375 | 2565655.2604 | 1180758.7022
196 | 2565654.4882 | 1180751.6375 | 2565652.691 | 1180735.196 | 2565652.2872 | 1180729.9116
197 | 2565658.7109 | 1180773.7205 | 2565655.4963 | 1180760.8601 | 2565655.2604 | 1180758.7022
198 | 2565652.2872 | 1180729.9116 | 2565651.3542 | 1180717.6985
199 | 2565650.7157 | 1180686.6018 | 2565650.2758 | 1180689.7304 | 2565650.2546 | 1180703.3043 | 2565651.3542 | 1180717.6985
200 | 2565653.4522 | 1180668.3342 | 2565651.8901 | 1180678.2484 | 2565650.7157 | 1180686.6018
201 | 2565592.6366 | 1180704.9027 | 2565595.9898 | 1180703.1941 | 2565607.4969 | 1180694.0494
202 | 2565607.4969 | 1180694.0494 | 2565616.5627 | 1180686.8449 | 2565617.5921 | 1180685.7454
203 | 2565617.5921 | 1180685.7454 | 2565626.7084 | 1180676.0086
204 | 2565637.5592 | 1180664.4194 | 2565626.7084 | 1180676.0086
205 | 2565637.5592 | 1180664.4194 | 2565646.6763 | 1180654.6819
206 | 2565653.4522 | 1180668.3342 | 2565664.2445 | 1180669.7396 | 2565670.0486 | 1180671.0069 | 2565676.2752 | 1180673.8033
207 | 2565651.2226 | 1180649.8261 | 2565653.9938 | 1180657.581 | 2565653.4522 | 1180668.3342
208 | 2565681.2038 | 1180676.0168 | 2565676.2752 | 1180673.8033
209 | 2565651.2226 | 1180649.8261 | 2565646.6763 | 1180654.6819

## bus_geodata
| x | y | coords
0 | 2566828.5604 | 1180417.3736
1 | 2566842.0927 | 1180434.4671
2 | 2566330.5817 | 1180126.8085
3 | 2566306.3723 | 1180105.7894
4 | 2566307.4258 | 1180147.3132
5 | 2566274.9395 | 1180171.8235
6 | 2566263.1306 | 1180170.4228
7 | 2565932.8938 | 1179820.7323
8 | 2565953.9969 | 1179850.7959
9 | 2565959.6449 | 1179852.6758
10 | 2565967.5349 | 1179883.4249
11 | 2565963.9956 | 1179823.1594
12 | 2565969.8509 | 1179890.4042
13 | 2565945.0389 | 1179885.2248
14 | 2565979.2137 | 1179916.8871
15 | 2565988.633 | 1179883.4775
16 | 2565991.1668 | 1179882.543
17 | 2565999.3958 | 1179879.5082
18 | 2565957.6237 | 1179926.5058
19 | 2565982.3265 | 1179925.6954
20 | 2565924.3938 | 1179914.4853
21 | 2565992.7127 | 1179952.0955
22 | 2565982.2625 | 1179956.8702
23 | 2565995.1323 | 1179957.3364
24 | 2565969.7365 | 1179962.5933
25 | 2566003.4625 | 1179975.3799
26 | 2565923.8508 | 1179881.3294
27 | 2565968.9106 | 1179962.9706
28 | 2566016.7154 | 1180004.1109
29 | 2565973.9425 | 1179993.3266
30 | 2566025.2688 | 1180028.8953
31 | 2566036.6253 | 1180015.9547
32 | 2566026.8301 | 1180035.105
33 | 2566043.0184 | 1179986.6526
34 | 2566028.9026 | 1180062.1143
35 | 2566041.568 | 1179979.9742
36 | 2566041.96 | 1180069.4773
37 | 2566029.3807 | 1180119.3417
38 | 2566106.2585 | 1179987.2581
39 | 2566127.9373 | 1179975.3179
40 | 2566122.2251 | 1180005.4797
41 | 2566059.0814 | 1180051.5676
42 | 2566059.6278 | 1180090.4648
43 | 2566029.5318 | 1180137.1247
44 | 2566005.1576 | 1180117.2597
45 | 2566087.3217 | 1180106.8173
46 | 2566029.2349 | 1180172.9707
47 | 2565990.2073 | 1180111.4399
48 | 2566148.4103 | 1180039.0688
49 | 2566156.4186 | 1180051.7968
50 | 2566132.7445 | 1179985.2181
51 | 2566127.3006 | 1179968.0735
52 | 2566126.0146 | 1179965.7252
53 | 2566090.9625 | 1180106.5784
54 | 2566111.3076 | 1180130.403
55 | 2566126.6003 | 1180081.5837
56 | 2566137.8255 | 1180070.4008
57 | 2566146.0898 | 1180062.1716
58 | 2566157.1624 | 1180085.5839
59 | 2566148.6945 | 1180059.578
60 | 2566171.5762 | 1180096.9014
61 | 2566187.0981 | 1180110.3758
62 | 2566158.1653 | 1180112.0745
63 | 2566149.0382 | 1180120.2413
64 | 2566202.4342 | 1180123.83
65 | 2566220.1491 | 1180140.383
66 | 2566179.1652 | 1180141.4092
67 | 2566176.3264 | 1180141.2979
68 | 2566223.1712 | 1180142.7948
69 | 2566199.5783 | 1180166.3126
70 | 2566248.4245 | 1180160.203
71 | 2566199.4089 | 1180166.5261
72 | 2566197.9125 | 1180168.4123
73 | 2566254.9791 | 1180164.7213
74 | 2566262.4134 | 1180155.6746
75 | 2566281.9913 | 1180128.8389
76 | 2566265.4485 | 1180181.8602
77 | 2566275.7364 | 1180079.9426
78 | 2566219.2486 | 1180032.4313
79 | 2566207.0326 | 1180052.2775
80 | 2566205.1604 | 1180022.4168
81 | 2566206.3111 | 1180007.0911
82 | 2566134.5633 | 1180230.6451
83 | 2566135.4214 | 1180240.2552
84 | 2566086.4944 | 1180189.5999
85 | 2566069.441 | 1180185.3553
86 | 2566055.9662 | 1180182.0014
87 | 2566050.6356 | 1180199.3776
88 | 2566016.9334 | 1180234.8657
89 | 2566011.1718 | 1180253.7381
90 | 2565989.8729 | 1180241.174
91 | 2566005.1201 | 1180272.1155
92 | 2565962.7532 | 1180224.5016
93 | 2565948.5973 | 1180201.2514
94 | 2565959.9719 | 1180222.7584
95 | 2566043.4926 | 1180283.19
96 | 2566041.3561 | 1180297.0621
97 | 2566024.0086 | 1180321.7676
98 | 2566052.8572 | 1180344.3369
99 | 2566013.7045 | 1180343.1708
100 | 2565984.9903 | 1180331.8615
101 | 2565983.2322 | 1180336.9853
102 | 2565998.6415 | 1180337.3662
103 | 2566022.0466 | 1180354.1736
104 | 2566002.3855 | 1180338.876
105 | 2566033.8566 | 1180397.4849
106 | 2566026.4412 | 1180356.0052
107 | 2566082.391 | 1180379.4006
108 | 2566084.6901 | 1180374.0741
109 | 2566066.5756 | 1180416.0422
110 | 2566063.7805 | 1180445.6959
111 | 2566089.5386 | 1180417.0298
112 | 2566100.016 | 1180446.0127
113 | 2566069.9547 | 1180467.589
114 | 2566114.6109 | 1180417.7034
115 | 2566094.9986 | 1180504.6125
116 | 2566097.4614 | 1180505.9698
117 | 2566106.0058 | 1180540.5841
118 | 2566139.6836 | 1180549.2645
119 | 2566055.4104 | 1180601.8565
120 | 2566170.3117 | 1180527.5905
121 | 2566042.2993 | 1180608.1329
122 | 2566015.544 | 1180624.9531
123 | 2566181.6389 | 1180531.932
124 | 2566029.2989 | 1180502.4363
125 | 2566014.7764 | 1180491.3427
126 | 2566036.8984 | 1180508.0147
127 | 2566007.3344 | 1180495.0329
128 | 2566008.0877 | 1180467.2126
129 | 2566005.5312 | 1180497.0423
130 | 2565996.6696 | 1180509.1884
131 | 2565980.6287 | 1180498.1405
132 | 2565955.7537 | 1180480.9263
133 | 2565990.3973 | 1180504.844
134 | 2565979.9908 | 1180518.5085
135 | 2565939.9194 | 1180469.9686
136 | 2565913.7099 | 1180451.7861
137 | 2565926.175 | 1180495.2761
138 | 2565939.127 | 1180514.854
139 | 2565921.5677 | 1180503.7687
140 | 2565924.6515 | 1180498.0815
141 | 2565916.0903 | 1180513.8614
142 | 2565941.4946 | 1180509.0439
143 | 2565940.2508 | 1180436.9938
144 | 2565906.2211 | 1180446.6166
145 | 2565977.8692 | 1180449.4528
146 | 2565946.8705 | 1180440.6024
147 | 2565937.0194 | 1180419.4696
148 | 2565940.2546 | 1180414.229
149 | 2565948.4951 | 1180426.1062
150 | 2565892.1475 | 1180436.9013
151 | 2565981.4822 | 1180426.2782
152 | 2565991.6304 | 1180415.4095
153 | 2565965.8776 | 1180430.6334
154 | 2565957.771 | 1180385.8893
155 | 2565961.6057 | 1180379.4516
156 | 2565948.3487 | 1180401.1176
157 | 2565917.4506 | 1180291.1073
158 | 2565909.7097 | 1180287.5089
159 | 2565987.036 | 1180109.5474
160 | 2565968.2042 | 1180092.1642
161 | 2565960.2507 | 1180077.3556
162 | 2565954.2307 | 1180066.1469
163 | 2565940.9231 | 1180041.3694
164 | 2565939.2669 | 1180038.2858
165 | 2565932.1973 | 1180025.1229
166 | 2565896.2922 | 1180272.1109
167 | 2565865.2003 | 1180332.4445
168 | 2565861.5782 | 1180340.2798
169 | 2565850.6518 | 1180241.8688
170 | 2565846.3017 | 1180239.2488
171 | 2565835.8339 | 1180232.9442
172 | 2565801.5703 | 1180209.0342
173 | 2565851.4342 | 1180362.2231
174 | 2565844.6164 | 1180377.9305
175 | 2565834.7908 | 1180398.7309
176 | 2565845.4102 | 1180405.0609
177 | 2565819.9769 | 1180391.1396
178 | 2565872.3247 | 1180423.1991
179 | 2565881.5932 | 1180429.5834
180 | 2565880.6032 | 1180456.3441
181 | 2565871.9071 | 1180458.2725
182 | 2565877.6376 | 1180474.8041
183 | 2565858.2624 | 1180468.8433
184 | 2565877.7575 | 1180494.3581
185 | 2565692.2432 | 1180604.5
186 | 2565668.4043 | 1180630.7396
187 | 2565665.8081 | 1180633.6237
188 | 2565675.0128 | 1180623.5889
189 | 2565698.7 | 1180649.3778
190 | 2565684.722 | 1180612.9596
191 | 2565680.0901 | 1180593.9321
192 | 2565667.6457 | 1180583.3254
193 | 2565656.8843 | 1180643.5368
194 | 2565654.4882 | 1180751.6375
195 | 2565655.2604 | 1180758.7022
196 | 2565652.2872 | 1180729.9116
197 | 2565658.7109 | 1180773.7205
198 | 2565651.3542 | 1180717.6985
199 | 2565650.7157 | 1180686.6018
200 | 2565592.6366 | 1180704.9027
201 | 2565607.4969 | 1180694.0494
202 | 2565617.5921 | 1180685.7454
203 | 2565626.7084 | 1180676.0086
204 | 2565637.5592 | 1180664.4194
205 | 2565653.4522 | 1180668.3342
206 | 2565676.2752 | 1180673.8033
207 | 2565651.2226 | 1180649.8261
208 | 2565681.2038 | 1180676.0168
209 | 2565646.6763 | 1180654.6819
210 | 2566182.6029 | 1180532.3015
211 | 2566011.1718 | 1180253.7381

## line_std_types
| c_nf_per_km | r_ohm_per_km | x_ohm_per_km | max_i_ka | type | q_mm2 | alpha | voltage_rating
NAYY 4x50 SE | 210 | 0.642 | 0.083 | 0.142 | cs | 50 | 0.00403 | LV
NAYY 4x120 SE | 264 | 0.225 | 0.08 | 0.242 | cs | 120 | 0.00403 | LV
NAYY 4x150 SE | 261 | 0.208 | 0.08 | 0.27 | cs | 150 | 0.00403 | LV
NA2XS2Y 1x95 RM/25 12/20 kV | 216 | 0.313 | 0.132 | 0.252 | cs | 95 | 0.00403 | MV
NA2XS2Y 1x185 RM/25 12/20 kV | 273 | 0.161 | 0.117 | 0.362 | cs | 185 | 0.00403 | MV
NA2XS2Y 1x240 RM/25 12/20 kV | 304 | 0.122 | 0.112 | 0.421 | cs | 240 | 0.00403 | MV
NA2XS2Y 1x95 RM/25 6/10 kV | 315 | 0.313 | 0.123 | 0.249 | cs | 95 | 0.00403 | MV
NA2XS2Y 1x185 RM/25 6/10 kV | 406 | 0.161 | 0.11 | 0.358 | cs | 185 | 0.00403 | MV
NA2XS2Y 1x240 RM/25 6/10 kV | 456 | 0.122 | 0.105 | 0.416 | cs | 240 | 0.00403 | MV
NA2XS2Y 1x150 RM/25 12/20 kV | 250 | 0.206 | 0.116 | 0.319 | cs | 150 | 0.00403 | MV
NA2XS2Y 1x120 RM/25 12/20 kV | 230 | 0.253 | 0.119 | 0.283 | cs | 120 | 0.00403 | MV
NA2XS2Y 1x70 RM/25 12/20 kV | 190 | 0.443 | 0.132 | 0.22 | cs | 70 | 0.00403 | MV
NA2XS2Y 1x150 RM/25 6/10 kV | 360 | 0.206 | 0.11 | 0.315 | cs | 150 | 0.00403 | MV
NA2XS2Y 1x120 RM/25 6/10 kV | 340 | 0.253 | 0.113 | 0.28 | cs | 120 | 0.00403 | MV
NA2XS2Y 1x70 RM/25 6/10 kV | 280 | 0.443 | 0.123 | 0.217 | cs | 70 | 0.00403 | MV
N2XS(FL)2Y 1x120 RM/35 64/110 kV | 112 | 0.153 | 0.166 | 0.366 | cs | 120 | 0.00393 | HV
N2XS(FL)2Y 1x185 RM/35 64/110 kV | 125 | 0.099 | 0.156 | 0.457 | cs | 185 | 0.00393 | HV
N2XS(FL)2Y 1x240 RM/35 64/110 kV | 135 | 0.075 | 0.149 | 0.526 | cs | 240 | 0.00393 | HV
N2XS(FL)2Y 1x300 RM/35 64/110 kV | 144 | 0.06 | 0.144 | 0.588 | cs | 300 | 0.00393 | HV
15-AL1/3-ST1A 0.4 | 11 | 1.8769 | 0.35 | 0.105 | ol | 16 | 0.00403 | LV
24-AL1/4-ST1A 0.4 | 11.25 | 1.2012 | 0.335 | 0.14 | ol | 24 | 0.00403 | LV
48-AL1/8-ST1A 0.4 | 12.2 | 0.5939 | 0.3 | 0.21 | ol | 48 | 0.00403 | LV
94-AL1/15-ST1A 0.4 | 13.2 | 0.306 | 0.29 | 0.35 | ol | 94 | 0.00403 | LV
34-AL1/6-ST1A 10.0 | 9.7 | 0.8342 | 0.36 | 0.17 | ol | 34 | 0.00403 | MV
48-AL1/8-ST1A 10.0 | 10.1 | 0.5939 | 0.35 | 0.21 | ol | 48 | 0.00403 | MV
70-AL1/11-ST1A 10.0 | 10.4 | 0.4132 | 0.339 | 0.29 | ol | 70 | 0.00403 | MV
94-AL1/15-ST1A 10.0 | 10.75 | 0.306 | 0.33 | 0.35 | ol | 94 | 0.00403 | MV
122-AL1/20-ST1A 10.0 | 11.1 | 0.2376 | 0.323 | 0.41 | ol | 122 | 0.00403 | MV
149-AL1/24-ST1A 10.0 | 11.25 | 0.194 | 0.315 | 0.47 | ol | 149 | 0.00403 | MV
34-AL1/6-ST1A 20.0 | 9.15 | 0.8342 | 0.382 | 0.17 | ol | 34 | 0.00403 | MV
48-AL1/8-ST1A 20.0 | 9.5 | 0.5939 | 0.372 | 0.21 | ol | 48 | 0.00403 | MV
70-AL1/11-ST1A 20.0 | 9.7 | 0.4132 | 0.36 | 0.29 | ol | 70 | 0.00403 | MV
94-AL1/15-ST1A 20.0 | 10 | 0.306 | 0.35 | 0.35 | ol | 94 | 0.00403 | MV
122-AL1/20-ST1A 20.0 | 10.3 | 0.2376 | 0.344 | 0.41 | ol | 122 | 0.00403 | MV
149-AL1/24-ST1A 20.0 | 10.5 | 0.194 | 0.337 | 0.47 | ol | 149 | 0.00403 | MV
184-AL1/30-ST1A 20.0 | 10.75 | 0.1571 | 0.33 | 0.535 | ol | 184 | 0.00403 | MV
243-AL1/39-ST1A 20.0 | 11 | 0.1188 | 0.32 | 0.645 | ol | 243 | 0.00403 | MV
48-AL1/8-ST1A 110.0 | 8 | 0.5939 | 0.46 | 0.21 | ol | 48 | 0.00403 | HV
70-AL1/11-ST1A 110.0 | 8.4 | 0.4132 | 0.45 | 0.29 | ol | 70 | 0.00403 | HV
94-AL1/15-ST1A 110.0 | 8.65 | 0.306 | 0.44 | 0.35 | ol | 94 | 0.00403 | HV
122-AL1/20-ST1A 110.0 | 8.5 | 0.2376 | 0.43 | 0.41 | ol | 122 | 0.00403 | HV
149-AL1/24-ST1A 110.0 | 8.75 | 0.194 | 0.41 | 0.47 | ol | 149 | 0.00403 | HV
184-AL1/30-ST1A 110.0 | 8.8 | 0.1571 | 0.4 | 0.535 | ol | 184 | 0.00403 | HV
243-AL1/39-ST1A 110.0 | 9 | 0.1188 | 0.39 | 0.645 | ol | 243 | 0.00403 | HV
305-AL1/39-ST1A 110.0 | 9.2 | 0.0949 | 0.38 | 0.74 | ol | 305 | 0.00403 | HV
490-AL1/64-ST1A 110.0 | 9.75 | 0.059 | 0.37 | 0.96 | ol | 490 | 0.00403 | HV
679-AL1/86-ST1A 110.0 | 9.95 | 0.042 | 0.36 | 1.15 | ol | 679 | 0.00403 | HV
490-AL1/64-ST1A 220.0 | 10 | 0.059 | 0.285 | 0.96 | ol | 490 | 0.00403 | HV
679-AL1/86-ST1A 220.0 | 11.7 | 0.042 | 0.275 | 1.15 | ol | 679 | 0.00403 | HV
490-AL1/64-ST1A 380.0 | 11 | 0.059 | 0.253 | 0.96 | ol | 490 | 0.00403 | HV
679-AL1/86-ST1A 380.0 | 14.6 | 0.042 | 0.25 | 1.15 | ol | 679 | 0.00403 | HV

## trafo_std_types
| i0_percent | pfe_kw | vkr_percent | sn_mva | vn_lv_kv | vn_hv_kv | vk_percent | shift_degree | vector_group | tap_side | tap_neutral | tap_min | tap_max | tap_step_degree | tap_step_percent | tap_phase_shifter
160 MVA 380/110 kV | 0.06 | 60 | 0.25 | 160 | 110 | 380 | 12.2 | 0 | Yy0 | hv | 0 | -9 | 9 | 0 | 1.5 | FALSE
100 MVA 220/110 kV | 0.06 | 55 | 0.26 | 100 | 110 | 220 | 12 | 0 | Yy0 | hv | 0 | -9 | 9 | 0 | 1.5 | FALSE
63 MVA 110/20 kV | 0.04 | 22 | 0.32 | 63 | 20 | 110 | 18 | 150 | YNd5 | hv | 0 | -9 | 9 | 0 | 1.5 | FALSE
40 MVA 110/20 kV | 0.05 | 18 | 0.34 | 40 | 20 | 110 | 16.2 | 150 | YNd5 | hv | 0 | -9 | 9 | 0 | 1.5 | FALSE
25 MVA 110/20 kV | 0.07 | 14 | 0.41 | 25 | 20 | 110 | 12 | 150 | YNd5 | hv | 0 | -9 | 9 | 0 | 1.5 | FALSE
63 MVA 110/10 kV | 0.04 | 22 | 0.32 | 63 | 10 | 110 | 18 | 150 | YNd5 | hv | 0 | -9 | 9 | 0 | 1.5 | FALSE
40 MVA 110/10 kV | 0.05 | 18 | 0.34 | 40 | 10 | 110 | 16.2 | 150 | YNd5 | hv | 0 | -9 | 9 | 0 | 1.5 | FALSE
25 MVA 110/10 kV | 0.07 | 14 | 0.41 | 25 | 10 | 110 | 12 | 150 | YNd5 | hv | 0 | -9 | 9 | 0 | 1.5 | FALSE
0.25 MVA 20/0.4 kV | 0.32 | 0.8 | 1.44 | 0.25 | 0.4 | 20 | 6 | 150 | Yzn5 | hv | 0 | -2 | 2 | 0 | 2.5 | FALSE
0.4 MVA 20/0.4 kV | 0.3375 | 1.35 | 1.425 | 0.4 | 0.4 | 20 | 6 | 150 | Dyn5 | hv | 0 | -2 | 2 | 0 | 2.5 | FALSE
0.63 MVA 20/0.4 kV | 0.2619 | 1.65 | 1.206 | 0.63 | 0.4 | 20 | 6 | 150 | Dyn5 | hv | 0 | -2 | 2 | 0 | 2.5 | FALSE
0.25 MVA 10/0.4 kV | 0.24 | 0.6 | 1.2 | 0.25 | 0.4 | 10 | 4 | 150 | Dyn5 | hv | 0 | -2 | 2 | 0 | 2.5 | FALSE
0.4 MVA 10/0.4 kV | 0.2375 | 0.95 | 1.325 | 0.4 | 0.4 | 10 | 4 | 150 | Dyn5 | hv | 0 | -2 | 2 | 0 | 2.5 | FALSE
0.63 MVA 10/0.4 kV | 0.1873 | 1.18 | 1.0794 | 0.63 | 0.4 | 10 | 4 | 150 | Dyn5 | hv | 0 | -2 | 2 | 0 | 2.5 | FALSE

## trafo3w_std_types
| sn_hv_mva | sn_mv_mva | sn_lv_mva | vn_hv_kv | vn_mv_kv | vn_lv_kv | vk_hv_percent | vk_mv_percent | vk_lv_percent | vkr_hv_percent | vkr_mv_percent | vkr_lv_percent | pfe_kw | i0_percent | shift_mv_degree | shift_lv_degree | vector_group | tap_side | tap_neutral | tap_min | tap_max | tap_step_percent
63/25/38 MVA 110/20/10 kV | 63 | 25 | 38 | 110 | 20 | 10 | 10.4 | 10.4 | 10.4 | 0.28 | 0.32 | 0.35 | 35 | 0.89 | 0 | 0 | YN0yn0yn0 | hv | 0 | -10 | 10 | 1.2
63/25/38 MVA 110/10/10 kV | 63 | 25 | 38 | 110 | 10 | 10 | 10.4 | 10.4 | 10.4 | 0.28 | 0.32 | 0.35 | 35 | 0.89 | 0 | 0 | YN0yn0yn0 | hv | 0 | -10 | 10 | 1.2

## fuse_std_types
| fuse_type | i_rated_a | t_avg | t_min | t_total | x_avg | x_min | x_total
HV 100A | HV 100A | 100 | 0 | [10.0, 3.64, 0.854, 0.281, 0.1, 0.0531, 0.022, 0.01] | [10.0, 4.267, 1.21, 0.403, 0.1, 0.058, 0.022, 0.01] | 0 | [300.0, 350.0, 450.0, 550.0, 700.0, 850.0, 1200.0, 1752.0] | [600.0, 700.0, 900.0, 1150.0, 1665.0, 2000.0, 3000.0, 4313.0]
HV 10A | HV 10A | 10 | 0 | [10.0, 1675.0, 0.344, 0.156, 0.1, 0.0417, 0.0171, 0.01] | [10.0, 1.3, 0.3, 0.155, 0.1, 0.0555, 0.023, 0.01] | 0 | [30.0, 32.0, 35.0, 37.0, 39.0, 50.0, 70.0, 88.0] | [60.0, 70.0, 80.0, 87.0, 94.0, 110.0, 150.0, 216.0]
HV 125A | HV 125A | 125 | 0 | [10.0, 1.82, 0.344, 0.1, 0.0467, 0.0269, 0.01] | [10.0, 2.478, 0.426, 0.1, 0.0427, 0.0211, 0.01] | 0 | [375.0, 500.0, 700.0, 925.0, 1200.0, 1500.0, 2341.0] | [750.0, 1000.0, 1500.0, 2200.0, 3000.0, 4000.0, 5765.0]
HV 160A | HV 160A | 160 | 0 | [10.0, 4.15, 1.03, 0.198, 0.1, 0.051, 0.0172, 0.01] | [10.0, 2.3, 0.734, 0.274, 0.1, 0.046, 0.0177, 0.01] | 0 | [480.0, 550.0, 700.0, 1000.0, 1260.0, 1600.0, 2500.0, 3227.0] | [960.0, 1300.0, 1700.0, 2200.0, 2996.0, 4000.0, 6000.0, 7946.0]
HV 16A | HV 16A | 16 | 0 | [10.0, 0.352, 0.164, 0.1, 0.0649, 0.0342, 0.01] | [10.0, 2.34, 0.722, 0.181, 0.1, 0.055, 0.0296, 0.01] | 0 | [48.0, 60.0, 65.0, 71.0, 80.0, 100.0, 162.0] | [96.0, 110.0, 125.0, 150.0, 168.0, 200.0, 250.0, 398.0]
HV 200A | HV 200A | 200 | 0 | [10.0, 4.267, 1.21, 0.403, 0.1, 0.058, 0.022, 0.01] | [10.0, 3.73, 1.654, 0.328, 0.1, 0.0531, 0.019, 0.01] | 0 | [600.0, 700.0, 900.0, 1150.0, 1665.0, 2000.0, 3000.0, 4313.0] | [1200.0, 1500.0, 1800.0, 2700.0, 3960.0, 5000.0, 7500.0, 10620.0]
HV 20A | HV 20A | 20 | 0 | [10.0, 1.3, 0.3, 0.155, 0.1, 0.0555, 0.023, 0.01] | [10.0, 1.3, 0.161, 0.1, 0.0611, 0.0399, 0.0141, 0.01] | 0 | [60.0, 70.0, 80.0, 87.0, 94.0, 110.0, 150.0, 216.0] | [120.0, 150.0, 200.0, 223.0, 260.0, 300.0, 450.0, 532.0]
HV 25A | HV 25A | 25 | 0 | [10.0, 2.512, 0.833, 0.299, 0.1, 0.0372, 0.0223, 0.01] | [10.0, 3.125, 0.597, 0.198, 0.1, 0.0378, 0.022, 0.01] | 0 | [75.0, 82.0, 90.0, 100.0, 124.0, 170.0, 200.0, 289.0] | [150.0, 170.0, 210.0, 250.0, 294.0, 400.0, 500.0, 711.0]
HV 31.5A | HV 31.5A | 31.5 | 0 | [10.0, 2.34, 0.722, 0.181, 0.1, 0.055, 0.0296, 0.01] | [10.0, 2.84, 0.368, 0.164, 0.1, 0.0621, 0.0378, 0.0195, 0.01] | 0 | [95.0, 110.0, 125.0, 150.0, 165.0, 200.0, 250.0, 390.0] | [189.0, 220.0, 300.0, 350.0, 393.0, 450.0, 530.0, 700.0, 960.0]
HV 40A | HV 40A | 40 | 0 | [10.0, 1.3, 0.161, 0.1, 0.0611, 0.0399, 0.0141, 0.01] | [10.0, 2.05, 0.369, 0.198, 0.1, 0.051, 0.0298, 0.01] | 0 | [120.0, 150.0, 200.0, 223.0, 260.0, 300.0, 450.0, 532.0] | [240.0, 300.0, 400.0, 450.0, 530.0, 650.0, 800.0, 1311.0]
HV 50A | HV 50A | 50 | 0 | [10.0, 3.215, 0.597, 0.198, 0.1, 0.0378, 0.022, 0.01] | [10.0, 3.64, 0.854, 0.281, 0.1, 0.0531, 0.022, 0.01] | 0 | [150.0, 170.0, 210.0, 250.0, 294.0, 400.0, 500.0, 711.0] | [300.0, 350.0, 450.0, 550.0, 700.0, 850.0, 1200.0, 1752.0]
HV 6.3A | HV 6.3A | 6.3 | 0 | [10.0, 1.39, 0.344, 0.168, 0.1, 0.056, 0.0263, 0.01] | [10.0, 1.711, 0.516, 0.198, 0.1, 0.0634, 0.0303, 0.01] | 0 | [19.0, 19.5, 20.4, 20.8, 22.0, 25.0, 32.0, 48.0] | [38.0, 40.0, 43.0, 48.0, 53.0, 60.0, 75.0, 118.0]
HV 63A | HV 63A | 63 | 0 | [10.0, 2.84, 0.368, 0.164, 0.1, 0.0621, 0.0378, 0.0195, 0.01] | [10.0, 1.82, 0.344, 0.1, 0.0467, 0.0269, 0.01] | 0 | [189.0, 220.0, 300.0, 350.0, 393.0, 450.0, 530.0, 700.0, 961.0] | [378.0, 500.0, 700.0, 934.0, 1200.0, 1500.0, 2366.0]
HV 80A | HV 80A | 80 | 0 | [10.0, 2.05, 0.369, 0.198, 0.1, 0.051, 0.0298, 0.01] | [10.0, 4.15, 1.03, 0.198, 0.1, 0.051, 0.0172, 0.01] | 0 | [240.0, 300.0, 400.0, 450.0, 530.0, 650.0, 800.0, 1311.0] | [480.0, 550.0, 700.0, 1000.0, 1260.0, 1600.0, 2500.0, 3227.0]
Siemens NH-1-100 | Siemens NH-1-100 | 100 | [5400.0, 2000.0, 400.0, 20.0, 1.0, 0.2, 0.012, 0.004] | 0 | 0 | [150.0, 190.0, 250.0, 430.0, 900.0, 1250.0, 2700.0, 3600.0] | 0 | 0
Siemens NH-1-125 | Siemens NH-1-125 | 125 | [4800.0, 120.0, 7.0, 0.1, 0.004] | 0 | 0 | [180.0, 400.0, 740.0, 2000.0, 4250.0] | 0 | 0
Siemens NH-1-16 | Siemens NH-1-16 | 16 | [4000.0, 400.0, 2.0, 0.1, 0.04, 0.01] | 0 | 0 | [26.0, 35.0, 75.0, 150.0, 200.0, 300.0] | 0 | 0
Siemens NH-1-160 | Siemens NH-1-160 | 160 | [4800.0, 120.0, 7.0, 0.1, 0.004] | 0 | 0 | [210.0, 500.0, 900.0, 2300.0, 5000.0] | 0 | 0
Siemens NH-1-25 | Siemens NH-1-25 | 25 | [4000.0, 1000.0, 10.0, 0.2, 0.02, 0.01] | 0 | 0 | [40.0, 50.0, 100.0, 210.0, 400.0, 500.0] | 0 | 0
Siemens NH-1-50 | Siemens NH-1-50 | 50 | [4000.0, 40.0, 4.0, 1.0, 0.02, 0.01] | 0 | 0 | [86.0, 200.0, 300.0, 400.0, 1000.0, 1280.0] | 0 | 0
Siemens NH-1-63 | Siemens NH-1-63 | 63 | [4000.0, 100.0, 10.0, 2.0, 0.04, 0.01] | 0 | 0 | [100.0, 200.0, 300.0, 400.0, 1000.0, 1500.0] | 0 | 0
Siemens NH-1-80 | Siemens NH-1-80 | 80 | [4800.0, 120.0, 7.0, 0.1, 0.01] | 0 | 0 | [150.58, 250.0, 450.0, 1150.0, 2470.0] | 0 | 0
Siemens NH-2-1000 | Siemens NH-2-1000 | 1000 | [4800.0, 120.0, 7.0, 0.1, 0.004] | 0 | 0 | [1900.0, 3500.0, 8400.0, 24000.0, 52000.0] | 0 | 0
Siemens NH-2-200 | Siemens NH-2-200 | 200 | [4800.0, 120.0, 7.0, 0.1, 0.004] | 0 | 0 | [280.0, 650.0, 1200.0, 3000.0, 7000.0] | 0 | 0
Siemens NH-2-224 | Siemens NH-2-224 | 224 | [4800.0, 120.0, 7.0, 0.2, 0.04, 0.004] | 0 | 0 | [400.0, 750.0, 1453.0, 3025.0, 4315.0, 7600.0] | 0 | 0
Siemens NH-2-250 | Siemens NH-2-250 | 250 | [4800.0, 120.0, 7.0, 0.1, 0.004] | 0 | 0 | [450.0, 800.0, 1650.0, 4000.0, 8500.0] | 0 | 0
Siemens NH-2-315 | Siemens NH-2-315 | 315 | [4800.0, 120.0, 7.0, 0.1, 0.004] | 0 | 0 | [550.0, 920.0, 1900.0, 5000.0, 11000.0] | 0 | 0
Siemens NH-2-355 | Siemens NH-2-355 | 355 | [4800.0, 120.0, 6.0, 0.1, 0.004] | 0 | 0 | [650.0, 1116.27, 2350.0, 5840.0, 12790.0] | 0 | 0
Siemens NH-2-400 | Siemens NH-2-400 | 400 | [4800.0, 120.0, 7.0, 0.1, 0.004] | 0 | 0 | [720.0, 1350.0, 2800.0, 6500.0, 15000.0] | 0 | 0
Siemens NH-2-425 | Siemens NH-2-425 | 425 | [4800.0, 120.0, 7.0, 0.1, 0.004] | 0 | 0 | [850.0, 1500.0, 3050.0, 7500.0, 16500.0] | 0 | 0
Siemens NH-2-630 | Siemens NH-2-630 | 630 | [4800.0, 120.0, 7.0, 0.1, 0.004] | 0 | 0 | [1200.0, 2000.0, 4800.0, 12000.0, 26000.0] | 0 | 0

## res_bus
| vm_pu | va_degree | p_mw | q_mvar
0 | 0.97074 | -0.56618 | 0.0036801 | 0.00092232
1 | 0.97072 | -0.56668 | 0.001231 | 0.00030851
2 | 0.97339 | -0.51385 | 0 | 0
3 | 0.97359 | -0.50991 | 0 | 0
4 | 0.97334 | -0.51488 | 0.0017517 | 0.00043902
5 | 0.97423 | -0.49723 | 0.0015389 | 0.0003857
6 | 0.97425 | -0.49689 | 0 | 0
7 | 0.97831 | -0.4173 | 0.0038655 | 0.00096879
8 | 0.97845 | -0.4147 | 0.00041061 | 0.00010291
9 | 0.97847 | -0.41424 | 0 | 0
10 | 0.97865 | -0.41067 | 0 | 0
11 | 0.97842 | -0.41526 | 0.0018808 | 0.00047138
12 | 0.9787 | -0.4097 | 0 | 0
13 | 0.97862 | -0.41121 | 0.0010784 | 0.00027027
14 | 0.97915 | -0.40088 | 0 | 0
15 | 0.97851 | -0.41336 | 0.0055144 | 0.001382
16 | 0.9785 | -0.41358 | 0.0025904 | 0.00064921
17 | 0.97849 | -0.41389 | 0.0019215 | 0.00048156
18 | 0.97906 | -0.40261 | 0.0023778 | 0.00059594
19 | 0.97933 | -0.39727 | 0.0010532 | 0.00026396
20 | 0.97899 | -0.40398 | 0.0011825 | 0.00029635
21 | 0.97992 | -0.38574 | 0 | 0
22 | 0.97978 | -0.38843 | 0.0021304 | 0.00053393
23 | 0.98011 | -0.38204 | 0.0022079 | 0.00055336
24 | 0.97965 | -0.39113 | 0.0016538 | 0.00041449
25 | 0.9808 | -0.36854 | 0 | 0
26 | 0.97897 | -0.40431 | 0.00046644 | 0.0001169
27 | 0.97964 | -0.39128 | 0.0011997 | 0.00030068
28 | 0.9819 | -0.34707 | 0.0012929 | 0.00032404
29 | 0.97937 | -0.39651 | 0.0079335 | 0.0019883
30 | 0.98284 | -0.32867 | 0 | 0
31 | 0.98267 | -0.33198 | 0.001404 | 0.00035187
32 | 0.98313 | -0.32295 | 0.0036509 | 0.000915
33 | 0.98239 | -0.33746 | 0.0043831 | 0.0010985
34 | 0.98447 | -0.29701 | 0 | 0
35 | 0.98236 | -0.33806 | 0.0048598 | 0.001218
36 | 0.98366 | -0.31261 | 0 | 0
37 | 0.99036 | -0.18342 | 0 | 0
38 | 0.97697 | -0.4432 | 0 | 0
39 | 0.97688 | -0.44516 | 0 | 0
40 | 0.97707 | -0.44128 | 0.0020794 | 0.00052114
41 | 0.98361 | -0.31353 | 0.0020202 | 0.0005063
42 | 0.98223 | -0.34047 | 0.0045411 | 0.0011381
43 | 0.99254 | -0.1417 | 0.0017192 | 0.00043087
44 | 0.98988 | -0.19267 | 0.00097126 | 0.00024342
45 | 0.98063 | -0.37165 | 0 | 0
46 | 0.99402 | -0.1134 | 0 | 0
47 | 0.98958 | -0.19853 | 0.004544 | 0.0011388
48 | 0.97733 | -0.43628 | 0.00085609 | 0.00021456
49 | 0.97743 | -0.43429 | 0 | 0
50 | 0.97687 | -0.44531 | 0.00076266 | 0.00019114
51 | 0.97684 | -0.44579 | 0.0027846 | 0.00069788
52 | 0.97684 | -0.44583 | 0.00079717 | 0.00019979
53 | 0.98046 | -0.37496 | 0.0020103 | 0.00050384
54 | 0.98059 | -0.37241 | 0.0012496 | 0.00031318
55 | 0.97846 | -0.41403 | 0.0016665 | 0.00041765
56 | 0.97778 | -0.42743 | 0 | 0
57 | 0.97761 | -0.43061 | 0.00081784 | 0.00020497
58 | 0.97706 | -0.44156 | 0.00091012 | 0.0002281
59 | 0.97757 | -0.43155 | 0.0004305 | 0.00010789
60 | 0.97653 | -0.45181 | 0 | 0
61 | 0.97601 | -0.46211 | 0.001044 | 0.00026165
62 | 0.97647 | -0.45299 | 0.0022533 | 0.00056473
63 | 0.97646 | -0.4532 | 0.00092072 | 0.00023075
64 | 0.97551 | -0.47196 | 0 | 0
65 | 0.97499 | -0.48229 | 0 | 0
66 | 0.97542 | -0.47377 | 0.0015409 | 0.00038619
67 | 0.97541 | -0.47385 | 0.0015556 | 0.00038987
68 | 0.97491 | -0.48371 | 0.0022649 | 0.00056764
69 | 0.97489 | -0.48428 | 0.0011873 | 0.00029756
70 | 0.97441 | -0.4937 | 0.0016189 | 0.00040574
71 | 0.97488 | -0.48429 | 0.0016172 | 0.00040531
72 | 0.97488 | -0.48431 | 0.00046389 | 0.00011626
73 | 0.97429 | -0.49605 | 0 | 0
74 | 0.97416 | -0.49853 | 0.0017264 | 0.00043267
75 | 0.97386 | -0.50452 | 0.0017065 | 0.0004277
76 | 0.97421 | -0.49754 | 0.0030396 | 0.00076179
77 | 0.97353 | -0.51096 | 0.0014219 | 0.00035635
78 | 0.97705 | -0.44171 | 0 | 0
79 | 0.977 | -0.44276 | 0.002475 | 0.00062029
80 | 0.97709 | -0.44092 | 0 | 0
81 | 0.97703 | -0.44211 | 0.0039108 | 0.00098014
82 | 0.99488 | -0.097166 | 0.0014758 | 0.00036988
83 | 0.99487 | -0.097367 | 0.0011847 | 0.00029691
84 | 0.99503 | -0.094203 | 0.0021562 | 0.00054039
85 | 0.99511 | -0.092713 | 0.0012187 | 0.00030545
86 | 0.99518 | -0.091237 | 0 | 0
87 | 0.99597 | -0.076314 | 0.0010845 | 0.00027179
88 | 0.9981 | -0.035937 | 0.0095717 | 0.0023989
89 | 0.99902 | -0.018607 | 0 | 0
90 | 0.99869 | -0.02491 | 0.0051151 | 0.001282
91 | 1 | 0 | -0.40888 | -0.10476
92 | 0.99841 | -0.030183 | 0.0031828 | 0.00079768
93 | 0.99832 | -0.032014 | 0.0026539 | 0.00066513
94 | 0.9984 | -0.030544 | 0.003637 | 0.00091153
95 | 0.99699 | -0.056726 | 0.0041397 | 0.0010375
96 | 0.99597 | -0.076032 | 0.0021823 | 0.00054695
97 | 0.99376 | -0.11805 | 0.0048243 | 0.0012091
98 | 0.99201 | -0.15143 | 0.0027359 | 0.00068569
99 | 0.99211 | -0.14938 | 0 | 0
100 | 0.99012 | -0.18746 | 0 | 0
101 | 0.98977 | -0.19411 | 0 | 0
102 | 0.99106 | -0.16944 | 0.0020718 | 0.00051923
103 | 0.99197 | -0.1522 | 0 | 0
104 | 0.99132 | -0.16445 | 0.0017468 | 0.00043778
105 | 0.99185 | -0.1545 | 0.0023126 | 0.0005796
106 | 0.99193 | -0.15288 | 0.0080891 | 0.0020273
107 | 0.972 | -0.54056 | 0.0036329 | 0.00091049
108 | 0.97198 | -0.54086 | 0.0027327 | 0.00068487
109 | 0.97223 | -0.53588 | 0.0026142 | 0.00065519
110 | 0.97265 | -0.52769 | 0 | 0
111 | 0.97211 | -0.5383 | 0.0023141 | 0.00057996
112 | 0.97257 | -0.52926 | 0.0023511 | 0.00058924
113 | 0.97301 | -0.52055 | 0.0032644 | 0.00081815
114 | 0.97203 | -0.53987 | 0.0033951 | 0.00085088
115 | 0.97391 | -0.50281 | 0.0025349 | 0.00063532
116 | 0.97397 | -0.50163 | 0.001559 | 0.00039073
117 | 0.97495 | -0.4822 | 0 | 0
118 | 0.97465 | -0.48809 | 0 | 0
119 | 0.9762 | -0.45772 | 0.0017266 | 0.00043273
120 | 0.97422 | -0.4967 | 0.00196 | 0.00049122
121 | 0.97636 | -0.45458 | 0.00091009 | 0.00022809
122 | 0.97672 | -0.44747 | 0.0018528 | 0.00046436
123 | 0.97414 | -0.49832 | 0.0058044 | 0.0014547
124 | 0.97756 | -0.43103 | 0.0019361 | 0.00048523
125 | 0.97765 | -0.42928 | 0 | 0
126 | 0.97753 | -0.4316 | 0.0033246 | 0.00083322
127 | 0.97772 | -0.42783 | 0.013126 | 0.0032898
128 | 0.97754 | -0.43143 | 0.0036031 | 0.00090303
129 | 0.97778 | -0.42675 | 0.0015644 | 0.00039209
130 | 0.97811 | -0.42029 | 0 | 0
131 | 0.97852 | -0.4123 | 0 | 0
132 | 0.97913 | -0.40022 | 0.0026791 | 0.00067144
133 | 0.97827 | -0.41702 | 0 | 0
134 | 0.97805 | -0.42143 | 0.0041132 | 0.0010309
135 | 0.97954 | -0.39223 | 0 | 0
136 | 0.98041 | -0.37529 | 0 | 0
137 | 0.97902 | -0.40242 | 0.0022855 | 0.0005728
138 | 0.97884 | -0.40592 | 0.0035733 | 0.00089557
139 | 0.97891 | -0.40457 | 0 | 0
140 | 0.97897 | -0.40341 | 0 | 0
141 | 0.97885 | -0.40589 | 0.0062927 | 0.0015771
142 | 0.97884 | -0.40608 | 0.007301 | 0.0018298
143 | 0.98219 | -0.34064 | 0 | 0
144 | 0.97984 | -0.3863 | 0.00090729 | 0.00022739
145 | 0.98172 | -0.34973 | 0.012043 | 0.0030184
146 | 0.98212 | -0.34205 | 0.010362 | 0.0025971
147 | 0.98377 | -0.30999 | 0 | 0
148 | 0.98414 | -0.30263 | 0.0048641 | 0.001219
149 | 0.9835 | -0.31525 | 0.0067509 | 0.0016919
150 | 0.9788 | -0.40673 | 0 | 0
151 | 0.98301 | -0.32478 | 0.0095679 | 0.0023979
152 | 0.98293 | -0.32639 | 0.0057301 | 0.0014361
153 | 0.98324 | -0.32031 | 0 | 0
154 | 0.98625 | -0.26197 | 0 | 0
155 | 0.98672 | -0.25284 | 0.002872 | 0.0007198
156 | 0.98512 | -0.28379 | 0 | 0
157 | 0.97385 | -0.50394 | 0.0070186 | 0.001759
158 | 0.97391 | -0.50284 | 0.0024239 | 0.00060748
159 | 0.98953 | -0.19957 | 0.0029234 | 0.00073268
160 | 0.98922 | -0.20552 | 0.0012368 | 0.00030997
161 | 0.98904 | -0.209 | 0.0016568 | 0.00041524
162 | 0.98892 | -0.21126 | 0.001329 | 0.00033308
163 | 0.9887 | -0.21559 | 0.002079 | 0.00052105
164 | 0.98868 | -0.216 | 0.0016176 | 0.00040541
165 | 0.98861 | -0.21732 | 0.0049424 | 0.0012387
166 | 0.97369 | -0.50717 | 0.0018363 | 0.00046023
167 | 0.9751 | -0.47923 | 0.0021236 | 0.00053223
168 | 0.97528 | -0.47567 | 0.0021734 | 0.0005447
169 | 0.97321 | -0.51665 | 0.0040278 | 0.0010095
170 | 0.97318 | -0.51712 | 0.0022708 | 0.00056911
171 | 0.97315 | -0.51774 | 0.0014351 | 0.00035968
172 | 0.9731 | -0.51879 | 0.001324 | 0.00033182
173 | 0.97584 | -0.46477 | 0.0025202 | 0.00063163
174 | 0.97627 | -0.45626 | 0 | 0
175 | 0.97685 | -0.44484 | 0 | 0
176 | 0.97718 | -0.43843 | 0.0012509 | 0.0003135
177 | 0.97683 | -0.44522 | 0.0012414 | 0.00031113
178 | 0.97807 | -0.42087 | 0.0024366 | 0.00061066
179 | 0.97841 | -0.41429 | 0.00024851 | 6.2281e-05
180 | 0.97809 | -0.42048 | 0 | 0
181 | 0.97789 | -0.42438 | 0 | 0
182 | 0.97793 | -0.42373 | 0.00048319 | 0.0001211
183 | 0.97749 | -0.4323 | 0.0023651 | 0.00059275
184 | 0.97777 | -0.42689 | 0.0088535 | 0.0022189
185 | 0.97315 | -0.51759 | 0 | 0
186 | 0.97256 | -0.52922 | 0 | 0
187 | 0.9725 | -0.53037 | 0.00021807 | 5.4653e-05
188 | 0.97272 | -0.52609 | 0.0002041 | 5.1152e-05
189 | 0.97252 | -0.53007 | 0.0013 | 0.00032582
190 | 0.97296 | -0.5214 | 0.0006388 | 0.0001601
191 | 0.9731 | -0.5186 | 0.00021816 | 5.4675e-05
192 | 0.97305 | -0.51956 | 0.0031901 | 0.00079951
193 | 0.9723 | -0.53429 | 0.00020405 | 5.1139e-05
194 | 0.97125 | -0.55512 | 0.0065862 | 0.0016507
195 | 0.97124 | -0.5553 | 0.00092044 | 0.00023068
196 | 0.97141 | -0.5519 | 0.00037737 | 9.4578e-05
197 | 0.97124 | -0.55544 | 0.00047249 | 0.00011842
198 | 0.97151 | -0.55001 | 0.00088501 | 0.0002218
199 | 0.97178 | -0.54469 | 0.00074133 | 0.00018579
200 | 0.97203 | -0.53974 | 0.0010035 | 0.0002515
201 | 0.97205 | -0.5394 | 0.00093213 | 0.00023361
202 | 0.97207 | -0.53894 | 0.00020389 | 5.11e-05
203 | 0.9721 | -0.53841 | 0.00021834 | 5.4722e-05
204 | 0.97213 | -0.53772 | 0.00020389 | 5.11e-05
205 | 0.97195 | -0.54128 | 0 | 0
206 | 0.97189 | -0.54258 | 0.002384 | 0.0005975
207 | 0.97218 | -0.53675 | 0 | 0
208 | 0.97188 | -0.54263 | 0.0005765 | 0.00014448
209 | 0.97216 | -0.53709 | 0.00021836 | 5.4727e-05
210 | 0.97413 | -0.49835 | 0.0014707 | 0.0003686
211 | 0.99998 | 149.9956 | 0 | 0

## res_line
| p_from_mw | q_from_mvar | p_to_mw | q_to_mvar | pl_mw | ql_mvar | i_from_ka | i_to_ka | i_ka | vm_from_pu | va_from_degree | vm_to_pu | va_to_degree | loading_percent
0 | 0.001231 | 0.00030826 | -0.001231 | -0.00030851 | 2.9108e-08 | -2.509e-07 | 0.0018868 | 0.0018869 | 0.0018869 | 0.97074 | -0.56618 | 0.97072 | -0.56668 | 0.51839
1 | -0.0049111 | -0.0012306 | 0.0049233 | 0.0012313 | 1.2248e-05 | 6.9155e-07 | 0.0075279 | 0.0075253 | 0.0075279 | 0.97074 | -0.56618 | 0.97339 | -0.51385 | 2.0681
2 | -0.0066751 | -0.0016699 | 0.0066764 | 0.0016703 | 1.2497e-06 | 4.0181e-07 | 0.010203 | 0.010203 | 0.010203 | 0.97339 | -0.51385 | 0.97359 | -0.50991 | 2.8031
3 | 0.0017518 | 0.00043868 | -0.0017517 | -0.00043902 | 8.5772e-08 | -3.4155e-07 | 0.0026778 | 0.002678 | 0.002678 | 0.97339 | -0.51385 | 0.97334 | -0.51488 | 0.73571
4 | -0.0080983 | -0.0020262 | 0.0081004 | 0.0020271 | 2.0769e-06 | 8.7945e-07 | 0.012376 | 0.012376 | 0.012376 | 0.97359 | -0.50991 | 0.97386 | -0.50452 | 3.4
5 | 0.0014219 | 0.0003559 | -0.0014219 | -0.00035635 | 7.0987e-08 | -4.5299e-07 | 0.0021731 | 0.0021733 | 0.0021733 | 0.97359 | -0.50991 | 0.97353 | -0.51096 | 0.59705
6 | -0.0015389 | -0.0003857 | 0.001539 | 0.00038556 | 2.4568e-08 | -1.3193e-07 | 0.0023506 | 0.0023505 | 0.0023506 | 0.97423 | -0.49723 | 0.97425 | -0.49689 | 0.64576
7 | 0.0030397 | 0.0007617 | -0.0030396 | -0.00076179 | 9.4333e-08 | -8.4952e-08 | 0.0046426 | 0.0046426 | 0.0046426 | 0.97425 | -0.49689 | 0.97421 | -0.49754 | 1.2754
8 | -0.0045786 | -0.0011473 | 0.0045788 | 0.0011473 | 1.8243e-07 | -7.1233e-09 | 0.0069931 | 0.006993 | 0.0069931 | 0.97425 | -0.49689 | 0.97429 | -0.49605 | 1.9212
9 | -0.0038655 | -0.00096879 | 0.003866 | 0.00096863 | 4.7822e-07 | -1.5724e-07 | 0.0058794 | 0.0058793 | 0.0058794 | 0.97831 | -0.4173 | 0.97845 | -0.4147 | 1.6152
10 | -0.0042766 | -0.0010715 | 0.0042767 | 0.0010715 | 9.4419e-08 | -1.4337e-08 | 0.0065037 | 0.0065037 | 0.0065037 | 0.97845 | -0.4147 | 0.97847 | -0.41424 | 1.7867
11 | -0.0061576 | -0.0015426 | 0.0061587 | 0.0015429 | 1.0449e-06 | 2.6953e-07 | 0.009364 | 0.0093639 | 0.009364 | 0.97847 | -0.41424 | 0.97865 | -0.41067 | 2.5725
12 | 0.0018809 | 0.00047107 | -0.0018808 | -0.00047138 | 9.178e-08 | -3.1696e-07 | 0.0028603 | 0.0028605 | 0.0028605 | 0.97847 | -0.41424 | 0.97842 | -0.41526 | 0.78584
13 | -0.0072371 | -0.0018128 | 0.0072374 | 0.0018129 | 3.3385e-07 | 1.2127e-07 | 0.011003 | 0.011003 | 0.011003 | 0.97865 | -0.41067 | 0.9787 | -0.4097 | 3.0229
14 | 0.0010784 | 0.00026994 | -0.0010784 | -0.00027027 | 2.7747e-08 | -3.2805e-07 | 0.0016396 | 0.0016397 | 0.0016397 | 0.97865 | -0.41067 | 0.97862 | -0.41121 | 0.45047
15 | -0.017265 | -0.0043265 | 0.017273 | 0.0043308 | 7.2577e-06 | 4.2918e-06 | 0.02625 | 0.02625 | 0.02625 | 0.9787 | -0.4097 | 0.97915 | -0.40088 | 7.2116
16 | 0.010028 | 0.0025136 | -0.010026 | -0.0025127 | 1.7451e-06 | 8.6535e-07 | 0.015247 | 0.015247 | 0.015247 | 0.9787 | -0.4097 | 0.97851 | -0.41336 | 4.1887
17 | 0.0040272 | 0.0010081 | -0.0040269 | -0.0010082 | 3.3195e-07 | -8.4815e-08 | 0.0061197 | 0.0061198 | 0.0061198 | 0.97915 | -0.40088 | 0.97906 | -0.40261 | 1.6813
18 | -0.0213 | -0.0053389 | 0.021304 | 0.0053411 | 3.6708e-06 | 2.2318e-06 | 0.03237 | 0.03237 | 0.03237 | 0.97915 | -0.40088 | 0.97933 | -0.39727 | 8.8928
19 | 0.0045119 | 0.0011307 | -0.0045118 | -0.0011307 | 4.7675e-08 | -3.4118e-09 | 0.0068611 | 0.0068612 | 0.0068612 | 0.97851 | -0.41336 | 0.9785 | -0.41358 | 1.8849
20 | 0.0019215 | 0.00048147 | -0.0019215 | -0.00048156 | 2.8082e-08 | -9.2197e-08 | 0.002922 | 0.002922 | 0.002922 | 0.9785 | -0.41358 | 0.97849 | -0.41389 | 0.80275
21 | 0.001649 | 0.00041227 | -0.0016489 | -0.00041277 | 1.0691e-07 | -5.0245e-07 | 0.0025059 | 0.0025061 | 0.0025061 | 0.97906 | -0.40261 | 0.97899 | -0.40398 | 0.68849
22 | -0.022357 | -0.0056051 | 0.022369 | 0.0056126 | 1.2289e-05 | 7.5073e-06 | 0.03397 | 0.03397 | 0.03397 | 0.97933 | -0.39727 | 0.97992 | -0.38574 | 9.3324
23 | 0.00046645 | 0.00011642 | -0.00046644 | -0.0001169 | 7.3554e-09 | -4.8605e-07 | 0.00070881 | 0.00070898 | 0.00070898 | 0.97899 | -0.40398 | 0.97897 | -0.40431 | 0.19478
24 | 0.012923 | 0.0032399 | -0.012921 | -0.003239 | 1.6591e-06 | 9.1711e-07 | 0.019623 | 0.019623 | 0.019623 | 0.97992 | -0.38574 | 0.97978 | -0.38843 | 5.391
25 | -0.035292 | -0.0088525 | 0.035298 | 0.0088564 | 6.2175e-06 | 3.9064e-06 | 0.053593 | 0.053593 | 0.053593 | 0.97992 | -0.38574 | 0.98011 | -0.38204 | 14.7234
26 | 0.01079 | 0.002705 | -0.010789 | -0.0027043 | 1.387e-06 | 7.1423e-07 | 0.016388 | 0.016388 | 0.016388 | 0.97978 | -0.38843 | 0.97965 | -0.39113 | 4.5022
27 | -0.037506 | -0.0094098 | 0.03753 | 0.009425 | 2.4167e-05 | 1.5216e-05 | 0.056945 | 0.056945 | 0.056945 | 0.98011 | -0.38204 | 0.9808 | -0.36854 | 15.6443
28 | 0.0091352 | 0.0022898 | -0.0091352 | -0.0022898 | 6.5562e-08 | 3.0527e-08 | 0.013876 | 0.013876 | 0.013876 | 0.97965 | -0.39113 | 0.97964 | -0.39128 | 3.8121
29 | -0.03753 | -0.009425 | 0.037568 | 0.0094492 | 3.8475e-05 | 2.4225e-05 | 0.056945 | 0.056945 | 0.056945 | 0.9808 | -0.36854 | 0.9819 | -0.34707 | 15.6443
30 | 0.0079355 | 0.0019891 | -0.0079335 | -0.0019883 | 1.9777e-06 | 8.0883e-07 | 0.012054 | 0.012054 | 0.012054 | 0.97964 | -0.39128 | 0.97937 | -0.39651 | 3.3115
31 | -0.038861 | -0.0097732 | 0.038895 | 0.0097948 | 3.4189e-05 | 2.1548e-05 | 0.058904 | 0.058904 | 0.058904 | 0.9819 | -0.34707 | 0.98284 | -0.32867 | 16.1825
32 | 0.010651 | 0.0026703 | -0.010649 | -0.0026695 | 1.6794e-06 | 8.5663e-07 | 0.016126 | 0.016126 | 0.016126 | 0.98284 | -0.32867 | 0.98267 | -0.33198 | 4.4302
33 | -0.049546 | -0.012465 | 0.04956 | 0.012474 | 1.3549e-05 | 8.5899e-06 | 0.07503 | 0.07503 | 0.07503 | 0.98284 | -0.32867 | 0.98313 | -0.32295 | 20.6127
34 | 0.0092454 | 0.0023176 | -0.009243 | -0.0023165 | 2.4134e-06 | 1.1287e-06 | 0.014 | 0.014 | 0.014 | 0.98267 | -0.33198 | 0.98239 | -0.33746 | 3.8462
35 | -0.053211 | -0.013389 | 0.053277 | 0.013431 | 6.6056e-05 | 4.1931e-05 | 0.080556 | 0.080556 | 0.080556 | 0.98313 | -0.32295 | 0.98447 | -0.29701 | 22.1308
36 | 0.0048599 | 0.001218 | -0.0048598 | -0.001218 | 1.3887e-07 | 2.3522e-09 | 0.0073612 | 0.0073613 | 0.0073613 | 0.98239 | -0.33746 | 0.98236 | -0.33806 | 2.0223
37 | 0.058315 | 0.014767 | -0.058271 | -0.01474 | 4.3668e-05 | 2.7757e-05 | 0.088197 | 0.088197 | 0.088197 | 0.98447 | -0.29701 | 0.98366 | -0.31261 | 24.23
38 | -0.11159 | -0.028198 | 0.1122 | 0.028588 | 0.0006113 | 0.0003905 | 0.16875 | 0.16875 | 0.16875 | 0.98447 | -0.29701 | 0.99036 | -0.18342 | 46.3607
39 | 0.0020203 | 0.00050604 | -0.0020202 | -0.0005063 | 8.8314e-08 | -2.6355e-07 | 0.003056 | 0.0030561 | 0.0030561 | 0.98366 | -0.31261 | 0.98361 | -0.31353 | 0.8396
40 | 0.056251 | 0.014234 | -0.056176 | -0.014186 | 7.509e-05 | 4.7708e-05 | 0.085141 | 0.085141 | 0.085141 | 0.98366 | -0.31261 | 0.98223 | -0.34047 | 23.3905
41 | -0.13353 | -0.033941 | 0.1338 | 0.034113 | 0.00026888 | 0.00017186 | 0.2008 | 0.2008 | 0.2008 | 0.99036 | -0.18342 | 0.99254 | -0.1417 | 55.1639
42 | 0.021325 | 0.0053523 | -0.021316 | -0.0053466 | 9.4053e-06 | 5.7053e-06 | 0.032044 | 0.032044 | 0.032044 | 0.99036 | -0.18342 | 0.98988 | -0.19267 | 8.8033
43 | 0.0043449 | 0.0010885 | -0.0043445 | -0.0010886 | 4.0565e-07 | -4.9664e-08 | 0.0066175 | 0.0066177 | 0.0066177 | 0.97697 | -0.4432 | 0.97688 | -0.44516 | 1.818
44 | -0.0043449 | -0.0010885 | 0.0043453 | 0.0010885 | 3.9785e-07 | -4.8781e-08 | 0.0066175 | 0.0066174 | 0.0066175 | 0.97697 | -0.4432 | 0.97707 | -0.44128 | 1.818
45 | 0.00076266 | 0.00019101 | -0.00076266 | -0.00019114 | 5.5679e-09 | -1.3418e-07 | 0.0011617 | 0.0011617 | 0.0011617 | 0.97688 | -0.44516 | 0.97687 | -0.44531 | 0.31915
46 | 0.0035819 | 0.00089758 | -0.0035817 | -0.00089764 | 1.0723e-07 | -5.1628e-08 | 0.005456 | 0.005456 | 0.005456 | 0.97688 | -0.44516 | 0.97684 | -0.44579 | 1.4989
47 | -0.0064247 | -0.0016096 | 0.0064262 | 0.0016101 | 1.5289e-06 | 4.4493e-07 | 0.0097842 | 0.009784 | 0.0097842 | 0.97707 | -0.44128 | 0.97733 | -0.43628 | 2.688
48 | 0.051635 | 0.013048 | -0.051558 | -0.012999 | 7.7057e-05 | 4.8892e-05 | 0.078262 | 0.078262 | 0.078262 | 0.98223 | -0.34047 | 0.98063 | -0.37165 | 21.5006
49 | -0.13552 | -0.034544 | 0.1357 | 0.034661 | 0.00018534 | 0.00011723 | 0.20337 | 0.20337 | 0.20337 | 0.99254 | -0.1417 | 0.99402 | -0.1134 | 18.624
50 | 0.020344 | 0.0051032 | -0.020339 | -0.0050998 | 5.6818e-06 | 3.4282e-06 | 0.030584 | 0.030584 | 0.030584 | 0.98988 | -0.19267 | 0.98958 | -0.19853 | 8.4022
51 | 0.050308 | 0.012686 | -0.0503 | -0.012681 | 7.9793e-06 | 5.0607e-06 | 0.076366 | 0.076366 | 0.076366 | 0.98063 | -0.37165 | 0.98046 | -0.37496 | 20.9797
52 | 0.0012497 | 0.00031279 | -0.0012496 | -0.00031318 | 4.5356e-08 | -3.9535e-07 | 0.0018961 | 0.0018962 | 0.0018962 | 0.98063 | -0.37165 | 0.98059 | -0.37241 | 0.52095
53 | -0.1357 | -0.034661 | 0.13585 | 0.034753 | 0.00014558 | 9.2074e-05 | 0.20337 | 0.20337 | 0.20337 | 0.99402 | -0.1134 | 0.99518 | -0.091237 | 18.6239
54 | 0.015795 | 0.0039609 | -0.015794 | -0.0039605 | 7.8126e-07 | 4.5256e-07 | 0.023751 | 0.023751 | 0.023751 | 0.98958 | -0.19853 | 0.98953 | -0.19957 | 6.5251
55 | -0.0072823 | -0.0018246 | 0.007283 | 0.0018249 | 6.9277e-07 | 2.5504e-07 | 0.011087 | 0.011087 | 0.011087 | 0.97733 | -0.43628 | 0.97743 | -0.43429 | 3.046
56 | -0.013671 | -0.0034255 | 0.013673 | 0.0034265 | 1.7809e-06 | 1.0024e-06 | 0.020813 | 0.020812 | 0.020813 | 0.97743 | -0.43429 | 0.97757 | -0.43155 | 5.7177
57 | 0.0063883 | 0.0016006 | -0.0063862 | -0.0016 | 2.0187e-06 | 5.7885e-07 | 0.0097252 | 0.0097254 | 0.0097254 | 0.97743 | -0.43429 | 0.97709 | -0.44092 | 2.6718
58 | 0.00079717 | 0.00019976 | -0.00079717 | -0.00019979 | 1.4804e-09 | -3.257e-08 | 0.0012143 | 0.0012143 | 0.0012143 | 0.97684 | -0.44579 | 0.97684 | -0.44583 | 0.3336
59 | 0.04829 | 0.012177 | -0.0482 | -0.01212 | 9.0112e-05 | 5.7109e-05 | 0.073315 | 0.073315 | 0.073315 | 0.98046 | -0.37496 | 0.97846 | -0.41403 | 20.1415
60 | 0.046533 | 0.011702 | -0.046503 | -0.011684 | 2.9768e-05 | 1.8853e-05 | 0.070781 | 0.070781 | 0.070781 | 0.97846 | -0.41403 | 0.97778 | -0.42743 | 19.4453
61 | 0.014924 | 0.003741 | -0.014922 | -0.0037397 | 2.2561e-06 | 1.2977e-06 | 0.022713 | 0.022713 | 0.022713 | 0.97778 | -0.42743 | 0.97761 | -0.43061 | 6.2397
62 | 0.031579 | 0.0079425 | -0.031558 | -0.0079292 | 2.1302e-05 | 1.3325e-05 | 0.048068 | 0.048069 | 0.048069 | 0.97778 | -0.42743 | 0.97706 | -0.44156 | 13.2056
63 | 0.014104 | 0.0035347 | -0.014104 | -0.0035344 | 6.3526e-07 | 3.6048e-07 | 0.021468 | 0.021468 | 0.021468 | 0.97761 | -0.43061 | 0.97757 | -0.43155 | 5.8977
64 | 0.030648 | 0.0077011 | -0.030633 | -0.0076918 | 1.4976e-05 | 9.3556e-06 | 0.046682 | 0.046683 | 0.046683 | 0.97706 | -0.44156 | 0.97653 | -0.45181 | 12.8249
65 | 0.027459 | 0.0068966 | -0.027445 | -0.0068882 | 1.3497e-05 | 8.3812e-06 | 0.041846 | 0.041846 | 0.041846 | 0.97653 | -0.45181 | 0.97601 | -0.46211 | 11.4962
66 | 0.0031742 | 0.0007952 | -0.003174 | -0.00079534 | 1.7881e-07 | -1.4055e-07 | 0.0048367 | 0.0048368 | 0.0048368 | 0.97653 | -0.45181 | 0.97647 | -0.45299 | 1.3288
67 | 0.026401 | 0.0066265 | -0.026389 | -0.0066189 | 1.2398e-05 | 7.6799e-06 | 0.040254 | 0.040254 | 0.040254 | 0.97601 | -0.46211 | 0.97551 | -0.47196 | 11.0589
68 | 0.00092073 | 0.00023061 | -0.00092072 | -0.00023075 | 9.0411e-09 | -1.4742e-07 | 0.001403 | 0.0014031 | 0.0014031 | 0.97647 | -0.45299 | 0.97646 | -0.4532 | 0.38546
69 | 0.023292 | 0.0058431 | -0.02328 | -0.005836 | 1.1462e-05 | 7.0335e-06 | 0.035531 | 0.035531 | 0.035531 | 0.97551 | -0.47196 | 0.97499 | -0.48229 | 9.7612
70 | 0.0030968 | 0.00077581 | -0.0030965 | -0.00077603 | 2.6566e-07 | -2.2631e-07 | 0.0047237 | 0.0047238 | 0.0047238 | 0.97551 | -0.47196 | 0.97542 | -0.47377 | 1.2977
71 | 0.020012 | 0.0050171 | -0.02001 | -0.0050163 | 1.3561e-06 | 8.1958e-07 | 0.030542 | 0.030542 | 0.030542 | 0.97499 | -0.48229 | 0.97491 | -0.48371 | 8.3908
72 | 0.0032687 | 0.00081888 | -0.0032684 | -0.00081909 | 3.0888e-07 | -2.1505e-07 | 0.0049885 | 0.0049886 | 0.0049886 | 0.97499 | -0.48229 | 0.97489 | -0.48428 | 1.3705
73 | 0.0015556 | 0.00038984 | -0.0015556 | -0.00038987 | 5.9997e-09 | -3.1622e-08 | 0.0023731 | 0.0023731 | 0.0023731 | 0.97542 | -0.47377 | 0.97541 | -0.47385 | 0.65195
74 | 0.017745 | 0.0044487 | -0.017737 | -0.0044437 | 8.4382e-06 | 5.0182e-06 | 0.027085 | 0.027086 | 0.027086 | 0.97491 | -0.48371 | 0.97441 | -0.4937 | 7.4411
75 | 0.0020811 | 0.00052154 | -0.0020811 | -0.00052154 | 1.0309e-09 | -2.7382e-09 | 0.0031764 | 0.0031764 | 0.0031764 | 0.97489 | -0.48428 | 0.97488 | -0.48429 | 0.87265
76 | 0.016118 | 0.0040379 | -0.016116 | -0.0040369 | 1.8086e-06 | 1.0583e-06 | 0.024613 | 0.024613 | 0.024613 | 0.97441 | -0.4937 | 0.97429 | -0.49605 | 6.7619
77 | 0.00046389 | 0.00011623 | -0.00046389 | -0.00011626 | 4.5259e-10 | -2.973e-08 | 0.00070805 | 0.00070806 | 0.00070806 | 0.97488 | -0.48429 | 0.97488 | -0.48431 | 0.19452
78 | 0.011537 | 0.0028896 | -0.011536 | -0.0028889 | 1.3619e-06 | 7.2594e-07 | 0.01762 | 0.01762 | 0.01762 | 0.97429 | -0.49605 | 0.97416 | -0.49853 | 4.8408
79 | 0.0098097 | 0.0024562 | -0.0098069 | -0.0024548 | 2.7966e-06 | 1.3764e-06 | 0.014983 | 0.014983 | 0.014983 | 0.97416 | -0.49853 | 0.97386 | -0.50452 | 4.1163
80 | 0.0024751 | 0.00062008 | -0.002475 | -0.00062029 | 1.241e-07 | -2.1225e-07 | 0.0037694 | 0.0037695 | 0.0037695 | 0.97705 | -0.44171 | 0.977 | -0.44276 | 1.0356
81 | -0.0024751 | -0.00062008 | 0.0024752 | 0.00061992 | 9.2757e-08 | -1.5868e-07 | 0.0037694 | 0.0037694 | 0.0037694 | 0.97705 | -0.44171 | 0.97709 | -0.44092 | 1.0356
82 | 0.003911 | 0.00098007 | -0.0039108 | -0.00098014 | 2.2169e-07 | -6.6826e-08 | 0.0059561 | 0.0059562 | 0.0059562 | 0.97709 | -0.44092 | 0.97703 | -0.44211 | 1.6363
83 | 0.0011847 | 0.0002968 | -0.0011847 | -0.00029691 | 1.136e-08 | -1.1801e-07 | 0.0017719 | 0.0017719 | 0.0017719 | 0.99488 | -0.097166 | 0.99487 | -0.097367 | 0.4868
84 | -0.0026605 | -0.00066667 | 0.0026609 | 0.00066609 | 3.753e-07 | -5.8071e-07 | 0.0039793 | 0.003979 | 0.0039793 | 0.99488 | -0.097166 | 0.99503 | -0.094203 | 1.0932
85 | -0.0048171 | -0.0012065 | 0.0048174 | 0.0012065 | 3.4196e-07 | -9.4339e-09 | 0.0072035 | 0.0072034 | 0.0072035 | 0.99503 | -0.094203 | 0.99511 | -0.092713 | 1.979
86 | -0.0060362 | -0.0015119 | 0.0060366 | 0.001512 | 4.242e-07 | 9.1082e-08 | 0.0090258 | 0.0090257 | 0.0090258 | 0.99511 | -0.092713 | 0.99518 | -0.091237 | 2.4796
87 | -0.14188 | -0.036265 | 0.14199 | 0.03633 | 0.00010249 | 6.4887e-05 | 0.2124 | 0.2124 | 0.2124 | 0.99518 | -0.091237 | 0.99597 | -0.076314 | 19.4504
88 | -0.14307 | -0.036602 | 0.14335 | 0.036779 | 0.00028021 | 0.00017742 | 0.21402 | 0.21402 | 0.21402 | 0.99597 | -0.076314 | 0.9981 | -0.035937 | 19.5988
89 | -0.15292 | -0.039178 | 0.15305 | 0.039259 | 0.00012854 | 8.1494e-05 | 0.22829 | 0.22829 | 0.22829 | 0.9981 | -0.035937 | 0.99902 | -0.018607 | 20.9055
90 | 0.014596 | 0.0036596 | -0.014592 | -0.0036572 | 4.3832e-06 | 2.4815e-06 | 0.021741 | 0.021741 | 0.021741 | 0.99902 | -0.018607 | 0.99869 | -0.02491 | 5.9728
91 | -0.16765 | -0.042919 | 0.1678 | 0.043015 | 0.00015122 | 9.6021e-05 | 0.25003 | 0.25003 | 0.25003 | 0.99902 | -0.018607 | 1 | 0 | 22.8963
92 | 0.0094764 | 0.0023752 | -0.009474 | -0.0023741 | 2.3802e-06 | 1.1069e-06 | 0.01412 | 0.01412 | 0.01412 | 0.99869 | -0.02491 | 0.99841 | -0.030183 | 3.8791
93 | 0.23943 | 0.061743 | -0.23877 | -0.061322 | 0.00065962 | 0.00042053 | 0.3569 | 0.3569 | 0.3569 | 1 | 0 | 0.99699 | -0.056726 | 32.6828
94 | 0.0062912 | 0.0015764 | -0.0062911 | -0.0015764 | 1.0821e-07 | 2.6331e-08 | 0.0093762 | 0.0093762 | 0.0093762 | 0.99841 | -0.030183 | 0.9984 | -0.030544 | 2.5759
95 | -0.0026539 | -0.00066513 | 0.0026541 | 0.00066484 | 1.8581e-07 | -2.9517e-07 | 0.0039557 | 0.0039556 | 0.0039557 | 0.99832 | -0.032014 | 0.9984 | -0.030544 | 1.0867
96 | 0.23463 | 0.060285 | -0.23441 | -0.060145 | 0.00021979 | 0.00014011 | 0.35072 | 0.35072 | 0.35072 | 0.99699 | -0.056726 | 0.99597 | -0.076032 | 32.117
97 | 0.23223 | 0.059598 | -0.23176 | -0.059297 | 0.00047243 | 0.00030114 | 0.34746 | 0.34746 | 0.34746 | 0.99597 | -0.076032 | 0.99376 | -0.11805 | 31.8185
98 | 0.22693 | 0.058088 | -0.22659 | -0.057869 | 0.00034372 | 0.00021906 | 0.34023 | 0.34023 | 0.34023 | 0.99376 | -0.11805 | 0.99211 | -0.14938 | 31.157
99 | -0.0027359 | -0.00068569 | 0.0027362 | 0.00068532 | 2.6676e-07 | -3.7466e-07 | 0.0041039 | 0.0041037 | 0.0041039 | 0.99201 | -0.15143 | 0.99211 | -0.14938 | 1.1275
100 | 0.010404 | 0.0026072 | -0.010402 | -0.0026065 | 1.4002e-06 | 6.981e-07 | 0.015604 | 0.015604 | 0.015604 | 0.99211 | -0.14938 | 0.99197 | -0.1522 | 4.2868
101 | 0.21345 | 0.054576 | -0.21329 | -0.054477 | 0.00015551 | 9.9055e-05 | 0.32053 | 0.32053 | 0.32053 | 0.99211 | -0.14938 | 0.99132 | -0.16445 | 29.3523
102 | 0.20924 | 0.053371 | -0.20918 | -0.053329 | 6.71e-05 | 4.2735e-05 | 0.3148 | 0.3148 | 0.3148 | 0.99012 | -0.18746 | 0.98977 | -0.19411 | 28.8274
103 | -0.20924 | -0.053371 | 0.20942 | 0.053488 | 0.00018233 | 0.00011612 | 0.3148 | 0.31479 | 0.3148 | 0.99012 | -0.18746 | 0.99106 | -0.16944 | 28.8274
104 | 0.20918 | 0.053329 | -0.20858 | -0.052952 | 0.00059126 | 0.00037657 | 0.3148 | 0.3148 | 0.3148 | 0.98977 | -0.19411 | 0.98672 | -0.25284 | 28.8275
105 | -0.2115 | -0.054007 | 0.21155 | 0.054039 | 5.0999e-05 | 3.2483e-05 | 0.31791 | 0.31791 | 0.31791 | 0.99106 | -0.16944 | 0.99132 | -0.16445 | 29.1122
106 | 0.0023129 | 0.00057904 | -0.0023126 | -0.0005796 | 2.5326e-07 | -5.6216e-07 | 0.0034692 | 0.0034695 | 0.0034695 | 0.99197 | -0.1522 | 0.99185 | -0.1545 | 0.95316
107 | 0.0080894 | 0.0020274 | -0.0080891 | -0.0020273 | 2.6223e-07 | 1.0652e-07 | 0.012135 | 0.012135 | 0.012135 | 0.99197 | -0.1522 | 0.99193 | -0.15288 | 3.3337
108 | 0.0027327 | 0.00068482 | -0.0027327 | -0.00068487 | 3.8075e-08 | -4.7538e-08 | 0.0041835 | 0.0041835 | 0.0041835 | 0.972 | -0.54056 | 0.97198 | -0.54086 | 1.1493
109 | -0.0063656 | -0.0015953 | 0.006367 | 0.0015957 | 1.4212e-06 | 4.1479e-07 | 0.009745 | 0.0097448 | 0.009745 | 0.972 | -0.54056 | 0.97223 | -0.53588 | 2.6772
110 | -0.014691 | -0.0036817 | 0.014697 | 0.003685 | 5.7306e-06 | 3.2926e-06 | 0.022485 | 0.022485 | 0.022485 | 0.97223 | -0.53588 | 0.97265 | -0.52769 | 6.1772
111 | 0.00571 | 0.0014308 | -0.0057094 | -0.0014307 | 6.5828e-07 | 1.3631e-07 | 0.0087392 | 0.0087393 | 0.0087393 | 0.97223 | -0.53588 | 0.97211 | -0.5383 | 2.4009
112 | 0.0023513 | 0.0005889 | -0.0023511 | -0.00058924 | 1.7531e-07 | -3.3621e-07 | 0.003597 | 0.0035971 | 0.0035971 | 0.97265 | -0.52769 | 0.97257 | -0.52926 | 0.98822
113 | -0.017048 | -0.0042739 | 0.017054 | 0.0042774 | 5.803e-06 | 3.4315e-06 | 0.026082 | 0.026082 | 0.026082 | 0.97265 | -0.52769 | 0.97301 | -0.52055 | 7.1654
114 | 0.0033953 | 0.00085073 | -0.0033951 | -0.00085088 | 2.5422e-07 | -1.4843e-07 | 0.0051971 | 0.0051973 | 0.0051973 | 0.97211 | -0.5383 | 0.97203 | -0.53987 | 1.4278
115 | -0.020319 | -0.0050955 | 0.020336 | 0.0051059 | 1.7197e-05 | 1.0416e-05 | 0.031074 | 0.031074 | 0.031074 | 0.97301 | -0.52055 | 0.97391 | -0.50281 | 8.5369
116 | -0.022871 | -0.0057412 | 0.022872 | 0.005742 | 1.2879e-06 | 7.8927e-07 | 0.034947 | 0.034947 | 0.034947 | 0.97391 | -0.50281 | 0.97397 | -0.50163 | 9.6008
117 | -0.024431 | -0.0061328 | 0.024454 | 0.0061467 | 2.2661e-05 | 1.3963e-05 | 0.037329 | 0.037329 | 0.037329 | 0.97397 | -0.50163 | 0.97495 | -0.4822 | 10.2552
118 | 0.0092421 | 0.0023178 | -0.0092395 | -0.0023165 | 2.5924e-06 | 1.2261e-06 | 0.014106 | 0.014106 | 0.014106 | 0.97495 | -0.4822 | 0.97465 | -0.48809 | 3.8754
119 | -0.033696 | -0.0084645 | 0.033735 | 0.0084877 | 3.9416e-05 | 2.3242e-05 | 0.051435 | 0.051434 | 0.051435 | 0.97495 | -0.4822 | 0.9762 | -0.45772 | 7.0652
120 | 0.0092395 | 0.0023165 | -0.0092357 | -0.0023147 | 3.7909e-06 | 1.7933e-06 | 0.014106 | 0.014107 | 0.014107 | 0.97465 | -0.48809 | 0.97422 | -0.4967 | 3.8754
121 | -0.035462 | -0.0089205 | 0.035467 | 0.0089233 | 5.3131e-06 | 2.8549e-06 | 0.054066 | 0.054066 | 0.054066 | 0.9762 | -0.45772 | 0.97636 | -0.45458 | 4.9511
122 | 0.0072757 | 0.0018235 | -0.0072751 | -0.0018233 | 5.6179e-07 | 2.0851e-07 | 0.011113 | 0.011113 | 0.011113 | 0.97422 | -0.4967 | 0.97414 | -0.49832 | 3.053
123 | -0.036377 | -0.0091514 | 0.03639 | 0.0091581 | 1.2365e-05 | 6.706e-06 | 0.055453 | 0.055452 | 0.055453 | 0.97636 | -0.45458 | 0.97672 | -0.44747 | 5.0781
124 | -0.038242 | -0.0096225 | 0.03829 | 0.0096487 | 4.7638e-05 | 2.6269e-05 | 0.058275 | 0.058274 | 0.058275 | 0.97672 | -0.44747 | 0.97805 | -0.42143 | 5.3366
125 | 0.0014707 | 0.00036859 | -0.0014707 | -0.0003686 | 1.9539e-09 | -1.1601e-08 | 0.0022466 | 0.0022466 | 0.0022466 | 0.97414 | -0.49832 | 0.97413 | -0.49835 | 0.61719
126 | -0.0052607 | -0.0013184 | 0.0052612 | 0.0013184 | 4.3944e-07 | 5.2105e-08 | 0.0080077 | 0.0080076 | 0.0080077 | 0.97756 | -0.43103 | 0.97765 | -0.42928 | 2.1999
127 | 0.0033247 | 0.00083315 | -0.0033246 | -0.00083322 | 9.0549e-08 | -6.0249e-08 | 0.0050607 | 0.0050607 | 0.0050607 | 0.97756 | -0.43103 | 0.97753 | -0.4316 | 1.3903
128 | -0.0088647 | -0.0022213 | 0.0088653 | 0.0022216 | 6.111e-07 | 2.7884e-07 | 0.013492 | 0.013492 | 0.013492 | 0.97765 | -0.42928 | 0.97772 | -0.42783 | 3.7066
129 | 0.0036035 | 0.00090286 | -0.0036031 | -0.00090303 | 3.6984e-07 | -1.7437e-07 | 0.0054846 | 0.0054847 | 0.0054847 | 0.97765 | -0.42928 | 0.97754 | -0.43143 | 1.5068
130 | -0.021992 | -0.0055113 | 0.021993 | 0.005512 | 1.1341e-06 | 6.9198e-07 | 0.033469 | 0.033469 | 0.033469 | 0.97772 | -0.42783 | 0.97778 | -0.42675 | 9.1948
131 | -0.023557 | -0.0059041 | 0.023564 | 0.0059086 | 7.2477e-06 | 4.4498e-06 | 0.03585 | 0.03585 | 0.03585 | 0.97778 | -0.42675 | 0.97811 | -0.42029 | 9.8489
132 | -0.023564 | -0.0059086 | 0.023568 | 0.0059108 | 3.6706e-06 | 2.2536e-06 | 0.03585 | 0.03585 | 0.03585 | 0.97811 | -0.42029 | 0.97827 | -0.41702 | 9.8489
133 | -0.065995 | -0.016605 | 0.066033 | 0.016628 | 3.8102e-05 | 2.3244e-05 | 0.10038 | 0.10038 | 0.10038 | 0.97852 | -0.4123 | 0.97913 | -0.40022 | 9.1924
134 | 0.065995 | 0.016605 | -0.06598 | -0.016595 | 1.4894e-05 | 9.0867e-06 | 0.10038 | 0.10038 | 0.10038 | 0.97852 | -0.4123 | 0.97827 | -0.41702 | 9.1924
135 | -0.068712 | -0.017299 | 0.068738 | 0.017315 | 2.6261e-05 | 1.608e-05 | 0.10445 | 0.10445 | 0.10445 | 0.97913 | -0.40022 | 0.97954 | -0.39223 | 9.5652
136 | 0.042412 | 0.010685 | -0.042403 | -0.01068 | 8.9407e-06 | 5.0753e-06 | 0.064531 | 0.064531 | 0.064531 | 0.97827 | -0.41702 | 0.97805 | -0.42143 | 5.9095
137 | -0.088203 | -0.022197 | 0.088275 | 0.022242 | 7.1486e-05 | 4.4548e-05 | 0.13402 | 0.13402 | 0.13402 | 0.97954 | -0.39223 | 0.98041 | -0.37529 | 12.2731
138 | 0.019465 | 0.004882 | -0.019455 | -0.0048764 | 9.4433e-06 | 5.6814e-06 | 0.02957 | 0.029571 | 0.029571 | 0.97954 | -0.39223 | 0.97902 | -0.40242 | 8.1238
139 | -0.15529 | -0.039173 | 0.15555 | 0.039337 | 0.00025806 | 0.00016375 | 0.23579 | 0.23579 | 0.23579 | 0.98041 | -0.37529 | 0.98219 | -0.34064 | 21.5921
140 | 0.067017 | 0.016931 | -0.066982 | -0.016909 | 3.5339e-05 | 2.2502e-05 | 0.10176 | 0.10176 | 0.10176 | 0.98041 | -0.37529 | 0.97984 | -0.3863 | 27.9572
141 | 0.01717 | 0.0043036 | -0.017169 | -0.0043031 | 8.153e-07 | 4.8165e-07 | 0.026097 | 0.026097 | 0.026097 | 0.97902 | -0.40242 | 0.97897 | -0.40341 | 7.1695
142 | -0.0035733 | -0.00089557 | 0.0035736 | 0.00089545 | 2.2978e-07 | -1.1399e-07 | 0.0054321 | 0.005432 | 0.0054321 | 0.97884 | -0.40592 | 0.97891 | -0.40457 | 1.4923
143 | -0.0098667 | -0.0024727 | 0.0098672 | 0.0024729 | 5.4542e-07 | 2.6778e-07 | 0.014998 | 0.014998 | 0.014998 | 0.97891 | -0.40457 | 0.97897 | -0.40341 | 4.1203
144 | 0.0062931 | 0.0015772 | -0.0062927 | -0.0015771 | 3.9405e-07 | 1.0784e-07 | 0.009566 | 0.009566 | 0.009566 | 0.97891 | -0.40457 | 0.97885 | -0.40589 | 2.628
145 | 0.0073019 | 0.0018301 | -0.007301 | -0.0018298 | 9.2834e-07 | 3.415e-07 | 0.011099 | 0.011099 | 0.011099 | 0.97897 | -0.40341 | 0.97884 | -0.40608 | 3.0492
146 | 0.012049 | 0.0030212 | -0.012043 | -0.0030184 | 5.2145e-06 | 2.8094e-06 | 0.018254 | 0.018254 | 0.018254 | 0.98219 | -0.34064 | 0.98172 | -0.34973 | 5.0149
147 | 0.010363 | 0.0025974 | -0.010362 | -0.0025971 | 6.9539e-07 | 3.4985e-07 | 0.0157 | 0.0157 | 0.0157 | 0.98219 | -0.34064 | 0.98212 | -0.34205 | 4.3132
148 | -0.17796 | -0.044955 | 0.17822 | 0.045122 | 0.00026188 | 0.00016651 | 0.26974 | 0.26974 | 0.26974 | 0.98219 | -0.34064 | 0.98377 | -0.30999 | 24.7015
149 | 0.066075 | 0.016681 | -0.06601 | -0.01664 | 6.4627e-05 | 4.1146e-05 | 0.10039 | 0.10039 | 0.10039 | 0.97984 | -0.3863 | 0.9788 | -0.40673 | 27.5787
150 | -0.20029 | -0.050655 | 0.20036 | 0.0507 | 7.073e-05 | 4.5033e-05 | 0.30311 | 0.30311 | 0.30311 | 0.98377 | -0.30999 | 0.98414 | -0.30263 | 27.7574
151 | 0.022062 | 0.0055334 | -0.022056 | -0.0055301 | 5.5378e-06 | 3.3759e-06 | 0.033372 | 0.033372 | 0.033372 | 0.98377 | -0.30999 | 0.9835 | -0.31525 | 9.168
152 | -0.20522 | -0.051919 | 0.20541 | 0.052038 | 0.00018565 | 0.00011823 | 0.31047 | 0.31047 | 0.31047 | 0.98414 | -0.30263 | 0.98512 | -0.28379 | 28.4309
153 | 0.015305 | 0.0038381 | -0.015302 | -0.003836 | 3.6857e-06 | 2.1264e-06 | 0.023158 | 0.023158 | 0.023158 | 0.9835 | -0.31525 | 0.98324 | -0.32031 | 6.362
154 | 0.033551 | 0.0084597 | -0.033529 | -0.0084459 | 2.2063e-05 | 1.3836e-05 | 0.051024 | 0.051024 | 0.051024 | 0.9788 | -0.40673 | 0.97809 | -0.42048 | 14.0177
155 | 0.032459 | 0.0081803 | -0.032447 | -0.0081729 | 1.1735e-05 | 7.3492e-06 | 0.049362 | 0.049362 | 0.049362 | 0.9788 | -0.40673 | 0.97841 | -0.41429 | 13.5611
156 | 0.0057305 | 0.0014362 | -0.0057301 | -0.0014361 | 4.3951e-07 | 8.3848e-08 | 0.0086745 | 0.0086746 | 0.0086746 | 0.98301 | -0.32478 | 0.98293 | -0.32639 | 2.3831
157 | -0.015298 | -0.0038341 | 0.015302 | 0.003836 | 3.2626e-06 | 1.8824e-06 | 0.023158 | 0.023158 | 0.023158 | 0.98301 | -0.32478 | 0.98324 | -0.32031 | 6.362
158 | -0.20562 | -0.052175 | 0.20571 | 0.052232 | 9.0282e-05 | 5.7493e-05 | 0.31046 | 0.31046 | 0.31046 | 0.98625 | -0.26197 | 0.98672 | -0.25284 | 28.4308
159 | 0.20562 | 0.052175 | -0.20541 | -0.052038 | 0.00021562 | 0.00013731 | 0.31046 | 0.31047 | 0.31047 | 0.98625 | -0.26197 | 0.98512 | -0.28379 | 28.4309
160 | -0.0070186 | -0.001759 | 0.007019 | 0.0017592 | 3.6816e-07 | 1.2941e-07 | 0.010724 | 0.010724 | 0.010724 | 0.97385 | -0.50394 | 0.97391 | -0.50284 | 2.9462
161 | 0.010901 | 0.0027328 | -0.010898 | -0.0027316 | 2.2486e-06 | 1.1702e-06 | 0.016655 | 0.016655 | 0.016655 | 0.97391 | -0.50284 | 0.97369 | -0.50717 | 4.5756
162 | -0.020344 | -0.0050994 | 0.020366 | 0.0051133 | 2.2915e-05 | 1.3877e-05 | 0.031083 | 0.031083 | 0.031083 | 0.97391 | -0.50284 | 0.9751 | -0.47923 | 8.5393
163 | 0.012871 | 0.0032278 | -0.012867 | -0.0032258 | 3.6501e-06 | 2.0024e-06 | 0.019355 | 0.019355 | 0.019355 | 0.98953 | -0.19957 | 0.98922 | -0.20552 | 5.3174
164 | 0.01163 | 0.0029158 | -0.011628 | -0.0029148 | 1.9293e-06 | 1.019e-06 | 0.017495 | 0.017495 | 0.017495 | 0.98922 | -0.20552 | 0.98904 | -0.209 | 4.8063
165 | 0.0099714 | 0.0024996 | -0.0099703 | -0.0024991 | 1.0738e-06 | 5.2398e-07 | 0.015002 | 0.015002 | 0.015002 | 0.98904 | -0.209 | 0.98892 | -0.21126 | 4.1215
166 | 0.0086413 | 0.002166 | -0.0086395 | -0.0021652 | 1.7831e-06 | 7.8043e-07 | 0.013002 | 0.013003 | 0.013003 | 0.98892 | -0.21126 | 0.9887 | -0.21559 | 3.5721
167 | 0.0065605 | 0.0016441 | -0.0065604 | -0.0016441 | 1.2796e-07 | 3.7009e-08 | 0.0098737 | 0.0098737 | 0.0098737 | 0.9887 | -0.21559 | 0.98868 | -0.216 | 2.7125
168 | 0.0049427 | 0.0012387 | -0.0049424 | -0.0012387 | 3.1007e-07 | 6.8518e-09 | 0.0074391 | 0.0074391 | 0.0074391 | 0.98868 | -0.216 | 0.98861 | -0.21732 | 2.0437
169 | 0.0090621 | 0.0022714 | -0.009058 | -0.0022695 | 4.0905e-06 | 1.9109e-06 | 0.013849 | 0.013849 | 0.013849 | 0.97369 | -0.50717 | 0.97321 | -0.51665 | 3.8047
170 | -0.02249 | -0.0056456 | 0.022494 | 0.0056479 | 3.8134e-06 | 2.3329e-06 | 0.034323 | 0.034323 | 0.034323 | 0.9751 | -0.47923 | 0.97528 | -0.47567 | 9.4295
171 | -0.024667 | -0.0061926 | 0.02468 | 0.0062005 | 1.2843e-05 | 7.9177e-06 | 0.037639 | 0.037639 | 0.037639 | 0.97528 | -0.47567 | 0.97584 | -0.46477 | 10.3404
172 | 0.0050301 | 0.00126 | -0.00503 | -0.00126 | 1.1264e-07 | 8.9895e-09 | 0.0076908 | 0.0076908 | 0.0076908 | 0.97321 | -0.51665 | 0.97318 | -0.51712 | 2.1129
173 | 0.0027592 | 0.0006909 | -0.0027592 | -0.000691 | 8.1556e-08 | -9.963e-08 | 0.0042187 | 0.0042188 | 0.0042188 | 0.97318 | -0.51712 | 0.97315 | -0.51774 | 1.159
174 | 0.001324 | 0.00033133 | -0.001324 | -0.00033182 | 6.5904e-08 | -4.9056e-07 | 0.0020243 | 0.0020245 | 0.0020245 | 0.97315 | -0.51774 | 0.9731 | -0.51879 | 0.55619
175 | -0.0272 | -0.0068321 | 0.027211 | 0.006839 | 1.1051e-05 | 6.8586e-06 | 0.041482 | 0.041482 | 0.041482 | 0.97584 | -0.46477 | 0.97627 | -0.45626 | 11.3962
176 | -0.027211 | -0.006839 | 0.027226 | 0.0068482 | 1.4839e-05 | 9.2092e-06 | 0.041482 | 0.041482 | 0.041482 | 0.97627 | -0.45626 | 0.97685 | -0.44484 | 11.3962
177 | -0.028468 | -0.0071591 | 0.028476 | 0.0071646 | 8.7236e-06 | 5.4283e-06 | 0.043373 | 0.043373 | 0.043373 | 0.97685 | -0.44484 | 0.97718 | -0.43843 | 11.9156
178 | 0.0012415 | 0.00031094 | -0.0012414 | -0.00031113 | 2.2332e-08 | -1.9418e-07 | 0.001891 | 0.0018911 | 0.0018911 | 0.97685 | -0.44484 | 0.97683 | -0.44522 | 0.51953
179 | -0.029727 | -0.0074781 | 0.029752 | 0.0074936 | 2.4952e-05 | 1.5562e-05 | 0.045278 | 0.045278 | 0.045278 | 0.97718 | -0.43843 | 0.97807 | -0.42087 | 12.4389
180 | -0.032189 | -0.0081043 | 0.032199 | 0.0081106 | 1.0127e-05 | 6.3399e-06 | 0.048984 | 0.048984 | 0.048984 | 0.97807 | -0.42087 | 0.97841 | -0.41429 | 13.4573
181 | 0.024189 | 0.0061046 | -0.024185 | -0.0061018 | 4.515e-06 | 2.7781e-06 | 0.036816 | 0.036816 | 0.036816 | 0.97809 | -0.42048 | 0.97789 | -0.42438 | 10.1142
182 | 0.0093395 | 0.0023413 | -0.009338 | -0.0023406 | 1.4429e-06 | 6.843e-07 | 0.014209 | 0.014209 | 0.014209 | 0.97809 | -0.42048 | 0.97793 | -0.42373 | 3.9035
183 | 0.024185 | 0.0061018 | -0.024176 | -0.0060962 | 9.1685e-06 | 5.6416e-06 | 0.036816 | 0.036816 | 0.036816 | 0.97789 | -0.42438 | 0.97749 | -0.4323 | 10.1142
184 | 0.0088549 | 0.0022195 | -0.0088535 | -0.0022189 | 1.3331e-06 | 6.0753e-07 | 0.013474 | 0.013474 | 0.013474 | 0.97793 | -0.42373 | 0.97777 | -0.42689 | 3.7016
185 | 0.021811 | 0.0055034 | -0.021722 | -0.0054493 | 8.8703e-05 | 5.4094e-05 | 0.033215 | 0.033216 | 0.033216 | 0.97749 | -0.4323 | 0.97315 | -0.51759 | 9.1254
186 | 0.0034085 | 0.00085398 | -0.0034084 | -0.00085407 | 1.6405e-07 | -9.5093e-08 | 0.0052118 | 0.0052119 | 0.0052119 | 0.97315 | -0.51759 | 0.9731 | -0.5186 | 1.4318
187 | 0.018313 | 0.0045954 | -0.01831 | -0.0045934 | 3.329e-06 | 1.99e-06 | 0.028005 | 0.028005 | 0.028005 | 0.97315 | -0.51759 | 0.97296 | -0.5214 | 7.6936
188 | 0.016161 | 0.0040528 | -0.01616 | -0.0040523 | 8.897e-07 | 5.2126e-07 | 0.024727 | 0.024727 | 0.024727 | 0.97256 | -0.52922 | 0.9725 | -0.53037 | 6.793
189 | -0.017461 | -0.0043782 | 0.017463 | 0.0043798 | 2.606e-06 | 1.547e-06 | 0.026716 | 0.026715 | 0.026716 | 0.97256 | -0.52922 | 0.97272 | -0.52609 | 7.3394
190 | 0.0013001 | 0.00032541 | -0.0013 | -0.00032582 | 5.2818e-08 | -4.0795e-07 | 0.001989 | 0.0019891 | 0.0019891 | 0.97256 | -0.52922 | 0.97252 | -0.53007 | 0.54647
191 | 0.015942 | 0.0039976 | -0.015939 | -0.0039959 | 2.9761e-06 | 1.7393e-06 | 0.024393 | 0.024393 | 0.024393 | 0.9725 | -0.53037 | 0.9723 | -0.53429 | 6.7014
192 | -0.017667 | -0.0044309 | 0.017671 | 0.0044333 | 3.9438e-06 | 2.3453e-06 | 0.027028 | 0.027028 | 0.027028 | 0.97272 | -0.52609 | 0.97296 | -0.5214 | 7.4252
193 | 0.0031902 | 0.0007994 | -0.0031901 | -0.00079951 | 1.4594e-07 | -1.0975e-07 | 0.0048783 | 0.0048783 | 0.0048783 | 0.9731 | -0.5186 | 0.97305 | -0.51956 | 1.3402
194 | 0.015735 | 0.0039448 | -0.015733 | -0.0039437 | 1.8402e-06 | 1.0728e-06 | 0.024081 | 0.024081 | 0.024081 | 0.9723 | -0.53429 | 0.97218 | -0.53675 | 6.6156
195 | 0.0013929 | 0.00034883 | -0.0013929 | -0.00034891 | 1.2136e-08 | -8.0184e-08 | 0.002134 | 0.002134 | 0.002134 | 0.97125 | -0.55512 | 0.97124 | -0.5553 | 0.58627
196 | -0.0079791 | -0.0019995 | 0.0079803 | 0.002 | 1.2238e-06 | 5.1292e-07 | 0.012224 | 0.012224 | 0.012224 | 0.97125 | -0.55512 | 0.97141 | -0.5519 | 3.3583
197 | 0.00047249 | 0.00011823 | -0.00047249 | -0.00011842 | 3.0312e-09 | -1.8897e-07 | 0.00072382 | 0.00072389 | 0.00072389 | 0.97124 | -0.5553 | 0.97124 | -0.55544 | 0.19887
198 | -0.0083577 | -0.0020946 | 0.0083585 | 0.0020949 | 7.5283e-07 | 3.3016e-07 | 0.012802 | 0.012802 | 0.012802 | 0.97141 | -0.5519 | 0.97151 | -0.55001 | 3.5171
199 | -0.0092435 | -0.0023167 | 0.0092458 | 0.0023178 | 2.3429e-06 | 1.1134e-06 | 0.014158 | 0.014158 | 0.014158 | 0.97151 | -0.55001 | 0.97178 | -0.54469 | 3.8895
200 | -0.0099871 | -0.0025036 | 0.0099888 | 0.0025044 | 1.62e-06 | 8.0792e-07 | 0.015293 | 0.015293 | 0.015293 | 0.97178 | -0.54469 | 0.97195 | -0.54128 | 4.2013
201 | -0.0010035 | -0.0002515 | 0.0010035 | 0.00025128 | 1.6337e-08 | -2.1839e-07 | 0.0015362 | 0.0015361 | 0.0015362 | 0.97203 | -0.53974 | 0.97205 | -0.5394 | 0.42203
202 | -0.0019357 | -0.0004849 | 0.0019357 | 0.00048476 | 4.3083e-08 | -1.3465e-07 | 0.002963 | 0.002963 | 0.002963 | 0.97205 | -0.5394 | 0.97207 | -0.53894 | 0.81402
203 | -0.0021396 | -0.00053586 | 0.0021396 | 0.00053573 | 5.365e-08 | -1.3102e-07 | 0.0032751 | 0.003275 | 0.0032751 | 0.97207 | -0.53894 | 0.9721 | -0.53841 | 0.89975
204 | -0.002358 | -0.00059045 | 0.0023581 | 0.00059031 | 7.7553e-08 | -1.4719e-07 | 0.0036092 | 0.0036092 | 0.0036092 | 0.9721 | -0.53841 | 0.97213 | -0.53772 | 0.99155
205 | -0.002562 | -0.00064141 | 0.002562 | 0.00064129 | 7.6915e-08 | -1.1616e-07 | 0.0039213 | 0.0039212 | 0.0039213 | 0.97213 | -0.53772 | 0.97216 | -0.53709 | 1.0773
206 | 0.0029607 | 0.00074174 | -0.0029605 | -0.00074192 | 1.8221e-07 | -1.7647e-07 | 0.0045326 | 0.0045328 | 0.0045328 | 0.97195 | -0.54128 | 0.97189 | -0.54258 | 1.2453
207 | -0.012949 | -0.0032462 | 0.012952 | 0.0032477 | 2.8009e-06 | 1.557e-06 | 0.019825 | 0.019825 | 0.019825 | 0.97195 | -0.54128 | 0.97218 | -0.53675 | 5.4465
208 | 0.0005765 | 0.00014442 | -0.0005765 | -0.00014448 | 1.5784e-09 | -6.5941e-08 | 0.00088264 | 0.00088266 | 0.00088266 | 0.97189 | -0.54258 | 0.97188 | -0.54263 | 0.24249
209 | 0.0027804 | 0.00069596 | -0.0027804 | -0.00069602 | 4.5171e-08 | -5.3569e-08 | 0.0042554 | 0.0042554 | 0.0042554 | 0.97218 | -0.53675 | 0.97216 | -0.53709 | 1.1691

## res_trafo
| p_hv_mw | q_hv_mvar | p_lv_mw | q_lv_mvar | pl_mw | ql_mvar | i_hv_ka | i_lv_ka | vm_hv_pu | va_hv_degree | vm_lv_pu | va_lv_degree | loading_percent
0 | -1.2729e-15 | -1.3162e-15 | 0.00165 | 1.2699e-07 | 0.00165 | 1.2699e-07 | 5.2857e-17 | 0.0023815 | 0.99998 | 149.9956 | 1 | 0 | 0.2619

## res_ext_grid
| p_mw | q_mvar
0 | 0.40888 | 0.10476

## res_load
| p_mw | q_mvar
0 | 0.0036801 | 0.00092232
1 | 0.001231 | 0.00030851
2 | 0.0017517 | 0.00043902
3 | 0.0015389 | 0.0003857
4 | 0.0038655 | 0.00096879
5 | 0.00041061 | 0.00010291
6 | 0.0018808 | 0.00047138
7 | 0.0010784 | 0.00027027
8 | 0.0055144 | 0.001382
9 | 0.0025904 | 0.00064921
10 | 0.0019215 | 0.00048156
11 | 0.0023778 | 0.00059594
12 | 0.0010532 | 0.00026396
13 | 0.0011825 | 0.00029635
14 | 0.0021304 | 0.00053393
15 | 0.0022079 | 0.00055336
16 | 0.0016538 | 0.00041449
17 | 0.00046644 | 0.0001169
18 | 0.0011997 | 0.00030068
19 | 0.0012929 | 0.00032404
20 | 0.0079335 | 0.0019883
21 | 0.001404 | 0.00035187
22 | 0.0036509 | 0.000915
23 | 0.0043831 | 0.0010985
24 | 0.0048598 | 0.001218
25 | 0.0020794 | 0.00052114
26 | 0.0020202 | 0.0005063
27 | 0.0045411 | 0.0011381
28 | 0.0017192 | 0.00043087
29 | 0.00097126 | 0.00024342
30 | 0.004544 | 0.0011388
31 | 0.00085609 | 0.00021456
32 | 0.00076266 | 0.00019114
33 | 0.0027846 | 0.00069788
34 | 0.00079717 | 0.00019979
35 | 0.0020103 | 0.00050384
36 | 0.0012496 | 0.00031318
37 | 0.0016665 | 0.00041765
38 | 0.00081784 | 0.00020497
39 | 0.00091012 | 0.0002281
40 | 0.0004305 | 0.00010789
41 | 0.001044 | 0.00026165
42 | 0.0022533 | 0.00056473
43 | 0.00092072 | 0.00023075
44 | 0.0015409 | 0.00038619
45 | 0.0015556 | 0.00038987
46 | 0.0022649 | 0.00056764
47 | 0.0011873 | 0.00029756
48 | 0.0016189 | 0.00040574
49 | 0.0016172 | 0.00040531
50 | 0.00046389 | 0.00011626
51 | 0.0017264 | 0.00043267
52 | 0.0017065 | 0.0004277
53 | 0.0030396 | 0.00076179
54 | 0.0014219 | 0.00035635
55 | 0.002475 | 0.00062029
56 | 0.0039108 | 0.00098014
57 | 0.0014758 | 0.00036988
58 | 0.0011847 | 0.00029691
59 | 0.0021562 | 0.00054039
60 | 0.0012187 | 0.00030545
61 | 0.0010845 | 0.00027179
62 | 0.0095717 | 0.0023989
63 | 0.0051151 | 0.001282
64 | 0.0031828 | 0.00079768
65 | 0.0026539 | 0.00066513
66 | 0.003637 | 0.00091153
67 | 0.0041397 | 0.0010375
68 | 0.0021823 | 0.00054695
69 | 0.0048243 | 0.0012091
70 | 0.0027359 | 0.00068569
71 | 0.0020718 | 0.00051923
72 | 0.0017468 | 0.00043778
73 | 0.0023126 | 0.0005796
74 | 0.0080891 | 0.0020273
75 | 0.0036329 | 0.00091049
76 | 0.0027327 | 0.00068487
77 | 0.0026142 | 0.00065519
78 | 0.0023141 | 0.00057996
79 | 0.0023511 | 0.00058924
80 | 0.0032644 | 0.00081815
81 | 0.0033951 | 0.00085088
82 | 0.0025349 | 0.00063532
83 | 0.001559 | 0.00039073
84 | 0.0017266 | 0.00043273
85 | 0.00196 | 0.00049122
86 | 0.00091009 | 0.00022809
87 | 0.0018528 | 0.00046436
88 | 0.0058044 | 0.0014547
89 | 0.0019361 | 0.00048523
90 | 0.0033246 | 0.00083322
91 | 0.013126 | 0.0032898
92 | 0.0036031 | 0.00090303
93 | 0.0015644 | 0.00039209
94 | 0.0026791 | 0.00067144
95 | 0.0041132 | 0.0010309
96 | 0.0022855 | 0.0005728
97 | 0.0035733 | 0.00089557
98 | 0.0062927 | 0.0015771
99 | 0.007301 | 0.0018298
100 | 0.00090729 | 0.00022739
101 | 0.012043 | 0.0030184
102 | 0.010362 | 0.0025971
103 | 0.0048641 | 0.001219
104 | 0.0067509 | 0.0016919
105 | 0.0095679 | 0.0023979
106 | 0.0057301 | 0.0014361
107 | 0.002872 | 0.0007198
108 | 0.0070186 | 0.001759
109 | 0.0024239 | 0.00060748
110 | 0.0029234 | 0.00073268
111 | 0.0012368 | 0.00030997
112 | 0.0016568 | 0.00041524
113 | 0.001329 | 0.00033308
114 | 0.002079 | 0.00052105
115 | 0.0016176 | 0.00040541
116 | 0.0049424 | 0.0012387
117 | 0.0018363 | 0.00046023
118 | 0.0021236 | 0.00053223
119 | 0.0021734 | 0.0005447
120 | 0.0040278 | 0.0010095
121 | 0.0022708 | 0.00056911
122 | 0.0014351 | 0.00035968
123 | 0.001324 | 0.00033182
124 | 0.0025202 | 0.00063163
125 | 0.0012509 | 0.0003135
126 | 0.0012414 | 0.00031113
127 | 0.0024366 | 0.00061066
128 | 0.00024851 | 6.2281e-05
129 | 0.00048319 | 0.0001211
130 | 0.0023651 | 0.00059275
131 | 0.0088535 | 0.0022189
132 | 0.00021807 | 5.4653e-05
133 | 0.0002041 | 5.1152e-05
134 | 0.0013 | 0.00032582
135 | 0.0006388 | 0.0001601
136 | 0.00021816 | 5.4675e-05
137 | 0.0031901 | 0.00079951
138 | 0.00020405 | 5.1139e-05
139 | 0.0065862 | 0.0016507
140 | 0.00092044 | 0.00023068
141 | 0.00037737 | 9.4578e-05
142 | 0.00047249 | 0.00011842
143 | 0.00088501 | 0.0002218
144 | 0.00074133 | 0.00018579
145 | 0.0010035 | 0.0002515
146 | 0.00093213 | 0.00023361
147 | 0.00020389 | 5.11e-05
148 | 0.00021834 | 5.4722e-05
149 | 0.00020389 | 5.11e-05
150 | 0.002384 | 0.0005975
151 | 0.0005765 | 0.00014448
152 | 0.00021836 | 5.4727e-05
153 | 0.0014707 | 0.0003686

## dtypes
| element | column | dtype
0 | bus | name | object
1 | bus | vn_kv | float64
2 | bus | type | object
3 | bus | zone | object
4 | bus | in_service | bool
5 | load | name | object
6 | load | bus | uint32
7 | load | p_mw | float64
8 | load | q_mvar | float64
9 | load | const_z_percent | float64
10 | load | const_i_percent | float64
11 | load | sn_mva | float64
12 | load | scaling | float64
13 | load | in_service | bool
14 | load | type | object
15 | ext_grid | name | object
16 | ext_grid | bus | uint32
17 | ext_grid | vm_pu | float64
18 | ext_grid | va_degree | float64
19 | ext_grid | slack_weight | float64
20 | ext_grid | in_service | bool
21 | line | name | object
22 | line | std_type | object
23 | line | from_bus | uint32
24 | line | to_bus | uint32
25 | line | length_km | float64
26 | line | r_ohm_per_km | float64
27 | line | x_ohm_per_km | float64
28 | line | c_nf_per_km | float64
29 | line | g_us_per_km | float64
30 | line | max_i_ka | float64
31 | line | df | float64
32 | line | parallel | uint32
33 | line | type | object
34 | line | in_service | bool
35 | trafo | name | object
36 | trafo | std_type | object
37 | trafo | hv_bus | uint32
38 | trafo | lv_bus | uint32
39 | trafo | sn_mva | float64
40 | trafo | vn_hv_kv | float64
41 | trafo | vn_lv_kv | float64
42 | trafo | vk_percent | float64
43 | trafo | vkr_percent | float64
44 | trafo | pfe_kw | float64
45 | trafo | i0_percent | float64
46 | trafo | shift_degree | float64
47 | trafo | tap_side | object
48 | trafo | tap_neutral | int32
49 | trafo | tap_min | int32
50 | trafo | tap_max | int32
51 | trafo | tap_step_percent | float64
52 | trafo | tap_step_degree | float64
53 | trafo | tap_pos | int32
54 | trafo | tap_phase_shifter | bool
55 | trafo | parallel | uint32
56 | trafo | df | float64
57 | trafo | in_service | bool
58 | line_geodata | coords | object
59 | bus_geodata | x | float64
60 | bus_geodata | y | float64
61 | bus_geodata | coords | object
62 | res_bus | vm_pu | float64
63 | res_bus | va_degree | float64
64 | res_bus | p_mw | float64
65 | res_bus | q_mvar | float64
66 | res_line | p_from_mw | float64
67 | res_line | q_from_mvar | float64
68 | res_line | p_to_mw | float64
69 | res_line | q_to_mvar | float64
70 | res_line | pl_mw | float64
71 | res_line | ql_mvar | float64
72 | res_line | i_from_ka | float64
73 | res_line | i_to_ka | float64
74 | res_line | i_ka | float64
75 | res_line | vm_from_pu | float64
76 | res_line | va_from_degree | float64
77 | res_line | vm_to_pu | float64
78 | res_line | va_to_degree | float64
79 | res_line | loading_percent | float64
80 | res_trafo | p_hv_mw | float64
81 | res_trafo | q_hv_mvar | float64
82 | res_trafo | p_lv_mw | float64
83 | res_trafo | q_lv_mvar | float64
84 | res_trafo | pl_mw | float64
85 | res_trafo | ql_mvar | float64
86 | res_trafo | i_hv_ka | float64
87 | res_trafo | i_lv_ka | float64
88 | res_trafo | vm_hv_pu | float64
89 | res_trafo | va_hv_degree | float64
90 | res_trafo | vm_lv_pu | float64
91 | res_trafo | va_lv_degree | float64
92 | res_trafo | loading_percent | float64
93 | res_ext_grid | p_mw | float64
94 | res_ext_grid | q_mvar | float64
95 | res_load | p_mw | float64
96 | res_load | q_mvar | float64

## parameters
| version | format_version | converged | OPF_converged | name | f_hz | sn_mva
0 | 2.14.6 | 2.14.0 | TRUE | FALSE |  | 50 | 1