## bus
| name | vn_kv | type | zone | in_service
0 | bus_LV_224-3_0_4_node_0 | 0.4 | n |  | TRUE
1 | bus_LV_224-3_0_4_node_1 | 0.4 | n |  | TRUE
2 | bus_LV_224-3_0_4_node_2 | 0.4 | n |  | TRUE
3 | bus_LV_224-3_0_4_node_3 | 0.4 | n |  | TRUE
4 | bus_LV_224-3_0_4_node_4 | 0.4 | n |  | TRUE
5 | bus_LV_224-3_0_4_node_5 | 0.4 | n |  | TRUE
6 | bus_LV_224-3_0_4_node_6 | 0.4 | n |  | TRUE
7 | bus_LV_224-3_0_4_node_56 | 0.4 | n |  | TRUE
8 | bus_LV_224-3_0_4_node_54 | 0.4 | n |  | TRUE
9 | bus_LV_224-3_0_4_node_122 | 0.4 | n |  | TRUE
10 | bus_LV_224-3_0_4_node_57 | 0.4 | n |  | TRUE
11 | bus_LV_224-3_0_4_node_52 | 0.4 | n |  | TRUE
12 | bus_LV_224-3_0_4_node_55 | 0.4 | n |  | TRUE
13 | bus_LV_224-3_0_4_node_123 | 0.4 | n |  | TRUE
14 | bus_LV_224-3_0_4_node_7 | 0.4 | n |  | TRUE
15 | bus_LV_224-3_0_4_node_8 | 0.4 | n |  | TRUE
16 | bus_LV_224-3_0_4_node_9 | 0.4 | n |  | TRUE
17 | bus_LV_224-3_0_4_node_10 | 0.4 | n |  | TRUE
18 | bus_LV_224-3_0_4_node_11 | 0.4 | n |  | TRUE
19 | bus_LV_224-3_0_4_node_116 | 0.4 | n |  | TRUE
20 | bus_LV_224-3_0_4_node_27 | 0.4 | n |  | TRUE
21 | bus_LV_224-3_0_4_node_117 | 0.4 | n |  | TRUE
22 | bus_LV_224-3_0_4_node_21 | 0.4 | n |  | TRUE
23 | bus_LV_224-3_0_4_node_24 | 0.4 | n |  | TRUE
24 | bus_LV_224-3_0_4_node_22 | 0.4 | n |  | TRUE
25 | bus_LV_224-3_0_4_node_46 | 0.4 | n |  | TRUE
26 | bus_LV_224-3_0_4_node_14 | 0.4 | n |  | TRUE
27 | bus_LV_224-3_0_4_node_31 | 0.4 | n |  | TRUE
28 | bus_LV_224-3_0_4_node_71 | 0.4 | n |  | TRUE
29 | bus_LV_224-3_0_4_node_124 | 0.4 | n |  | TRUE
30 | bus_LV_224-3_0_4_node_17 | 0.4 | n |  | TRUE
31 | bus_LV_224-3_0_4_node_18 | 0.4 | n |  | TRUE
32 | bus_LV_224-3_0_4_node_12 | 0.4 | n |  | TRUE
33 | bus_LV_224-3_0_4_node_19 | 0.4 | n |  | TRUE
34 | bus_LV_224-3_0_4_node_20 | 0.4 | n |  | TRUE
35 | bus_LV_224-3_0_4_node_80 | 0.4 | n |  | TRUE
36 | bus_LV_224-3_0_4_node_77 | 0.4 | n |  | TRUE
37 | bus_LV_224-3_0_4_node_76 | 0.4 | n |  | TRUE
38 | bus_LV_224-3_0_4_node_110 | 0.4 | n |  | TRUE
39 | bus_LV_224-3_0_4_node_23 | 0.4 | n |  | TRUE
40 | bus_LV_224-3_0_4_node_45 | 0.4 | n |  | TRUE
41 | bus_LV_224-3_0_4_node_84 | 0.4 | n |  | TRUE
42 | bus_LV_224-3_0_4_node_30 | 0.4 | n |  | TRUE
43 | bus_LV_224-3_0_4_node_26 | 0.4 | n |  | TRUE
44 | bus_LV_224-3_0_4_node_73 | 0.4 | n |  | TRUE
45 | bus_LV_224-3_0_4_node_25 | 0.4 | n |  | TRUE
46 | bus_LV_224-3_0_4_node_32 | 0.4 | n |  | TRUE
47 | bus_LV_224-3_0_4_node_78 | 0.4 | n |  | TRUE
48 | bus_LV_224-3_0_4_node_79 | 0.4 | n |  | TRUE
49 | bus_LV_224-3_0_4_node_29 | 0.4 | n |  | TRUE
50 | bus_LV_224-3_0_4_node_93 | 0.4 | n |  | TRUE
51 | bus_LV_224-3_0_4_node_91 | 0.4 | n |  | TRUE
52 | bus_LV_224-3_0_4_node_113 | 0.4 | n |  | TRUE
53 | bus_LV_224-3_0_4_node_114 | 0.4 | n |  | TRUE
54 | bus_LV_224-3_0_4_node_96 | 0.4 | n |  | TRUE
55 | bus_LV_224-3_0_4_node_33 | 0.4 | n |  | TRUE
56 | bus_LV_224-3_0_4_node_95 | 0.4 | n |  | TRUE
57 | bus_LV_224-3_0_4_node_13 | 0.4 | n |  | TRUE
58 | bus_LV_224-3_0_4_node_16 | 0.4 | n |  | TRUE
59 | bus_LV_224-3_0_4_node_15 | 0.4 | n |  | TRUE
60 | bus_LV_224-3_0_4_node_51 | 0.4 | n |  | TRUE
61 | bus_LV_224-3_0_4_node_61 | 0.4 | n |  | TRUE
62 | bus_LV_224-3_0_4_node_34 | 0.4 | n |  | TRUE
63 | bus_LV_224-3_0_4_node_53 | 0.4 | n |  | TRUE
64 | bus_LV_224-3_0_4_node_49 | 0.4 | n |  | TRUE
65 | bus_LV_224-3_0_4_node_62 | 0.4 | n |  | TRUE
66 | bus_LV_224-3_0_4_node_111 | 0.4 | n |  | TRUE
67 | bus_LV_224-3_0_4_node_43 | 0.4 | n |  | TRUE
68 | bus_LV_224-3_0_4_node_83 | 0.4 | n |  | TRUE
69 | bus_LV_224-3_0_4_node_74 | 0.4 | n |  | TRUE
70 | bus_LV_224-3_0_4_node_97 | 0.4 | n |  | TRUE
71 | bus_LV_224-3_0_4_node_118 | 0.4 | n |  | TRUE
72 | bus_LV_224-3_0_4_node_41 | 0.4 | n |  | TRUE
73 | bus_LV_224-3_0_4_node_88 | 0.4 | n |  | TRUE
74 | bus_LV_224-3_0_4_node_40 | 0.4 | n |  | TRUE
75 | bus_LV_224-3_0_4_node_69 | 0.4 | n |  | TRUE
76 | bus_LV_224-3_0_4_node_67 | 0.4 | n |  | TRUE
77 | bus_LV_224-3_0_4_node_115 | 0.4 | n |  | TRUE
78 | bus_LV_224-3_0_4_node_94 | 0.4 | n |  | TRUE
79 | bus_LV_224-3_0_4_node_36 | 0.4 | n |  | TRUE
80 | bus_LV_224-3_0_4_node_112 | 0.4 | n |  | TRUE
81 | bus_LV_224-3_0_4_node_89 | 0.4 | n |  | TRUE
82 | bus_LV_224-3_0_4_node_64 | 0.4 | n |  | TRUE
83 | bus_LV_224-3_0_4_node_44 | 0.4 | n |  | TRUE
84 | bus_LV_224-3_0_4_node_121 | 0.4 | n |  | TRUE
85 | bus_LV_224-3_0_4_node_120 | 0.4 | n |  | TRUE
86 | bus_LV_224-3_0_4_node_90 | 0.4 | n |  | TRUE
87 | bus_LV_224-3_0_4_node_82 | 0.4 | n |  | TRUE
88 | bus_LV_224-3_0_4_node_47 | 0.4 | n |  | TRUE
89 | bus_LV_224-3_0_4_node_48 | 0.4 | n |  | TRUE
90 | bus_LV_224-3_0_4_node_50 | 0.4 | n |  | TRUE
91 | bus_LV_224-3_0_4_node_70 | 0.4 | n |  | TRUE
92 | bus_LV_224-3_0_4_node_72 | 0.4 | n |  | TRUE
93 | bus_LV_224-3_0_4_node_68 | 0.4 | n |  | TRUE
94 | bus_LV_224-3_0_4_node_58 | 0.4 | n |  | TRUE
95 | bus_LV_224-3_0_4_node_59 | 0.4 | n |  | TRUE
96 | bus_LV_224-3_0_4_node_60 | 0.4 | n |  | TRUE
97 | bus_LV_224-3_0_4_node_65 | 0.4 | n |  | TRUE
98 | bus_LV_224-3_0_4_node_63 | 0.4 | n |  | TRUE
99 | bus_LV_224-3_0_4_node_119 | 0.4 | n |  | TRUE
100 | bus_LV_224-3_0_4_node_66 | 0.4 | n |  | TRUE
101 | bus_LV_224-3_0_4_node_75 | 0.4 | n |  | TRUE
102 | bus_LV_224-3_0_4_node_98 | 0.4 | n |  | TRUE
103 | bus_LV_224-3_0_4_node_99 | 0.4 | n |  | TRUE
104 | bus_LV_224-3_0_4_node_81 | 0.4 | n |  | TRUE
105 | bus_LV_224-3_0_4_node_85 | 0.4 | n |  | TRUE
106 | bus_LV_224-3_0_4_node_86 | 0.4 | n |  | TRUE
107 | bus_LV_224-3_0_4_node_87 | 0.4 | n |  | TRUE
108 | bus_LV_224-3_0_4_node_105 | 0.4 | n |  | TRUE
109 | bus_LV_224-3_0_4_node_102 | 0.4 | n |  | TRUE
110 | bus_LV_224-3_0_4_node_100 | 0.4 | n |  | TRUE
111 | bus_LV_224-3_0_4_node_125 | 0.4 | n |  | TRUE
112 | bus_LV_224-3_0_4_node_101 | 0.4 | n |  | TRUE
113 | bus_LV_224-3_0_4_node_103 | 0.4 | n |  | TRUE
114 | bus_LV_224-3_0_4_node_104 | 0.4 | n |  | TRUE
115 | bus_LV_224-3_0_4_node_109 | 0.4 | n |  | TRUE
116 | bus_LV_224-3_0_4_node_107 | 0.4 | n |  | TRUE
117 | bus_LV_224-3_0_4_node_106 | 0.4 | n |  | TRUE
118 | bus_MV_372_0_node_15 | 20 | n |  | TRUE

## load
| name | bus | p_mw | q_mvar | const_z_percent | const_i_percent | sn_mva | scaling | in_service | type
0 | LV_224-3_0_4_load_0 | 0 | 0.0030593 | 0.00076674 | 0 | 0 |  | 1 | TRUE | wye
1 | LV_224-3_0_4_load_1 | 1 | 0.0024759 | 0.00062051 | 0 | 0 |  | 1 | TRUE | wye
2 | LV_224-3_0_4_load_2 | 2 | 0.0024136 | 0.00060491 | 0 | 0 |  | 1 | TRUE | wye
3 | LV_224-3_0_4_load_4 | 4 | 0.0048783 | 0.0012226 | 0 | 0 |  | 1 | TRUE | wye
4 | LV_224-3_0_4_load_6 | 6 | 0.002147 | 0.0005381 | 0 | 0 |  | 1 | TRUE | wye
5 | LV_224-3_0_4_load_54 | 8 | 0.0039066 | 0.00097908 | 0 | 0 |  | 1 | TRUE | wye
6 | LV_224-3_0_4_load_122 | 9 | 0.002333 | 0.0005847 | 0 | 0 |  | 1 | TRUE | wye
7 | LV_224-3_0_4_load_57 | 10 | 0.00095413 | 0.00023913 | 0 | 0 |  | 1 | TRUE | wye
8 | LV_224-3_0_4_load_52 | 11 | 0.0024566 | 0.00061567 | 0 | 0 |  | 1 | TRUE | wye
9 | LV_224-3_0_4_load_55 | 12 | 0.0048669 | 0.0012198 | 0 | 0 |  | 1 | TRUE | wye
10 | LV_224-3_0_4_load_123 | 13 | 0.0030445 | 0.00076302 | 0 | 0 |  | 1 | TRUE | wye
11 | LV_224-3_0_4_load_7 | 14 | 0.04496 | 0.011268 | 0 | 0 |  | 1 | TRUE | wye
12 | LV_224-3_0_4_load_8 | 15 | 0.0017482 | 0.00043813 | 0 | 0 |  | 1 | TRUE | wye
13 | LV_224-3_0_4_load_11 | 18 | 0.0067779 | 0.0016987 | 0 | 0 |  | 1 | TRUE | wye
14 | LV_224-3_0_4_load_116 | 19 | 0.0059691 | 0.001496 | 0 | 0 |  | 1 | TRUE | wye
15 | LV_224-3_0_4_load_117 | 21 | 0.0086337 | 0.0021638 | 0 | 0 |  | 1 | TRUE | wye
16 | LV_224-3_0_4_load_46 | 25 | 0.0041825 | 0.0010482 | 0 | 0 |  | 1 | TRUE | wye
17 | LV_224-3_0_4_load_124 | 29 | 0.0024387 | 0.00061119 | 0 | 0 |  | 1 | TRUE | wye
18 | LV_224-3_0_4_load_17 | 30 | 0.0076786 | 0.0019244 | 0 | 0 |  | 1 | TRUE | wye
19 | LV_224-3_0_4_load_18 | 31 | 0.0071991 | 0.0018043 | 0 | 0 |  | 1 | TRUE | wye
20 | LV_224-3_0_4_load_12 | 32 | 0.0062417 | 0.0015643 | 0 | 0 |  | 1 | TRUE | wye
21 | LV_224-3_0_4_load_80 | 35 | 0.0032892 | 0.00082436 | 0 | 0 |  | 1 | TRUE | wye
22 | LV_224-3_0_4_load_77 | 36 | 0.0020833 | 0.00052212 | 0 | 0 |  | 1 | TRUE | wye
23 | LV_224-3_0_4_load_76 | 37 | 0.0014646 | 0.00036705 | 0 | 0 |  | 1 | TRUE | wye
24 | LV_224-3_0_4_load_110 | 38 | 0.0016238 | 0.00040697 | 0 | 0 |  | 1 | TRUE | wye
25 | LV_224-3_0_4_load_84 | 41 | 0.007154 | 0.001793 | 0 | 0 |  | 1 | TRUE | wye
26 | LV_224-3_0_4_load_73 | 44 | 0.010932 | 0.0027398 | 0 | 0 |  | 1 | TRUE | wye
27 | LV_224-3_0_4_load_78 | 47 | 0.0045046 | 0.001129 | 0 | 0 |  | 1 | TRUE | wye
28 | LV_224-3_0_4_load_79 | 48 | 0.0011769 | 0.00029496 | 0 | 0 |  | 1 | TRUE | wye
29 | LV_224-3_0_4_load_93 | 50 | 0.0086426 | 0.0021661 | 0 | 0 |  | 1 | TRUE | wye
30 | LV_224-3_0_4_load_91 | 51 | 0.0081916 | 0.002053 | 0 | 0 |  | 1 | TRUE | wye
31 | LV_224-3_0_4_load_113 | 52 | 0.011688 | 0.0029292 | 0 | 0 |  | 1 | TRUE | wye
32 | LV_224-3_0_4_load_96 | 54 | 0.010243 | 0.0025672 | 0 | 0 |  | 1 | TRUE | wye
33 | LV_224-3_0_4_load_16 | 58 | 0.0018671 | 0.00046794 | 0 | 0 |  | 1 | TRUE | wye
34 | LV_224-3_0_4_load_15 | 59 | 0.0042187 | 0.0010573 | 0 | 0 |  | 1 | TRUE | wye
35 | LV_224-3_0_4_load_61 | 61 | 0.0012836 | 0.0003217 | 0 | 0 |  | 1 | TRUE | wye
36 | LV_224-3_0_4_load_34 | 62 | 0.008976 | 0.0022496 | 0 | 0 |  | 1 | TRUE | wye
37 | LV_224-3_0_4_load_53 | 63 | 0.0013786 | 0.00034552 | 0 | 0 |  | 1 | TRUE | wye
38 | LV_224-3_0_4_load_62 | 65 | 0.0036398 | 0.00091222 | 0 | 0 |  | 1 | TRUE | wye
39 | LV_224-3_0_4_load_111 | 66 | 0.012286 | 0.0030791 | 0 | 0 |  | 1 | TRUE | wye
40 | LV_224-3_0_4_load_43 | 67 | 0.0059383 | 0.0014883 | 0 | 0 |  | 1 | TRUE | wye
41 | LV_224-3_0_4_load_83 | 68 | 0.00084312 | 0.00021131 | 0 | 0 |  | 1 | TRUE | wye
42 | LV_224-3_0_4_load_74 | 69 | 0.0087733 | 0.0021988 | 0 | 0 |  | 1 | TRUE | wye
43 | LV_224-3_0_4_load_97 | 70 | 0.0034902 | 0.00087472 | 0 | 0 |  | 1 | TRUE | wye
44 | LV_224-3_0_4_load_118 | 71 | 0.0021471 | 0.00053813 | 0 | 0 |  | 1 | TRUE | wye
45 | LV_224-3_0_4_load_88 | 73 | 0.00039255 | 9.8381e-05 | 0 | 0 |  | 1 | TRUE | wye
46 | LV_224-3_0_4_load_67 | 76 | 0.0019559 | 0.00049019 | 0 | 0 |  | 1 | TRUE | wye
47 | LV_224-3_0_4_load_115 | 77 | 0.052408 | 0.013135 | 0 | 0 |  | 1 | TRUE | wye
48 | LV_224-3_0_4_load_94 | 78 | 0.073749 | 0.018483 | 0 | 0 |  | 1 | TRUE | wye
49 | LV_224-3_0_4_load_36 | 79 | 0.0033422 | 0.00083764 | 0 | 0 |  | 1 | TRUE | wye
50 | LV_224-3_0_4_load_112 | 80 | 0.0010481 | 0.00026268 | 0 | 0 |  | 1 | TRUE | wye
51 | LV_224-3_0_4_load_89 | 81 | 0.00083464 | 0.00020918 | 0 | 0 |  | 1 | TRUE | wye
52 | LV_224-3_0_4_load_44 | 83 | 0.0011653 | 0.00029206 | 0 | 0 |  | 1 | TRUE | wye
53 | LV_224-3_0_4_load_121 | 84 | 0.0010029 | 0.00025134 | 0 | 0 |  | 1 | TRUE | wye
54 | LV_224-3_0_4_load_120 | 85 | 0.00095615 | 0.00023963 | 0 | 0 |  | 1 | TRUE | wye
55 | LV_224-3_0_4_load_90 | 86 | 0.0072586 | 0.0018192 | 0 | 0 |  | 1 | TRUE | wye
56 | LV_224-3_0_4_load_47 | 88 | 0.0036489 | 0.00091451 | 0 | 0 |  | 1 | TRUE | wye
57 | LV_224-3_0_4_load_48 | 89 | 0.00069467 | 0.0001741 | 0 | 0 |  | 1 | TRUE | wye
58 | LV_224-3_0_4_load_70 | 91 | 0.00096408 | 0.00024162 | 0 | 0 |  | 1 | TRUE | wye
59 | LV_224-3_0_4_load_72 | 92 | 0.0031531 | 0.00079025 | 0 | 0 |  | 1 | TRUE | wye
60 | LV_224-3_0_4_load_68 | 93 | 0.002469 | 0.00061879 | 0 | 0 |  | 1 | TRUE | wye
61 | LV_224-3_0_4_load_58 | 94 | 0.00091585 | 0.00022953 | 0 | 0 |  | 1 | TRUE | wye
62 | LV_224-3_0_4_load_59 | 95 | 0.0014256 | 0.00035729 | 0 | 0 |  | 1 | TRUE | wye
63 | LV_224-3_0_4_load_60 | 96 | 0.001711 | 0.00042883 | 0 | 0 |  | 1 | TRUE | wye
64 | LV_224-3_0_4_load_65 | 97 | 0.0020643 | 0.00051737 | 0 | 0 |  | 1 | TRUE | wye
65 | LV_224-3_0_4_load_119 | 99 | 0.00087552 | 0.00021943 | 0 | 0 |  | 1 | TRUE | wye
66 | LV_224-3_0_4_load_66 | 100 | 0.0028781 | 0.00072133 | 0 | 0 |  | 1 | TRUE | wye
67 | LV_224-3_0_4_load_75 | 101 | 0.0027524 | 0.00068982 | 0 | 0 |  | 1 | TRUE | wye
68 | LV_224-3_0_4_load_98 | 102 | 0.0087443 | 0.0021915 | 0 | 0 |  | 1 | TRUE | wye
69 | LV_224-3_0_4_load_85 | 105 | 0.00050411 | 0.00012634 | 0 | 0 |  | 1 | TRUE | wye
70 | LV_224-3_0_4_load_86 | 106 | 0.00087209 | 0.00021857 | 0 | 0 |  | 1 | TRUE | wye
71 | LV_224-3_0_4_load_87 | 107 | 0.00057425 | 0.00014392 | 0 | 0 |  | 1 | TRUE | wye
72 | LV_224-3_0_4_load_105 | 108 | 0.00086497 | 0.00021678 | 0 | 0 |  | 1 | TRUE | wye
73 | LV_224-3_0_4_load_125 | 111 | 0.00895 | 0.0022431 | 0 | 0 |  | 1 | TRUE | wye
74 | LV_224-3_0_4_load_101 | 112 | 0.0028858 | 0.00072325 | 0 | 0 |  | 1 | TRUE | wye
75 | LV_224-3_0_4_load_103 | 113 | 0.0053811 | 0.0013486 | 0 | 0 |  | 1 | TRUE | wye
76 | LV_224-3_0_4_load_104 | 114 | 0.0060572 | 0.0015181 | 0 | 0 |  | 1 | TRUE | wye
77 | LV_224-3_0_4_load_109 | 115 | 0.0042395 | 0.0010625 | 0 | 0 |  | 1 | TRUE | wye
78 | LV_224-3_0_4_load_107 | 116 | 0.001721 | 0.00043133 | 0 | 0 |  | 1 | TRUE | wye
79 | LV_224-3_0_4_load_106 | 117 | 0.002793 | 0.0007 | 0 | 0 |  | 1 | TRUE | wye

## ext_grid
| name | bus | vm_pu | va_degree | slack_weight | in_service
0 |  | 92 | 1 | 0 | 1 | TRUE

## line
| name | std_type | from_bus | to_bus | length_km | r_ohm_per_km | x_ohm_per_km | c_nf_per_km | g_us_per_km | max_i_ka | df | parallel | type | in_service
0 | LV_224-3_0_4_line_0 |  | 0 | 1 | 0.040319 | 0.125 | 0.08 | 261 | 0 | 0.364 | 1 | 1 | cs | TRUE
1 | LV_224-3_0_4_line_1 |  | 0 | 2 | 0.015938 | 0.125 | 0.08 | 261 | 0 | 0.364 | 1 | 1 | cs | TRUE
2 | LV_224-3_0_4_line_2 |  | 1 | 3 | 0.0044088 | 0.125 | 0.08 | 261 | 0 | 0.364 | 1 | 1 | cs | TRUE
3 | LV_224-3_0_4_line_3 |  | 2 | 4 | 0.023873 | 0.125 | 0.08 | 261 | 0 | 0.364 | 1 | 1 | cs | TRUE
4 | LV_224-3_0_4_line_4 |  | 3 | 5 | 0.004717 | 0.125 | 0.08 | 261 | 0 | 0.364 | 1 | 1 | cs | TRUE
5 | LV_224-3_0_4_line_5 |  | 4 | 6 | 0.017241 | 0.125 | 0.08 | 261 | 0 | 0.364 | 1 | 1 | cs | TRUE
6 | LV_224-3_0_4_line_6 |  | 5 | 7 | 0.027238 | 0.125 | 0.08 | 261 | 0 | 0.364 | 1 | 1 | cs | TRUE
7 | LV_224-3_0_4_line_7 |  | 5 | 8 | 0.010156 | 0.125 | 0.08 | 261 | 0 | 0.364 | 1 | 1 | cs | TRUE
8 | LV_224-3_0_4_line_8 |  | 6 | 9 | 0.0049508 | 0.125 | 0.08 | 261 | 0 | 0.364 | 1 | 1 | cs | TRUE
9 | LV_224-3_0_4_line_9 |  | 7 | 10 | 0.026519 | 0.125 | 0.08 | 261 | 0 | 0.364 | 1 | 1 | cs | TRUE
10 | LV_224-3_0_4_line_10 |  | 7 | 11 | 0.004243 | 0.125 | 0.08 | 261 | 0 | 0.364 | 1 | 1 | cs | TRUE
11 | LV_224-3_0_4_line_11 |  | 8 | 12 | 0.0091099 | 0.125 | 0.08 | 261 | 0 | 0.364 | 1 | 1 | cs | TRUE
12 | LV_224-3_0_4_line_12 |  | 9 | 13 | 0.020335 | 0.125 | 0.08 | 261 | 0 | 0.364 | 1 | 1 | cs | TRUE
13 | LV_224-3_0_4_line_13 |  | 10 | 75 | 0.04372 | 0.125 | 0.08 | 261 | 0 | 0.364 | 1 | 1 | cs | TRUE
14 | LV_224-3_0_4_line_14 |  | 11 | 64 | 0.0025043 | 0.125 | 0.08 | 261 | 0 | 0.364 | 1 | 1 | cs | TRUE
15 | LV_224-3_0_4_line_15 |  | 13 | 28 | 0.0066447 | 0.125 | 0.08 | 261 | 0 | 0.364 | 1 | 1 | cs | TRUE
16 | LV_224-3_0_4_line_16 |  | 14 | 15 | 0.020254 | 0.125 | 0.08 | 261 | 0 | 0.364 | 1 | 1 | cs | TRUE
17 | LV_224-3_0_4_line_17 |  | 15 | 16 | 0.084349 | 0.125 | 0.08 | 261 | 0 | 0.364 | 1 | 1 | cs | TRUE
18 | LV_224-3_0_4_line_18 |  | 16 | 17 | 0.037522 | 0.125 | 0.08 | 261 | 0 | 0.364 | 1 | 1 | cs | TRUE
19 | LV_224-3_0_4_line_19 |  | 16 | 18 | 0.064407 | 0.125 | 0.08 | 261 | 0 | 0.364 | 1 | 1 | cs | TRUE
20 | LV_224-3_0_4_line_20 |  | 17 | 19 | 0.071208 | 0.125 | 0.08 | 261 | 0 | 0.364 | 1 | 1 | cs | TRUE
21 | LV_224-3_0_4_line_21 |  | 19 | 55 | 0.011876 | 0.125 | 0.08 | 261 | 0 | 0.364 | 1 | 1 | cs | TRUE
22 | LV_224-3_0_4_line_22 |  | 20 | 21 | 0.011279 | 0.125 | 0.08 | 261 | 0 | 0.364 | 1 | 1 | cs | TRUE
23 | LV_224-3_0_4_line_23 |  | 20 | 22 | 0.04081 | 0.125 | 0.08 | 261 | 0 | 0.364 | 1 | 4 | cs | TRUE
24 | LV_224-3_0_4_line_24 |  | 20 | 23 | 0.00525 | 0.125 | 0.08 | 261 | 0 | 0.364 | 1 | 4 | cs | TRUE
25 | LV_224-3_0_4_line_25 |  | 21 | 71 | 0.0091189 | 0.125 | 0.08 | 261 | 0 | 0.364 | 1 | 1 | cs | TRUE
26 | LV_224-3_0_4_line_26 |  | 22 | 38 | 0.0096821 | 0.125 | 0.08 | 261 | 0 | 0.364 | 1 | 1 | cs | TRUE
27 | LV_224-3_0_4_line_27 |  | 22 | 33 | 0.029226 | 0.125 | 0.08 | 261 | 0 | 0.364 | 1 | 4 | cs | TRUE
28 | LV_224-3_0_4_line_28 |  | 23 | 42 | 0.004865 | 0.125 | 0.08 | 261 | 0 | 0.364 | 1 | 1 | cs | TRUE
29 | LV_224-3_0_4_line_29 |  | 23 | 43 | 0.019289 | 0.125 | 0.08 | 261 | 0 | 0.364 | 1 | 4 | cs | TRUE
30 | LV_224-3_0_4_line_30 |  | 23 | 44 | 0.032044 | 0.125 | 0.08 | 261 | 0 | 0.364 | 1 | 1 | cs | TRUE
31 | LV_224-3_0_4_line_31 |  | 24 | 25 | 0.015976 | 0.125 | 0.08 | 261 | 0 | 0.364 | 1 | 1 | cs | TRUE
32 | LV_224-3_0_4_line_32 |  | 24 | 26 | 0.025684 | 0.125 | 0.08 | 261 | 0 | 0.364 | 1 | 1 | cs | TRUE
33 | LV_224-3_0_4_line_33 |  | 25 | 40 | 0.011712 | 0.125 | 0.08 | 261 | 0 | 0.364 | 1 | 1 | cs | TRUE
34 | LV_224-3_0_4_line_34 |  | 26 | 30 | 0.015485 | 0.125 | 0.08 | 261 | 0 | 0.364 | 1 | 1 | cs | TRUE
35 | LV_224-3_0_4_line_35 |  | 26 | 31 | 0.026715 | 0.125 | 0.08 | 261 | 0 | 0.364 | 1 | 2 | cs | TRUE
36 | LV_224-3_0_4_line_36 |  | 26 | 32 | 0.028584 | 0.125 | 0.08 | 261 | 0 | 0.364 | 1 | 1 | cs | TRUE
37 | LV_224-3_0_4_line_37 |  | 27 | 28 | 0.013731 | 0.125 | 0.08 | 261 | 0 | 0.364 | 1 | 1 | cs | TRUE
38 | LV_224-3_0_4_line_38 |  | 27 | 29 | 0.023392 | 0.125 | 0.08 | 261 | 0 | 0.364 | 1 | 1 | cs | TRUE
39 | LV_224-3_0_4_line_39 |  | 30 | 62 | 0.024798 | 0.125 | 0.08 | 261 | 0 | 0.364 | 1 | 1 | cs | TRUE
40 | LV_224-3_0_4_line_40 |  | 31 | 36 | 0.021081 | 0.125 | 0.08 | 261 | 0 | 0.364 | 1 | 4 | cs | TRUE
41 | LV_224-3_0_4_line_41 |  | 32 | 57 | 0.02414 | 0.125 | 0.08 | 261 | 0 | 0.364 | 1 | 1 | cs | TRUE
42 | LV_224-3_0_4_line_42 |  | 33 | 34 | 0.010205 | 0.125 | 0.08 | 261 | 0 | 0.364 | 1 | 4 | cs | TRUE
43 | LV_224-3_0_4_line_43 |  | 33 | 35 | 0.0050818 | 0.125 | 0.08 | 261 | 0 | 0.364 | 1 | 1 | cs | TRUE
44 | LV_224-3_0_4_line_44 |  | 34 | 36 | 0.0032524 | 0.125 | 0.08 | 261 | 0 | 0.364 | 1 | 4 | cs | TRUE
45 | LV_224-3_0_4_line_45 |  | 34 | 37 | 0.012773 | 0.125 | 0.08 | 261 | 0 | 0.364 | 1 | 1 | cs | TRUE
46 | LV_224-3_0_4_line_46 |  | 38 | 66 | 0.025654 | 0.125 | 0.08 | 261 | 0 | 0.364 | 1 | 1 | cs | TRUE
47 | LV_224-3_0_4_line_47 |  | 39 | 40 | 0.01676 | 0.125 | 0.08 | 261 | 0 | 0.364 | 1 | 1 | cs | TRUE
48 | LV_224-3_0_4_line_48 |  | 39 | 41 | 0.014907 | 0.125 | 0.08 | 261 | 0 | 0.364 | 1 | 1 | cs | TRUE
49 | LV_224-3_0_4_line_49 |  | 40 | 67 | 0.011695 | 0.125 | 0.08 | 261 | 0 | 0.364 | 1 | 1 | cs | TRUE
50 | LV_224-3_0_4_line_50 |  | 41 | 68 | 0.011409 | 0.125 | 0.08 | 261 | 0 | 0.364 | 1 | 1 | cs | TRUE
51 | LV_224-3_0_4_line_51 |  | 42 | 52 | 0.023651 | 0.125 | 0.08 | 261 | 0 | 0.364 | 1 | 1 | cs | TRUE
52 | LV_224-3_0_4_line_52 |  | 43 | 47 | 0.0098773 | 0.125 | 0.08 | 261 | 0 | 0.364 | 1 | 4 | cs | TRUE
53 | LV_224-3_0_4_line_53 |  | 43 | 48 | 0.010144 | 0.125 | 0.08 | 261 | 0 | 0.364 | 1 | 4 | cs | TRUE
54 | LV_224-3_0_4_line_54 |  | 44 | 69 | 0.00024642 | 0.125 | 0.08 | 261 | 0 | 0.364 | 1 | 1 | cs | TRUE
55 | LV_224-3_0_4_line_55 |  | 45 | 46 | 0.027295 | 0.125 | 0.08 | 261 | 0 | 0.364 | 1 | 4 | cs | TRUE
56 | LV_224-3_0_4_line_56 |  | 45 | 47 | 0.0086757 | 0.125 | 0.08 | 261 | 0 | 0.364 | 1 | 4 | cs | TRUE
57 | LV_224-3_0_4_line_57 |  | 46 | 53 | 0.061236 | 0.125 | 0.08 | 261 | 0 | 0.364 | 1 | 1 | cs | TRUE
58 | LV_224-3_0_4_line_58 |  | 46 | 54 | 0.016786 | 0.125 | 0.08 | 261 | 0 | 0.364 | 1 | 2 | cs | TRUE
59 | LV_224-3_0_4_line_59 |  | 46 | 49 | 0.044466 | 0.125 | 0.08 | 261 | 0 | 0.364 | 1 | 1 | cs | TRUE
60 | LV_224-3_0_4_line_60 |  | 48 | 70 | 0.022779 | 0.125 | 0.08 | 261 | 0 | 0.364 | 1 | 4 | cs | TRUE
61 | LV_224-3_0_4_line_61 |  | 49 | 50 | 0.014812 | 0.125 | 0.08 | 261 | 0 | 0.364 | 1 | 1 | cs | TRUE
62 | LV_224-3_0_4_line_62 |  | 49 | 51 | 0.017047 | 0.125 | 0.08 | 261 | 0 | 0.364 | 1 | 1 | cs | TRUE
63 | LV_224-3_0_4_line_63 |  | 53 | 77 | 0.020755 | 0.125 | 0.08 | 261 | 0 | 0.364 | 1 | 1 | cs | TRUE
64 | LV_224-3_0_4_line_64 |  | 54 | 56 | 0.019056 | 0.125 | 0.08 | 261 | 0 | 0.364 | 1 | 1 | cs | TRUE
65 | LV_224-3_0_4_line_65 |  | 55 | 56 | 0.004362 | 0.125 | 0.08 | 261 | 0 | 0.364 | 1 | 1 | cs | TRUE
66 | LV_224-3_0_4_line_66 |  | 56 | 78 | 0.029437 | 0.125 | 0.08 | 261 | 0 | 0.364 | 1 | 1 | cs | TRUE
67 | LV_224-3_0_4_line_67 |  | 57 | 58 | 0.0093747 | 0.125 | 0.08 | 261 | 0 | 0.364 | 1 | 1 | cs | TRUE
68 | LV_224-3_0_4_line_68 |  | 58 | 61 | 0.0058305 | 0.125 | 0.08 | 261 | 0 | 0.364 | 1 | 1 | cs | TRUE
69 | LV_224-3_0_4_line_69 |  | 59 | 60 | 0.0067176 | 0.125 | 0.08 | 261 | 0 | 0.364 | 1 | 1 | cs | TRUE
70 | LV_224-3_0_4_line_70 |  | 60 | 63 | 0.016284 | 0.125 | 0.08 | 261 | 0 | 0.364 | 1 | 1 | cs | TRUE
71 | LV_224-3_0_4_line_71 |  | 60 | 64 | 0.014377 | 0.125 | 0.08 | 261 | 0 | 0.364 | 1 | 1 | cs | TRUE
72 | LV_224-3_0_4_line_72 |  | 61 | 65 | 0.012423 | 0.125 | 0.08 | 261 | 0 | 0.364 | 1 | 1 | cs | TRUE
73 | LV_224-3_0_4_line_73 |  | 63 | 94 | 0.013748 | 0.125 | 0.08 | 261 | 0 | 0.364 | 1 | 1 | cs | TRUE
74 | LV_224-3_0_4_line_74 |  | 64 | 88 | 0.011585 | 0.125 | 0.08 | 261 | 0 | 0.364 | 1 | 1 | cs | TRUE
75 | LV_224-3_0_4_line_75 |  | 65 | 98 | 0.0023298 | 0.125 | 0.08 | 261 | 0 | 0.364 | 1 | 1 | cs | TRUE
76 | LV_224-3_0_4_line_76 |  | 67 | 83 | 0.012356 | 0.125 | 0.08 | 261 | 0 | 0.364 | 1 | 1 | cs | TRUE
77 | LV_224-3_0_4_line_77 |  | 68 | 104 | 0.033826 | 0.125 | 0.08 | 261 | 0 | 0.364 | 1 | 1 | cs | TRUE
78 | LV_224-3_0_4_line_78 |  | 69 | 101 | 0.023648 | 0.125 | 0.08 | 261 | 0 | 0.364 | 1 | 1 | cs | TRUE
79 | LV_224-3_0_4_line_79 |  | 70 | 92 | 0.0024892 | 0.125 | 0.08 | 261 | 0 | 0.364 | 1 | 4 | cs | TRUE
80 | LV_224-3_0_4_line_80 |  | 72 | 73 | 0.04661 | 0.125 | 0.08 | 261 | 0 | 0.364 | 1 | 1 | cs | TRUE
81 | LV_224-3_0_4_line_81 |  | 72 | 74 | 0.005854 | 0.125 | 0.08 | 261 | 0 | 0.364 | 1 | 1 | cs | TRUE
82 | LV_224-3_0_4_line_82 |  | 73 | 87 | 0.01049 | 0.125 | 0.08 | 261 | 0 | 0.364 | 1 | 1 | cs | TRUE
83 | LV_224-3_0_4_line_83 |  | 74 | 81 | 0.024361 | 0.125 | 0.08 | 261 | 0 | 0.364 | 1 | 1 | cs | TRUE
84 | LV_224-3_0_4_line_84 |  | 75 | 76 | 0.035469 | 0.125 | 0.08 | 261 | 0 | 0.364 | 1 | 1 | cs | TRUE
85 | LV_224-3_0_4_line_85 |  | 76 | 100 | 0.017407 | 0.125 | 0.08 | 261 | 0 | 0.364 | 1 | 1 | cs | TRUE
86 | LV_224-3_0_4_line_86 |  | 79 | 80 | 0.01742 | 0.125 | 0.08 | 261 | 0 | 0.364 | 1 | 1 | cs | TRUE
87 | LV_224-3_0_4_line_87 |  | 80 | 82 | 0.012247 | 0.125 | 0.08 | 261 | 0 | 0.364 | 1 | 1 | cs | TRUE
88 | LV_224-3_0_4_line_88 |  | 81 | 86 | 0.039922 | 0.125 | 0.08 | 261 | 0 | 0.364 | 1 | 1 | cs | TRUE
89 | LV_224-3_0_4_line_89 |  | 82 | 99 | 0.014444 | 0.125 | 0.08 | 261 | 0 | 0.364 | 1 | 1 | cs | TRUE
90 | LV_224-3_0_4_line_90 |  | 82 | 98 | 0.020893 | 0.125 | 0.08 | 261 | 0 | 0.364 | 1 | 1 | cs | TRUE
91 | LV_224-3_0_4_line_91 |  | 84 | 85 | 0.019351 | 0.125 | 0.08 | 261 | 0 | 0.364 | 1 | 1 | cs | TRUE
92 | LV_224-3_0_4_line_92 |  | 85 | 99 | 0.0057701 | 0.125 | 0.08 | 261 | 0 | 0.364 | 1 | 1 | cs | TRUE
93 | LV_224-3_0_4_line_93 |  | 87 | 105 | 0.01793 | 0.125 | 0.08 | 261 | 0 | 0.364 | 1 | 1 | cs | TRUE
94 | LV_224-3_0_4_line_94 |  | 87 | 104 | 0.005559 | 0.125 | 0.08 | 261 | 0 | 0.364 | 1 | 1 | cs | TRUE
95 | LV_224-3_0_4_line_95 |  | 89 | 90 | 0.016145 | 0.125 | 0.08 | 261 | 0 | 0.364 | 1 | 1 | cs | TRUE
96 | LV_224-3_0_4_line_96 |  | 90 | 91 | 0.016003 | 0.125 | 0.08 | 261 | 0 | 0.364 | 1 | 1 | cs | TRUE
97 | LV_224-3_0_4_line_97 |  | 91 | 93 | 0.029464 | 0.125 | 0.08 | 261 | 0 | 0.364 | 1 | 1 | cs | TRUE
98 | LV_224-3_0_4_line_98 |  | 93 | 100 | 0.0051196 | 0.125 | 0.08 | 261 | 0 | 0.364 | 1 | 1 | cs | TRUE
99 | LV_224-3_0_4_line_99 |  | 94 | 95 | 0.0075527 | 0.125 | 0.08 | 261 | 0 | 0.364 | 1 | 1 | cs | TRUE
100 | LV_224-3_0_4_line_100 |  | 95 | 96 | 0.0054616 | 0.125 | 0.08 | 261 | 0 | 0.364 | 1 | 1 | cs | TRUE
101 | LV_224-3_0_4_line_101 |  | 96 | 97 | 0.0086578 | 0.125 | 0.08 | 261 | 0 | 0.364 | 1 | 1 | cs | TRUE
102 | LV_224-3_0_4_line_102 |  | 97 | 98 | 0.012045 | 0.125 | 0.08 | 261 | 0 | 0.364 | 1 | 1 | cs | TRUE
103 | LV_224-3_0_4_line_103 |  | 101 | 102 | 0.011848 | 0.125 | 0.08 | 261 | 0 | 0.364 | 1 | 1 | cs | TRUE
104 | LV_224-3_0_4_line_104 |  | 102 | 103 | 0.020984 | 0.125 | 0.08 | 261 | 0 | 0.364 | 1 | 1 | cs | TRUE
105 | LV_224-3_0_4_line_105 |  | 103 | 110 | 0.021249 | 0.125 | 0.08 | 261 | 0 | 0.364 | 1 | 1 | cs | TRUE
106 | LV_224-3_0_4_line_106 |  | 105 | 106 | 0.00022402 | 0.125 | 0.08 | 261 | 0 | 0.364 | 1 | 1 | cs | TRUE
107 | LV_224-3_0_4_line_107 |  | 106 | 107 | 0.024565 | 0.125 | 0.08 | 261 | 0 | 0.364 | 1 | 1 | cs | TRUE
108 | LV_224-3_0_4_line_108 |  | 107 | 108 | 0.0056948 | 0.125 | 0.08 | 261 | 0 | 0.364 | 1 | 1 | cs | TRUE
109 | LV_224-3_0_4_line_109 |  | 108 | 109 | 0.021311 | 0.125 | 0.08 | 261 | 0 | 0.364 | 1 | 1 | cs | TRUE
110 | LV_224-3_0_4_line_110 |  | 109 | 114 | 0.019704 | 0.125 | 0.08 | 261 | 0 | 0.364 | 1 | 1 | cs | TRUE
111 | LV_224-3_0_4_line_111 |  | 109 | 112 | 0.055612 | 0.125 | 0.08 | 261 | 0 | 0.364 | 1 | 1 | cs | TRUE
112 | LV_224-3_0_4_line_112 |  | 110 | 111 | 0.044007 | 0.125 | 0.08 | 261 | 0 | 0.364 | 1 | 1 | cs | TRUE
113 | LV_224-3_0_4_line_113 |  | 112 | 113 | 0.013644 | 0.125 | 0.08 | 261 | 0 | 0.364 | 1 | 1 | cs | TRUE
114 | LV_224-3_0_4_line_114 |  | 114 | 115 | 0.0016365 | 0.125 | 0.08 | 261 | 0 | 0.364 | 1 | 1 | cs | TRUE
115 | LV_224-3_0_4_line_115 |  | 115 | 116 | 0.024729 | 0.125 | 0.08 | 261 | 0 | 0.364 | 1 | 1 | cs | TRUE
116 | LV_224-3_0_4_line_116 |  | 116 | 117 | 0.0026285 | 0.125 | 0.08 | 261 | 0 | 0.364 | 1 | 1 | cs | TRUE

## trafo
| name | std_type | hv_bus | lv_bus | sn_mva | vn_hv_kv | vn_lv_kv | vk_percent | vkr_percent | pfe_kw | i0_percent | shift_degree | tap_side | tap_neutral | tap_min | tap_max | tap_step_percent | tap_step_degree | tap_pos | tap_phase_shifter | parallel | df | in_service
0 | LV_224-3_0_4_trafo_72 | 0.63 MVA 20/0.4 kV | 118 | 92 | 0.63 | 20 | 0.4 | 6 | 1.206 | 1.65 | 0.2619 | 150 | hv | 0 | -2 | 2 | 2.5 | 0 | 0 | FALSE | 1 | 1 | TRUE

## line_geodata
| x0 | y0 | x1 | y1 | x2 | y2 | x3 | y3 | x4 | y4 | x5 | y5 | x6 | y6 | x7 | y7 | x8 | y8
0 | 2690421.9635 | 1263347.3288 | 2690434.9954 | 1263344.094 | 2690430.028 | 1263327.5382 | 2690432.4044 | 1263325.8398 | 2690438.5834 | 1263323.2878
1 | 2690421.9635 | 1263347.3288 | 2690409.9718 | 1263350.3053 | 2690408.9264 | 1263346.8786
2 | 2690438.4248 | 1263318.8818 | 2690438.5834 | 1263323.2878
3 | 2690397.1814 | 1263332.4733 | 2690399.7746 | 1263336.3049 | 2690404.9788 | 1263333.9381 | 2690408.9264 | 1263346.8786
4 | 2690443.156 | 1263318.8764 | 2690438.4248 | 1263318.8818
5 | 2690397.1814 | 1263332.4733 | 2690383.0538 | 1263340.9865 | 2690382.3397 | 1263341.2049
6 | 2690443.156 | 1263318.8764 | 2690464.4153 | 1263318.9127 | 2690470.1482 | 1263316.9543
7 | 2690443.156 | 1263318.8764 | 2690441.1997 | 1263308.9105
8 | 2690377.6055 | 1263342.6531 | 2690382.3397 | 1263341.2049
9 | 2690470.1482 | 1263316.9543 | 2690471.2801 | 1263323.2322 | 2690466.5842 | 1263331.7561 | 2690457.6063 | 1263337.0226
10 | 2690470.1482 | 1263316.9543 | 2690473.597 | 1263314.4828
11 | 2690439.445 | 1263299.9712 | 2690441.1997 | 1263308.9105
12 | 2690377.6055 | 1263342.6531 | 2690363.2155 | 1263347.0549 | 2690363.9451 | 1263349.5903 | 2690364.6368 | 1263352.1473
13 | 2690442.3518 | 1263375.8542 | 2690442.7142 | 1263372.3569 | 2690443.6709 | 1263363.0085 | 2690444.9857 | 1263355.3669 | 2690447.7798 | 1263347.5478 | 2690448.6128 | 1263345.2921 | 2690454.2616 | 1263338.9846 | 2690457.6063 | 1263337.0226
14 | 2690475.6326 | 1263313.024 | 2690473.597 | 1263314.4828
15 | 2690361.1601 | 1263357.8099 | 2690364.6368 | 1263352.1473 | 2690364.6368 | 1263352.1473
16 | 2690511.0974 | 1263483.2403 | 2690514.0502 | 1263491.8217 | 2690520.7093 | 1263498.2399 | 2690522.23 | 1263499.4279
17 | 2690600.9524 | 1263515.6047 | 2690575.5417 | 1263518.1064 | 2690558.5679 | 1263518.1799 | 2690540.8759 | 1263513.9946 | 2690522.23 | 1263499.4279
18 | 2690600.9524 | 1263515.6047 | 2690619.0478 | 1263517.0609 | 2690632.4094 | 1263520.6685 | 2690637.712 | 1263518.7594
19 | 2690600.9524 | 1263515.6047 | 2690575.5417 | 1263518.1064 | 2690558.5679 | 1263518.1799 | 2690540.8759 | 1263513.9946 | 2690537.9454 | 1263511.7052
20 | 2690637.712 | 1263518.7594 | 2690634.9534 | 1263512.9569 | 2690631.9624 | 1263503.6369 | 2690625.8039 | 1263461.1418 | 2690623.8079 | 1263449.252
21 | 2690621.8417 | 1263437.5399 | 2690623.8079 | 1263449.252
22 | 2690620.8306 | 1263352.156 | 2690621.8414 | 1263340.9219
23 | 2690603.8537 | 1263316.534 | 2690607.8313 | 1263323.4227 | 2690611.12 | 1263330.0339 | 2690613.7655 | 1263336.3462 | 2690615.2884 | 1263340.6952 | 2690616.6275 | 1263346.7094 | 2690617.7275 | 1263351.1298 | 2690619.0043 | 1263351.8722 | 2690620.8306 | 1263352.156
24 | 2690622.8319 | 1263355.7673 | 2690622.7175 | 1263352.4184 | 2690620.8306 | 1263352.156
25 | 2690621.8414 | 1263340.9219 | 2690622.6586 | 1263331.8397
26 | 2690603.8537 | 1263316.534 | 2690605.1373 | 1263315.8531 | 2690611.0188 | 1263315.9989 | 2690613.3523 | 1263316.2387
27 | 2690588.2693 | 1263291.7866 | 2690595.6691 | 1263302.9756 | 2690599.9019 | 1263309.9237 | 2690603.8537 | 1263316.534
28 | 2690622.9909 | 1263360.6292 | 2690622.8319 | 1263355.7673
29 | 2690609.1776 | 1263360.9067 | 2690613.0212 | 1263359.8314 | 2690612.2637 | 1263355.1827 | 2690620.5304 | 1263355.5207 | 2690622.8319 | 1263355.7673
30 | 2690622.8319 | 1263355.7673 | 2690654.676 | 1263359.3427
31 | 2690546.8343 | 1263234.2505 | 2690560.5693 | 1263226.0914
32 | 2690553.3715 | 1263255.0339 | 2690557.0441 | 1263253.322 | 2690555.257 | 1263249.9809 | 2690546.8343 | 1263234.2505
33 | 2690570.9833 | 1263220.7538 | 2690563.5683 | 1263224.3098 | 2690560.5693 | 1263226.0914
34 | 2690553.3715 | 1263255.0339 | 2690549.9923 | 1263248.4213 | 2690546.1517 | 1263241.336
35 | 2690553.3715 | 1263255.0339 | 2690557.1733 | 1263262.0977 | 2690567.3547 | 1263277.775
36 | 2690553.3715 | 1263255.0339 | 2690532.3988 | 1263264.3091 | 2690527.5394 | 1263267.1954
37 | 2690354.9612 | 1263370.0472 | 2690359.3459 | 1263360.6733 | 2690361.1601 | 1263357.8099
38 | 2690354.9612 | 1263370.0472 | 2690333.0581 | 1263361.8351
39 | 2690546.1517 | 1263241.336 | 2690534.3344 | 1263219.5346
40 | 2690578.6887 | 1263295.5498 | 2690572.7176 | 1263286.0327 | 2690567.3547 | 1263277.775
41 | 2690508.2951 | 1263281.7542 | 2690526.3393 | 1263267.9081 | 2690527.5394 | 1263267.1954
42 | 2690580.4172 | 1263298.3049 | 2690583.271 | 1263295.9467 | 2690586.1784 | 1263293.5226 | 2690588.2693 | 1263291.7866
43 | 2690588.2693 | 1263291.7866 | 2690592.1747 | 1263288.5351
44 | 2690580.4172 | 1263298.3049 | 2690578.6887 | 1263295.5498
45 | 2690580.4172 | 1263298.3049 | 2690587.0293 | 1263309.2329
46 | 2690638.8719 | 1263318.8613 | 2690613.3523 | 1263316.2387
47 | 2690579.2578 | 1263235.3367 | 2690573.1417 | 1263224.9347 | 2690570.9833 | 1263220.7538
48 | 2690579.2578 | 1263235.3367 | 2690586.8141 | 1263248.1864
49 | 2690570.9833 | 1263220.7538 | 2690566.2448 | 1263210.0614
50 | 2690586.8141 | 1263248.1864 | 2690592.5974 | 1263258.021
51 | 2690622.9909 | 1263360.6292 | 2690626.3237 | 1263360.925 | 2690632.5536 | 1263365.3684 | 2690637.4537 | 1263365.1545 | 2690638.4318 | 1263370.1512 | 2690640.5462 | 1263371.7588
52 | 2690609.1776 | 1263360.9067 | 2690610.6844 | 1263370.6684
53 | 2690609.1776 | 1263360.9067 | 2690599.397 | 1263363.5979
54 | 2690654.676 | 1263359.3427 | 2690654.9209 | 1263359.3702
55 | 2690612.0079 | 1263379.2425 | 2690613.8506 | 1263391.2248 | 2690614.7377 | 1263396.7539 | 2690615.6044 | 1263402.1382 | 2690611.5549 | 1263402.8879
56 | 2690612.0079 | 1263379.2425 | 2690610.6844 | 1263370.6684
57 | 2690611.5549 | 1263402.8879 | 2690582.2579 | 1263408.2434 | 2690551.3351 | 1263413.9967
58 | 2690611.5549 | 1263402.8879 | 2690614.3495 | 1263419.4397
59 | 2690611.5549 | 1263402.8879 | 2690615.6044 | 1263402.1382 | 2690614.7377 | 1263396.7539 | 2690619.5965 | 1263395.7943 | 2690620.1208 | 1263398.9382 | 2690623.792 | 1263420.8898 | 2690628.2257 | 1263420.1349
60 | 2690577.4339 | 1263369.6412 | 2690599.397 | 1263363.5979
61 | 2690628.2257 | 1263420.1349 | 2690642.8239 | 1263417.6302
62 | 2690628.2257 | 1263420.1349 | 2690631.2761 | 1263436.9063
63 | 2690551.3351 | 1263413.9967 | 2690546.6512 | 1263414.859 | 2690531.8362 | 1263408.836
64 | 2690617.5219 | 1263438.2299 | 2690614.3495 | 1263419.4397
65 | 2690621.8417 | 1263437.5399 | 2690617.5219 | 1263438.2299
66 | 2690617.5219 | 1263438.2299 | 2690588.4445 | 1263442.8178
67 | 2690508.2951 | 1263281.7542 | 2690502.9399 | 1263274.0596
68 | 2690502.9399 | 1263274.0596 | 2690499.6092 | 1263269.274
69 | 2690483.27 | 1263300.831 | 2690488.6124 | 1263296.7585
70 | 2690483.27 | 1263300.831 | 2690470.2127 | 1263291.1002
71 | 2690475.6326 | 1263313.024 | 2690483.27 | 1263300.831
72 | 2690491.2135 | 1263260.1331 | 2690498.9628 | 1263268.3451 | 2690499.6092 | 1263269.274
73 | 2690464.0091 | 1263279.9124 | 2690463.9564 | 1263279.9856 | 2690464.0832 | 1263284.5022 | 2690466.7712 | 1263288.5355 | 2690470.2127 | 1263291.1002
74 | 2690475.6326 | 1263313.024 | 2690485.4546 | 1263319.168
75 | 2690489.6145 | 1263258.4386 | 2690491.2135 | 1263260.1331
76 | 2690561.2386 | 1263198.7647 | 2690566.2448 | 1263210.0614
77 | 2690618.0104 | 1263259.4718 | 2690606.7148 | 1263268.4838 | 2690601.4517 | 1263268.7812 | 2690596.1305 | 1263264.0292 | 2690592.5974 | 1263258.021
78 | 2690654.9209 | 1263359.3702 | 2690678.421 | 1263362.0087
79 | 2690575.0138 | 1263370.2118 | 2690575.9501 | 1263370.0495 | 2690577.4339 | 1263369.6412
80 | 2690627.3237 | 1263198.4434 | 2690624.1981 | 1263244.9484
81 | 2690627.3237 | 1263198.4434 | 2690630.9353 | 1263193.8284
82 | 2690621.3483 | 1263255.0194 | 2690624.1319 | 1263245.9325 | 2690624.1981 | 1263244.9484
83 | 2690630.9353 | 1263193.8284 | 2690654.0449 | 1263201.5363
84 | 2690442.3518 | 1263375.8542 | 2690442.4349 | 1263384.2066 | 2690443.8647 | 1263392.1904 | 2690460.2506 | 1263387.7263 | 2690462.2487 | 1263387.414
85 | 2690479.4466 | 1263384.7263 | 2690462.2487 | 1263387.414
86 | 2690495.7689 | 1263221.9613 | 2690484.1462 | 1263232.7788 | 2690483.1459 | 1263233.9522
87 | 2690475.2012 | 1263243.2726 | 2690483.1459 | 1263233.9522
88 | 2690685.5579 | 1263198.069 | 2690682.5068 | 1263207.3964 | 2690677.5193 | 1263209.3659 | 2690654.0449 | 1263201.5363
89 | 2690475.2012 | 1263243.2726 | 2690467.8634 | 1263233.4303 | 2690466.4852 | 1263231.7576
90 | 2690475.2012 | 1263243.2726 | 2690489.6145 | 1263258.4386
91 | 2690462.8162 | 1263227.3043 | 2690459.6608 | 1263223.4746 | 2690460.4275 | 1263216.7031 | 2690463.7575 | 1263209.9004
92 | 2690466.4852 | 1263231.7576 | 2690462.8162 | 1263227.3043
93 | 2690621.3483 | 1263255.0194 | 2690639.193 | 1263256.7629
94 | 2690618.0104 | 1263259.4718 | 2690621.3483 | 1263255.0194
95 | 2690529.5122 | 1263377.5001 | 2690525.3393 | 1263361.9039
96 | 2690529.5122 | 1263377.5001 | 2690513.6628 | 1263379.71
97 | 2690484.5048 | 1263383.9358 | 2690494.0137 | 1263382.4497 | 2690513.6628 | 1263379.71
98 | 2690479.4466 | 1263384.7263 | 2690484.5048 | 1263383.9358
99 | 2690464.0091 | 1263279.9124 | 2690468.4209 | 1263273.7822
100 | 2690468.4209 | 1263273.7822 | 2690468.4209 | 1263273.7822 | 2690472.8448 | 1263270.5794
101 | 2690479.8577 | 1263265.5022 | 2690472.8448 | 1263270.5794
102 | 2690489.6145 | 1263258.4386 | 2690479.8577 | 1263265.5022
103 | 2690690.1952 | 1263363.3307 | 2690678.421 | 1263362.0087
104 | 2690711.0486 | 1263365.672 | 2690690.1952 | 1263363.3307
105 | 2690732.2527 | 1263367.8212 | 2690711.0486 | 1263365.672
106 | 2690639.193 | 1263256.7629 | 2690639.416 | 1263256.7847
107 | 2690663.8645 | 1263259.1735 | 2690639.416 | 1263256.7847
108 | 2690663.8645 | 1263259.1735 | 2690669.5323 | 1263259.7272
109 | 2690690.7426 | 1263261.7996 | 2690669.5323 | 1263259.7272
110 | 2690690.7426 | 1263261.7996 | 2690710.255 | 1263264.5377
111 | 2690690.7426 | 1263261.7996 | 2690693.0296 | 1263246.7893 | 2690696.2386 | 1263237.9759 | 2690703.8753 | 1263231.2654 | 2690724.1142 | 1263226.1205
112 | 2690731.9557 | 1263325.3381 | 2690730.6802 | 1263338.7404 | 2690734.7608 | 1263344.3075 | 2690732.2527 | 1263367.8212
113 | 2690737.6518 | 1263226.6686 | 2690726.0281 | 1263225.634 | 2690724.1142 | 1263226.1205
114 | 2690710.255 | 1263264.5377 | 2690711.8756 | 1263264.7651
115 | 2690736.3643 | 1263268.2016 | 2690711.8756 | 1263264.7651
116 | 2690738.9673 | 1263268.5669 | 2690738.9673 | 1263268.5669 | 2690736.3643 | 1263268.2016

## bus_geodata
| x | y | coords
0 | 2690421.9635 | 1263347.3288
1 | 2690438.5834 | 1263323.2878
2 | 2690408.9264 | 1263346.8786
3 | 2690438.4248 | 1263318.8818
4 | 2690397.1814 | 1263332.4733
5 | 2690443.156 | 1263318.8764
6 | 2690382.3397 | 1263341.2049
7 | 2690470.1482 | 1263316.9543
8 | 2690441.1997 | 1263308.9105
9 | 2690377.6055 | 1263342.6531
10 | 2690457.6063 | 1263337.0226
11 | 2690473.597 | 1263314.4828
12 | 2690439.445 | 1263299.9712
13 | 2690364.6368 | 1263352.1473
14 | 2690511.0974 | 1263483.2403
15 | 2690522.23 | 1263499.4279
16 | 2690600.9524 | 1263515.6047
17 | 2690637.712 | 1263518.7594
18 | 2690537.9454 | 1263511.7052
19 | 2690623.8079 | 1263449.252
20 | 2690620.8306 | 1263352.156
21 | 2690621.8414 | 1263340.9219
22 | 2690603.8537 | 1263316.534
23 | 2690622.8319 | 1263355.7673
24 | 2690546.8343 | 1263234.2505
25 | 2690560.5693 | 1263226.0914
26 | 2690553.3715 | 1263255.0339
27 | 2690354.9612 | 1263370.0472
28 | 2690361.1601 | 1263357.8099
29 | 2690333.0581 | 1263361.8351
30 | 2690546.1517 | 1263241.336
31 | 2690567.3547 | 1263277.775
32 | 2690527.5394 | 1263267.1954
33 | 2690588.2693 | 1263291.7866
34 | 2690580.4172 | 1263298.3049
35 | 2690592.1747 | 1263288.5351
36 | 2690578.6887 | 1263295.5498
37 | 2690587.0293 | 1263309.2329
38 | 2690613.3523 | 1263316.2387
39 | 2690579.2578 | 1263235.3367
40 | 2690570.9833 | 1263220.7538
41 | 2690586.8141 | 1263248.1864
42 | 2690622.9909 | 1263360.6292
43 | 2690609.1776 | 1263360.9067
44 | 2690654.676 | 1263359.3427
45 | 2690612.0079 | 1263379.2425
46 | 2690611.5549 | 1263402.8879
47 | 2690610.6844 | 1263370.6684
48 | 2690599.397 | 1263363.5979
49 | 2690628.2257 | 1263420.1349
50 | 2690642.8239 | 1263417.6302
51 | 2690631.2761 | 1263436.9063
52 | 2690640.5462 | 1263371.7588
53 | 2690551.3351 | 1263413.9967
54 | 2690614.3495 | 1263419.4397
55 | 2690621.8417 | 1263437.5399
56 | 2690617.5219 | 1263438.2299
57 | 2690508.2951 | 1263281.7542
58 | 2690502.9399 | 1263274.0596
59 | 2690488.6124 | 1263296.7585
60 | 2690483.27 | 1263300.831
61 | 2690499.6092 | 1263269.274
62 | 2690534.3344 | 1263219.5346
63 | 2690470.2127 | 1263291.1002
64 | 2690475.6326 | 1263313.024
65 | 2690491.2135 | 1263260.1331
66 | 2690638.8719 | 1263318.8613
67 | 2690566.2448 | 1263210.0614
68 | 2690592.5974 | 1263258.021
69 | 2690654.9209 | 1263359.3702
70 | 2690577.4339 | 1263369.6412
71 | 2690622.6586 | 1263331.8397
72 | 2690627.3237 | 1263198.4434
73 | 2690624.1981 | 1263244.9484
74 | 2690630.9353 | 1263193.8284
75 | 2690442.3518 | 1263375.8542
76 | 2690462.2487 | 1263387.414
77 | 2690531.8362 | 1263408.836
78 | 2690588.4445 | 1263442.8178
79 | 2690495.7689 | 1263221.9613
80 | 2690483.1459 | 1263233.9522
81 | 2690654.0449 | 1263201.5363
82 | 2690475.2012 | 1263243.2726
83 | 2690561.2386 | 1263198.7647
84 | 2690463.7575 | 1263209.9004
85 | 2690462.8162 | 1263227.3043
86 | 2690685.5579 | 1263198.069
87 | 2690621.3483 | 1263255.0194
88 | 2690485.4546 | 1263319.168
89 | 2690525.3393 | 1263361.9039
90 | 2690529.5122 | 1263377.5001
91 | 2690513.6628 | 1263379.71
92 | 2690575.0138 | 1263370.2118
93 | 2690484.5048 | 1263383.9358
94 | 2690464.0091 | 1263279.9124
95 | 2690468.4209 | 1263273.7822
96 | 2690472.8448 | 1263270.5794
97 | 2690479.8577 | 1263265.5022
98 | 2690489.6145 | 1263258.4386
99 | 2690466.4852 | 1263231.7576
100 | 2690479.4466 | 1263384.7263
101 | 2690678.421 | 1263362.0087
102 | 2690690.1952 | 1263363.3307
103 | 2690711.0486 | 1263365.672
104 | 2690618.0104 | 1263259.4718
105 | 2690639.193 | 1263256.7629
106 | 2690639.416 | 1263256.7847
107 | 2690663.8645 | 1263259.1735
108 | 2690669.5323 | 1263259.7272
109 | 2690690.7426 | 1263261.7996
110 | 2690732.2527 | 1263367.8212
111 | 2690731.9557 | 1263325.3381
112 | 2690724.1142 | 1263226.1205
113 | 2690737.6518 | 1263226.6686
114 | 2690710.255 | 1263264.5377
115 | 2690711.8756 | 1263264.7651
116 | 2690736.3643 | 1263268.2016
117 | 2690738.9673 | 1263268.5669
118 | 2690609.1776 | 1263360.9067

## line_std_types
| c_nf_per_km | r_ohm_per_km | x_ohm_per_km | max_i_ka | type | q_mm2 | alpha | voltage_rating
NAYY 4x50 SE | 210 | 0.642 | 0.083 | 0.142 | cs | 50 | 0.00403 | LV
NAYY 4x120 SE | 264 | 0.225 | 0.08 | 0.242 | cs | 120 | 0.00403 | LV
NAYY 4x150 SE | 261 | 0.208 | 0.08 | 0.27 | cs | 150 | 0.00403 | LV
NA2XS2Y 1x95 RM/25 12/20 kV | 216 | 0.313 | 0.132 | 0.252 | cs | 95 | 0.00403 | MV
NA2XS2Y 1x185 RM/25 12/20 kV | 273 | 0.161 | 0.117 | 0.362 | cs | 185 | 0.00403 | MV
NA2XS2Y 1x240 RM/25 12/20 kV | 304 | 0.122 | 0.112 | 0.421 | cs | 240 | 0.00403 | MV
NA2XS2Y 1x95 RM/25 6/10 kV | 315 | 0.313 | 0.123 | 0.249 | cs | 95 | 0.00403 | MV
NA2XS2Y 1x185 RM/25 6/10 kV | 406 | 0.161 | 0.11 | 0.358 | cs | 185 | 0.00403 | MV
NA2XS2Y 1x240 RM/25 6/10 kV | 456 | 0.122 | 0.105 | 0.416 | cs | 240 | 0.00403 | MV
NA2XS2Y 1x150 RM/25 12/20 kV | 250 | 0.206 | 0.116 | 0.319 | cs | 150 | 0.00403 | MV
NA2XS2Y 1x120 RM/25 12/20 kV | 230 | 0.253 | 0.119 | 0.283 | cs | 120 | 0.00403 | MV
NA2XS2Y 1x70 RM/25 12/20 kV | 190 | 0.443 | 0.132 | 0.22 | cs | 70 | 0.00403 | MV
NA2XS2Y 1x150 RM/25 6/10 kV | 360 | 0.206 | 0.11 | 0.315 | cs | 150 | 0.00403 | MV
NA2XS2Y 1x120 RM/25 6/10 kV | 340 | 0.253 | 0.113 | 0.28 | cs | 120 | 0.00403 | MV
NA2XS2Y 1x70 RM/25 6/10 kV | 280 | 0.443 | 0.123 | 0.217 | cs | 70 | 0.00403 | MV
N2XS(FL)2Y 1x120 RM/35 64/110 kV | 112 | 0.153 | 0.166 | 0.366 | cs | 120 | 0.00393 | HV
N2XS(FL)2Y 1x185 RM/35 64/110 kV | 125 | 0.099 | 0.156 | 0.457 | cs | 185 | 0.00393 | HV
N2XS(FL)2Y 1x240 RM/35 64/110 kV | 135 | 0.075 | 0.149 | 0.526 | cs | 240 | 0.00393 | HV
N2XS(FL)2Y 1x300 RM/35 64/110 kV | 144 | 0.06 | 0.144 | 0.588 | cs | 300 | 0.00393 | HV
15-AL1/3-ST1A 0.4 | 11 | 1.8769 | 0.35 | 0.105 | ol | 16 | 0.00403 | LV
24-AL1/4-ST1A 0.4 | 11.25 | 1.2012 | 0.335 | 0.14 | ol | 24 | 0.00403 | LV
48-AL1/8-ST1A 0.4 | 12.2 | 0.5939 | 0.3 | 0.21 | ol | 48 | 0.00403 | LV
94-AL1/15-ST1A 0.4 | 13.2 | 0.306 | 0.29 | 0.35 | ol | 94 | 0.00403 | LV
34-AL1/6-ST1A 10.0 | 9.7 | 0.8342 | 0.36 | 0.17 | ol | 34 | 0.00403 | MV
48-AL1/8-ST1A 10.0 | 10.1 | 0.5939 | 0.35 | 0.21 | ol | 48 | 0.00403 | MV
70-AL1/11-ST1A 10.0 | 10.4 | 0.4132 | 0.339 | 0.29 | ol | 70 | 0.00403 | MV
94-AL1/15-ST1A 10.0 | 10.75 | 0.306 | 0.33 | 0.35 | ol | 94 | 0.00403 | MV
122-AL1/20-ST1A 10.0 | 11.1 | 0.2376 | 0.323 | 0.41 | ol | 122 | 0.00403 | MV
149-AL1/24-ST1A 10.0 | 11.25 | 0.194 | 0.315 | 0.47 | ol | 149 | 0.00403 | MV
34-AL1/6-ST1A 20.0 | 9.15 | 0.8342 | 0.382 | 0.17 | ol | 34 | 0.00403 | MV
48-AL1/8-ST1A 20.0 | 9.5 | 0.5939 | 0.372 | 0.21 | ol | 48 | 0.00403 | MV
70-AL1/11-ST1A 20.0 | 9.7 | 0.4132 | 0.36 | 0.29 | ol | 70 | 0.00403 | MV
94-AL1/15-ST1A 20.0 | 10 | 0.306 | 0.35 | 0.35 | ol | 94 | 0.00403 | MV
122-AL1/20-ST1A 20.0 | 10.3 | 0.2376 | 0.344 | 0.41 | ol | 122 | 0.00403 | MV
149-AL1/24-ST1A 20.0 | 10.5 | 0.194 | 0.337 | 0.47 | ol | 149 | 0.00403 | MV
184-AL1/30-ST1A 20.0 | 10.75 | 0.1571 | 0.33 | 0.535 | ol | 184 | 0.00403 | MV
243-AL1/39-ST1A 20.0 | 11 | 0.1188 | 0.32 | 0.645 | ol | 243 | 0.00403 | MV
48-AL1/8-ST1A 110.0 | 8 | 0.5939 | 0.46 | 0.21 | ol | 48 | 0.00403 | HV
70-AL1/11-ST1A 110.0 | 8.4 | 0.4132 | 0.45 | 0.29 | ol | 70 | 0.00403 | HV
94-AL1/15-ST1A 110.0 | 8.65 | 0.306 | 0.44 | 0.35 | ol | 94 | 0.00403 | HV
122-AL1/20-ST1A 110.0 | 8.5 | 0.2376 | 0.43 | 0.41 | ol | 122 | 0.00403 | HV
149-AL1/24-ST1A 110.0 | 8.75 | 0.194 | 0.41 | 0.47 | ol | 149 | 0.00403 | HV
184-AL1/30-ST1A 110.0 | 8.8 | 0.1571 | 0.4 | 0.535 | ol | 184 | 0.00403 | HV
243-AL1/39-ST1A 110.0 | 9 | 0.1188 | 0.39 | 0.645 | ol | 243 | 0.00403 | HV
305-AL1/39-ST1A 110.0 | 9.2 | 0.0949 | 0.38 | 0.74 | ol | 305 | 0.00403 | HV
490-AL1/64-ST1A 110.0 | 9.75 | 0.059 | 0.37 | 0.96 | ol | 490 | 0.00403 | HV
679-AL1/86-ST1A 110.0 | 9.95 | 0.042 | 0.36 | 1.15 | ol | 679 | 0.00403 | HV
490-AL1/64-ST1A 220.0 | 10 | 0.059 | 0.285 | 0.96 | ol | 490 | 0.00403 | HV
679-AL1/86-ST1A 220.0 | 11.7 | 0.042 | 0.275 | 1.15 | ol | 679 | 0.00403 | HV
490-AL1/64-ST1A 380.0 | 11 | 0.059 | 0.253 | 0.96 | ol | 490 | 0.00403 | HV
679-AL1/86-ST1A 380.0 | 14.6 | 0.042 | 0.25 | 1.15 | ol | 679 | 0.00403 | HV

## trafo_std_types
| i0_percent | pfe_kw | vkr_percent | sn_mva | vn_lv_kv | vn_hv_kv | vk_percent | shift_degree | vector_group | tap_side | tap_neutral | tap_min | tap_max | tap_step_degree | tap_step_percent | tap_phase_shifter
160 MVA 380/110 kV | 0.06 | 60 | 0.25 | 160 | 110 | 380 | 12.2 | 0 | Yy0 | hv | 0 | -9 | 9 | 0 | 1.5 | FALSE
100 MVA 220/110 kV | 0.06 | 55 | 0.26 | 100 | 110 | 220 | 12 | 0 | Yy0 | hv | 0 | -9 | 9 | 0 | 1.5 | FALSE
63 MVA 110/20 kV | 0.04 | 22 | 0.32 | 63 | 20 | 110 | 18 | 150 | YNd5 | hv | 0 | -9 | 9 | 0 | 1.5 | FALSE
40 MVA 110/20 kV | 0.05 | 18 | 0.34 | 40 | 20 | 110 | 16.2 | 150 | YNd5 | hv | 0 | -9 | 9 | 0 | 1.5 | FALSE
25 MVA 110/20 kV | 0.07 | 14 | 0.41 | 25 | 20 | 110 | 12 | 150 | YNd5 | hv | 0 | -9 | 9 | 0 | 1.5 | FALSE
63 MVA 110/10 kV | 0.04 | 22 | 0.32 | 63 | 10 | 110 | 18 | 150 | YNd5 | hv | 0 | -9 | 9 | 0 | 1.5 | FALSE
40 MVA 110/10 kV | 0.05 | 18 | 0.34 | 40 | 10 | 110 | 16.2 | 150 | YNd5 | hv | 0 | -9 | 9 | 0 | 1.5 | FALSE
25 MVA 110/10 kV | 0.07 | 14 | 0.41 | 25 | 10 | 110 | 12 | 150 | YNd5 | hv | 0 | -9 | 9 | 0 | 1.5 | FALSE
0.25 MVA 20/0.4 kV | 0.32 | 0.8 | 1.44 | 0.25 | 0.4 | 20 | 6 | 150 | Yzn5 | hv | 0 | -2 | 2 | 0 | 2.5 | FALSE
0.4 MVA 20/0.4 kV | 0.3375 | 1.35 | 1.425 | 0.4 | 0.4 | 20 | 6 | 150 | Dyn5 | hv | 0 | -2 | 2 | 0 | 2.5 | FALSE
0.63 MVA 20/0.4 kV | 0.2619 | 1.65 | 1.206 | 0.63 | 0.4 | 20 | 6 | 150 | Dyn5 | hv | 0 | -2 | 2 | 0 | 2.5 | FALSE
0.25 MVA 10/0.4 kV | 0.24 | 0.6 | 1.2 | 0.25 | 0.4 | 10 | 4 | 150 | Dyn5 | hv | 0 | -2 | 2 | 0 | 2.5 | FALSE
0.4 MVA 10/0.4 kV | 0.2375 | 0.95 | 1.325 | 0.4 | 0.4 | 10 | 4 | 150 | Dyn5 | hv | 0 | -2 | 2 | 0 | 2.5 | FALSE
0.63 MVA 10/0.4 kV | 0.1873 | 1.18 | 1.0794 | 0.63 | 0.4 | 10 | 4 | 150 | Dyn5 | hv | 0 | -2 | 2 | 0 | 2.5 | FALSE

## trafo3w_std_types
| sn_hv_mva | sn_mv_mva | sn_lv_mva | vn_hv_kv | vn_mv_kv | vn_lv_kv | vk_hv_percent | vk_mv_percent | vk_lv_percent | vkr_hv_percent | vkr_mv_percent | vkr_lv_percent | pfe_kw | i0_percent | shift_mv_degree | shift_lv_degree | vector_group | tap_side | tap_neutral | tap_min | tap_max | tap_step_percent
63/25/38 MVA 110/20/10 kV | 63 | 25 | 38 | 110 | 20 | 10 | 10.4 | 10.4 | 10.4 | 0.28 | 0.32 | 0.35 | 35 | 0.89 | 0 | 0 | YN0yn0yn0 | hv | 0 | -10 | 10 | 1.2
63/25/38 MVA 110/10/10 kV | 63 | 25 | 38 | 110 | 10 | 10 | 10.4 | 10.4 | 10.4 | 0.28 | 0.32 | 0.35 | 35 | 0.89 | 0 | 0 | YN0yn0yn0 | hv | 0 | -10 | 10 | 1.2

## fuse_std_types
| fuse_type | i_rated_a | t_avg | t_min | t_total | x_avg | x_min | x_total
HV 100A | HV 100A | 100 | 0 | [10.0, 3.64, 0.854, 0.281, 0.1, 0.0531, 0.022, 0.01] | [10.0, 4.267, 1.21, 0.403, 0.1, 0.058, 0.022, 0.01] | 0 | [300.0, 350.0, 450.0, 550.0, 700.0, 850.0, 1200.0, 1752.0] | [600.0, 700.0, 900.0, 1150.0, 1665.0, 2000.0, 3000.0, 4313.0]
HV 10A | HV 10A | 10 | 0 | [10.0, 1675.0, 0.344, 0.156, 0.1, 0.0417, 0.0171, 0.01] | [10.0, 1.3, 0.3, 0.155, 0.1, 0.0555, 0.023, 0.01] | 0 | [30.0, 32.0, 35.0, 37.0, 39.0, 50.0, 70.0, 88.0] | [60.0, 70.0, 80.0, 87.0, 94.0, 110.0, 150.0, 216.0]
HV 125A | HV 125A | 125 | 0 | [10.0, 1.82, 0.344, 0.1, 0.0467, 0.0269, 0.01] | [10.0, 2.478, 0.426, 0.1, 0.0427, 0.0211, 0.01] | 0 | [375.0, 500.0, 700.0, 925.0, 1200.0, 1500.0, 2341.0] | [750.0, 1000.0, 1500.0, 2200.0, 3000.0, 4000.0, 5765.0]
HV 160A | HV 160A | 160 | 0 | [10.0, 4.15, 1.03, 0.198, 0.1, 0.051, 0.0172, 0.01] | [10.0, 2.3, 0.734, 0.274, 0.1, 0.046, 0.0177, 0.01] | 0 | [480.0, 550.0, 700.0, 1000.0, 1260.0, 1600.0, 2500.0, 3227.0] | [960.0, 1300.0, 1700.0, 2200.0, 2996.0, 4000.0, 6000.0, 7946.0]
HV 16A | HV 16A | 16 | 0 | [10.0, 0.352, 0.164, 0.1, 0.0649, 0.0342, 0.01] | [10.0, 2.34, 0.722, 0.181, 0.1, 0.055, 0.0296, 0.01] | 0 | [48.0, 60.0, 65.0, 71.0, 80.0, 100.0, 162.0] | [96.0, 110.0, 125.0, 150.0, 168.0, 200.0, 250.0, 398.0]
HV 200A | HV 200A | 200 | 0 | [10.0, 4.267, 1.21, 0.403, 0.1, 0.058, 0.022, 0.01] | [10.0, 3.73, 1.654, 0.328, 0.1, 0.0531, 0.019, 0.01] | 0 | [600.0, 700.0, 900.0, 1150.0, 1665.0, 2000.0, 3000.0, 4313.0] | [1200.0, 1500.0, 1800.0, 2700.0, 3960.0, 5000.0, 7500.0, 10620.0]
HV 20A | HV 20A | 20 | 0 | [10.0, 1.3, 0.3, 0.155, 0.1, 0.0555, 0.023, 0.01] | [10.0, 1.3, 0.161, 0.1, 0.0611, 0.0399, 0.0141, 0.01] | 0 | [60.0, 70.0, 80.0, 87.0, 94.0, 110.0, 150.0, 216.0] | [120.0, 150.0, 200.0, 223.0, 260.0, 300.0, 450.0, 532.0]
HV 25A | HV 25A | 25 | 0 | [10.0, 2.512, 0.833, 0.299, 0.1, 0.0372, 0.0223, 0.01] | [10.0, 3.125, 0.597, 0.198, 0.1, 0.0378, 0.022, 0.01] | 0 | [75.0, 82.0, 90.0, 100.0, 124.0, 170.0, 200.0, 289.0] | [150.0, 170.0, 210.0, 250.0, 294.0, 400.0, 500.0, 711.0]
HV 31.5A | HV 31.5A | 31.5 | 0 | [10.0, 2.34, 0.722, 0.181, 0.1, 0.055, 0.0296, 0.01] | [10.0, 2.84, 0.368, 0.164, 0.1, 0.0621, 0.0378, 0.0195, 0.01] | 0 | [95.0, 110.0, 125.0, 150.0, 165.0, 200.0, 250.0, 390.0] | [189.0, 220.0, 300.0, 350.0, 393.0, 450.0, 530.0, 700.0, 960.0]
HV 40A | HV 40A | 40 | 0 | [10.0, 1.3, 0.161, 0.1, 0.0611, 0.0399, 0.0141, 0.01] | [10.0, 2.05, 0.369, 0.198, 0.1, 0.051, 0.0298, 0.01] | 0 | [120.0, 150.0, 200.0, 223.0, 260.0, 300.0, 450.0, 532.0] | [240.0, 300.0, 400.0, 450.0, 530.0, 650.0, 800.0, 1311.0]
HV 50A | HV 50A | 50 | 0 | [10.0, 3.215, 0.597, 0.198, 0.1, 0.0378, 0.022, 0.01] | [10.0, 3.64, 0.854, 0.281, 0.1, 0.0531, 0.022, 0.01] | 0 | [150.0, 170.0, 210.0, 250.0, 294.0, 400.0, 500.0, 711.0] | [300.0, 350.0, 450.0, 550.0, 700.0, 850.0, 1200.0, 1752.0]
HV 6.3A | HV 6.3A | 6.3 | 0 | [10.0, 1.39, 0.344, 0.168, 0.1, 0.056, 0.0263, 0.01] | [10.0, 1.711, 0.516, 0.198, 0.1, 0.0634, 0.0303, 0.01] | 0 | [19.0, 19.5, 20.4, 20.8, 22.0, 25.0, 32.0, 48.0] | [38.0, 40.0, 43.0, 48.0, 53.0, 60.0, 75.0, 118.0]
HV 63A | HV 63A | 63 | 0 | [10.0, 2.84, 0.368, 0.164, 0.1, 0.0621, 0.0378, 0.0195, 0.01] | [10.0, 1.82, 0.344, 0.1, 0.0467, 0.0269, 0.01] | 0 | [189.0, 220.0, 300.0, 350.0, 393.0, 450.0, 530.0, 700.0, 961.0] | [378.0, 500.0, 700.0, 934.0, 1200.0, 1500.0, 2366.0]
HV 80A | HV 80A | 80 | 0 | [10.0, 2.05, 0.369, 0.198, 0.1, 0.051, 0.0298, 0.01] | [10.0, 4.15, 1.03, 0.198, 0.1, 0.051, 0.0172, 0.01] | 0 | [240.0, 300.0, 400.0, 450.0, 530.0, 650.0, 800.0, 1311.0] | [480.0, 550.0, 700.0, 1000.0, 1260.0, 1600.0, 2500.0, 3227.0]
Siemens NH-1-100 | Siemens NH-1-100 | 100 | [5400.0, 2000.0, 400.0, 20.0, 1.0, 0.2, 0.012, 0.004] | 0 | 0 | [150.0, 190.0, 250.0, 430.0, 900.0, 1250.0, 2700.0, 3600.0] | 0 | 0
Siemens NH-1-125 | Siemens NH-1-125 | 125 | [4800.0, 120.0, 7.0, 0.1, 0.004] | 0 | 0 | [180.0, 400.0, 740.0, 2000.0, 4250.0] | 0 | 0
Siemens NH-1-16 | Siemens NH-1-16 | 16 | [4000.0, 400.0, 2.0, 0.1, 0.04, 0.01] | 0 | 0 | [26.0, 35.0, 75.0, 150.0, 200.0, 300.0] | 0 | 0
Siemens NH-1-160 | Siemens NH-1-160 | 160 | [4800.0, 120.0, 7.0, 0.1, 0.004] | 0 | 0 | [210.0, 500.0, 900.0, 2300.0, 5000.0] | 0 | 0
Siemens NH-1-25 | Siemens NH-1-25 | 25 | [4000.0, 1000.0, 10.0, 0.2, 0.02, 0.01] | 0 | 0 | [40.0, 50.0, 100.0, 210.0, 400.0, 500.0] | 0 | 0
Siemens NH-1-50 | Siemens NH-1-50 | 50 | [4000.0, 40.0, 4.0, 1.0, 0.02, 0.01] | 0 | 0 | [86.0, 200.0, 300.0, 400.0, 1000.0, 1280.0] | 0 | 0
Siemens NH-1-63 | Siemens NH-1-63 | 63 | [4000.0, 100.0, 10.0, 2.0, 0.04, 0.01] | 0 | 0 | [100.0, 200.0, 300.0, 400.0, 1000.0, 1500.0] | 0 | 0
Siemens NH-1-80 | Siemens NH-1-80 | 80 | [4800.0, 120.0, 7.0, 0.1, 0.01] | 0 | 0 | [150.58, 250.0, 450.0, 1150.0, 2470.0] | 0 | 0
Siemens NH-2-1000 | Siemens NH-2-1000 | 1000 | [4800.0, 120.0, 7.0, 0.1, 0.004] | 0 | 0 | [1900.0, 3500.0, 8400.0, 24000.0, 52000.0] | 0 | 0
Siemens NH-2-200 | Siemens NH-2-200 | 200 | [4800.0, 120.0, 7.0, 0.1, 0.004] | 0 | 0 | [280.0, 650.0, 1200.0, 3000.0, 7000.0] | 0 | 0
Siemens NH-2-224 | Siemens NH-2-224 | 224 | [4800.0, 120.0, 7.0, 0.2, 0.04, 0.004] | 0 | 0 | [400.0, 750.0, 1453.0, 3025.0, 4315.0, 7600.0] | 0 | 0
Siemens NH-2-250 | Siemens NH-2-250 | 250 | [4800.0, 120.0, 7.0, 0.1, 0.004] | 0 | 0 | [450.0, 800.0, 1650.0, 4000.0, 8500.0] | 0 | 0
Siemens NH-2-315 | Siemens NH-2-315 | 315 | [4800.0, 120.0, 7.0, 0.1, 0.004] | 0 | 0 | [550.0, 920.0, 1900.0, 5000.0, 11000.0] | 0 | 0
Siemens NH-2-355 | Siemens NH-2-355 | 355 | [4800.0, 120.0, 6.0, 0.1, 0.004] | 0 | 0 | [650.0, 1116.27, 2350.0, 5840.0, 12790.0] | 0 | 0
Siemens NH-2-400 | Siemens NH-2-400 | 400 | [4800.0, 120.0, 7.0, 0.1, 0.004] | 0 | 0 | [720.0, 1350.0, 2800.0, 6500.0, 15000.0] | 0 | 0
Siemens NH-2-425 | Siemens NH-2-425 | 425 | [4800.0, 120.0, 7.0, 0.1, 0.004] | 0 | 0 | [850.0, 1500.0, 3050.0, 7500.0, 16500.0] | 0 | 0
Siemens NH-2-630 | Siemens NH-2-630 | 630 | [4800.0, 120.0, 7.0, 0.1, 0.004] | 0 | 0 | [1200.0, 2000.0, 4800.0, 12000.0, 26000.0] | 0 | 0

## res_bus
| vm_pu | va_degree | p_mw | q_mvar
0 | 0.97747 | -0.43476 | 0.0030593 | 0.00076674
1 | 0.97823 | -0.41983 | 0.0024759 | 0.00062051
2 | 0.97722 | -0.43978 | 0.0024136 | 0.00060491
3 | 0.97832 | -0.418 | 0 | 0
4 | 0.97689 | -0.44625 | 0.0048783 | 0.0012226
5 | 0.97842 | -0.41604 | 0 | 0
6 | 0.97673 | -0.44939 | 0.002147 | 0.0005381
7 | 0.97922 | -0.4004 | 0 | 0
8 | 0.97834 | -0.41766 | 0.0039066 | 0.00097908
9 | 0.97669 | -0.4501 | 0.002333 | 0.0005847
10 | 0.97898 | -0.40518 | 0.00095413 | 0.00023913
11 | 0.97938 | -0.3972 | 0.0024566 | 0.00061567
12 | 0.9783 | -0.41847 | 0.0048669 | 0.0012198
13 | 0.97659 | -0.45213 | 0.0030445 | 0.00076302
14 | 0.97981 | -0.38931 | 0.04496 | 0.011268
15 | 0.98065 | -0.3728 | 0.0017482 | 0.00043813
16 | 0.9843 | -0.30165 | 0 | 0
17 | 0.98615 | -0.26561 | 0 | 0
18 | 0.98389 | -0.30951 | 0.0067779 | 0.0016987
19 | 0.98968 | -0.19758 | 0.0059691 | 0.001496
20 | 0.99497 | -0.095809 | 0 | 0
21 | 0.99486 | -0.09795 | 0.0086337 | 0.0021638
22 | 0.9933 | -0.12781 | 0 | 0
23 | 0.9952 | -0.091451 | 0 | 0
24 | 0.98781 | -0.23344 | 0 | 0
25 | 0.98702 | -0.24877 | 0.0041825 | 0.0010482
26 | 0.98908 | -0.20885 | 0 | 0
27 | 0.97654 | -0.45304 | 0 | 0
28 | 0.97657 | -0.45243 | 0 | 0
29 | 0.97649 | -0.45408 | 0.0024387 | 0.00061119
30 | 0.98884 | -0.21345 | 0.0076786 | 0.0019244
31 | 0.99093 | -0.17324 | 0.0071991 | 0.0018043
32 | 0.98697 | -0.24946 | 0.0062417 | 0.0015643
33 | 0.99219 | -0.149 | 0 | 0
34 | 0.99181 | -0.15626 | 0 | 0
35 | 0.99218 | -0.1493 | 0.0032892 | 0.00082436
36 | 0.99169 | -0.15855 | 0.0020833 | 0.00052212
37 | 0.9918 | -0.15659 | 0.0014646 | 0.00036705
38 | 0.99317 | -0.13019 | 0.0016238 | 0.00040697
39 | 0.98583 | -0.27188 | 0 | 0
40 | 0.98648 | -0.25915 | 0 | 0
41 | 0.98525 | -0.28322 | 0.007154 | 0.001793
42 | 0.99515 | -0.092451 | 0 | 0
43 | 0.99627 | -0.071063 | 0 | 0
44 | 0.99402 | -0.11412 | 0.010932 | 0.0027398
45 | 0.99535 | -0.088599 | 0 | 0
46 | 0.99402 | -0.11417 | 0 | 0
47 | 0.99577 | -0.080486 | 0.0045046 | 0.001129
48 | 0.99733 | -0.0507 | 0.0011769 | 0.00029496
49 | 0.99333 | -0.12738 | 0 | 0
50 | 0.99322 | -0.12965 | 0.0086426 | 0.0021661
51 | 0.9932 | -0.12985 | 0.0081916 | 0.002053
52 | 0.9949 | -0.097318 | 0.011688 | 0.0029292
53 | 0.99108 | -0.17095 | 0 | 0
54 | 0.99291 | -0.13543 | 0.010243 | 0.0025672
55 | 0.99033 | -0.18503 | 0 | 0
56 | 0.99057 | -0.18042 | 0 | 0
57 | 0.98534 | -0.28119 | 0 | 0
58 | 0.9847 | -0.29354 | 0.0018671 | 0.00046794
59 | 0.98009 | -0.38329 | 0.0042187 | 0.0010573
60 | 0.98012 | -0.38277 | 0 | 0
61 | 0.98431 | -0.30103 | 0.0012836 | 0.0003217
62 | 0.98864 | -0.21742 | 0.008976 | 0.0022496
63 | 0.9809 | -0.36747 | 0.0013786 | 0.00034552
64 | 0.97949 | -0.3952 | 0 | 0
65 | 0.98351 | -0.31673 | 0.0036398 | 0.00091222
66 | 0.99289 | -0.13576 | 0.012286 | 0.0030791
67 | 0.98641 | -0.26064 | 0.0059383 | 0.0014883
68 | 0.98487 | -0.29044 | 0.00084312 | 0.00021131
69 | 0.99402 | -0.11425 | 0.0087733 | 0.0021988
70 | 0.99974 | -0.0050166 | 0.0034902 | 0.00087472
71 | 0.99484 | -0.098295 | 0.0021471 | 0.00053813
72 | 0.98319 | -0.32322 | 0 | 0
73 | 0.98354 | -0.31642 | 0.00039255 | 9.8381e-05
74 | 0.98315 | -0.32407 | 0 | 0
75 | 0.97861 | -0.41231 | 0 | 0
76 | 0.97832 | -0.4181 | 0.0019559 | 0.00049019
77 | 0.99008 | -0.19027 | 0.052408 | 0.013135
78 | 0.98858 | -0.21906 | 0.073749 | 0.018483
79 | 0.98312 | -0.32427 | 0.0033422 | 0.00083764
80 | 0.98317 | -0.32322 | 0.0010481 | 0.00026268
81 | 0.98297 | -0.32763 | 0.00083464 | 0.00020918
82 | 0.98322 | -0.32225 | 0 | 0
83 | 0.98639 | -0.2609 | 0.0011653 | 0.00029206
84 | 0.98316 | -0.32354 | 0.0010029 | 0.00025134
85 | 0.98317 | -0.32319 | 0.00095615 | 0.00023963
86 | 0.9827 | -0.33286 | 0.0072586 | 0.0018192
87 | 0.98362 | -0.31481 | 0 | 0
88 | 0.97945 | -0.39596 | 0.0036489 | 0.00091451
89 | 0.97812 | -0.422 | 0.00069467 | 0.0001741
90 | 0.97813 | -0.4218 | 0 | 0
91 | 0.97814 | -0.4216 | 0.00096408 | 0.00024162
92 | 1 | 0 | -0.46947 | -0.11936
93 | 0.97819 | -0.42071 | 0.002469 | 0.00061879
94 | 0.98158 | -0.35423 | 0.00091585 | 0.00022953
95 | 0.98196 | -0.34684 | 0.0014256 | 0.00035729
96 | 0.98224 | -0.34136 | 0.001711 | 0.00042883
97 | 0.9827 | -0.33241 | 0.0020643 | 0.00051737
98 | 0.98336 | -0.31953 | 0 | 0
99 | 0.98319 | -0.32299 | 0.00087552 | 0.00021943
100 | 0.97821 | -0.42032 | 0.0028781 | 0.00072133
101 | 0.99358 | -0.12278 | 0.0027524 | 0.00068982
102 | 0.99339 | -0.12649 | 0.0087443 | 0.0021915
103 | 0.99321 | -0.12981 | 0 | 0
104 | 0.9838 | -0.31137 | 0 | 0
105 | 0.9832 | -0.32318 | 0.00050411 | 0.00012634
106 | 0.98319 | -0.32328 | 0.00087209 | 0.00021857
107 | 0.98263 | -0.33415 | 0.00057425 | 0.00014392
108 | 0.98251 | -0.33661 | 0.00086497 | 0.00021678
109 | 0.98205 | -0.3455 | 0 | 0
110 | 0.99304 | -0.13317 | 0 | 0
111 | 0.99268 | -0.14013 | 0.00895 | 0.0022431
112 | 0.98163 | -0.35381 | 0.0028858 | 0.00072325
113 | 0.98156 | -0.35514 | 0.0053811 | 0.0013486
114 | 0.98178 | -0.35077 | 0.0060572 | 0.0015181
115 | 0.98177 | -0.35103 | 0.0042395 | 0.0010625
116 | 0.98167 | -0.35305 | 0.001721 | 0.00043133
117 | 0.98166 | -0.35318 | 0.002793 | 0.0007
118 | 0.99998 | 149.9956 | 0 | 0

## res_line
| p_from_mw | q_from_mvar | p_to_mw | q_to_mvar | pl_mw | ql_mvar | i_from_ka | i_to_ka | i_ka | vm_from_pu | va_from_degree | vm_to_pu | va_to_degree | loading_percent
0 | -0.020326 | -0.0050969 | 0.02034 | 0.0051056 | 1.4476e-05 | 8.7591e-06 | 0.030943 | 0.030943 | 0.030943 | 0.97747 | -0.43476 | 0.97823 | -0.41983 | 8.5008
1 | 0.017266 | 0.0043301 | -0.017262 | -0.0043277 | 4.1297e-06 | 2.4433e-06 | 0.026286 | 0.026286 | 0.026286 | 0.97747 | -0.43476 | 0.97722 | -0.43978 | 7.2214
2 | -0.022816 | -0.0057262 | 0.022818 | 0.0057274 | 1.9918e-06 | 1.2194e-06 | 0.034709 | 0.034709 | 0.034709 | 0.97823 | -0.41983 | 0.97832 | -0.418 | 9.5354
3 | 0.014849 | 0.0037228 | -0.014844 | -0.0037201 | 4.5768e-06 | 2.6302e-06 | 0.022611 | 0.022611 | 0.022611 | 0.97722 | -0.43978 | 0.97689 | -0.44625 | 6.2117
4 | -0.022818 | -0.0057274 | 0.02282 | 0.0057287 | 2.131e-06 | 1.3046e-06 | 0.034709 | 0.034709 | 0.034709 | 0.97832 | -0.418 | 0.97842 | -0.41604 | 9.5354
5 | 0.0099657 | 0.0024975 | -0.0099642 | -0.0024968 | 1.4898e-06 | 7.3767e-07 | 0.01518 | 0.01518 | 0.01518 | 0.97689 | -0.44625 | 0.97673 | -0.44939 | 4.1703
6 | -0.031594 | -0.0079278 | 0.031618 | 0.0079426 | 2.3586e-05 | 1.4753e-05 | 0.048053 | 0.048053 | 0.048053 | 0.97842 | -0.41604 | 0.97922 | -0.4004 | 13.2014
7 | 0.0087743 | 0.0021991 | -0.0087736 | -0.0021988 | 6.7819e-07 | 3.065e-07 | 0.013344 | 0.013344 | 0.013344 | 0.97842 | -0.41604 | 0.97834 | -0.41766 | 3.666
8 | 0.0078172 | 0.0019587 | -0.0078169 | -0.0019586 | 2.6331e-07 | 1.0656e-07 | 0.011909 | 0.011909 | 0.011909 | 0.97673 | -0.44939 | 0.97669 | -0.4501 | 3.2717
9 | 0.0099246 | 0.0024883 | -0.0099224 | -0.0024872 | 2.262e-06 | 1.1142e-06 | 0.015082 | 0.015082 | 0.015082 | 0.97922 | -0.4004 | 0.97898 | -0.40518 | 4.1434
10 | -0.041543 | -0.010431 | 0.041549 | 0.010435 | 6.3422e-06 | 4.0056e-06 | 0.063135 | 0.063135 | 0.063135 | 0.97922 | -0.4004 | 0.97938 | -0.3972 | 17.3447
11 | 0.0048671 | 0.0012198 | -0.0048669 | -0.0012198 | 1.872e-07 | 5.421e-09 | 0.0074026 | 0.0074026 | 0.0074026 | 0.97834 | -0.41766 | 0.9783 | -0.41847 | 2.0337
12 | 0.0054839 | 0.0013739 | -0.0054834 | -0.0013738 | 5.323e-07 | 8.6203e-08 | 0.0083547 | 0.0083548 | 0.0083548 | 0.97669 | -0.4501 | 0.97659 | -0.45213 | 2.2953
13 | 0.0089682 | 0.0022481 | -0.0089652 | -0.0022467 | 3.0466e-06 | 1.4003e-06 | 0.013632 | 0.013632 | 0.013632 | 0.97898 | -0.40518 | 0.97861 | -0.41231 | 3.745
14 | -0.044006 | -0.011051 | 0.04401 | 0.011053 | 4.199e-06 | 2.6559e-06 | 0.066867 | 0.066867 | 0.066867 | 0.97938 | -0.3972 | 0.97949 | -0.3952 | 18.3701
15 | 0.0024389 | 0.00061079 | -0.0024389 | -0.00061085 | 3.4408e-08 | -6.1117e-08 | 0.003716 | 0.003716 | 0.003716 | 0.97659 | -0.45213 | 0.97657 | -0.45243 | 1.0209
16 | -0.04496 | -0.011268 | 0.044996 | 0.011291 | 3.541e-05 | 2.2407e-05 | 0.06828 | 0.06828 | 0.06828 | 0.97981 | -0.38931 | 0.98065 | -0.3728 | 18.7583
17 | -0.046744 | -0.011729 | 0.046903 | 0.011829 | 0.00015915 | 0.00010079 | 0.070933 | 0.070933 | 0.070933 | 0.98065 | -0.3728 | 0.9843 | -0.30165 | 19.4871
18 | -0.053683 | -0.013529 | 0.053776 | 0.013588 | 9.2735e-05 | 5.8873e-05 | 0.081183 | 0.081183 | 0.081183 | 0.9843 | -0.30165 | 0.98615 | -0.26561 | 22.303
19 | 0.0067804 | 0.0016995 | -0.0067779 | -0.0016987 | 2.5378e-06 | 8.0588e-07 | 0.01025 | 0.010251 | 0.010251 | 0.9843 | -0.30165 | 0.98389 | -0.30951 | 2.8161
20 | -0.053776 | -0.013588 | 0.053952 | 0.0137 | 0.00017599 | 0.00011172 | 0.081183 | 0.081182 | 0.081183 | 0.98615 | -0.26561 | 0.98968 | -0.19758 | 22.3029
21 | -0.059921 | -0.015196 | 0.059957 | 0.015219 | 3.6199e-05 | 2.3015e-05 | 0.090157 | 0.090157 | 0.090157 | 0.98968 | -0.19758 | 0.99033 | -0.18503 | 24.7685
22 | 0.010782 | 0.0027024 | -0.010781 | -0.0027018 | 1.0998e-06 | 5.574e-07 | 0.016125 | 0.016125 | 0.016125 | 0.99497 | -0.095809 | 0.99486 | -0.09795 | 4.4299
23 | 0.17967 | 0.045728 | -0.17939 | -0.045553 | 0.00027675 | 0.000175 | 0.26895 | 0.26895 | 0.26895 | 0.99497 | -0.095809 | 0.9933 | -0.12781 | 18.4719
24 | -0.19045 | -0.04843 | 0.19049 | 0.048455 | 3.9999e-05 | 2.5326e-05 | 0.28507 | 0.28507 | 0.28507 | 0.99497 | -0.095809 | 0.9952 | -0.091451 | 19.5793
25 | 0.0021472 | 0.00053803 | -0.0021471 | -0.00053813 | 3.527e-08 | -9.5833e-08 | 0.0032115 | 0.0032116 | 0.0032116 | 0.99486 | -0.09795 | 0.99484 | -0.098295 | 0.88229
26 | 0.013914 | 0.0034887 | -0.013913 | -0.0034878 | 1.5776e-06 | 8.8438e-07 | 0.020845 | 0.020845 | 0.020845 | 0.9933 | -0.12781 | 0.99317 | -0.13019 | 5.7267
27 | 0.16548 | 0.042064 | -0.16531 | -0.041957 | 0.00016866 | 0.00010643 | 0.24811 | 0.24811 | 0.24811 | 0.9933 | -0.12781 | 0.99219 | -0.149 | 17.0402
28 | 0.011691 | 0.002931 | -0.011691 | -0.0029307 | 5.5749e-07 | 2.9358e-07 | 0.017481 | 0.017481 | 0.017481 | 0.9952 | -0.091451 | 0.99515 | -0.092451 | 4.8024
29 | -0.24239 | -0.061486 | 0.24263 | 0.061637 | 0.00023788 | 0.00015124 | 0.36269 | 0.36269 | 0.36269 | 0.9952 | -0.091451 | 0.99627 | -0.071063 | 24.9099
30 | 0.040213 | 0.0101 | -0.040169 | -0.010073 | 4.3452e-05 | 2.7394e-05 | 0.060133 | 0.060134 | 0.060134 | 0.9952 | -0.091451 | 0.99402 | -0.11412 | 16.5202
31 | 0.053878 | 0.013582 | -0.053839 | -0.013557 | 3.949e-05 | 2.5069e-05 | 0.081189 | 0.08119 | 0.08119 | 0.98781 | -0.23344 | 0.98702 | -0.24877 | 22.3048
32 | -0.053878 | -0.013582 | 0.053942 | 0.013622 | 6.3489e-05 | 4.0304e-05 | 0.081189 | 0.081189 | 0.081189 | 0.98781 | -0.23344 | 0.98908 | -0.20885 | 22.3048
33 | 0.049656 | 0.012508 | -0.049632 | -0.012493 | 2.4628e-05 | 1.5613e-05 | 0.074884 | 0.074884 | 0.074884 | 0.98702 | -0.24877 | 0.98648 | -0.25915 | 20.5725
34 | 0.01666 | 0.0041769 | -0.016656 | -0.0041748 | 3.6481e-06 | 2.1361e-06 | 0.025065 | 0.025065 | 0.025065 | 0.98908 | -0.20885 | 0.98884 | -0.21345 | 6.8859
35 | -0.15083 | -0.038158 | 0.15109 | 0.038322 | 0.00025821 | 0.00016456 | 0.22704 | 0.22704 | 0.22704 | 0.98908 | -0.20885 | 0.99093 | -0.17324 | 31.1869
36 | 0.080227 | 0.020359 | -0.08007 | -0.020259 | 0.00015638 | 9.972e-05 | 0.12079 | 0.12079 | 0.12079 | 0.98908 | -0.20885 | 0.98697 | -0.24946 | 33.1831
37 | -0.0024388 | -0.00061098 | 0.0024389 | 0.00061085 | 7.1104e-08 | -1.2629e-07 | 0.0037161 | 0.003716 | 0.0037161 | 0.97654 | -0.45304 | 0.97657 | -0.45243 | 1.0209
38 | 0.0024388 | 0.00061098 | -0.0024387 | -0.00061119 | 1.2114e-07 | -2.1511e-07 | 0.0037161 | 0.0037162 | 0.0037162 | 0.97654 | -0.45304 | 0.97649 | -0.45408 | 1.0209
39 | 0.0089777 | 0.0022504 | -0.008976 | -0.0022496 | 1.6973e-06 | 7.6821e-07 | 0.01351 | 0.01351 | 0.01351 | 0.98884 | -0.21345 | 0.98864 | -0.21742 | 3.7115
40 | -0.15829 | -0.040127 | 0.1584 | 0.040197 | 0.00011181 | 7.0471e-05 | 0.23785 | 0.23785 | 0.23785 | 0.99093 | -0.17324 | 0.99169 | -0.15855 | 16.3359
41 | 0.073829 | 0.018695 | -0.073716 | -0.018623 | 0.00011229 | 7.156e-05 | 0.11138 | 0.11138 | 0.11138 | 0.98697 | -0.24946 | 0.98534 | -0.28119 | 30.5979
42 | 0.16202 | 0.041133 | -0.16196 | -0.041097 | 5.6574e-05 | 3.568e-05 | 0.24317 | 0.24317 | 0.24317 | 0.99219 | -0.149 | 0.99181 | -0.15626 | 16.7014
43 | 0.0032893 | 0.00082432 | -0.0032892 | -0.00082436 | 4.6374e-08 | -3.5952e-08 | 0.004933 | 0.004933 | 0.004933 | 0.99219 | -0.149 | 0.99218 | -0.1493 | 1.3552
44 | 0.1605 | 0.040731 | -0.16048 | -0.040719 | 1.7706e-05 | 1.1164e-05 | 0.24098 | 0.24098 | 0.24098 | 0.99181 | -0.15626 | 0.99169 | -0.15855 | 16.5505
45 | 0.0014646 | 0.0003669 | -0.0014646 | -0.00036705 | 2.3125e-08 | -1.5003e-07 | 0.0021973 | 0.0021973 | 0.0021973 | 0.99181 | -0.15626 | 0.9918 | -0.15659 | 0.60366
46 | 0.012289 | 0.0030809 | -0.012286 | -0.0030791 | 3.2614e-06 | 1.7554e-06 | 0.018412 | 0.018412 | 0.018412 | 0.99317 | -0.13019 | 0.99289 | -0.13576 | 5.0583
47 | -0.042502 | -0.010696 | 0.042528 | 0.010712 | 2.5879e-05 | 1.6349e-05 | 0.064168 | 0.064168 | 0.064168 | 0.98583 | -0.27188 | 0.98648 | -0.25915 | 17.6286
48 | 0.042502 | 0.010696 | -0.042479 | -0.010682 | 2.3017e-05 | 1.4541e-05 | 0.064168 | 0.064168 | 0.064168 | 0.98583 | -0.27188 | 0.98525 | -0.28322 | 17.6287
49 | 0.0071041 | 0.0017804 | -0.0071036 | -0.0017802 | 5.0362e-07 | 1.7301e-07 | 0.010716 | 0.010716 | 0.010716 | 0.98648 | -0.25915 | 0.98641 | -0.26064 | 2.9439
50 | 0.035325 | 0.0088886 | -0.035313 | -0.0088809 | 1.2183e-05 | 7.6522e-06 | 0.053364 | 0.053364 | 0.053364 | 0.98525 | -0.28322 | 0.98487 | -0.29044 | 14.6603
51 | 0.011691 | 0.0029307 | -0.011688 | -0.0029292 | 2.7102e-06 | 1.4273e-06 | 0.017481 | 0.017481 | 0.017481 | 0.99515 | -0.092451 | 0.9949 | -0.097318 | 4.8024
52 | 0.21893 | 0.055537 | -0.21883 | -0.055474 | 9.9156e-05 | 6.2946e-05 | 0.32723 | 0.32723 | 0.32723 | 0.99627 | -0.071063 | 0.99577 | -0.080486 | 22.4747
53 | -0.46156 | -0.11717 | 0.46202 | 0.11746 | 0.00045267 | 0.00028918 | 0.68992 | 0.68992 | 0.68992 | 0.99627 | -0.071063 | 0.99733 | -0.0507 | 47.3846
54 | 0.029237 | 0.0073328 | -0.029237 | -0.0073327 | 1.7703e-07 | 1.101e-07 | 0.043769 | 0.043769 | 0.043769 | 0.99402 | -0.11412 | 0.99402 | -0.11425 | 12.0245
55 | 0.21424 | 0.054292 | -0.21398 | -0.054125 | 0.00026285 | 0.00016681 | 0.3205 | 0.3205 | 0.3205 | 0.99535 | -0.088599 | 0.99402 | -0.11417 | 22.0124
56 | -0.21424 | -0.054292 | 0.21433 | 0.054345 | 8.3547e-05 | 5.3019e-05 | 0.3205 | 0.3205 | 0.3205 | 0.99535 | -0.088599 | 0.99577 | -0.080486 | 22.0124
57 | 0.052599 | 0.013256 | -0.052457 | -0.013165 | 0.00014247 | 9.0386e-05 | 0.078765 | 0.078766 | 0.078766 | 0.99402 | -0.11417 | 0.99108 | -0.17095 | 21.6389
58 | 0.14454 | 0.036643 | -0.14439 | -0.036549 | 0.00014755 | 9.3995e-05 | 0.21652 | 0.21652 | 0.21652 | 0.99402 | -0.11417 | 0.99291 | -0.13543 | 29.7411
59 | 0.016847 | 0.0042261 | -0.016836 | -0.0042199 | 1.0606e-05 | 6.2121e-06 | 0.025221 | 0.025221 | 0.025221 | 0.99402 | -0.11417 | 0.99333 | -0.12738 | 6.9288
60 | -0.46319 | -0.11776 | 0.46422 | 0.11841 | 0.0010217 | 0.00065269 | 0.69168 | 0.69167 | 0.69168 | 0.99733 | -0.0507 | 0.99974 | -0.0050166 | 47.5052
61 | 0.0086436 | 0.0021665 | -0.0086426 | -0.0021661 | 9.3122e-07 | 4.0427e-07 | 0.012948 | 0.012948 | 0.012948 | 0.99333 | -0.12738 | 0.99322 | -0.12965 | 3.5572
62 | 0.0081926 | 0.0020534 | -0.0081916 | -0.002053 | 9.6282e-07 | 3.9557e-07 | 0.012273 | 0.012273 | 0.012273 | 0.99333 | -0.12738 | 0.9932 | -0.12985 | 3.3716
63 | 0.052457 | 0.013165 | -0.052408 | -0.013135 | 4.8287e-05 | 3.0637e-05 | 0.078766 | 0.078766 | 0.078766 | 0.99108 | -0.17095 | 0.99008 | -0.19027 | 21.6389
64 | 0.13415 | 0.033982 | -0.13386 | -0.033797 | 0.00028918 | 0.00018483 | 0.20116 | 0.20116 | 0.20116 | 0.99291 | -0.13543 | 0.99057 | -0.18042 | 55.265
65 | -0.059957 | -0.015219 | 0.059971 | 0.015227 | 1.3296e-05 | 8.4532e-06 | 0.090157 | 0.090157 | 0.090157 | 0.99033 | -0.18503 | 0.99057 | -0.18042 | 24.7684
66 | 0.073885 | 0.01857 | -0.073749 | -0.018483 | 0.00013603 | 8.6681e-05 | 0.11101 | 0.11101 | 0.11101 | 0.99057 | -0.18042 | 0.98858 | -0.21906 | 30.4967
67 | 0.073716 | 0.018623 | -0.073673 | -0.018596 | 4.3609e-05 | 2.779e-05 | 0.11138 | 0.11138 | 0.11138 | 0.98534 | -0.28119 | 0.9847 | -0.29354 | 30.5979
68 | 0.071806 | 0.018128 | -0.07178 | -0.018111 | 2.5766e-05 | 1.6416e-05 | 0.10856 | 0.10856 | 0.10856 | 0.9847 | -0.29354 | 0.98431 | -0.30103 | 29.8228
69 | -0.0042187 | -0.0010573 | 0.0042188 | 0.0010573 | 1.0334e-07 | -1.8519e-08 | 0.006405 | 0.006405 | 0.006405 | 0.98009 | -0.38329 | 0.98012 | -0.38277 | 1.7596
70 | -0.051906 | -0.013043 | 0.051944 | 0.013067 | 3.7934e-05 | 2.4072e-05 | 0.078816 | 0.078816 | 0.078816 | 0.98012 | -0.38277 | 0.9809 | -0.36747 | 21.6526
71 | 0.047687 | 0.011986 | -0.047659 | -0.011968 | 2.8269e-05 | 1.7911e-05 | 0.072411 | 0.072411 | 0.072411 | 0.98012 | -0.38277 | 0.97949 | -0.3952 | 19.893
72 | 0.070496 | 0.01779 | -0.070443 | -0.017756 | 5.2952e-05 | 3.3732e-05 | 0.10661 | 0.10661 | 0.10661 | 0.98431 | -0.30103 | 0.98351 | -0.31673 | 29.2898
73 | -0.053322 | -0.013412 | 0.053356 | 0.013434 | 3.3746e-05 | 2.1424e-05 | 0.080907 | 0.080907 | 0.080907 | 0.9809 | -0.36747 | 0.98158 | -0.35423 | 22.2272
74 | 0.0036491 | 0.00091445 | -0.0036489 | -0.00091451 | 1.3351e-07 | -6.0366e-08 | 0.0055436 | 0.0055436 | 0.0055436 | 0.97949 | -0.3952 | 0.97945 | -0.39596 | 1.523
75 | 0.066803 | 0.016844 | -0.066794 | -0.016838 | 8.9315e-06 | 5.6866e-06 | 0.10111 | 0.10111 | 0.10111 | 0.98351 | -0.31673 | 0.98336 | -0.31953 | 27.7769
76 | 0.0011653 | 0.00029191 | -0.0011653 | -0.00029206 | 1.4319e-08 | -1.4856e-07 | 0.0017579 | 0.0017579 | 0.0017579 | 0.98641 | -0.26064 | 0.98639 | -0.2609 | 0.48295
77 | 0.034469 | 0.0086696 | -0.034435 | -0.008648 | 3.4418e-05 | 2.1598e-05 | 0.05209 | 0.05209 | 0.05209 | 0.98487 | -0.29044 | 0.9838 | -0.31137 | 14.3104
78 | 0.020464 | 0.0051339 | -0.020456 | -0.0051289 | 8.323e-06 | 5.0203e-06 | 0.030636 | 0.030636 | 0.030636 | 0.99402 | -0.11425 | 0.99358 | -0.12278 | 8.4165
79 | -0.46771 | -0.11929 | 0.46782 | 0.11936 | 0.00011333 | 7.2398e-05 | 0.69687 | 0.69687 | 0.69687 | 0.99974 | -0.0050166 | 1 | 0 | 47.8619
80 | -0.0080968 | -0.0020297 | 0.0080994 | 0.0020308 | 2.6247e-06 | 1.0885e-06 | 0.012254 | 0.012254 | 0.012254 | 0.98319 | -0.32322 | 0.98354 | -0.31642 | 3.3666
81 | 0.0080968 | 0.0020297 | -0.0080965 | -0.0020296 | 3.2965e-07 | 1.3674e-07 | 0.012254 | 0.012254 | 0.012254 | 0.98319 | -0.32322 | 0.98315 | -0.32407 | 3.3666
82 | -0.0084919 | -0.0021292 | 0.0084926 | 0.0021295 | 6.4934e-07 | 2.8244e-07 | 0.012848 | 0.012848 | 0.012848 | 0.98354 | -0.31642 | 0.98362 | -0.31481 | 3.5297
83 | 0.0080965 | 0.0020296 | -0.0080951 | -0.002029 | 1.3719e-06 | 5.6912e-07 | 0.012254 | 0.012254 | 0.012254 | 0.98315 | -0.32407 | 0.98297 | -0.32763 | 3.3666
84 | 0.0089652 | 0.0022467 | -0.0089627 | -0.0022456 | 2.4717e-06 | 1.1364e-06 | 0.013632 | 0.013632 | 0.013632 | 0.97861 | -0.41231 | 0.97832 | -0.4181 | 3.745
85 | 0.0070068 | 0.0017554 | -0.0070061 | -0.0017551 | 7.4135e-07 | 2.5592e-07 | 0.010657 | 0.010657 | 0.010657 | 0.97832 | -0.4181 | 0.97821 | -0.42032 | 2.9278
86 | -0.0033422 | -0.00083764 | 0.0033424 | 0.00083753 | 1.6716e-07 | -1.1391e-07 | 0.0050587 | 0.0050586 | 0.0050587 | 0.98312 | -0.32427 | 0.98317 | -0.32322 | 1.3898
87 | -0.0043905 | -0.0011002 | 0.0043907 | 0.0011002 | 2.0278e-07 | -2.5537e-08 | 0.0066449 | 0.0066448 | 0.0066449 | 0.98317 | -0.32322 | 0.98322 | -0.32225 | 1.8255
88 | 0.0072604 | 0.0018198 | -0.0072586 | -0.0018192 | 1.8085e-06 | 6.5151e-07 | 0.010991 | 0.010991 | 0.010991 | 0.98297 | -0.32763 | 0.9827 | -0.33286 | 3.0195
89 | 0.0028347 | 0.00070999 | -0.0028346 | -0.00071011 | 9.9679e-08 | -1.1939e-07 | 0.0042898 | 0.0042899 | 0.0042899 | 0.98322 | -0.32225 | 0.98319 | -0.32299 | 1.1785
90 | -0.0072254 | -0.0018102 | 0.0072263 | 0.0018105 | 9.3678e-07 | 3.3452e-07 | 0.010935 | 0.010935 | 0.010935 | 0.98322 | -0.32225 | 0.98336 | -0.31953 | 3.004
91 | -0.0010029 | -0.00025134 | 0.0010029 | 0.00025111 | 1.6717e-08 | -2.347e-07 | 0.0015178 | 0.0015178 | 0.0015178 | 0.98316 | -0.32354 | 0.98317 | -0.32319 | 0.41699
92 | -0.001959 | -0.00049074 | 0.0019591 | 0.00049068 | 1.902e-08 | -6.1001e-08 | 0.0029649 | 0.0029648 | 0.0029649 | 0.98317 | -0.32319 | 0.98319 | -0.32299 | 0.81452
93 | 0.025937 | 0.006515 | -0.025926 | -0.0065086 | 1.0354e-05 | 6.3991e-06 | 0.039242 | 0.039242 | 0.039242 | 0.98362 | -0.31481 | 0.9832 | -0.32318 | 10.7808
94 | -0.034429 | -0.0086445 | 0.034435 | 0.008648 | 5.6564e-06 | 3.5495e-06 | 0.05209 | 0.05209 | 0.05209 | 0.98362 | -0.31481 | 0.9838 | -0.31137 | 14.3104
95 | -0.00069467 | -0.0001741 | 0.00069468 | 0.0001739 | 6.7612e-09 | -1.9832e-07 | 0.0010568 | 0.0010567 | 0.0010568 | 0.97812 | -0.422 | 0.97813 | -0.4218 | 0.29033
96 | -0.00069468 | -0.0001739 | 0.00069469 | 0.00017371 | 6.7008e-09 | -1.9658e-07 | 0.0010567 | 0.0010567 | 0.0010567 | 0.97813 | -0.4218 | 0.97814 | -0.4216 | 0.29031
97 | -0.0016588 | -0.00041533 | 0.0016588 | 0.000415 | 7.0344e-08 | -3.2482e-07 | 0.0025233 | 0.0025232 | 0.0025233 | 0.97814 | -0.4216 | 0.97819 | -0.42071 | 0.69321
98 | -0.0041279 | -0.0010338 | 0.0041279 | 0.0010338 | 7.5692e-08 | -1.5826e-08 | 0.006279 | 0.006279 | 0.006279 | 0.97819 | -0.42071 | 0.97821 | -0.42032 | 1.725
99 | -0.054272 | -0.013663 | 0.054291 | 0.013676 | 1.9181e-05 | 1.2181e-05 | 0.082295 | 0.082295 | 0.082295 | 0.98158 | -0.35423 | 0.98196 | -0.34684 | 22.6086
100 | -0.055717 | -0.014033 | 0.055731 | 0.014042 | 1.4609e-05 | 9.2804e-06 | 0.084455 | 0.084455 | 0.084455 | 0.98196 | -0.34684 | 0.98224 | -0.34136 | 23.202
101 | -0.057443 | -0.014471 | 0.057467 | 0.014487 | 2.4601e-05 | 1.5635e-05 | 0.087048 | 0.087047 | 0.087048 | 0.98224 | -0.34136 | 0.9827 | -0.33241 | 23.9141
102 | -0.059531 | -0.015004 | 0.059568 | 0.015027 | 3.6729e-05 | 2.3354e-05 | 0.090173 | 0.090173 | 0.090173 | 0.9827 | -0.33241 | 0.98336 | -0.31953 | 24.7729
103 | 0.017703 | 0.0044391 | -0.0177 | -0.0044372 | 3.1234e-06 | 1.8456e-06 | 0.026514 | 0.026514 | 0.026514 | 0.99358 | -0.12278 | 0.99339 | -0.12649 | 7.284
104 | 0.0089558 | 0.0022457 | -0.0089544 | -0.0022451 | 1.4163e-06 | 6.348e-07 | 0.013416 | 0.013416 | 0.013416 | 0.99339 | -0.12649 | 0.99321 | -0.12981 | 3.6856
105 | 0.0089544 | 0.0022451 | -0.008953 | -0.0022444 | 1.4342e-06 | 6.4291e-07 | 0.013416 | 0.013416 | 0.013416 | 0.99321 | -0.12981 | 0.99304 | -0.13317 | 3.6856
106 | 0.025422 | 0.0063823 | -0.025422 | -0.0063822 | 1.2439e-07 | 7.6767e-08 | 0.038479 | 0.038479 | 0.038479 | 0.9832 | -0.32318 | 0.98319 | -0.32328 | 10.5712
107 | 0.02455 | 0.0061636 | -0.024537 | -0.0061558 | 1.272e-05 | 7.8294e-06 | 0.037159 | 0.037159 | 0.037159 | 0.98319 | -0.32328 | 0.98263 | -0.33415 | 10.2087
108 | 0.023963 | 0.0060119 | -0.02396 | -0.0060101 | 2.8124e-06 | 1.7278e-06 | 0.03629 | 0.03629 | 0.03629 | 0.98263 | -0.33415 | 0.98251 | -0.33661 | 9.9698
109 | 0.023095 | 0.0057934 | -0.023086 | -0.0057874 | 9.7787e-06 | 5.9886e-06 | 0.03498 | 0.03498 | 0.03498 | 0.98251 | -0.33661 | 0.98205 | -0.3455 | 9.6099
110 | 0.014815 | 0.0037141 | -0.014811 | -0.0037119 | 3.7234e-06 | 2.1338e-06 | 0.022448 | 0.022448 | 0.022448 | 0.98205 | -0.3455 | 0.98178 | -0.35077 | 6.1671
111 | 0.0082705 | 0.0020733 | -0.0082672 | -0.0020719 | 3.2751e-06 | 1.3928e-06 | 0.012532 | 0.012532 | 0.012532 | 0.98205 | -0.3455 | 0.98163 | -0.35381 | 3.4429
112 | 0.008953 | 0.0022444 | -0.00895 | -0.0022431 | 2.9702e-06 | 1.3318e-06 | 0.013416 | 0.013416 | 0.013416 | 0.99304 | -0.13317 | 0.99268 | -0.14013 | 3.6857
113 | 0.0053814 | 0.0013487 | -0.0053811 | -0.0013486 | 3.4049e-07 | 4.5438e-08 | 0.0081575 | 0.0081576 | 0.0081576 | 0.98163 | -0.35381 | 0.98156 | -0.35514 | 2.2411
114 | 0.0087541 | 0.0021938 | -0.008754 | -0.0021938 | 1.0803e-07 | 4.8445e-08 | 0.013268 | 0.013268 | 0.013268 | 0.98178 | -0.35077 | 0.98177 | -0.35103 | 3.645
115 | 0.0045145 | 0.0011313 | -0.0045141 | -0.0011313 | 4.3416e-07 | -3.4807e-08 | 0.0068424 | 0.0068425 | 0.0068425 | 0.98177 | -0.35103 | 0.98167 | -0.35305 | 1.8798
116 | 0.0027931 | 0.00069998 | -0.002793 | -0.0007 | 1.7668e-08 | -2.1923e-08 | 0.0042337 | 0.0042337 | 0.0042337 | 0.98167 | -0.35305 | 0.98166 | -0.35318 | 1.1631

## res_trafo
| p_hv_mw | q_hv_mvar | p_lv_mw | q_lv_mvar | pl_mw | ql_mvar | i_hv_ka | i_lv_ka | vm_hv_pu | va_hv_degree | vm_lv_pu | va_lv_degree | loading_percent
0 | -1.2729e-15 | -1.3162e-15 | 0.00165 | 1.2699e-07 | 0.00165 | 1.2699e-07 | 5.2857e-17 | 0.0023815 | 0.99998 | 149.9956 | 1 | 0 | 0.2619

## res_ext_grid
| p_mw | q_mvar
0 | 0.47262 | 0.12015

## res_load
| p_mw | q_mvar
0 | 0.0030593 | 0.00076674
1 | 0.0024759 | 0.00062051
2 | 0.0024136 | 0.00060491
3 | 0.0048783 | 0.0012226
4 | 0.002147 | 0.0005381
5 | 0.0039066 | 0.00097908
6 | 0.002333 | 0.0005847
7 | 0.00095413 | 0.00023913
8 | 0.0024566 | 0.00061567
9 | 0.0048669 | 0.0012198
10 | 0.0030445 | 0.00076302
11 | 0.04496 | 0.011268
12 | 0.0017482 | 0.00043813
13 | 0.0067779 | 0.0016987
14 | 0.0059691 | 0.001496
15 | 0.0086337 | 0.0021638
16 | 0.0041825 | 0.0010482
17 | 0.0024387 | 0.00061119
18 | 0.0076786 | 0.0019244
19 | 0.0071991 | 0.0018043
20 | 0.0062417 | 0.0015643
21 | 0.0032892 | 0.00082436
22 | 0.0020833 | 0.00052212
23 | 0.0014646 | 0.00036705
24 | 0.0016238 | 0.00040697
25 | 0.007154 | 0.001793
26 | 0.010932 | 0.0027398
27 | 0.0045046 | 0.001129
28 | 0.0011769 | 0.00029496
29 | 0.0086426 | 0.0021661
30 | 0.0081916 | 0.002053
31 | 0.011688 | 0.0029292
32 | 0.010243 | 0.0025672
33 | 0.0018671 | 0.00046794
34 | 0.0042187 | 0.0010573
35 | 0.0012836 | 0.0003217
36 | 0.008976 | 0.0022496
37 | 0.0013786 | 0.00034552
38 | 0.0036398 | 0.00091222
39 | 0.012286 | 0.0030791
40 | 0.0059383 | 0.0014883
41 | 0.00084312 | 0.00021131
42 | 0.0087733 | 0.0021988
43 | 0.0034902 | 0.00087472
44 | 0.0021471 | 0.00053813
45 | 0.00039255 | 9.8381e-05
46 | 0.0019559 | 0.00049019
47 | 0.052408 | 0.013135
48 | 0.073749 | 0.018483
49 | 0.0033422 | 0.00083764
50 | 0.0010481 | 0.00026268
51 | 0.00083464 | 0.00020918
52 | 0.0011653 | 0.00029206
53 | 0.0010029 | 0.00025134
54 | 0.00095615 | 0.00023963
55 | 0.0072586 | 0.0018192
56 | 0.0036489 | 0.00091451
57 | 0.00069467 | 0.0001741
58 | 0.00096408 | 0.00024162
59 | 0.0031531 | 0.00079025
60 | 0.002469 | 0.00061879
61 | 0.00091585 | 0.00022953
62 | 0.0014256 | 0.00035729
63 | 0.001711 | 0.00042883
64 | 0.0020643 | 0.00051737
65 | 0.00087552 | 0.00021943
66 | 0.0028781 | 0.00072133
67 | 0.0027524 | 0.00068982
68 | 0.0087443 | 0.0021915
69 | 0.00050411 | 0.00012634
70 | 0.00087209 | 0.00021857
71 | 0.00057425 | 0.00014392
72 | 0.00086497 | 0.00021678
73 | 0.00895 | 0.0022431
74 | 0.0028858 | 0.00072325
75 | 0.0053811 | 0.0013486
76 | 0.0060572 | 0.0015181
77 | 0.0042395 | 0.0010625
78 | 0.001721 | 0.00043133
79 | 0.002793 | 0.0007

## dtypes
| element | column | dtype
0 | bus | name | object
1 | bus | vn_kv | float64
2 | bus | type | object
3 | bus | zone | object
4 | bus | in_service | bool
5 | load | name | object
6 | load | bus | uint32
7 | load | p_mw | float64
8 | load | q_mvar | float64
9 | load | const_z_percent | float64
10 | load | const_i_percent | float64
11 | load | sn_mva | float64
12 | load | scaling | float64
13 | load | in_service | bool
14 | load | type | object
15 | ext_grid | name | object
16 | ext_grid | bus | uint32
17 | ext_grid | vm_pu | float64
18 | ext_grid | va_degree | float64
19 | ext_grid | slack_weight | float64
20 | ext_grid | in_service | bool
21 | line | name | object
22 | line | std_type | object
23 | line | from_bus | uint32
24 | line | to_bus | uint32
25 | line | length_km | float64
26 | line | r_ohm_per_km | float64
27 | line | x_ohm_per_km | float64
28 | line | c_nf_per_km | float64
29 | line | g_us_per_km | float64
30 | line | max_i_ka | float64
31 | line | df | float64
32 | line | parallel | uint32
33 | line | type | object
34 | line | in_service | bool
35 | trafo | name | object
36 | trafo | std_type | object
37 | trafo | hv_bus | uint32
38 | trafo | lv_bus | uint32
39 | trafo | sn_mva | float64
40 | trafo | vn_hv_kv | float64
41 | trafo | vn_lv_kv | float64
42 | trafo | vk_percent | float64
43 | trafo | vkr_percent | float64
44 | trafo | pfe_kw | float64
45 | trafo | i0_percent | float64
46 | trafo | shift_degree | float64
47 | trafo | tap_side | object
48 | trafo | tap_neutral | int32
49 | trafo | tap_min | int32
50 | trafo | tap_max | int32
51 | trafo | tap_step_percent | float64
52 | trafo | tap_step_degree | float64
53 | trafo | tap_pos | int32
54 | trafo | tap_phase_shifter | bool
55 | trafo | parallel | uint32
56 | trafo | df | float64
57 | trafo | in_service | bool
58 | line_geodata | coords | object
59 | bus_geodata | x | float64
60 | bus_geodata | y | float64
61 | bus_geodata | coords | object
62 | res_bus | vm_pu | float64
63 | res_bus | va_degree | float64
64 | res_bus | p_mw | float64
65 | res_bus | q_mvar | float64
66 | res_line | p_from_mw | float64
67 | res_line | q_from_mvar | float64
68 | res_line | p_to_mw | float64
69 | res_line | q_to_mvar | float64
70 | res_line | pl_mw | float64
71 | res_line | ql_mvar | float64
72 | res_line | i_from_ka | float64
73 | res_line | i_to_ka | float64
74 | res_line | i_ka | float64
75 | res_line | vm_from_pu | float64
76 | res_line | va_from_degree | float64
77 | res_line | vm_to_pu | float64
78 | res_line | va_to_degree | float64
79 | res_line | loading_percent | float64
80 | res_trafo | p_hv_mw | float64
81 | res_trafo | q_hv_mvar | float64
82 | res_trafo | p_lv_mw | float64
83 | res_trafo | q_lv_mvar | float64
84 | res_trafo | pl_mw | float64
85 | res_trafo | ql_mvar | float64
86 | res_trafo | i_hv_ka | float64
87 | res_trafo | i_lv_ka | float64
88 | res_trafo | vm_hv_pu | float64
89 | res_trafo | va_hv_degree | float64
90 | res_trafo | vm_lv_pu | float64
91 | res_trafo | va_lv_degree | float64
92 | res_trafo | loading_percent | float64
93 | res_ext_grid | p_mw | float64
94 | res_ext_grid | q_mvar | float64
95 | res_load | p_mw | float64
96 | res_load | q_mvar | float64

## parameters
| version | format_version | converged | OPF_converged | name | f_hz | sn_mva
0 | 2.14.6 | 2.14.0 | TRUE | FALSE |  | 50 | 1