## bus
| name | vn_kv | type | zone | in_service
0 | bus_LV_2254-13_0_3_node_0 | 0.4 | n |  | TRUE
1 | bus_LV_2254-13_0_3_node_1 | 0.4 | n |  | TRUE
2 | bus_LV_2254-13_0_3_node_103 | 0.4 | n |  | TRUE
3 | bus_LV_2254-13_0_3_node_18 | 0.4 | n |  | TRUE
4 | bus_LV_2254-13_0_3_node_10 | 0.4 | n |  | TRUE
5 | bus_LV_2254-13_0_3_node_2 | 0.4 | n |  | TRUE
6 | bus_LV_2254-13_0_3_node_3 | 0.4 | n |  | TRUE
7 | bus_LV_2254-13_0_3_node_4 | 0.4 | n |  | TRUE
8 | bus_LV_2254-13_0_3_node_5 | 0.4 | n |  | TRUE
9 | bus_LV_2254-13_0_3_node_6 | 0.4 | n |  | TRUE
10 | bus_LV_2254-13_0_3_node_7 | 0.4 | n |  | TRUE
11 | bus_LV_2254-13_0_3_node_16 | 0.4 | n |  | TRUE
12 | bus_LV_2254-13_0_3_node_13 | 0.4 | n |  | TRUE
13 | bus_LV_2254-13_0_3_node_14 | 0.4 | n |  | TRUE
14 | bus_LV_2254-13_0_3_node_9 | 0.4 | n |  | TRUE
15 | bus_LV_2254-13_0_3_node_11 | 0.4 | n |  | TRUE
16 | bus_LV_2254-13_0_3_node_15 | 0.4 | n |  | TRUE
17 | bus_LV_2254-13_0_3_node_17 | 0.4 | n |  | TRUE
18 | bus_LV_2254-13_0_3_node_79 | 0.4 | n |  | TRUE
19 | bus_LV_2254-13_0_3_node_77 | 0.4 | n |  | TRUE
20 | bus_LV_2254-13_0_3_node_19 | 0.4 | n |  | TRUE
21 | bus_LV_2254-13_0_3_node_20 | 0.4 | n |  | TRUE
22 | bus_LV_2254-13_0_3_node_21 | 0.4 | n |  | TRUE
23 | bus_LV_2254-13_0_3_node_22 | 0.4 | n |  | TRUE
24 | bus_LV_2254-13_0_3_node_23 | 0.4 | n |  | TRUE
25 | bus_LV_2254-13_0_3_node_47 | 0.4 | n |  | TRUE
26 | bus_LV_2254-13_0_3_node_24 | 0.4 | n |  | TRUE
27 | bus_LV_2254-13_0_3_node_46 | 0.4 | n |  | TRUE
28 | bus_LV_2254-13_0_3_node_25 | 0.4 | n |  | TRUE
29 | bus_LV_2254-13_0_3_node_26 | 0.4 | n |  | TRUE
30 | bus_LV_2254-13_0_3_node_27 | 0.4 | n |  | TRUE
31 | bus_LV_2254-13_0_3_node_30 | 0.4 | n |  | TRUE
32 | bus_LV_2254-13_0_3_node_28 | 0.4 | n |  | TRUE
33 | bus_LV_2254-13_0_3_node_31 | 0.4 | n |  | TRUE
34 | bus_LV_2254-13_0_3_node_29 | 0.4 | n |  | TRUE
35 | bus_LV_2254-13_0_3_node_80 | 0.4 | n |  | TRUE
36 | bus_LV_2254-13_0_3_node_81 | 0.4 | n |  | TRUE
37 | bus_LV_2254-13_0_3_node_32 | 0.4 | n |  | TRUE
38 | bus_LV_2254-13_0_3_node_33 | 0.4 | n |  | TRUE
39 | bus_LV_2254-13_0_3_node_34 | 0.4 | n |  | TRUE
40 | bus_LV_2254-13_0_3_node_35 | 0.4 | n |  | TRUE
41 | bus_LV_2254-13_0_3_node_88 | 0.4 | n |  | TRUE
42 | bus_LV_2254-13_0_3_node_36 | 0.4 | n |  | TRUE
43 | bus_LV_2254-13_0_3_node_96 | 0.4 | n |  | TRUE
44 | bus_LV_2254-13_0_3_node_37 | 0.4 | n |  | TRUE
45 | bus_LV_2254-13_0_3_node_38 | 0.4 | n |  | TRUE
46 | bus_LV_2254-13_0_3_node_39 | 0.4 | n |  | TRUE
47 | bus_LV_2254-13_0_3_node_40 | 0.4 | n |  | TRUE
48 | bus_LV_2254-13_0_3_node_41 | 0.4 | n |  | TRUE
49 | bus_LV_2254-13_0_3_node_42 | 0.4 | n |  | TRUE
50 | bus_LV_2254-13_0_3_node_52 | 0.4 | n |  | TRUE
51 | bus_LV_2254-13_0_3_node_45 | 0.4 | n |  | TRUE
52 | bus_LV_2254-13_0_3_node_43 | 0.4 | n |  | TRUE
53 | bus_LV_2254-13_0_3_node_44 | 0.4 | n |  | TRUE
54 | bus_LV_2254-13_0_3_node_51 | 0.4 | n |  | TRUE
55 | bus_LV_2254-13_0_3_node_53 | 0.4 | n |  | TRUE
56 | bus_LV_2254-13_0_3_node_48 | 0.4 | n |  | TRUE
57 | bus_LV_2254-13_0_3_node_49 | 0.4 | n |  | TRUE
58 | bus_LV_2254-13_0_3_node_50 | 0.4 | n |  | TRUE
59 | bus_LV_2254-13_0_3_node_86 | 0.4 | n |  | TRUE
60 | bus_LV_2254-13_0_3_node_92 | 0.4 | n |  | TRUE
61 | bus_LV_2254-13_0_3_node_78 | 0.4 | n |  | TRUE
62 | bus_LV_2254-13_0_3_node_84 | 0.4 | n |  | TRUE
63 | bus_LV_2254-13_0_3_node_91 | 0.4 | n |  | TRUE
64 | bus_LV_2254-13_0_3_node_76 | 0.4 | n |  | TRUE
65 | bus_LV_2254-13_0_3_node_54 | 0.4 | n |  | TRUE
66 | bus_LV_2254-13_0_3_node_55 | 0.4 | n |  | TRUE
67 | bus_LV_2254-13_0_3_node_56 | 0.4 | n |  | TRUE
68 | bus_LV_2254-13_0_3_node_59 | 0.4 | n |  | TRUE
69 | bus_LV_2254-13_0_3_node_57 | 0.4 | n |  | TRUE
70 | bus_LV_2254-13_0_3_node_58 | 0.4 | n |  | TRUE
71 | bus_LV_2254-13_0_3_node_60 | 0.4 | n |  | TRUE
72 | bus_LV_2254-13_0_3_node_61 | 0.4 | n |  | TRUE
73 | bus_LV_2254-13_0_3_node_62 | 0.4 | n |  | TRUE
74 | bus_LV_2254-13_0_3_node_63 | 0.4 | n |  | TRUE
75 | bus_LV_2254-13_0_3_node_64 | 0.4 | n |  | TRUE
76 | bus_LV_2254-13_0_3_node_66 | 0.4 | n |  | TRUE
77 | bus_LV_2254-13_0_3_node_65 | 0.4 | n |  | TRUE
78 | bus_LV_2254-13_0_3_node_67 | 0.4 | n |  | TRUE
79 | bus_LV_2254-13_0_3_node_68 | 0.4 | n |  | TRUE
80 | bus_LV_2254-13_0_3_node_69 | 0.4 | n |  | TRUE
81 | bus_LV_2254-13_0_3_node_74 | 0.4 | n |  | TRUE
82 | bus_LV_2254-13_0_3_node_72 | 0.4 | n |  | TRUE
83 | bus_LV_2254-13_0_3_node_70 | 0.4 | n |  | TRUE
84 | bus_LV_2254-13_0_3_node_71 | 0.4 | n |  | TRUE
85 | bus_LV_2254-13_0_3_node_73 | 0.4 | n |  | TRUE
86 | bus_LV_2254-13_0_3_node_75 | 0.4 | n |  | TRUE
87 | bus_LV_2254-13_0_3_node_82 | 0.4 | n |  | TRUE
88 | bus_LV_2254-13_0_3_node_83 | 0.4 | n |  | TRUE
89 | bus_LV_2254-13_0_3_node_95 | 0.4 | n |  | TRUE
90 | bus_LV_2254-13_0_3_node_85 | 0.4 | n |  | TRUE
91 | bus_LV_2254-13_0_3_node_87 | 0.4 | n |  | TRUE
92 | bus_LV_2254-13_0_3_node_93 | 0.4 | n |  | TRUE
93 | bus_LV_2254-13_0_3_node_94 | 0.4 | n |  | TRUE
94 | bus_LV_2254-13_0_3_node_89 | 0.4 | n |  | TRUE
95 | bus_LV_2254-13_0_3_node_90 | 0.4 | n |  | TRUE
96 | bus_LV_2254-13_0_3_node_97 | 0.4 | n |  | TRUE
97 | bus_LV_2254-13_0_3_node_98 | 0.4 | n |  | TRUE
98 | bus_LV_2254-13_0_3_node_102 | 0.4 | n |  | TRUE
99 | bus_LV_2254-13_0_3_node_100 | 0.4 | n |  | TRUE
100 | bus_LV_2254-13_0_3_node_99 | 0.4 | n |  | TRUE
101 | bus_MV_377_1_node_238 | 20 | n |  | TRUE

## load
| name | bus | p_mw | q_mvar | const_z_percent | const_i_percent | sn_mva | scaling | in_service | type
0 | LV_2254-13_0_3_load_0 | 0 | 0.00073738 | 0.00018481 | 0 | 0 |  | 1 | TRUE | wye
1 | LV_2254-13_0_3_load_103 | 2 | 0.0034423 | 0.00086273 | 0 | 0 |  | 1 | TRUE | wye
2 | LV_2254-13_0_3_load_18 | 3 | 0.0017776 | 0.00044551 | 0 | 0 |  | 1 | TRUE | wye
3 | LV_2254-13_0_3_load_10 | 4 | 0.0012631 | 0.00031658 | 0 | 0 |  | 1 | TRUE | wye
4 | LV_2254-13_0_3_load_2 | 5 | 0.0023977 | 0.00060092 | 0 | 0 |  | 1 | TRUE | wye
5 | LV_2254-13_0_3_load_3 | 6 | 0.00046484 | 0.0001165 | 0 | 0 |  | 1 | TRUE | wye
6 | LV_2254-13_0_3_load_4 | 7 | 0.00088333 | 0.00022138 | 0 | 0 |  | 1 | TRUE | wye
7 | LV_2254-13_0_3_load_5 | 8 | 0.0020445 | 0.0005124 | 0 | 0 |  | 1 | TRUE | wye
8 | LV_2254-13_0_3_load_6 | 9 | 0.0023329 | 0.00058469 | 0 | 0 |  | 1 | TRUE | wye
9 | LV_2254-13_0_3_load_7 | 10 | 0.0011128 | 0.0002789 | 0 | 0 |  | 1 | TRUE | wye
10 | LV_2254-13_0_3_load_13 | 12 | 0.00060973 | 0.00015281 | 0 | 0 |  | 1 | TRUE | wye
11 | LV_2254-13_0_3_load_14 | 13 | 0.0013239 | 0.00033179 | 0 | 0 |  | 1 | TRUE | wye
12 | LV_2254-13_0_3_load_9 | 14 | 0.0009429 | 0.00023631 | 0 | 0 |  | 1 | TRUE | wye
13 | LV_2254-13_0_3_load_11 | 15 | 0.0018224 | 0.00045674 | 0 | 0 |  | 1 | TRUE | wye
14 | LV_2254-13_0_3_load_15 | 16 | 0.00087641 | 0.00021965 | 0 | 0 |  | 1 | TRUE | wye
15 | LV_2254-13_0_3_load_17 | 17 | 0.0038899 | 0.00097491 | 0 | 0 |  | 1 | TRUE | wye
16 | LV_2254-13_0_3_load_79 | 18 | 0.00063261 | 0.00015855 | 0 | 0 |  | 1 | TRUE | wye
17 | LV_2254-13_0_3_load_77 | 19 | 0.00034933 | 8.7549e-05 | 0 | 0 |  | 1 | TRUE | wye
18 | LV_2254-13_0_3_load_19 | 20 | 0.0021351 | 0.00053512 | 0 | 0 |  | 1 | TRUE | wye
19 | LV_2254-13_0_3_load_20 | 21 | 0.0018089 | 0.00045336 | 0 | 0 |  | 1 | TRUE | wye
20 | LV_2254-13_0_3_load_21 | 22 | 0.0016287 | 0.00040818 | 0 | 0 |  | 1 | TRUE | wye
21 | LV_2254-13_0_3_load_22 | 23 | 0.003252 | 0.00081503 | 0 | 0 |  | 1 | TRUE | wye
22 | LV_2254-13_0_3_load_23 | 24 | 0.002154 | 0.00053984 | 0 | 0 |  | 1 | TRUE | wye
23 | LV_2254-13_0_3_load_47 | 25 | 0.0061659 | 0.0015453 | 0 | 0 |  | 1 | TRUE | wye
24 | LV_2254-13_0_3_load_24 | 26 | 0.0018866 | 0.00047283 | 0 | 0 |  | 1 | TRUE | wye
25 | LV_2254-13_0_3_load_46 | 27 | 0.0049973 | 0.0012524 | 0 | 0 |  | 1 | TRUE | wye
26 | LV_2254-13_0_3_load_25 | 28 | 0.0047478 | 0.0011899 | 0 | 0 |  | 1 | TRUE | wye
27 | LV_2254-13_0_3_load_26 | 29 | 0.0030258 | 0.00075833 | 0 | 0 |  | 1 | TRUE | wye
28 | LV_2254-13_0_3_load_30 | 31 | 0.0015146 | 0.00037959 | 0 | 0 |  | 1 | TRUE | wye
29 | LV_2254-13_0_3_load_28 | 32 | 0.0069237 | 0.0017352 | 0 | 0 |  | 1 | TRUE | wye
30 | LV_2254-13_0_3_load_31 | 33 | 0.0013164 | 0.00032991 | 0 | 0 |  | 1 | TRUE | wye
31 | LV_2254-13_0_3_load_29 | 34 | 0.011428 | 0.002864 | 0 | 0 |  | 1 | TRUE | wye
32 | LV_2254-13_0_3_load_81 | 36 | 0.0019357 | 0.00048513 | 0 | 0 |  | 1 | TRUE | wye
33 | LV_2254-13_0_3_load_33 | 38 | 0.0011919 | 0.00029872 | 0 | 0 |  | 1 | TRUE | wye
34 | LV_2254-13_0_3_load_34 | 39 | 0.010319 | 0.0025862 | 0 | 0 |  | 1 | TRUE | wye
35 | LV_2254-13_0_3_load_35 | 40 | 0.0014041 | 0.0003519 | 0 | 0 |  | 1 | TRUE | wye
36 | LV_2254-13_0_3_load_88 | 41 | 0.011278 | 0.0028266 | 0 | 0 |  | 1 | TRUE | wye
37 | LV_2254-13_0_3_load_36 | 42 | 0.0028398 | 0.00071172 | 0 | 0 |  | 1 | TRUE | wye
38 | LV_2254-13_0_3_load_96 | 43 | 0.014154 | 0.0035473 | 0 | 0 |  | 1 | TRUE | wye
39 | LV_2254-13_0_3_load_37 | 44 | 0.0014941 | 0.00037447 | 0 | 0 |  | 1 | TRUE | wye
40 | LV_2254-13_0_3_load_38 | 45 | 0.0039757 | 0.00099641 | 0 | 0 |  | 1 | TRUE | wye
41 | LV_2254-13_0_3_load_39 | 46 | 0.001217 | 0.000305 | 0 | 0 |  | 1 | TRUE | wye
42 | LV_2254-13_0_3_load_40 | 47 | 0.0044523 | 0.0011159 | 0 | 0 |  | 1 | TRUE | wye
43 | LV_2254-13_0_3_load_41 | 48 | 0.00059686 | 0.00014959 | 0 | 0 |  | 1 | TRUE | wye
44 | LV_2254-13_0_3_load_42 | 49 | 0.0015439 | 0.00038694 | 0 | 0 |  | 1 | TRUE | wye
45 | LV_2254-13_0_3_load_52 | 50 | 0.0018397 | 0.00046106 | 0 | 0 |  | 1 | TRUE | wye
46 | LV_2254-13_0_3_load_43 | 52 | 0.0010713 | 0.0002685 | 0 | 0 |  | 1 | TRUE | wye
47 | LV_2254-13_0_3_load_44 | 53 | 0.0011419 | 0.00028618 | 0 | 0 |  | 1 | TRUE | wye
48 | LV_2254-13_0_3_load_51 | 54 | 0.001089 | 0.00027294 | 0 | 0 |  | 1 | TRUE | wye
49 | LV_2254-13_0_3_load_53 | 55 | 0.0035342 | 0.00088574 | 0 | 0 |  | 1 | TRUE | wye
50 | LV_2254-13_0_3_load_50 | 58 | 0.0011916 | 0.00029864 | 0 | 0 |  | 1 | TRUE | wye
51 | LV_2254-13_0_3_load_86 | 59 | 0.0022103 | 0.00055396 | 0 | 0 |  | 1 | TRUE | wye
52 | LV_2254-13_0_3_load_92 | 60 | 0.0038231 | 0.00095816 | 0 | 0 |  | 1 | TRUE | wye
53 | LV_2254-13_0_3_load_78 | 61 | 0.005388 | 0.0013504 | 0 | 0 |  | 1 | TRUE | wye
54 | LV_2254-13_0_3_load_84 | 62 | 0.0062753 | 0.0015727 | 0 | 0 |  | 1 | TRUE | wye
55 | LV_2254-13_0_3_load_91 | 63 | 0.0047772 | 0.0011973 | 0 | 0 |  | 1 | TRUE | wye
56 | LV_2254-13_0_3_load_76 | 64 | 0.0013791 | 0.00034563 | 0 | 0 |  | 1 | TRUE | wye
57 | LV_2254-13_0_3_load_54 | 65 | 0.0022836 | 0.00057232 | 0 | 0 |  | 1 | TRUE | wye
58 | LV_2254-13_0_3_load_55 | 66 | 0.002095 | 0.00052505 | 0 | 0 |  | 1 | TRUE | wye
59 | LV_2254-13_0_3_load_56 | 67 | 0.0012333 | 0.0003091 | 0 | 0 |  | 1 | TRUE | wye
60 | LV_2254-13_0_3_load_59 | 68 | 0.0025314 | 0.00063443 | 0 | 0 |  | 1 | TRUE | wye
61 | LV_2254-13_0_3_load_57 | 69 | 0.002519 | 0.00063133 | 0 | 0 |  | 1 | TRUE | wye
62 | LV_2254-13_0_3_load_58 | 70 | 0.0036949 | 0.00092602 | 0 | 0 |  | 1 | TRUE | wye
63 | LV_2254-13_0_3_load_60 | 71 | 0.0012572 | 0.00031509 | 0 | 0 |  | 1 | TRUE | wye
64 | LV_2254-13_0_3_load_62 | 73 | 0.0014917 | 0.00037385 | 0 | 0 |  | 1 | TRUE | wye
65 | LV_2254-13_0_3_load_63 | 74 | 0.0026314 | 0.00065948 | 0 | 0 |  | 1 | TRUE | wye
66 | LV_2254-13_0_3_load_64 | 75 | 0.0025808 | 0.00064681 | 0 | 0 |  | 1 | TRUE | wye
67 | LV_2254-13_0_3_load_66 | 76 | 0.00060585 | 0.00015184 | 0 | 0 |  | 1 | TRUE | wye
68 | LV_2254-13_0_3_load_65 | 77 | 0.00086264 | 0.0002162 | 0 | 0 |  | 1 | TRUE | wye
69 | LV_2254-13_0_3_load_67 | 78 | 0.0011616 | 0.00029112 | 0 | 0 |  | 1 | TRUE | wye
70 | LV_2254-13_0_3_load_68 | 79 | 0.0033863 | 0.0008487 | 0 | 0 |  | 1 | TRUE | wye
71 | LV_2254-13_0_3_load_69 | 80 | 0.0013196 | 0.00033073 | 0 | 0 |  | 1 | TRUE | wye
72 | LV_2254-13_0_3_load_74 | 81 | 0.0016505 | 0.00041365 | 0 | 0 |  | 1 | TRUE | wye
73 | LV_2254-13_0_3_load_72 | 82 | 0.0020799 | 0.00052128 | 0 | 0 |  | 1 | TRUE | wye
74 | LV_2254-13_0_3_load_70 | 83 | 0.0030542 | 0.00076545 | 0 | 0 |  | 1 | TRUE | wye
75 | LV_2254-13_0_3_load_73 | 85 | 0.00057416 | 0.0001439 | 0 | 0 |  | 1 | TRUE | wye
76 | LV_2254-13_0_3_load_75 | 86 | 0.004847 | 0.0012148 | 0 | 0 |  | 1 | TRUE | wye
77 | LV_2254-13_0_3_load_82 | 87 | 0.0060404 | 0.0015139 | 0 | 0 |  | 1 | TRUE | wye
78 | LV_2254-13_0_3_load_95 | 89 | 0.0057231 | 0.0014343 | 0 | 0 |  | 1 | TRUE | wye
79 | LV_2254-13_0_3_load_85 | 90 | 0.0042777 | 0.0010721 | 0 | 0 |  | 1 | TRUE | wye
80 | LV_2254-13_0_3_load_87 | 91 | 0.0029747 | 0.00074552 | 0 | 0 |  | 1 | TRUE | wye
81 | LV_2254-13_0_3_load_93 | 92 | 0.00089691 | 0.00022479 | 0 | 0 |  | 1 | TRUE | wye
82 | LV_2254-13_0_3_load_94 | 93 | 0.00082998 | 0.00020801 | 0 | 0 |  | 1 | TRUE | wye
83 | LV_2254-13_0_3_load_89 | 94 | 0.00284 | 0.00071178 | 0 | 0 |  | 1 | TRUE | wye
84 | LV_2254-13_0_3_load_90 | 95 | 0.0012337 | 0.00030918 | 0 | 0 |  | 1 | TRUE | wye
85 | LV_2254-13_0_3_load_97 | 96 | 0.0028612 | 0.00071709 | 0 | 0 |  | 1 | TRUE | wye
86 | LV_2254-13_0_3_load_98 | 97 | 0.00055722 | 0.00013965 | 0 | 0 |  | 1 | TRUE | wye
87 | LV_2254-13_0_3_load_102 | 98 | 0.00085601 | 0.00021454 | 0 | 0 |  | 1 | TRUE | wye
88 | LV_2254-13_0_3_load_100 | 99 | 0.0014303 | 0.00035847 | 0 | 0 |  | 1 | TRUE | wye
89 | LV_2254-13_0_3_load_99 | 100 | 0.0014593 | 0.00036574 | 0 | 0 |  | 1 | TRUE | wye

## ext_grid
| name | bus | vm_pu | va_degree | slack_weight | in_service
0 |  | 30 | 1 | 0 | 1 | TRUE

## line
| name | std_type | from_bus | to_bus | length_km | r_ohm_per_km | x_ohm_per_km | c_nf_per_km | g_us_per_km | max_i_ka | df | parallel | type | in_service
0 | LV_2254-13_0_3_line_0 |  | 0 | 1 | 0.01868 | 0.125 | 0.08 | 261 | 0 | 0.364 | 1 | 1 | cs | TRUE
1 | LV_2254-13_0_3_line_1 |  | 1 | 2 | 0.11267 | 0.125 | 0.08 | 261 | 0 | 0.364 | 1 | 1 | cs | TRUE
2 | LV_2254-13_0_3_line_2 |  | 2 | 3 | 0.14716 | 0.125 | 0.08 | 261 | 0 | 0.364 | 1 | 1 | cs | TRUE
3 | LV_2254-13_0_3_line_3 |  | 3 | 4 | 0.064464 | 0.125 | 0.08 | 261 | 0 | 0.364 | 1 | 1 | cs | TRUE
4 | LV_2254-13_0_3_line_4 |  | 4 | 14 | 0.036625 | 0.125 | 0.08 | 261 | 0 | 0.364 | 1 | 1 | cs | TRUE
5 | LV_2254-13_0_3_line_5 |  | 5 | 6 | 0.015036 | 0.125 | 0.08 | 261 | 0 | 0.364 | 1 | 1 | cs | TRUE
6 | LV_2254-13_0_3_line_6 |  | 5 | 7 | 0.0062404 | 0.125 | 0.08 | 261 | 0 | 0.364 | 1 | 1 | cs | TRUE
7 | LV_2254-13_0_3_line_7 |  | 6 | 8 | 0.009859 | 0.125 | 0.08 | 261 | 0 | 0.364 | 1 | 1 | cs | TRUE
8 | LV_2254-13_0_3_line_8 |  | 7 | 9 | 0.022792 | 0.125 | 0.08 | 261 | 0 | 0.364 | 1 | 1 | cs | TRUE
9 | LV_2254-13_0_3_line_9 |  | 8 | 10 | 0.0058334 | 0.125 | 0.08 | 261 | 0 | 0.364 | 1 | 1 | cs | TRUE
10 | LV_2254-13_0_3_line_10 |  | 9 | 11 | 0.010069 | 0.125 | 0.08 | 261 | 0 | 0.364 | 1 | 1 | cs | TRUE
11 | LV_2254-13_0_3_line_11 |  | 11 | 12 | 0.021692 | 0.125 | 0.08 | 261 | 0 | 0.364 | 1 | 1 | cs | TRUE
12 | LV_2254-13_0_3_line_12 |  | 11 | 13 | 0.019526 | 0.125 | 0.08 | 261 | 0 | 0.364 | 1 | 1 | cs | TRUE
13 | LV_2254-13_0_3_line_13 |  | 12 | 15 | 0.00029763 | 0.125 | 0.08 | 261 | 0 | 0.364 | 1 | 1 | cs | TRUE
14 | LV_2254-13_0_3_line_14 |  | 13 | 16 | 0.015378 | 0.125 | 0.08 | 261 | 0 | 0.364 | 1 | 1 | cs | TRUE
15 | LV_2254-13_0_3_line_15 |  | 14 | 15 | 0.038856 | 0.125 | 0.08 | 261 | 0 | 0.364 | 1 | 1 | cs | TRUE
16 | LV_2254-13_0_3_line_16 |  | 16 | 17 | 0.0074346 | 0.125 | 0.08 | 261 | 0 | 0.364 | 1 | 1 | cs | TRUE
17 | LV_2254-13_0_3_line_17 |  | 17 | 18 | 0.0052949 | 0.125 | 0.08 | 261 | 0 | 0.364 | 1 | 1 | cs | TRUE
18 | LV_2254-13_0_3_line_18 |  | 18 | 19 | 0.0062038 | 0.125 | 0.08 | 261 | 0 | 0.364 | 1 | 1 | cs | TRUE
19 | LV_2254-13_0_3_line_19 |  | 19 | 86 | 0.012154 | 0.125 | 0.08 | 261 | 0 | 0.364 | 1 | 1 | cs | TRUE
20 | LV_2254-13_0_3_line_20 |  | 20 | 21 | 0.014164 | 0.125 | 0.08 | 261 | 0 | 0.364 | 1 | 1 | cs | TRUE
21 | LV_2254-13_0_3_line_21 |  | 20 | 22 | 0.005331 | 0.125 | 0.08 | 261 | 0 | 0.364 | 1 | 1 | cs | TRUE
22 | LV_2254-13_0_3_line_22 |  | 21 | 23 | 0.012246 | 0.125 | 0.08 | 261 | 0 | 0.364 | 1 | 1 | cs | TRUE
23 | LV_2254-13_0_3_line_23 |  | 22 | 24 | 0.024208 | 0.125 | 0.08 | 261 | 0 | 0.364 | 1 | 1 | cs | TRUE
24 | LV_2254-13_0_3_line_24 |  | 23 | 25 | 0.030393 | 0.125 | 0.08 | 261 | 0 | 0.364 | 1 | 1 | cs | TRUE
25 | LV_2254-13_0_3_line_25 |  | 24 | 26 | 0.019999 | 0.125 | 0.08 | 261 | 0 | 0.364 | 1 | 1 | cs | TRUE
26 | LV_2254-13_0_3_line_26 |  | 25 | 27 | 0.011516 | 0.125 | 0.08 | 261 | 0 | 0.364 | 1 | 1 | cs | TRUE
27 | LV_2254-13_0_3_line_27 |  | 26 | 28 | 0.0093551 | 0.125 | 0.08 | 261 | 0 | 0.364 | 1 | 1 | cs | TRUE
28 | LV_2254-13_0_3_line_28 |  | 27 | 56 | 0.028956 | 0.125 | 0.08 | 261 | 0 | 0.364 | 1 | 1 | cs | TRUE
29 | LV_2254-13_0_3_line_29 |  | 28 | 29 | 0.035597 | 0.125 | 0.08 | 261 | 0 | 0.364 | 1 | 1 | cs | TRUE
30 | LV_2254-13_0_3_line_30 |  | 29 | 30 | 0.0083961 | 0.125 | 0.08 | 261 | 0 | 0.364 | 1 | 1 | cs | TRUE
31 | LV_2254-13_0_3_line_31 |  | 30 | 31 | 0.022837 | 0.125 | 0.08 | 261 | 0 | 0.364 | 1 | 1 | cs | TRUE
32 | LV_2254-13_0_3_line_32 |  | 30 | 32 | 0.017912 | 0.125 | 0.08 | 261 | 0 | 0.364 | 1 | 1 | cs | TRUE
33 | LV_2254-13_0_3_line_33 |  | 31 | 33 | 0.025364 | 0.125 | 0.08 | 261 | 0 | 0.364 | 1 | 1 | cs | TRUE
34 | LV_2254-13_0_3_line_34 |  | 32 | 34 | 0.00076814 | 0.125 | 0.08 | 261 | 0 | 0.364 | 1 | 1 | cs | TRUE
35 | LV_2254-13_0_3_line_35 |  | 33 | 37 | 0.0080689 | 0.125 | 0.08 | 261 | 0 | 0.364 | 1 | 1 | cs | TRUE
36 | LV_2254-13_0_3_line_36 |  | 34 | 35 | 0.062775 | 0.125 | 0.08 | 261 | 0 | 0.364 | 1 | 1 | cs | TRUE
37 | LV_2254-13_0_3_line_37 |  | 35 | 36 | 0.01336 | 0.125 | 0.08 | 261 | 0 | 0.364 | 1 | 1 | cs | TRUE
38 | LV_2254-13_0_3_line_38 |  | 37 | 38 | 0.01537 | 0.125 | 0.08 | 261 | 0 | 0.364 | 1 | 1 | cs | TRUE
39 | LV_2254-13_0_3_line_39 |  | 37 | 39 | 0.017476 | 0.125 | 0.08 | 261 | 0 | 0.364 | 1 | 1 | cs | TRUE
40 | LV_2254-13_0_3_line_40 |  | 38 | 40 | 0.01862 | 0.125 | 0.08 | 261 | 0 | 0.364 | 1 | 1 | cs | TRUE
41 | LV_2254-13_0_3_line_41 |  | 39 | 41 | 0.033198 | 0.125 | 0.08 | 261 | 0 | 0.364 | 1 | 1 | cs | TRUE
42 | LV_2254-13_0_3_line_42 |  | 40 | 42 | 0.011557 | 0.125 | 0.08 | 261 | 0 | 0.364 | 1 | 1 | cs | TRUE
43 | LV_2254-13_0_3_line_43 |  | 41 | 43 | 0.068647 | 0.125 | 0.08 | 261 | 0 | 0.364 | 1 | 1 | cs | TRUE
44 | LV_2254-13_0_3_line_44 |  | 42 | 44 | 0.010519 | 0.125 | 0.08 | 261 | 0 | 0.364 | 1 | 1 | cs | TRUE
45 | LV_2254-13_0_3_line_45 |  | 43 | 88 | 0.026732 | 0.125 | 0.08 | 261 | 0 | 0.364 | 1 | 1 | cs | TRUE
46 | LV_2254-13_0_3_line_46 |  | 44 | 45 | 0.016096 | 0.125 | 0.08 | 261 | 0 | 0.364 | 1 | 1 | cs | TRUE
47 | LV_2254-13_0_3_line_47 |  | 45 | 46 | 0.021679 | 0.125 | 0.08 | 261 | 0 | 0.364 | 1 | 1 | cs | TRUE
48 | LV_2254-13_0_3_line_48 |  | 46 | 47 | 0.00055746 | 0.125 | 0.08 | 261 | 0 | 0.364 | 1 | 1 | cs | TRUE
49 | LV_2254-13_0_3_line_49 |  | 47 | 48 | 0.02268 | 0.125 | 0.08 | 261 | 0 | 0.364 | 1 | 1 | cs | TRUE
50 | LV_2254-13_0_3_line_50 |  | 48 | 49 | 0.0013726 | 0.125 | 0.08 | 261 | 0 | 0.364 | 1 | 1 | cs | TRUE
51 | LV_2254-13_0_3_line_51 |  | 49 | 50 | 0.020827 | 0.125 | 0.08 | 261 | 0 | 0.364 | 1 | 1 | cs | TRUE
52 | LV_2254-13_0_3_line_52 |  | 50 | 51 | 0.010487 | 0.125 | 0.08 | 261 | 0 | 0.364 | 1 | 1 | cs | TRUE
53 | LV_2254-13_0_3_line_53 |  | 51 | 54 | 0.023667 | 0.125 | 0.08 | 261 | 0 | 0.364 | 1 | 1 | cs | TRUE
54 | LV_2254-13_0_3_line_54 |  | 51 | 53 | 0.013779 | 0.125 | 0.08 | 261 | 0 | 0.364 | 1 | 1 | cs | TRUE
55 | LV_2254-13_0_3_line_55 |  | 52 | 53 | 0.0043165 | 0.125 | 0.08 | 261 | 0 | 0.364 | 1 | 1 | cs | TRUE
56 | LV_2254-13_0_3_line_56 |  | 54 | 55 | 0.026209 | 0.125 | 0.08 | 261 | 0 | 0.364 | 1 | 1 | cs | TRUE
57 | LV_2254-13_0_3_line_57 |  | 55 | 65 | 0.014175 | 0.125 | 0.08 | 261 | 0 | 0.364 | 1 | 1 | cs | TRUE
58 | LV_2254-13_0_3_line_58 |  | 56 | 57 | 0.02506 | 0.125 | 0.08 | 261 | 0 | 0.364 | 1 | 1 | cs | TRUE
59 | LV_2254-13_0_3_line_59 |  | 56 | 58 | 0.022838 | 0.125 | 0.08 | 261 | 0 | 0.364 | 1 | 1 | cs | TRUE
60 | LV_2254-13_0_3_line_60 |  | 57 | 59 | 0.038705 | 0.125 | 0.08 | 261 | 0 | 0.364 | 1 | 1 | cs | TRUE
61 | LV_2254-13_0_3_line_61 |  | 57 | 60 | 0.013826 | 0.125 | 0.08 | 261 | 0 | 0.364 | 1 | 1 | cs | TRUE
62 | LV_2254-13_0_3_line_62 |  | 58 | 61 | 0.0035405 | 0.125 | 0.08 | 261 | 0 | 0.364 | 1 | 1 | cs | TRUE
63 | LV_2254-13_0_3_line_63 |  | 59 | 62 | 0.014981 | 0.125 | 0.08 | 261 | 0 | 0.364 | 1 | 1 | cs | TRUE
64 | LV_2254-13_0_3_line_64 |  | 60 | 63 | 0.011889 | 0.125 | 0.08 | 261 | 0 | 0.364 | 1 | 1 | cs | TRUE
65 | LV_2254-13_0_3_line_65 |  | 61 | 64 | 0.021598 | 0.125 | 0.08 | 261 | 0 | 0.364 | 1 | 1 | cs | TRUE
66 | LV_2254-13_0_3_line_66 |  | 62 | 90 | 0.0056223 | 0.125 | 0.08 | 261 | 0 | 0.364 | 1 | 1 | cs | TRUE
67 | LV_2254-13_0_3_line_67 |  | 63 | 95 | 0.022221 | 0.125 | 0.08 | 261 | 0 | 0.364 | 1 | 1 | cs | TRUE
68 | LV_2254-13_0_3_line_68 |  | 64 | 86 | 0.00054479 | 0.125 | 0.08 | 261 | 0 | 0.364 | 1 | 1 | cs | TRUE
69 | LV_2254-13_0_3_line_69 |  | 65 | 66 | 0.020417 | 0.125 | 0.08 | 261 | 0 | 0.364 | 1 | 1 | cs | TRUE
70 | LV_2254-13_0_3_line_70 |  | 66 | 67 | 0.00019671 | 0.125 | 0.08 | 261 | 0 | 0.364 | 1 | 1 | cs | TRUE
71 | LV_2254-13_0_3_line_71 |  | 67 | 68 | 0.024448 | 0.125 | 0.08 | 261 | 0 | 0.364 | 1 | 1 | cs | TRUE
72 | LV_2254-13_0_3_line_72 |  | 68 | 69 | 0.00074042 | 0.125 | 0.08 | 261 | 0 | 0.364 | 1 | 1 | cs | TRUE
73 | LV_2254-13_0_3_line_73 |  | 69 | 70 | 0.0054372 | 0.125 | 0.08 | 261 | 0 | 0.364 | 1 | 1 | cs | TRUE
74 | LV_2254-13_0_3_line_74 |  | 70 | 71 | 0.035923 | 0.125 | 0.08 | 261 | 0 | 0.364 | 1 | 1 | cs | TRUE
75 | LV_2254-13_0_3_line_75 |  | 71 | 72 | 0.01842 | 0.125 | 0.08 | 261 | 0 | 0.364 | 1 | 1 | cs | TRUE
76 | LV_2254-13_0_3_line_76 |  | 72 | 73 | 0.017702 | 0.125 | 0.08 | 261 | 0 | 0.364 | 1 | 1 | cs | TRUE
77 | LV_2254-13_0_3_line_77 |  | 72 | 74 | 0.016807 | 0.125 | 0.08 | 261 | 0 | 0.364 | 1 | 1 | cs | TRUE
78 | LV_2254-13_0_3_line_78 |  | 73 | 75 | 0.027386 | 0.125 | 0.08 | 261 | 0 | 0.364 | 1 | 1 | cs | TRUE
79 | LV_2254-13_0_3_line_79 |  | 74 | 76 | 0.019265 | 0.125 | 0.08 | 261 | 0 | 0.364 | 1 | 1 | cs | TRUE
80 | LV_2254-13_0_3_line_80 |  | 75 | 77 | 0.020122 | 0.125 | 0.08 | 261 | 0 | 0.364 | 1 | 1 | cs | TRUE
81 | LV_2254-13_0_3_line_81 |  | 76 | 78 | 0.015779 | 0.125 | 0.08 | 261 | 0 | 0.364 | 1 | 1 | cs | TRUE
82 | LV_2254-13_0_3_line_82 |  | 78 | 79 | 0.025936 | 0.125 | 0.08 | 261 | 0 | 0.364 | 1 | 1 | cs | TRUE
83 | LV_2254-13_0_3_line_83 |  | 79 | 80 | 0.032698 | 0.125 | 0.08 | 261 | 0 | 0.364 | 1 | 1 | cs | TRUE
84 | LV_2254-13_0_3_line_84 |  | 80 | 81 | 0.02187 | 0.125 | 0.08 | 261 | 0 | 0.364 | 1 | 1 | cs | TRUE
85 | LV_2254-13_0_3_line_85 |  | 81 | 82 | 0.020377 | 0.125 | 0.08 | 261 | 0 | 0.364 | 1 | 1 | cs | TRUE
86 | LV_2254-13_0_3_line_86 |  | 82 | 84 | 0.0055344 | 0.125 | 0.08 | 261 | 0 | 0.364 | 1 | 1 | cs | TRUE
87 | LV_2254-13_0_3_line_87 |  | 83 | 84 | 0.027772 | 0.125 | 0.08 | 261 | 0 | 0.364 | 1 | 1 | cs | TRUE
88 | LV_2254-13_0_3_line_88 |  | 84 | 85 | 0.0091056 | 0.125 | 0.08 | 261 | 0 | 0.364 | 1 | 1 | cs | TRUE
89 | LV_2254-13_0_3_line_89 |  | 87 | 88 | 0.016445 | 0.125 | 0.08 | 261 | 0 | 0.364 | 1 | 1 | cs | TRUE
90 | LV_2254-13_0_3_line_90 |  | 88 | 89 | 0.012987 | 0.125 | 0.08 | 261 | 0 | 0.364 | 1 | 1 | cs | TRUE
91 | LV_2254-13_0_3_line_91 |  | 90 | 91 | 0.020077 | 0.125 | 0.08 | 261 | 0 | 0.364 | 1 | 1 | cs | TRUE
92 | LV_2254-13_0_3_line_92 |  | 91 | 92 | 0.0068312 | 0.125 | 0.08 | 261 | 0 | 0.364 | 1 | 1 | cs | TRUE
93 | LV_2254-13_0_3_line_93 |  | 92 | 93 | 0.013904 | 0.125 | 0.08 | 261 | 0 | 0.364 | 1 | 1 | cs | TRUE
94 | LV_2254-13_0_3_line_94 |  | 93 | 96 | 0.0056269 | 0.125 | 0.08 | 261 | 0 | 0.364 | 1 | 1 | cs | TRUE
95 | LV_2254-13_0_3_line_95 |  | 94 | 95 | 0.0068839 | 0.125 | 0.08 | 261 | 0 | 0.364 | 1 | 1 | cs | TRUE
96 | LV_2254-13_0_3_line_96 |  | 96 | 97 | 0.015158 | 0.125 | 0.08 | 261 | 0 | 0.364 | 1 | 1 | cs | TRUE
97 | LV_2254-13_0_3_line_97 |  | 97 | 98 | 0.010277 | 0.125 | 0.08 | 261 | 0 | 0.364 | 1 | 1 | cs | TRUE
98 | LV_2254-13_0_3_line_98 |  | 98 | 99 | 0.022234 | 0.125 | 0.08 | 261 | 0 | 0.364 | 1 | 1 | cs | TRUE
99 | LV_2254-13_0_3_line_99 |  | 99 | 100 | 0.008951 | 0.125 | 0.08 | 261 | 0 | 0.364 | 1 | 1 | cs | TRUE

## trafo
| name | std_type | hv_bus | lv_bus | sn_mva | vn_hv_kv | vn_lv_kv | vk_percent | vkr_percent | pfe_kw | i0_percent | shift_degree | tap_side | tap_neutral | tap_min | tap_max | tap_step_percent | tap_step_degree | tap_pos | tap_phase_shifter | parallel | df | in_service
0 | LV_2254-13_0_3_trafo_27 | 0.63 MVA 20/0.4 kV | 101 | 30 | 0.63 | 20 | 0.4 | 6 | 1.206 | 1.65 | 0.2619 | 150 | hv | 0 | -2 | 2 | 2.5 | 0 | 0 | FALSE | 1 | 1 | TRUE

## line_geodata
| x0 | y0 | x1 | y1 | x2 | y2 | x3 | y3
0 | 2572088.6203 | 1192223.3367 | 2572085.4328 | 1192206.7983 | 2572084.9575 | 1192205.0231
1 | 2572088.6203 | 1192223.3367 | 2572199.204 | 1192244.8984
2 | 2572219.2408 | 1192390.691 | 2572199.204 | 1192244.8984
3 | 2572235.2929 | 1192453.1247 | 2572219.2408 | 1192390.691
4 | 2572200.2566 | 1192463.4395 | 2572207.6427 | 1192462.409 | 2572235.2929 | 1192453.1247
5 | 2572180.6556 | 1192496.2454 | 2572195.0452 | 1192500.6057
6 | 2572180.6556 | 1192496.2454 | 2572174.6833 | 1192494.4357
7 | 2572195.0452 | 1192500.6057 | 2572204.4805 | 1192503.4647
8 | 2572174.6833 | 1192494.4357 | 2572161.5669 | 1192490.4612 | 2572153.3556 | 1192486.5709
9 | 2572210.0632 | 1192505.1564 | 2572204.4805 | 1192503.4647
10 | 2572144.2563 | 1192482.2598 | 2572153.3556 | 1192486.5709
11 | 2572144.2563 | 1192482.2598 | 2572156.9873 | 1192471.2056 | 2572161.7161 | 1192470.2146
12 | 2572144.2563 | 1192482.2598 | 2572126.1602 | 1192489.5932
13 | 2572161.7161 | 1192470.2146 | 2572162.0074 | 1192470.1535
14 | 2572111.9075 | 1192495.369 | 2572126.1602 | 1192489.5932
15 | 2572200.2566 | 1192463.4395 | 2572181.6749 | 1192466.032 | 2572162.0074 | 1192470.1535
16 | 2572105.0172 | 1192498.1613 | 2572111.9075 | 1192495.369
17 | 2572105.0172 | 1192498.1613 | 2572100.1099 | 1192500.1499
18 | 2572094.3602 | 1192502.4799 | 2572100.1099 | 1192500.1499
19 | 2572083.096 | 1192507.0447 | 2572094.3602 | 1192502.4799
20 | 2571941.2095 | 1192523.827 | 2571955.2633 | 1192522.0637
21 | 2571941.2095 | 1192523.827 | 2571938.4823 | 1192524.1692 | 2571935.9002 | 1192524.1289
22 | 2571967.4265 | 1192520.8058 | 2571965.7312 | 1192520.7503 | 2571955.2633 | 1192522.0637
23 | 2571911.695 | 1192523.7516 | 2571935.9002 | 1192524.1289
24 | 2571967.4265 | 1192520.8058 | 2571997.8032 | 1192521.8002 | 2571997.8032 | 1192521.8002
25 | 2571911.695 | 1192523.7516 | 2571894.1249 | 1192523.4777 | 2571891.7348 | 1192523.0588
26 | 2572009.2772 | 1192522.7871 | 2571997.8032 | 1192521.8002
27 | 2571891.7348 | 1192523.0588 | 2571882.5202 | 1192521.4438
28 | 2572038.1262 | 1192525.2684 | 2572009.2772 | 1192522.7871
29 | 2571882.5202 | 1192521.4438 | 2571869.2327 | 1192519.115 | 2571848.1376 | 1192512.503
30 | 2571840.1258 | 1192509.9919 | 2571848.1376 | 1192512.503
31 | 2571840.1258 | 1192509.9919 | 2571818.6599 | 1192502.1968
32 | 2571840.1258 | 1192509.9919 | 2571835.4506 | 1192527.2828
33 | 2571794.8193 | 1192493.5393 | 2571818.6599 | 1192502.1968
34 | 2571835.4506 | 1192527.2828 | 2571835.2501 | 1192528.0243
35 | 2571787.3858 | 1192490.4306 | 2571790.5946 | 1192492.0052 | 2571794.8193 | 1192493.5393
36 | 2571835.2501 | 1192528.0243 | 2571818.8654 | 1192588.6234
37 | 2571818.8654 | 1192588.6234 | 2571805.5294 | 1192589.42
38 | 2571787.3858 | 1192490.4306 | 2571773.5803 | 1192483.6736
39 | 2571787.3858 | 1192490.4306 | 2571782.561 | 1192507.2271
40 | 2571773.5803 | 1192483.6736 | 2571756.856 | 1192475.4879
41 | 2571782.561 | 1192507.2271 | 2571776.6926 | 1192527.6568 | 2571772.6033 | 1192526.8646 | 2571764.9686 | 1192525.3835
42 | 2571756.856 | 1192475.4879 | 2571746.4759 | 1192470.4074
43 | 2571764.9686 | 1192525.3835 | 2571708.4106 | 1192564.2888
44 | 2571737.0282 | 1192465.7833 | 2571746.4759 | 1192470.4074
45 | 2571708.4106 | 1192564.2888 | 2571707.7371 | 1192591.0064
46 | 2571737.0282 | 1192465.7833 | 2571722.5706 | 1192458.7071
47 | 2571722.5706 | 1192458.7071 | 2571703.0989 | 1192449.1767
48 | 2571702.5982 | 1192448.9316 | 2571703.0989 | 1192449.1767
49 | 2571702.5982 | 1192448.9316 | 2571692.6791 | 1192444.0767 | 2571681.6197 | 1192440.4578
50 | 2571681.6197 | 1192440.4578 | 2571680.3152 | 1192440.0309
51 | 2571659.9861 | 1192435.6289 | 2571676.4715 | 1192438.7731 | 2571680.3152 | 1192440.0309
52 | 2571649.6849 | 1192433.6643 | 2571659.9861 | 1192435.6289
53 | 2571649.6849 | 1192433.6643 | 2571626.0243 | 1192433.1009
54 | 2571649.6849 | 1192433.6643 | 2571653.5164 | 1192420.4287
55 | 2571654.7167 | 1192416.2825 | 2571653.5164 | 1192420.4287
56 | 2571599.8375 | 1192432.3258 | 2571601.5212 | 1192432.5595 | 2571624.002 | 1192433.0527 | 2571626.0243 | 1192433.1009
57 | 2571599.8375 | 1192432.3258 | 2571585.7967 | 1192430.3774
58 | 2572038.1262 | 1192525.2684 | 2572051.2225 | 1192546.6518
59 | 2572038.1262 | 1192525.2684 | 2572059.2926 | 1192516.6909
60 | 2572051.2225 | 1192546.6518 | 2572070.929 | 1192579.9648
61 | 2572051.2225 | 1192546.6518 | 2572039.389 | 1192553.8019
62 | 2572062.574 | 1192515.3611 | 2572059.2926 | 1192516.6909
63 | 2572078.5564 | 1192592.8587 | 2572070.929 | 1192579.9648
64 | 2572039.389 | 1192553.8019 | 2572029.2136 | 1192559.9501
65 | 2572062.574 | 1192515.3611 | 2572082.5911 | 1192507.2493
66 | 2572078.5564 | 1192592.8587 | 2572081.419 | 1192597.6978
67 | 2572029.2136 | 1192559.9501 | 2572012.9681 | 1192569.7659 | 2572010.6879 | 1192572.0684
68 | 2572082.5911 | 1192507.2493 | 2572083.096 | 1192507.0447
69 | 2571585.7967 | 1192430.3774 | 2571575.42 | 1192428.9374 | 2571565.7812 | 1192426.5074
70 | 2571565.7812 | 1192426.5074 | 2571565.5904 | 1192426.4593
71 | 2571541.8843 | 1192420.4827 | 2571565.5904 | 1192426.4593
72 | 2571541.8843 | 1192420.4827 | 2571541.1664 | 1192420.3017
73 | 2571541.1664 | 1192420.3017 | 2571535.8941 | 1192418.9724
74 | 2571535.8941 | 1192418.9724 | 2571501.0609 | 1192410.1905
75 | 2571483.1993 | 1192405.6874 | 2571501.0609 | 1192410.1905
76 | 2571483.1993 | 1192405.6874 | 2571488.2302 | 1192388.7158
77 | 2571483.1993 | 1192405.6874 | 2571466.9024 | 1192401.5784
78 | 2571488.2302 | 1192388.7158 | 2571496.0136 | 1192362.4589
79 | 2571466.9024 | 1192401.5784 | 2571448.222 | 1192396.8684
80 | 2571501.7325 | 1192343.1664 | 2571496.0136 | 1192362.4589
81 | 2571432.922 | 1192393.0108 | 2571448.222 | 1192396.8684
82 | 2571432.922 | 1192393.0108 | 2571407.7734 | 1192386.67
83 | 2571407.7734 | 1192386.67 | 2571378.9198 | 1192379.395 | 2571375.989 | 1192379.1474
84 | 2571354.1967 | 1192377.306 | 2571375.989 | 1192379.1474
85 | 2571354.1967 | 1192377.306 | 2571333.8921 | 1192375.5903
86 | 2571328.3774 | 1192375.1244 | 2571333.8921 | 1192375.5903
87 | 2571328.3774 | 1192375.1244 | 2571331.3891 | 1192402.7323
88 | 2571328.3774 | 1192375.1244 | 2571319.3011 | 1192374.3942
89 | 2571707.7371 | 1192591.0064 | 2571724.1788 | 1192591.3363
90 | 2571707.7371 | 1192591.0064 | 2571694.7499 | 1192591.0019
91 | 2572093.8086 | 1192613.4883 | 2572081.7705 | 1192598.292 | 2572081.419 | 1192597.6978
92 | 2572093.8086 | 1192613.4883 | 2572093.8086 | 1192613.4883 | 2572098.8266 | 1192618.1234
93 | 2572109.1895 | 1192627.3688 | 2572107.8789 | 1192626.485 | 2572098.8266 | 1192618.1234
94 | 2572109.1895 | 1192627.3688 | 2572113.8548 | 1192630.5149
95 | 2572005.844 | 1192576.9596 | 2572010.6879 | 1192572.0684
96 | 2572126.4222 | 1192638.9899 | 2572113.8548 | 1192630.5149
97 | 2572135.3439 | 1192644.0137 | 2572130.9631 | 1192642.0521 | 2572126.4222 | 1192638.9899
98 | 2572155.6363 | 1192653.1004 | 2572135.3439 | 1192644.0137
99 | 2572163.8057 | 1192656.7586 | 2572155.6363 | 1192653.1004

## bus_geodata
| x | y | coords
0 | 2572084.9575 | 1192205.0231
1 | 2572088.6203 | 1192223.3367
2 | 2572199.204 | 1192244.8984
3 | 2572219.2408 | 1192390.691
4 | 2572235.2929 | 1192453.1247
5 | 2572180.6556 | 1192496.2454
6 | 2572195.0452 | 1192500.6057
7 | 2572174.6833 | 1192494.4357
8 | 2572204.4805 | 1192503.4647
9 | 2572153.3556 | 1192486.5709
10 | 2572210.0632 | 1192505.1564
11 | 2572144.2563 | 1192482.2598
12 | 2572161.7161 | 1192470.2146
13 | 2572126.1602 | 1192489.5932
14 | 2572200.2566 | 1192463.4395
15 | 2572162.0074 | 1192470.1535
16 | 2572111.9075 | 1192495.369
17 | 2572105.0172 | 1192498.1613
18 | 2572100.1099 | 1192500.1499
19 | 2572094.3602 | 1192502.4799
20 | 2571941.2095 | 1192523.827
21 | 2571955.2633 | 1192522.0637
22 | 2571935.9002 | 1192524.1289
23 | 2571967.4265 | 1192520.8058
24 | 2571911.695 | 1192523.7516
25 | 2571997.8032 | 1192521.8002
26 | 2571891.7348 | 1192523.0588
27 | 2572009.2772 | 1192522.7871
28 | 2571882.5202 | 1192521.4438
29 | 2571848.1376 | 1192512.503
30 | 2571840.1258 | 1192509.9919
31 | 2571818.6599 | 1192502.1968
32 | 2571835.4506 | 1192527.2828
33 | 2571794.8193 | 1192493.5393
34 | 2571835.2501 | 1192528.0243
35 | 2571818.8654 | 1192588.6234
36 | 2571805.5294 | 1192589.42
37 | 2571787.3858 | 1192490.4306
38 | 2571773.5803 | 1192483.6736
39 | 2571782.561 | 1192507.2271
40 | 2571756.856 | 1192475.4879
41 | 2571764.9686 | 1192525.3835
42 | 2571746.4759 | 1192470.4074
43 | 2571708.4106 | 1192564.2888
44 | 2571737.0282 | 1192465.7833
45 | 2571722.5706 | 1192458.7071
46 | 2571703.0989 | 1192449.1767
47 | 2571702.5982 | 1192448.9316
48 | 2571681.6197 | 1192440.4578
49 | 2571680.3152 | 1192440.0309
50 | 2571659.9861 | 1192435.6289
51 | 2571649.6849 | 1192433.6643
52 | 2571654.7167 | 1192416.2825
53 | 2571653.5164 | 1192420.4287
54 | 2571626.0243 | 1192433.1009
55 | 2571599.8375 | 1192432.3258
56 | 2572038.1262 | 1192525.2684
57 | 2572051.2225 | 1192546.6518
58 | 2572059.2926 | 1192516.6909
59 | 2572070.929 | 1192579.9648
60 | 2572039.389 | 1192553.8019
61 | 2572062.574 | 1192515.3611
62 | 2572078.5564 | 1192592.8587
63 | 2572029.2136 | 1192559.9501
64 | 2572082.5911 | 1192507.2493
65 | 2571585.7967 | 1192430.3774
66 | 2571565.7812 | 1192426.5074
67 | 2571565.5904 | 1192426.4593
68 | 2571541.8843 | 1192420.4827
69 | 2571541.1664 | 1192420.3017
70 | 2571535.8941 | 1192418.9724
71 | 2571501.0609 | 1192410.1905
72 | 2571483.1993 | 1192405.6874
73 | 2571488.2302 | 1192388.7158
74 | 2571466.9024 | 1192401.5784
75 | 2571496.0136 | 1192362.4589
76 | 2571448.222 | 1192396.8684
77 | 2571501.7325 | 1192343.1664
78 | 2571432.922 | 1192393.0108
79 | 2571407.7734 | 1192386.67
80 | 2571375.989 | 1192379.1474
81 | 2571354.1967 | 1192377.306
82 | 2571333.8921 | 1192375.5903
83 | 2571331.3891 | 1192402.7323
84 | 2571328.3774 | 1192375.1244
85 | 2571319.3011 | 1192374.3942
86 | 2572083.096 | 1192507.0447
87 | 2571724.1788 | 1192591.3363
88 | 2571707.7371 | 1192591.0064
89 | 2571694.7499 | 1192591.0019
90 | 2572081.419 | 1192597.6978
91 | 2572093.8085 | 1192613.4883
92 | 2572098.8266 | 1192618.1234
93 | 2572109.1895 | 1192627.3688
94 | 2572005.844 | 1192576.9596
95 | 2572010.6879 | 1192572.0684
96 | 2572113.8548 | 1192630.5149
97 | 2572126.4222 | 1192638.9899
98 | 2572135.3439 | 1192644.0137
99 | 2572155.6363 | 1192653.1004
100 | 2572163.8057 | 1192656.7586
101 | 2571787.3858 | 1192490.4306

## line_std_types
| c_nf_per_km | r_ohm_per_km | x_ohm_per_km | max_i_ka | type | q_mm2 | alpha | voltage_rating
NAYY 4x50 SE | 210 | 0.642 | 0.083 | 0.142 | cs | 50 | 0.00403 | LV
NAYY 4x120 SE | 264 | 0.225 | 0.08 | 0.242 | cs | 120 | 0.00403 | LV
NAYY 4x150 SE | 261 | 0.208 | 0.08 | 0.27 | cs | 150 | 0.00403 | LV
NA2XS2Y 1x95 RM/25 12/20 kV | 216 | 0.313 | 0.132 | 0.252 | cs | 95 | 0.00403 | MV
NA2XS2Y 1x185 RM/25 12/20 kV | 273 | 0.161 | 0.117 | 0.362 | cs | 185 | 0.00403 | MV
NA2XS2Y 1x240 RM/25 12/20 kV | 304 | 0.122 | 0.112 | 0.421 | cs | 240 | 0.00403 | MV
NA2XS2Y 1x95 RM/25 6/10 kV | 315 | 0.313 | 0.123 | 0.249 | cs | 95 | 0.00403 | MV
NA2XS2Y 1x185 RM/25 6/10 kV | 406 | 0.161 | 0.11 | 0.358 | cs | 185 | 0.00403 | MV
NA2XS2Y 1x240 RM/25 6/10 kV | 456 | 0.122 | 0.105 | 0.416 | cs | 240 | 0.00403 | MV
NA2XS2Y 1x150 RM/25 12/20 kV | 250 | 0.206 | 0.116 | 0.319 | cs | 150 | 0.00403 | MV
NA2XS2Y 1x120 RM/25 12/20 kV | 230 | 0.253 | 0.119 | 0.283 | cs | 120 | 0.00403 | MV
NA2XS2Y 1x70 RM/25 12/20 kV | 190 | 0.443 | 0.132 | 0.22 | cs | 70 | 0.00403 | MV
NA2XS2Y 1x150 RM/25 6/10 kV | 360 | 0.206 | 0.11 | 0.315 | cs | 150 | 0.00403 | MV
NA2XS2Y 1x120 RM/25 6/10 kV | 340 | 0.253 | 0.113 | 0.28 | cs | 120 | 0.00403 | MV
NA2XS2Y 1x70 RM/25 6/10 kV | 280 | 0.443 | 0.123 | 0.217 | cs | 70 | 0.00403 | MV
N2XS(FL)2Y 1x120 RM/35 64/110 kV | 112 | 0.153 | 0.166 | 0.366 | cs | 120 | 0.00393 | HV
N2XS(FL)2Y 1x185 RM/35 64/110 kV | 125 | 0.099 | 0.156 | 0.457 | cs | 185 | 0.00393 | HV
N2XS(FL)2Y 1x240 RM/35 64/110 kV | 135 | 0.075 | 0.149 | 0.526 | cs | 240 | 0.00393 | HV
N2XS(FL)2Y 1x300 RM/35 64/110 kV | 144 | 0.06 | 0.144 | 0.588 | cs | 300 | 0.00393 | HV
15-AL1/3-ST1A 0.4 | 11 | 1.8769 | 0.35 | 0.105 | ol | 16 | 0.00403 | LV
24-AL1/4-ST1A 0.4 | 11.25 | 1.2012 | 0.335 | 0.14 | ol | 24 | 0.00403 | LV
48-AL1/8-ST1A 0.4 | 12.2 | 0.5939 | 0.3 | 0.21 | ol | 48 | 0.00403 | LV
94-AL1/15-ST1A 0.4 | 13.2 | 0.306 | 0.29 | 0.35 | ol | 94 | 0.00403 | LV
34-AL1/6-ST1A 10.0 | 9.7 | 0.8342 | 0.36 | 0.17 | ol | 34 | 0.00403 | MV
48-AL1/8-ST1A 10.0 | 10.1 | 0.5939 | 0.35 | 0.21 | ol | 48 | 0.00403 | MV
70-AL1/11-ST1A 10.0 | 10.4 | 0.4132 | 0.339 | 0.29 | ol | 70 | 0.00403 | MV
94-AL1/15-ST1A 10.0 | 10.75 | 0.306 | 0.33 | 0.35 | ol | 94 | 0.00403 | MV
122-AL1/20-ST1A 10.0 | 11.1 | 0.2376 | 0.323 | 0.41 | ol | 122 | 0.00403 | MV
149-AL1/24-ST1A 10.0 | 11.25 | 0.194 | 0.315 | 0.47 | ol | 149 | 0.00403 | MV
34-AL1/6-ST1A 20.0 | 9.15 | 0.8342 | 0.382 | 0.17 | ol | 34 | 0.00403 | MV
48-AL1/8-ST1A 20.0 | 9.5 | 0.5939 | 0.372 | 0.21 | ol | 48 | 0.00403 | MV
70-AL1/11-ST1A 20.0 | 9.7 | 0.4132 | 0.36 | 0.29 | ol | 70 | 0.00403 | MV
94-AL1/15-ST1A 20.0 | 10 | 0.306 | 0.35 | 0.35 | ol | 94 | 0.00403 | MV
122-AL1/20-ST1A 20.0 | 10.3 | 0.2376 | 0.344 | 0.41 | ol | 122 | 0.00403 | MV
149-AL1/24-ST1A 20.0 | 10.5 | 0.194 | 0.337 | 0.47 | ol | 149 | 0.00403 | MV
184-AL1/30-ST1A 20.0 | 10.75 | 0.1571 | 0.33 | 0.535 | ol | 184 | 0.00403 | MV
243-AL1/39-ST1A 20.0 | 11 | 0.1188 | 0.32 | 0.645 | ol | 243 | 0.00403 | MV
48-AL1/8-ST1A 110.0 | 8 | 0.5939 | 0.46 | 0.21 | ol | 48 | 0.00403 | HV
70-AL1/11-ST1A 110.0 | 8.4 | 0.4132 | 0.45 | 0.29 | ol | 70 | 0.00403 | HV
94-AL1/15-ST1A 110.0 | 8.65 | 0.306 | 0.44 | 0.35 | ol | 94 | 0.00403 | HV
122-AL1/20-ST1A 110.0 | 8.5 | 0.2376 | 0.43 | 0.41 | ol | 122 | 0.00403 | HV
149-AL1/24-ST1A 110.0 | 8.75 | 0.194 | 0.41 | 0.47 | ol | 149 | 0.00403 | HV
184-AL1/30-ST1A 110.0 | 8.8 | 0.1571 | 0.4 | 0.535 | ol | 184 | 0.00403 | HV
243-AL1/39-ST1A 110.0 | 9 | 0.1188 | 0.39 | 0.645 | ol | 243 | 0.00403 | HV
305-AL1/39-ST1A 110.0 | 9.2 | 0.0949 | 0.38 | 0.74 | ol | 305 | 0.00403 | HV
490-AL1/64-ST1A 110.0 | 9.75 | 0.059 | 0.37 | 0.96 | ol | 490 | 0.00403 | HV
679-AL1/86-ST1A 110.0 | 9.95 | 0.042 | 0.36 | 1.15 | ol | 679 | 0.00403 | HV
490-AL1/64-ST1A 220.0 | 10 | 0.059 | 0.285 | 0.96 | ol | 490 | 0.00403 | HV
679-AL1/86-ST1A 220.0 | 11.7 | 0.042 | 0.275 | 1.15 | ol | 679 | 0.00403 | HV
490-AL1/64-ST1A 380.0 | 11 | 0.059 | 0.253 | 0.96 | ol | 490 | 0.00403 | HV
679-AL1/86-ST1A 380.0 | 14.6 | 0.042 | 0.25 | 1.15 | ol | 679 | 0.00403 | HV

## trafo_std_types
| i0_percent | pfe_kw | vkr_percent | sn_mva | vn_lv_kv | vn_hv_kv | vk_percent | shift_degree | vector_group | tap_side | tap_neutral | tap_min | tap_max | tap_step_degree | tap_step_percent | tap_phase_shifter
160 MVA 380/110 kV | 0.06 | 60 | 0.25 | 160 | 110 | 380 | 12.2 | 0 | Yy0 | hv | 0 | -9 | 9 | 0 | 1.5 | FALSE
100 MVA 220/110 kV | 0.06 | 55 | 0.26 | 100 | 110 | 220 | 12 | 0 | Yy0 | hv | 0 | -9 | 9 | 0 | 1.5 | FALSE
63 MVA 110/20 kV | 0.04 | 22 | 0.32 | 63 | 20 | 110 | 18 | 150 | YNd5 | hv | 0 | -9 | 9 | 0 | 1.5 | FALSE
40 MVA 110/20 kV | 0.05 | 18 | 0.34 | 40 | 20 | 110 | 16.2 | 150 | YNd5 | hv | 0 | -9 | 9 | 0 | 1.5 | FALSE
25 MVA 110/20 kV | 0.07 | 14 | 0.41 | 25 | 20 | 110 | 12 | 150 | YNd5 | hv | 0 | -9 | 9 | 0 | 1.5 | FALSE
63 MVA 110/10 kV | 0.04 | 22 | 0.32 | 63 | 10 | 110 | 18 | 150 | YNd5 | hv | 0 | -9 | 9 | 0 | 1.5 | FALSE
40 MVA 110/10 kV | 0.05 | 18 | 0.34 | 40 | 10 | 110 | 16.2 | 150 | YNd5 | hv | 0 | -9 | 9 | 0 | 1.5 | FALSE
25 MVA 110/10 kV | 0.07 | 14 | 0.41 | 25 | 10 | 110 | 12 | 150 | YNd5 | hv | 0 | -9 | 9 | 0 | 1.5 | FALSE
0.25 MVA 20/0.4 kV | 0.32 | 0.8 | 1.44 | 0.25 | 0.4 | 20 | 6 | 150 | Yzn5 | hv | 0 | -2 | 2 | 0 | 2.5 | FALSE
0.4 MVA 20/0.4 kV | 0.3375 | 1.35 | 1.425 | 0.4 | 0.4 | 20 | 6 | 150 | Dyn5 | hv | 0 | -2 | 2 | 0 | 2.5 | FALSE
0.63 MVA 20/0.4 kV | 0.2619 | 1.65 | 1.206 | 0.63 | 0.4 | 20 | 6 | 150 | Dyn5 | hv | 0 | -2 | 2 | 0 | 2.5 | FALSE
0.25 MVA 10/0.4 kV | 0.24 | 0.6 | 1.2 | 0.25 | 0.4 | 10 | 4 | 150 | Dyn5 | hv | 0 | -2 | 2 | 0 | 2.5 | FALSE
0.4 MVA 10/0.4 kV | 0.2375 | 0.95 | 1.325 | 0.4 | 0.4 | 10 | 4 | 150 | Dyn5 | hv | 0 | -2 | 2 | 0 | 2.5 | FALSE
0.63 MVA 10/0.4 kV | 0.1873 | 1.18 | 1.0794 | 0.63 | 0.4 | 10 | 4 | 150 | Dyn5 | hv | 0 | -2 | 2 | 0 | 2.5 | FALSE

## trafo3w_std_types
| sn_hv_mva | sn_mv_mva | sn_lv_mva | vn_hv_kv | vn_mv_kv | vn_lv_kv | vk_hv_percent | vk_mv_percent | vk_lv_percent | vkr_hv_percent | vkr_mv_percent | vkr_lv_percent | pfe_kw | i0_percent | shift_mv_degree | shift_lv_degree | vector_group | tap_side | tap_neutral | tap_min | tap_max | tap_step_percent
63/25/38 MVA 110/20/10 kV | 63 | 25 | 38 | 110 | 20 | 10 | 10.4 | 10.4 | 10.4 | 0.28 | 0.32 | 0.35 | 35 | 0.89 | 0 | 0 | YN0yn0yn0 | hv | 0 | -10 | 10 | 1.2
63/25/38 MVA 110/10/10 kV | 63 | 25 | 38 | 110 | 10 | 10 | 10.4 | 10.4 | 10.4 | 0.28 | 0.32 | 0.35 | 35 | 0.89 | 0 | 0 | YN0yn0yn0 | hv | 0 | -10 | 10 | 1.2

## fuse_std_types
| fuse_type | i_rated_a | t_avg | t_min | t_total | x_avg | x_min | x_total
HV 100A | HV 100A | 100 | 0 | [10.0, 3.64, 0.854, 0.281, 0.1, 0.0531, 0.022, 0.01] | [10.0, 4.267, 1.21, 0.403, 0.1, 0.058, 0.022, 0.01] | 0 | [300.0, 350.0, 450.0, 550.0, 700.0, 850.0, 1200.0, 1752.0] | [600.0, 700.0, 900.0, 1150.0, 1665.0, 2000.0, 3000.0, 4313.0]
HV 10A | HV 10A | 10 | 0 | [10.0, 1675.0, 0.344, 0.156, 0.1, 0.0417, 0.0171, 0.01] | [10.0, 1.3, 0.3, 0.155, 0.1, 0.0555, 0.023, 0.01] | 0 | [30.0, 32.0, 35.0, 37.0, 39.0, 50.0, 70.0, 88.0] | [60.0, 70.0, 80.0, 87.0, 94.0, 110.0, 150.0, 216.0]
HV 125A | HV 125A | 125 | 0 | [10.0, 1.82, 0.344, 0.1, 0.0467, 0.0269, 0.01] | [10.0, 2.478, 0.426, 0.1, 0.0427, 0.0211, 0.01] | 0 | [375.0, 500.0, 700.0, 925.0, 1200.0, 1500.0, 2341.0] | [750.0, 1000.0, 1500.0, 2200.0, 3000.0, 4000.0, 5765.0]
HV 160A | HV 160A | 160 | 0 | [10.0, 4.15, 1.03, 0.198, 0.1, 0.051, 0.0172, 0.01] | [10.0, 2.3, 0.734, 0.274, 0.1, 0.046, 0.0177, 0.01] | 0 | [480.0, 550.0, 700.0, 1000.0, 1260.0, 1600.0, 2500.0, 3227.0] | [960.0, 1300.0, 1700.0, 2200.0, 2996.0, 4000.0, 6000.0, 7946.0]
HV 16A | HV 16A | 16 | 0 | [10.0, 0.352, 0.164, 0.1, 0.0649, 0.0342, 0.01] | [10.0, 2.34, 0.722, 0.181, 0.1, 0.055, 0.0296, 0.01] | 0 | [48.0, 60.0, 65.0, 71.0, 80.0, 100.0, 162.0] | [96.0, 110.0, 125.0, 150.0, 168.0, 200.0, 250.0, 398.0]
HV 200A | HV 200A | 200 | 0 | [10.0, 4.267, 1.21, 0.403, 0.1, 0.058, 0.022, 0.01] | [10.0, 3.73, 1.654, 0.328, 0.1, 0.0531, 0.019, 0.01] | 0 | [600.0, 700.0, 900.0, 1150.0, 1665.0, 2000.0, 3000.0, 4313.0] | [1200.0, 1500.0, 1800.0, 2700.0, 3960.0, 5000.0, 7500.0, 10620.0]
HV 20A | HV 20A | 20 | 0 | [10.0, 1.3, 0.3, 0.155, 0.1, 0.0555, 0.023, 0.01] | [10.0, 1.3, 0.161, 0.1, 0.0611, 0.0399, 0.0141, 0.01] | 0 | [60.0, 70.0, 80.0, 87.0, 94.0, 110.0, 150.0, 216.0] | [120.0, 150.0, 200.0, 223.0, 260.0, 300.0, 450.0, 532.0]
HV 25A | HV 25A | 25 | 0 | [10.0, 2.512, 0.833, 0.299, 0.1, 0.0372, 0.0223, 0.01] | [10.0, 3.125, 0.597, 0.198, 0.1, 0.0378, 0.022, 0.01] | 0 | [75.0, 82.0, 90.0, 100.0, 124.0, 170.0, 200.0, 289.0] | [150.0, 170.0, 210.0, 250.0, 294.0, 400.0, 500.0, 711.0]
HV 31.5A | HV 31.5A | 31.5 | 0 | [10.0, 2.34, 0.722, 0.181, 0.1, 0.055, 0.0296, 0.01] | [10.0, 2.84, 0.368, 0.164, 0.1, 0.0621, 0.0378, 0.0195, 0.01] | 0 | [95.0, 110.0, 125.0, 150.0, 165.0, 200.0, 250.0, 390.0] | [189.0, 220.0, 300.0, 350.0, 393.0, 450.0, 530.0, 700.0, 960.0]
HV 40A | HV 40A | 40 | 0 | [10.0, 1.3, 0.161, 0.1, 0.0611, 0.0399, 0.0141, 0.01] | [10.0, 2.05, 0.369, 0.198, 0.1, 0.051, 0.0298, 0.01] | 0 | [120.0, 150.0, 200.0, 223.0, 260.0, 300.0, 450.0, 532.0] | [240.0, 300.0, 400.0, 450.0, 530.0, 650.0, 800.0, 1311.0]
HV 50A | HV 50A | 50 | 0 | [10.0, 3.215, 0.597, 0.198, 0.1, 0.0378, 0.022, 0.01] | [10.0, 3.64, 0.854, 0.281, 0.1, 0.0531, 0.022, 0.01] | 0 | [150.0, 170.0, 210.0, 250.0, 294.0, 400.0, 500.0, 711.0] | [300.0, 350.0, 450.0, 550.0, 700.0, 850.0, 1200.0, 1752.0]
HV 6.3A | HV 6.3A | 6.3 | 0 | [10.0, 1.39, 0.344, 0.168, 0.1, 0.056, 0.0263, 0.01] | [10.0, 1.711, 0.516, 0.198, 0.1, 0.0634, 0.0303, 0.01] | 0 | [19.0, 19.5, 20.4, 20.8, 22.0, 25.0, 32.0, 48.0] | [38.0, 40.0, 43.0, 48.0, 53.0, 60.0, 75.0, 118.0]
HV 63A | HV 63A | 63 | 0 | [10.0, 2.84, 0.368, 0.164, 0.1, 0.0621, 0.0378, 0.0195, 0.01] | [10.0, 1.82, 0.344, 0.1, 0.0467, 0.0269, 0.01] | 0 | [189.0, 220.0, 300.0, 350.0, 393.0, 450.0, 530.0, 700.0, 961.0] | [378.0, 500.0, 700.0, 934.0, 1200.0, 1500.0, 2366.0]
HV 80A | HV 80A | 80 | 0 | [10.0, 2.05, 0.369, 0.198, 0.1, 0.051, 0.0298, 0.01] | [10.0, 4.15, 1.03, 0.198, 0.1, 0.051, 0.0172, 0.01] | 0 | [240.0, 300.0, 400.0, 450.0, 530.0, 650.0, 800.0, 1311.0] | [480.0, 550.0, 700.0, 1000.0, 1260.0, 1600.0, 2500.0, 3227.0]
Siemens NH-1-100 | Siemens NH-1-100 | 100 | [5400.0, 2000.0, 400.0, 20.0, 1.0, 0.2, 0.012, 0.004] | 0 | 0 | [150.0, 190.0, 250.0, 430.0, 900.0, 1250.0, 2700.0, 3600.0] | 0 | 0
Siemens NH-1-125 | Siemens NH-1-125 | 125 | [4800.0, 120.0, 7.0, 0.1, 0.004] | 0 | 0 | [180.0, 400.0, 740.0, 2000.0, 4250.0] | 0 | 0
Siemens NH-1-16 | Siemens NH-1-16 | 16 | [4000.0, 400.0, 2.0, 0.1, 0.04, 0.01] | 0 | 0 | [26.0, 35.0, 75.0, 150.0, 200.0, 300.0] | 0 | 0
Siemens NH-1-160 | Siemens NH-1-160 | 160 | [4800.0, 120.0, 7.0, 0.1, 0.004] | 0 | 0 | [210.0, 500.0, 900.0, 2300.0, 5000.0] | 0 | 0
Siemens NH-1-25 | Siemens NH-1-25 | 25 | [4000.0, 1000.0, 10.0, 0.2, 0.02, 0.01] | 0 | 0 | [40.0, 50.0, 100.0, 210.0, 400.0, 500.0] | 0 | 0
Siemens NH-1-50 | Siemens NH-1-50 | 50 | [4000.0, 40.0, 4.0, 1.0, 0.02, 0.01] | 0 | 0 | [86.0, 200.0, 300.0, 400.0, 1000.0, 1280.0] | 0 | 0
Siemens NH-1-63 | Siemens NH-1-63 | 63 | [4000.0, 100.0, 10.0, 2.0, 0.04, 0.01] | 0 | 0 | [100.0, 200.0, 300.0, 400.0, 1000.0, 1500.0] | 0 | 0
Siemens NH-1-80 | Siemens NH-1-80 | 80 | [4800.0, 120.0, 7.0, 0.1, 0.01] | 0 | 0 | [150.58, 250.0, 450.0, 1150.0, 2470.0] | 0 | 0
Siemens NH-2-1000 | Siemens NH-2-1000 | 1000 | [4800.0, 120.0, 7.0, 0.1, 0.004] | 0 | 0 | [1900.0, 3500.0, 8400.0, 24000.0, 52000.0] | 0 | 0
Siemens NH-2-200 | Siemens NH-2-200 | 200 | [4800.0, 120.0, 7.0, 0.1, 0.004] | 0 | 0 | [280.0, 650.0, 1200.0, 3000.0, 7000.0] | 0 | 0
Siemens NH-2-224 | Siemens NH-2-224 | 224 | [4800.0, 120.0, 7.0, 0.2, 0.04, 0.004] | 0 | 0 | [400.0, 750.0, 1453.0, 3025.0, 4315.0, 7600.0] | 0 | 0
Siemens NH-2-250 | Siemens NH-2-250 | 250 | [4800.0, 120.0, 7.0, 0.1, 0.004] | 0 | 0 | [450.0, 800.0, 1650.0, 4000.0, 8500.0] | 0 | 0
Siemens NH-2-315 | Siemens NH-2-315 | 315 | [4800.0, 120.0, 7.0, 0.1, 0.004] | 0 | 0 | [550.0, 920.0, 1900.0, 5000.0, 11000.0] | 0 | 0
Siemens NH-2-355 | Siemens NH-2-355 | 355 | [4800.0, 120.0, 6.0, 0.1, 0.004] | 0 | 0 | [650.0, 1116.27, 2350.0, 5840.0, 12790.0] | 0 | 0
Siemens NH-2-400 | Siemens NH-2-400 | 400 | [4800.0, 120.0, 7.0, 0.1, 0.004] | 0 | 0 | [720.0, 1350.0, 2800.0, 6500.0, 15000.0] | 0 | 0
Siemens NH-2-425 | Siemens NH-2-425 | 425 | [4800.0, 120.0, 7.0, 0.1, 0.004] | 0 | 0 | [850.0, 1500.0, 3050.0, 7500.0, 16500.0] | 0 | 0
Siemens NH-2-630 | Siemens NH-2-630 | 630 | [4800.0, 120.0, 7.0, 0.1, 0.004] | 0 | 0 | [1200.0, 2000.0, 4800.0, 12000.0, 26000.0] | 0 | 0

## res_bus
| vm_pu | va_degree | p_mw | q_mvar
0 | 0.97785 | -0.4271 | 0.00073738 | 0.00018481
1 | 0.97786 | -0.42685 | 0 | 0
2 | 0.97794 | -0.42533 | 0.0034423 | 0.00086273
3 | 0.97851 | -0.41411 | 0.0017776 | 0.00044551
4 | 0.97887 | -0.40711 | 0.0012631 | 0.00031658
5 | 0.97936 | -0.39752 | 0.0023977 | 0.00060092
6 | 0.97931 | -0.39851 | 0.00046484 | 0.0001165
7 | 0.97939 | -0.39683 | 0.00088333 | 0.00022138
8 | 0.97928 | -0.39907 | 0.0020445 | 0.0005124
9 | 0.97954 | -0.39397 | 0.0023329 | 0.00058469
10 | 0.97927 | -0.39919 | 0.0011128 | 0.0002789
11 | 0.97962 | -0.39229 | 0 | 0
12 | 0.97941 | -0.39647 | 0.00060973 | 0.00015281
13 | 0.97998 | -0.38525 | 0.0013239 | 0.00033179
14 | 0.97911 | -0.40229 | 0.0009429 | 0.00023631
15 | 0.97941 | -0.39652 | 0.0018224 | 0.00045674
16 | 0.98028 | -0.37934 | 0.00087641 | 0.00021965
17 | 0.98043 | -0.37637 | 0.0038899 | 0.00097491
18 | 0.98056 | -0.37388 | 0.00063261 | 0.00015855
19 | 0.98071 | -0.37089 | 0.00034933 | 8.7549e-05
20 | 0.99033 | -0.18423 | 0.0021351 | 0.00053512
21 | 0.98911 | -0.20773 | 0.0018089 | 0.00045336
22 | 0.9908 | -0.17519 | 0.0016287 | 0.00040818
23 | 0.98807 | -0.22771 | 0.003252 | 0.00081503
24 | 0.99297 | -0.13358 | 0.002154 | 0.00053984
25 | 0.9856 | -0.27569 | 0.0061659 | 0.0015453
26 | 0.9948 | -0.098577 | 0.0018866 | 0.00047283
27 | 0.98472 | -0.29265 | 0.0049973 | 0.0012524
28 | 0.99568 | -0.081939 | 0.0047478 | 0.0011899
29 | 0.99916 | -0.015942 | 0.0030258 | 0.00075833
30 | 1 | 0 | -0.2485 | -0.063011
31 | 0.99759 | -0.045797 | 0.0015146 | 0.00037959
32 | 0.99967 | -0.0063364 | 0.0069237 | 0.0017352
33 | 0.99495 | -0.096243 | 0.0013164 | 0.00032991
34 | 0.99966 | -0.0065155 | 0.011428 | 0.002864
35 | 0.99955 | -0.0086367 | 0 | 0
36 | 0.99953 | -0.0090879 | 0.0019357 | 0.00048513
37 | 0.99412 | -0.11216 | 0 | 0
38 | 0.99321 | -0.12964 | 0.0011919 | 0.00029872
39 | 0.99336 | -0.12682 | 0.010319 | 0.0025862
40 | 0.99213 | -0.15046 | 0.0014041 | 0.0003519
41 | 0.99223 | -0.14866 | 0.011278 | 0.0028266
42 | 0.99147 | -0.16313 | 0.0028398 | 0.00071172
43 | 0.99061 | -0.18021 | 0.014154 | 0.0035473
44 | 0.9909 | -0.17413 | 0.0014941 | 0.00037447
45 | 0.99004 | -0.19057 | 0.0039757 | 0.00099641
46 | 0.98897 | -0.21123 | 0.001217 | 0.000305
47 | 0.98895 | -0.21175 | 0.0044523 | 0.0011159
48 | 0.98795 | -0.2311 | 0.00059686 | 0.00014959
49 | 0.98789 | -0.23226 | 0.0015439 | 0.00038694
50 | 0.98701 | -0.24928 | 0.0018397 | 0.00046106
51 | 0.98658 | -0.25751 | 0 | 0
52 | 0.98655 | -0.25814 | 0.0010713 | 0.0002685
53 | 0.98655 | -0.25806 | 0.0011419 | 0.00028618
54 | 0.98567 | -0.27518 | 0.001089 | 0.00027294
55 | 0.98469 | -0.29427 | 0.0035342 | 0.00088574
56 | 0.98266 | -0.33283 | 0 | 0
57 | 0.98179 | -0.34972 | 0 | 0
58 | 0.98182 | -0.34923 | 0.0011916 | 0.00029864
59 | 0.98091 | -0.36698 | 0.0022103 | 0.00055396
60 | 0.98163 | -0.35289 | 0.0038231 | 0.00095816
61 | 0.98169 | -0.35169 | 0.005388 | 0.0013504
62 | 0.9806 | -0.37307 | 0.0062753 | 0.0015727
63 | 0.98154 | -0.3548 | 0.0047772 | 0.0011973
64 | 0.98103 | -0.36465 | 0.0013791 | 0.00034563
65 | 0.98421 | -0.30371 | 0.0022836 | 0.00057232
66 | 0.98355 | -0.31648 | 0.002095 | 0.00052505
67 | 0.98355 | -0.31659 | 0.0012333 | 0.0003091
68 | 0.98284 | -0.33044 | 0.0025314 | 0.00063443
69 | 0.98282 | -0.33083 | 0.002519 | 0.00063133
70 | 0.98268 | -0.33341 | 0.0036949 | 0.00092602
71 | 0.98193 | -0.34812 | 0.0012572 | 0.00031509
72 | 0.98157 | -0.35525 | 0 | 0
73 | 0.98149 | -0.35683 | 0.0014917 | 0.00037385
74 | 0.98131 | -0.36026 | 0.0026314 | 0.00065948
75 | 0.9814 | -0.35854 | 0.0025808 | 0.00064681
76 | 0.98106 | -0.36509 | 0.00060585 | 0.00015184
77 | 0.98138 | -0.35885 | 0.00086264 | 0.0002162
78 | 0.98087 | -0.36887 | 0.0011616 | 0.00029112
79 | 0.98058 | -0.37454 | 0.0033863 | 0.0008487
80 | 0.98032 | -0.37969 | 0.0013196 | 0.00033073
81 | 0.98017 | -0.38261 | 0.0016505 | 0.00041365
82 | 0.98006 | -0.38472 | 0.0020799 | 0.00052128
83 | 0.97997 | -0.38662 | 0.0030542 | 0.00076545
84 | 0.98004 | -0.38508 | 0 | 0
85 | 0.98004 | -0.38518 | 0.00057416 | 0.0001439
86 | 0.98102 | -0.36496 | 0.004847 | 0.0012148
87 | 0.99023 | -0.18756 | 0.0060404 | 0.0015139
88 | 0.99032 | -0.18579 | 0 | 0
89 | 0.99025 | -0.18712 | 0.0057231 | 0.0014343
90 | 0.98052 | -0.37471 | 0.0042777 | 0.0010721
91 | 0.9803 | -0.37903 | 0.0029747 | 0.00074552
92 | 0.98024 | -0.38014 | 0.00089691 | 0.00022479
93 | 0.98014 | -0.38215 | 0.00082998 | 0.00020801
94 | 0.98143 | -0.35679 | 0.00284 | 0.00071178
95 | 0.98145 | -0.35644 | 0.0012337 | 0.00030918
96 | 0.9801 | -0.38288 | 0.0028612 | 0.00071709
97 | 0.98004 | -0.38407 | 0.00055722 | 0.00013965
98 | 0.98001 | -0.38477 | 0.00085601 | 0.00021454
99 | 0.97995 | -0.38593 | 0.0014303 | 0.00035847
100 | 0.97993 | -0.38617 | 0.0014593 | 0.00036574
101 | 0.99998 | 149.9956 | 0 | 0

## res_line
| p_from_mw | q_from_mvar | p_to_mw | q_to_mvar | pl_mw | ql_mvar | i_from_ka | i_to_ka | i_ka | vm_from_pu | va_from_degree | vm_to_pu | va_to_degree | loading_percent
0 | -0.00073738 | -0.00018481 | 0.00073739 | 0.00018458 | 8.8195e-09 | -2.287e-07 | 0.0011221 | 0.001122 | 0.0011221 | 0.97785 | -0.4271 | 0.97786 | -0.42685 | 0.30827
1 | -0.00073739 | -0.00018458 | 0.00073745 | 0.0001832 | 5.3164e-08 | -1.3795e-06 | 0.001122 | 0.0011215 | 0.001122 | 0.97786 | -0.42685 | 0.97794 | -0.42533 | 0.30824
2 | -0.0041798 | -0.0010459 | 0.004182 | 0.0010455 | 2.2315e-06 | -4.1934e-07 | 0.0063593 | 0.0063586 | 0.0063593 | 0.97794 | -0.42533 | 0.97851 | -0.41411 | 1.7471
3 | -0.0059596 | -0.001491 | 0.0059616 | 0.0014915 | 1.985e-06 | 4.6036e-07 | 0.0090618 | 0.0090615 | 0.0090618 | 0.97851 | -0.41411 | 0.97887 | -0.40711 | 2.4895
4 | -0.0072248 | -0.0018081 | 0.0072264 | 0.0018087 | 1.6563e-06 | 5.9952e-07 | 0.010982 | 0.010982 | 0.010982 | 0.97887 | -0.40711 | 0.97911 | -0.40229 | 3.017
5 | 0.0036224 | 0.00090758 | -0.0036223 | -0.00090766 | 1.708e-07 | -7.9878e-08 | 0.0055037 | 0.0055038 | 0.0055038 | 0.97936 | -0.39752 | 0.97931 | -0.39851 | 1.512
6 | -0.0060201 | -0.0015085 | 0.0060203 | 0.0015085 | 1.9578e-07 | 4.6775e-08 | 0.0091468 | 0.0091467 | 0.0091468 | 0.97936 | -0.39752 | 0.97939 | -0.39683 | 2.5128
7 | 0.0031574 | 0.00079116 | -0.0031573 | -0.00079123 | 8.5094e-08 | -6.9581e-08 | 0.0047975 | 0.0047976 | 0.0047976 | 0.97931 | -0.39851 | 0.97928 | -0.39907 | 1.318
8 | -0.0069036 | -0.0017299 | 0.0069046 | 0.0017302 | 9.4027e-07 | 3.1492e-07 | 0.010489 | 0.010489 | 0.010489 | 0.97939 | -0.39683 | 0.97954 | -0.39397 | 2.8815
9 | 0.0011128 | 0.00027883 | -0.0011128 | -0.0002789 | 6.2547e-09 | -6.9388e-08 | 0.0016909 | 0.0016909 | 0.0016909 | 0.97928 | -0.39907 | 0.97927 | -0.39919 | 0.46454
10 | -0.0092375 | -0.0023149 | 0.0092382 | 0.0023153 | 7.4352e-07 | 3.4909e-07 | 0.014033 | 0.014033 | 0.014033 | 0.97954 | -0.39397 | 0.97962 | -0.39229 | 3.8551
11 | 0.010606 | 0.0026566 | -0.010604 | -0.0026555 | 2.111e-06 | 1.078e-06 | 0.016109 | 0.01611 | 0.01611 | 0.97962 | -0.39229 | 0.97941 | -0.39647 | 4.4257
12 | -0.019844 | -0.0049718 | 0.019851 | 0.0049759 | 6.6524e-06 | 4.0116e-06 | 0.030142 | 0.030142 | 0.030142 | 0.97962 | -0.39229 | 0.97998 | -0.38525 | 8.2808
13 | 0.009994 | 0.0025027 | -0.009994 | -0.0025027 | 2.573e-08 | 1.2721e-08 | 0.015183 | 0.015183 | 0.015183 | 0.97941 | -0.39647 | 0.97941 | -0.39652 | 4.1712
14 | -0.021175 | -0.0053076 | 0.021181 | 0.0053113 | 5.9616e-06 | 3.6216e-06 | 0.032152 | 0.032152 | 0.032152 | 0.97998 | -0.38525 | 0.98028 | -0.37934 | 8.833
15 | -0.0081693 | -0.002045 | 0.0081716 | 0.0020459 | 2.2457e-06 | 9.484e-07 | 0.012415 | 0.012414 | 0.012415 | 0.97911 | -0.40229 | 0.97941 | -0.39652 | 3.4106
16 | -0.022057 | -0.0055309 | 0.02206 | 0.0055328 | 3.1255e-06 | 1.9066e-06 | 0.033482 | 0.033482 | 0.033482 | 0.98028 | -0.37934 | 0.98043 | -0.37637 | 9.1985
17 | -0.02595 | -0.0065077 | 0.025953 | 0.0065096 | 3.0802e-06 | 1.9045e-06 | 0.039386 | 0.039386 | 0.039386 | 0.98043 | -0.37637 | 0.98056 | -0.37388 | 10.8204
18 | -0.026586 | -0.0066682 | 0.02659 | 0.0066705 | 3.787e-06 | 2.3454e-06 | 0.040346 | 0.040346 | 0.040346 | 0.98056 | -0.37388 | 0.98071 | -0.37089 | 11.0841
19 | -0.026939 | -0.0067581 | 0.026946 | 0.0067628 | 7.6154e-06 | 4.7204e-06 | 0.040876 | 0.040876 | 0.040876 | 0.98071 | -0.37089 | 0.98102 | -0.36496 | 11.2297
20 | 0.094015 | 0.023853 | -0.093909 | -0.023786 | 0.00010615 | 6.7751e-05 | 0.14137 | 0.14137 | 0.14137 | 0.99033 | -0.18423 | 0.98911 | -0.20773 | 38.8368
21 | -0.09615 | -0.024389 | 0.096192 | 0.024415 | 4.1785e-05 | 2.6674e-05 | 0.14457 | 0.14457 | 0.14457 | 0.99033 | -0.18423 | 0.9908 | -0.17519 | 39.7181
22 | 0.0921 | 0.023332 | -0.092012 | -0.023276 | 8.8275e-05 | 5.6339e-05 | 0.13864 | 0.13864 | 0.13864 | 0.98911 | -0.20773 | 0.98807 | -0.22771 | 38.0891
23 | -0.097821 | -0.024823 | 0.098017 | 0.024949 | 0.00019622 | 0.00012527 | 0.14702 | 0.14702 | 0.14702 | 0.9908 | -0.17519 | 0.99297 | -0.13358 | 40.3901
24 | 0.08876 | 0.022461 | -0.088556 | -0.022331 | 0.00020388 | 0.00013009 | 0.13375 | 0.13375 | 0.13375 | 0.98807 | -0.22771 | 0.9856 | -0.27569 | 36.7437
25 | -0.10017 | -0.025488 | 0.10034 | 0.025597 | 0.0001693 | 0.00010809 | 0.15025 | 0.15025 | 0.15025 | 0.99297 | -0.13358 | 0.9948 | -0.098577 | 41.2768
26 | 0.08239 | 0.020786 | -0.082323 | -0.020743 | 6.6873e-05 | 4.2652e-05 | 0.12444 | 0.12444 | 0.12444 | 0.9856 | -0.27569 | 0.98472 | -0.29265 | 34.1863
27 | -0.10223 | -0.026069 | 0.10231 | 0.026122 | 8.2197e-05 | 5.2484e-05 | 0.15307 | 0.15307 | 0.15307 | 0.9948 | -0.098577 | 0.99568 | -0.081939 | 42.052
28 | 0.077326 | 0.01949 | -0.077177 | -0.019396 | 0.00014835 | 9.4578e-05 | 0.11689 | 0.11689 | 0.11689 | 0.98472 | -0.29265 | 0.98266 | -0.33283 | 32.1118
29 | -0.10706 | -0.027312 | 0.1074 | 0.02753 | 0.00034244 | 0.00021869 | 0.16016 | 0.16016 | 0.16016 | 0.99568 | -0.081939 | 0.99916 | -0.015942 | 44.0013
30 | -0.11042 | -0.028289 | 0.11051 | 0.028343 | 8.5377e-05 | 5.4532e-05 | 0.16467 | 0.16467 | 0.16467 | 0.99916 | -0.015942 | 1 | 0 | 45.2392
31 | 0.11605 | 0.02958 | -0.11579 | -0.029417 | 0.0002559 | 0.00016348 | 0.17286 | 0.17286 | 0.17286 | 1 | 0 | 0.99759 | -0.045797 | 47.489
32 | 0.020293 | 0.0050873 | -0.020287 | -0.0050836 | 6.1251e-06 | 3.6851e-06 | 0.030197 | 0.030197 | 0.030197 | 1 | 0 | 0.99967 | -0.0063364 | 8.296
33 | 0.11428 | 0.029037 | -0.114 | -0.02886 | 0.00027683 | 0.00017684 | 0.1706 | 0.1706 | 0.1706 | 0.99759 | -0.045797 | 0.99495 | -0.096243 | 46.8684
34 | 0.013364 | 0.0033484 | -0.013363 | -0.0033483 | 1.1397e-07 | 6.2873e-08 | 0.019891 | 0.019892 | 0.019892 | 0.99967 | -0.0063364 | 0.99966 | -0.0065155 | 5.4647
35 | 0.11269 | 0.028531 | -0.1126 | -0.028476 | 8.6045e-05 | 5.4964e-05 | 0.16863 | 0.16863 | 0.16863 | 0.99495 | -0.096243 | 0.99412 | -0.11216 | 46.3275
36 | 0.0019359 | 0.00048428 | -0.0019357 | -0.00048498 | 1.9546e-07 | -6.9782e-07 | 0.0028813 | 0.0028816 | 0.0028816 | 0.99966 | -0.0065155 | 0.99955 | -0.0086367 | 0.79166
37 | 0.0019357 | 0.00048498 | -0.0019357 | -0.00048513 | 4.1602e-08 | -1.4848e-07 | 0.0028816 | 0.0028817 | 0.0028817 | 0.99955 | -0.0086367 | 0.99953 | -0.0090879 | 0.79167
38 | 0.06497 | 0.016496 | -0.064916 | -0.016461 | 5.4595e-05 | 3.4742e-05 | 0.097324 | 0.097324 | 0.097324 | 0.99412 | -0.11216 | 0.99321 | -0.12964 | 26.7374
39 | 0.04763 | 0.01198 | -0.047597 | -0.011959 | 3.3323e-05 | 2.11e-05 | 0.071308 | 0.071308 | 0.071308 | 0.99412 | -0.11216 | 0.99336 | -0.12682 | 19.5902
40 | 0.063724 | 0.016162 | -0.06366 | -0.016122 | 6.3734e-05 | 4.0549e-05 | 0.095538 | 0.095538 | 0.095538 | 0.99321 | -0.12964 | 0.99213 | -0.15046 | 26.2468
41 | 0.037278 | 0.0093725 | -0.037239 | -0.0093481 | 3.8833e-05 | 2.4424e-05 | 0.055851 | 0.055851 | 0.055851 | 0.99336 | -0.12682 | 0.99223 | -0.14866 | 15.3436
42 | 0.062256 | 0.01577 | -0.062218 | -0.015746 | 3.7833e-05 | 2.4064e-05 | 0.093433 | 0.093433 | 0.093433 | 0.99213 | -0.15046 | 0.99147 | -0.16313 | 25.6683
43 | 0.02596 | 0.0065214 | -0.025921 | -0.0064973 | 3.9029e-05 | 2.4093e-05 | 0.038937 | 0.038937 | 0.038937 | 0.99223 | -0.14866 | 0.99061 | -0.18021 | 10.6971
44 | 0.059378 | 0.015034 | -0.059347 | -0.015014 | 3.1364e-05 | 1.9937e-05 | 0.089171 | 0.089171 | 0.089171 | 0.99147 | -0.16313 | 0.9909 | -0.17413 | 24.4974
45 | 0.011767 | 0.00295 | -0.011764 | -0.0029484 | 3.1323e-06 | 1.6606e-06 | 0.017677 | 0.017677 | 0.017677 | 0.99061 | -0.18021 | 0.99032 | -0.18579 | 4.8562
46 | 0.057853 | 0.01464 | -0.057807 | -0.014611 | 4.5611e-05 | 2.8984e-05 | 0.086927 | 0.086927 | 0.086927 | 0.9909 | -0.17413 | 0.99004 | -0.19057 | 23.8811
47 | 0.053832 | 0.013614 | -0.053778 | -0.01358 | 5.3275e-05 | 3.3817e-05 | 0.080952 | 0.080952 | 0.080952 | 0.99004 | -0.19057 | 0.98897 | -0.21123 | 22.2395
48 | 0.052561 | 0.013275 | -0.05256 | -0.013275 | 1.3086e-06 | 8.3038e-07 | 0.079121 | 0.079121 | 0.079121 | 0.98897 | -0.21123 | 0.98895 | -0.21175 | 21.7364
49 | 0.048108 | 0.012159 | -0.048063 | -0.01213 | 4.4607e-05 | 2.8258e-05 | 0.072421 | 0.072422 | 0.072422 | 0.98895 | -0.21175 | 0.98795 | -0.2311 | 19.896
50 | 0.047466 | 0.011981 | -0.047464 | -0.011979 | 2.6331e-06 | 1.6676e-06 | 0.071523 | 0.071523 | 0.071523 | 0.98795 | -0.2311 | 0.98789 | -0.23226 | 19.6491
51 | 0.04592 | 0.011592 | -0.045882 | -0.011569 | 3.7396e-05 | 2.3667e-05 | 0.069197 | 0.069197 | 0.069197 | 0.98789 | -0.23226 | 0.98701 | -0.24928 | 19.0102
52 | 0.044043 | 0.011108 | -0.044025 | -0.011097 | 1.7351e-05 | 1.0971e-05 | 0.066424 | 0.066424 | 0.066424 | 0.98701 | -0.24928 | 0.98658 | -0.25751 | 18.2483
53 | 0.041812 | 0.010542 | -0.041777 | -0.01052 | 3.5322e-05 | 2.2304e-05 | 0.063086 | 0.063086 | 0.063086 | 0.98658 | -0.25751 | 0.98567 | -0.27518 | 17.3312
54 | 0.0022132 | 0.00055448 | -0.0022132 | -0.00055462 | 5.7576e-08 | -1.391e-07 | 0.0033381 | 0.0033381 | 0.0033381 | 0.98658 | -0.25751 | 0.98655 | -0.25806 | 0.91707
55 | -0.0010713 | -0.0002685 | 0.0010713 | 0.00026844 | 4.2264e-09 | -5.2412e-08 | 0.0016159 | 0.0016158 | 0.0016159 | 0.98655 | -0.25814 | 0.98655 | -0.25806 | 0.44392
56 | 0.040688 | 0.010247 | -0.040651 | -0.010223 | 3.7103e-05 | 2.3412e-05 | 0.061442 | 0.061442 | 0.061442 | 0.98567 | -0.27518 | 0.98469 | -0.29427 | 16.8796
57 | 0.037116 | 0.0093377 | -0.0371 | -0.0093272 | 1.6731e-05 | 1.0527e-05 | 0.056101 | 0.056101 | 0.056101 | 0.98469 | -0.29427 | 0.98421 | -0.30371 | 15.4124
58 | 0.037369 | 0.009388 | -0.037338 | -0.009369 | 3.01e-05 | 1.8947e-05 | 0.056594 | 0.056594 | 0.056594 | 0.98266 | -0.33283 | 0.98179 | -0.34972 | 15.5479
59 | 0.039809 | 0.010008 | -0.039778 | -0.0099882 | 3.1133e-05 | 1.9636e-05 | 0.060293 | 0.060293 | 0.060293 | 0.98266 | -0.33283 | 0.98182 | -0.34923 | 16.5639
60 | 0.024661 | 0.0061914 | -0.024641 | -0.0061789 | 2.0282e-05 | 1.2491e-05 | 0.037381 | 0.037381 | 0.037381 | 0.98179 | -0.34972 | 0.98091 | -0.36698 | 10.2695
61 | 0.012677 | 0.0031777 | -0.012675 | -0.0031766 | 1.914e-06 | 1.0501e-06 | 0.019214 | 0.019214 | 0.019214 | 0.98179 | -0.34972 | 0.98163 | -0.35289 | 5.2785
62 | 0.038586 | 0.0096896 | -0.038582 | -0.0096867 | 4.5416e-06 | 2.8619e-06 | 0.058487 | 0.058487 | 0.058487 | 0.98182 | -0.34923 | 0.98169 | -0.35169 | 16.0678
63 | 0.022431 | 0.0056249 | -0.022424 | -0.0056209 | 6.505e-06 | 3.9741e-06 | 0.034028 | 0.034028 | 0.034028 | 0.98091 | -0.36698 | 0.9806 | -0.37307 | 9.3484
64 | 0.008852 | 0.0022185 | -0.0088512 | -0.0022181 | 8.0273e-07 | 3.6346e-07 | 0.013418 | 0.013418 | 0.013418 | 0.98163 | -0.35289 | 0.98154 | -0.3548 | 3.6864
65 | 0.033194 | 0.0083364 | -0.033173 | -0.0083235 | 2.0508e-05 | 1.2852e-05 | 0.05032 | 0.05032 | 0.05032 | 0.98169 | -0.35169 | 0.98103 | -0.36465 | 13.8241
66 | 0.016149 | 0.0040482 | -0.016148 | -0.0040475 | 1.2661e-06 | 7.3941e-07 | 0.024506 | 0.024506 | 0.024506 | 0.9806 | -0.37307 | 0.98052 | -0.37471 | 6.7323
67 | 0.0040741 | 0.0010208 | -0.0040737 | -0.0010209 | 3.1787e-07 | -7.7399e-08 | 0.0061762 | 0.0061763 | 0.0061763 | 0.98154 | -0.3548 | 0.98145 | -0.35644 | 1.6968
68 | 0.031794 | 0.0079779 | -0.031793 | -0.0079776 | 4.7519e-07 | 2.9724e-07 | 0.048228 | 0.048228 | 0.048228 | 0.98103 | -0.36465 | 0.98102 | -0.36496 | 13.2495
69 | 0.034816 | 0.0087548 | -0.034795 | -0.0087415 | 2.1222e-05 | 1.3323e-05 | 0.052649 | 0.052649 | 0.052649 | 0.98421 | -0.30371 | 0.98355 | -0.31648 | 14.464
70 | 0.0327 | 0.0082165 | -0.0327 | -0.0082164 | 1.806e-07 | 1.1309e-07 | 0.049479 | 0.049479 | 0.049479 | 0.98355 | -0.31648 | 0.98355 | -0.31659 | 13.5932
71 | 0.031466 | 0.0079073 | -0.031446 | -0.0078943 | 2.0784e-05 | 1.2992e-05 | 0.047613 | 0.047613 | 0.047613 | 0.98355 | -0.31659 | 0.98284 | -0.33044 | 13.0806
72 | 0.028914 | 0.0072598 | -0.028914 | -0.0072595 | 5.322e-07 | 3.3123e-07 | 0.043781 | 0.043781 | 0.043781 | 0.98284 | -0.33044 | 0.98282 | -0.33083 | 12.0277
73 | 0.026395 | 0.0066282 | -0.026391 | -0.0066262 | 3.257e-06 | 2.0156e-06 | 0.039967 | 0.039967 | 0.039967 | 0.98282 | -0.33083 | 0.98268 | -0.33341 | 10.98
74 | 0.022697 | 0.0057001 | -0.022681 | -0.0056904 | 1.5916e-05 | 9.7312e-06 | 0.034372 | 0.034372 | 0.034372 | 0.98268 | -0.33341 | 0.98193 | -0.34812 | 9.4429
75 | 0.021423 | 0.0053753 | -0.021416 | -0.0053709 | 7.2815e-06 | 4.4272e-06 | 0.032467 | 0.032467 | 0.032467 | 0.98193 | -0.34812 | 0.98157 | -0.35525 | 8.9196
76 | 0.0049358 | 0.0012365 | -0.0049354 | -0.0012365 | 3.7164e-07 | 1.4115e-08 | 0.0074823 | 0.0074824 | 0.0074824 | 0.98157 | -0.35525 | 0.98149 | -0.35683 | 2.0556
77 | 0.01648 | 0.0041344 | -0.016476 | -0.0041321 | 3.9344e-06 | 2.3056e-06 | 0.024985 | 0.024985 | 0.024985 | 0.98157 | -0.35525 | 0.98131 | -0.36026 | 6.864
78 | 0.0034437 | 0.0008626 | -0.0034435 | -0.00086276 | 2.7993e-07 | -1.6692e-07 | 0.0052208 | 0.005221 | 0.005221 | 0.98149 | -0.35683 | 0.9814 | -0.35854 | 1.4343
79 | 0.013845 | 0.0034726 | -0.013842 | -0.0034708 | 3.1844e-06 | 1.7947e-06 | 0.020995 | 0.020995 | 0.020995 | 0.98131 | -0.36026 | 0.98106 | -0.36509 | 5.7679
80 | 0.00086265 | 0.00021595 | -0.00086264 | -0.0002162 | 1.2908e-08 | -2.46e-07 | 0.0013079 | 0.001308 | 0.001308 | 0.9814 | -0.35854 | 0.98138 | -0.35885 | 0.35933
81 | 0.013236 | 0.003319 | -0.013234 | -0.0033177 | 2.3849e-06 | 1.3271e-06 | 0.020076 | 0.020076 | 0.020076 | 0.98106 | -0.36509 | 0.98087 | -0.36887 | 5.5154
82 | 0.012072 | 0.0030266 | -0.012069 | -0.0030248 | 3.2621e-06 | 1.7605e-06 | 0.018314 | 0.018314 | 0.018314 | 0.98087 | -0.36887 | 0.98058 | -0.37454 | 5.0313
83 | 0.0086824 | 0.0021761 | -0.0086803 | -0.0021751 | 2.1286e-06 | 9.4991e-07 | 0.013175 | 0.013176 | 0.013176 | 0.98058 | -0.37454 | 0.98032 | -0.37969 | 3.6197
84 | 0.0073607 | 0.0018444 | -0.0073596 | -0.001844 | 1.0237e-06 | 3.7949e-07 | 0.011173 | 0.011173 | 0.011173 | 0.98032 | -0.37969 | 0.98017 | -0.38261 | 3.0694
85 | 0.0057091 | 0.0014304 | -0.0057086 | -0.0014303 | 5.74e-07 | 1.1055e-07 | 0.008667 | 0.0086671 | 0.0086671 | 0.98017 | -0.38261 | 0.98006 | -0.38472 | 2.3811
86 | 0.0036286 | 0.000909 | -0.0036286 | -0.00090903 | 6.299e-08 | -2.9426e-08 | 0.0055091 | 0.0055092 | 0.0055092 | 0.98006 | -0.38472 | 0.98004 | -0.38508 | 1.5135
87 | -0.0030542 | -0.00076545 | 0.0030544 | 0.00076524 | 2.2398e-07 | -2.0658e-07 | 0.0046376 | 0.0046374 | 0.0046376 | 0.97997 | -0.38662 | 0.98004 | -0.38508 | 1.2741
88 | 0.00057417 | 0.00014379 | -0.00057416 | -0.0001439 | 2.5949e-09 | -1.1308e-07 | 0.00087172 | 0.00087176 | 0.00087176 | 0.98004 | -0.38508 | 0.98004 | -0.38518 | 0.2395
89 | -0.0060404 | -0.0015139 | 0.0060409 | 0.001514 | 5.0809e-07 | 1.136e-07 | 0.0090769 | 0.0090768 | 0.0090769 | 0.99023 | -0.18756 | 0.99032 | -0.18579 | 2.4936
90 | 0.0057234 | 0.0014344 | -0.0057231 | -0.0014343 | 3.6019e-07 | 6.3432e-08 | 0.0085998 | 0.0085999 | 0.0085999 | 0.99032 | -0.18579 | 0.99025 | -0.18712 | 2.3626
91 | 0.01187 | 0.0029754 | -0.011868 | -0.0029741 | 2.4432e-06 | 1.3104e-06 | 0.018014 | 0.018014 | 0.018014 | 0.98052 | -0.37471 | 0.9803 | -0.37903 | 4.9489
92 | 0.008893 | 0.0022285 | -0.0088925 | -0.0022283 | 4.6679e-07 | 2.1262e-07 | 0.013499 | 0.013499 | 0.013499 | 0.9803 | -0.37903 | 0.98024 | -0.38014 | 3.7085
93 | 0.0079956 | 0.0020035 | -0.0079949 | -0.0020032 | 7.681e-07 | 3.1633e-07 | 0.012137 | 0.012137 | 0.012137 | 0.98024 | -0.38014 | 0.98014 | -0.38215 | 3.3344
94 | 0.0071649 | 0.0017952 | -0.0071646 | -0.0017951 | 2.4966e-07 | 8.8866e-08 | 0.010877 | 0.010877 | 0.010877 | 0.98014 | -0.38215 | 0.9801 | -0.38288 | 2.9883
95 | -0.00284 | -0.00071178 | 0.0028401 | 0.00071172 | 4.7863e-08 | -5.6359e-08 | 0.0043059 | 0.0043059 | 0.0043059 | 0.98143 | -0.35679 | 0.98145 | -0.35644 | 1.183
96 | 0.0043034 | 0.001078 | -0.0043032 | -0.0010781 | 2.4263e-07 | -3.573e-08 | 0.0065334 | 0.0065334 | 0.0065334 | 0.9801 | -0.38288 | 0.98004 | -0.38407 | 1.7949
97 | 0.0037459 | 0.00093842 | -0.0037458 | -0.00093847 | 1.2466e-07 | -4.9711e-08 | 0.0056874 | 0.0056874 | 0.0056874 | 0.98004 | -0.38407 | 0.98001 | -0.38477 | 1.5625
98 | 0.0028898 | 0.00072393 | -0.0028897 | -0.00072411 | 1.6052e-07 | -1.774e-07 | 0.0043877 | 0.0043878 | 0.0043878 | 0.98001 | -0.38477 | 0.97995 | -0.38593 | 1.2054
99 | 0.0014593 | 0.00036564 | -0.0014593 | -0.00036574 | 1.6483e-08 | -1.0222e-07 | 0.0022159 | 0.002216 | 0.002216 | 0.97995 | -0.38593 | 0.97993 | -0.38617 | 0.60878

## res_trafo
| p_hv_mw | q_hv_mvar | p_lv_mw | q_lv_mvar | pl_mw | ql_mvar | i_hv_ka | i_lv_ka | vm_hv_pu | va_hv_degree | vm_lv_pu | va_lv_degree | loading_percent
0 | -1.2729e-15 | -1.3162e-15 | 0.00165 | 1.2699e-07 | 0.00165 | 1.2699e-07 | 5.2857e-17 | 0.0023815 | 0.99998 | 149.9956 | 1 | 0 | 0.2619

## res_ext_grid
| p_mw | q_mvar
0 | 0.2485 | 0.063011

## res_load
| p_mw | q_mvar
0 | 0.00073738 | 0.00018481
1 | 0.0034423 | 0.00086273
2 | 0.0017776 | 0.00044551
3 | 0.0012631 | 0.00031658
4 | 0.0023977 | 0.00060092
5 | 0.00046484 | 0.0001165
6 | 0.00088333 | 0.00022138
7 | 0.0020445 | 0.0005124
8 | 0.0023329 | 0.00058469
9 | 0.0011128 | 0.0002789
10 | 0.00060973 | 0.00015281
11 | 0.0013239 | 0.00033179
12 | 0.0009429 | 0.00023631
13 | 0.0018224 | 0.00045674
14 | 0.00087641 | 0.00021965
15 | 0.0038899 | 0.00097491
16 | 0.00063261 | 0.00015855
17 | 0.00034933 | 8.7549e-05
18 | 0.0021351 | 0.00053512
19 | 0.0018089 | 0.00045336
20 | 0.0016287 | 0.00040818
21 | 0.003252 | 0.00081503
22 | 0.002154 | 0.00053984
23 | 0.0061659 | 0.0015453
24 | 0.0018866 | 0.00047283
25 | 0.0049973 | 0.0012524
26 | 0.0047478 | 0.0011899
27 | 0.0030258 | 0.00075833
28 | 0.0015146 | 0.00037959
29 | 0.0069237 | 0.0017352
30 | 0.0013164 | 0.00032991
31 | 0.011428 | 0.002864
32 | 0.0019357 | 0.00048513
33 | 0.0011919 | 0.00029872
34 | 0.010319 | 0.0025862
35 | 0.0014041 | 0.0003519
36 | 0.011278 | 0.0028266
37 | 0.0028398 | 0.00071172
38 | 0.014154 | 0.0035473
39 | 0.0014941 | 0.00037447
40 | 0.0039757 | 0.00099641
41 | 0.001217 | 0.000305
42 | 0.0044523 | 0.0011159
43 | 0.00059686 | 0.00014959
44 | 0.0015439 | 0.00038694
45 | 0.0018397 | 0.00046106
46 | 0.0010713 | 0.0002685
47 | 0.0011419 | 0.00028618
48 | 0.001089 | 0.00027294
49 | 0.0035342 | 0.00088574
50 | 0.0011916 | 0.00029864
51 | 0.0022103 | 0.00055396
52 | 0.0038231 | 0.00095816
53 | 0.005388 | 0.0013504
54 | 0.0062753 | 0.0015727
55 | 0.0047772 | 0.0011973
56 | 0.0013791 | 0.00034563
57 | 0.0022836 | 0.00057232
58 | 0.002095 | 0.00052505
59 | 0.0012333 | 0.0003091
60 | 0.0025314 | 0.00063443
61 | 0.002519 | 0.00063133
62 | 0.0036949 | 0.00092602
63 | 0.0012572 | 0.00031509
64 | 0.0014917 | 0.00037385
65 | 0.0026314 | 0.00065948
66 | 0.0025808 | 0.00064681
67 | 0.00060585 | 0.00015184
68 | 0.00086264 | 0.0002162
69 | 0.0011616 | 0.00029112
70 | 0.0033863 | 0.0008487
71 | 0.0013196 | 0.00033073
72 | 0.0016505 | 0.00041365
73 | 0.0020799 | 0.00052128
74 | 0.0030542 | 0.00076545
75 | 0.00057416 | 0.0001439
76 | 0.004847 | 0.0012148
77 | 0.0060404 | 0.0015139
78 | 0.0057231 | 0.0014343
79 | 0.0042777 | 0.0010721
80 | 0.0029747 | 0.00074552
81 | 0.00089691 | 0.00022479
82 | 0.00082998 | 0.00020801
83 | 0.00284 | 0.00071178
84 | 0.0012337 | 0.00030918
85 | 0.0028612 | 0.00071709
86 | 0.00055722 | 0.00013965
87 | 0.00085601 | 0.00021454
88 | 0.0014303 | 0.00035847
89 | 0.0014593 | 0.00036574

## dtypes
| element | column | dtype
0 | bus | name | object
1 | bus | vn_kv | float64
2 | bus | type | object
3 | bus | zone | object
4 | bus | in_service | bool
5 | load | name | object
6 | load | bus | uint32
7 | load | p_mw | float64
8 | load | q_mvar | float64
9 | load | const_z_percent | float64
10 | load | const_i_percent | float64
11 | load | sn_mva | float64
12 | load | scaling | float64
13 | load | in_service | bool
14 | load | type | object
15 | ext_grid | name | object
16 | ext_grid | bus | uint32
17 | ext_grid | vm_pu | float64
18 | ext_grid | va_degree | float64
19 | ext_grid | slack_weight | float64
20 | ext_grid | in_service | bool
21 | line | name | object
22 | line | std_type | object
23 | line | from_bus | uint32
24 | line | to_bus | uint32
25 | line | length_km | float64
26 | line | r_ohm_per_km | float64
27 | line | x_ohm_per_km | float64
28 | line | c_nf_per_km | float64
29 | line | g_us_per_km | float64
30 | line | max_i_ka | float64
31 | line | df | float64
32 | line | parallel | uint32
33 | line | type | object
34 | line | in_service | bool
35 | trafo | name | object
36 | trafo | std_type | object
37 | trafo | hv_bus | uint32
38 | trafo | lv_bus | uint32
39 | trafo | sn_mva | float64
40 | trafo | vn_hv_kv | float64
41 | trafo | vn_lv_kv | float64
42 | trafo | vk_percent | float64
43 | trafo | vkr_percent | float64
44 | trafo | pfe_kw | float64
45 | trafo | i0_percent | float64
46 | trafo | shift_degree | float64
47 | trafo | tap_side | object
48 | trafo | tap_neutral | int32
49 | trafo | tap_min | int32
50 | trafo | tap_max | int32
51 | trafo | tap_step_percent | float64
52 | trafo | tap_step_degree | float64
53 | trafo | tap_pos | int32
54 | trafo | tap_phase_shifter | bool
55 | trafo | parallel | uint32
56 | trafo | df | float64
57 | trafo | in_service | bool
58 | line_geodata | coords | object
59 | bus_geodata | x | float64
60 | bus_geodata | y | float64
61 | bus_geodata | coords | object
62 | res_bus | vm_pu | float64
63 | res_bus | va_degree | float64
64 | res_bus | p_mw | float64
65 | res_bus | q_mvar | float64
66 | res_line | p_from_mw | float64
67 | res_line | q_from_mvar | float64
68 | res_line | p_to_mw | float64
69 | res_line | q_to_mvar | float64
70 | res_line | pl_mw | float64
71 | res_line | ql_mvar | float64
72 | res_line | i_from_ka | float64
73 | res_line | i_to_ka | float64
74 | res_line | i_ka | float64
75 | res_line | vm_from_pu | float64
76 | res_line | va_from_degree | float64
77 | res_line | vm_to_pu | float64
78 | res_line | va_to_degree | float64
79 | res_line | loading_percent | float64
80 | res_trafo | p_hv_mw | float64
81 | res_trafo | q_hv_mvar | float64
82 | res_trafo | p_lv_mw | float64
83 | res_trafo | q_lv_mvar | float64
84 | res_trafo | pl_mw | float64
85 | res_trafo | ql_mvar | float64
86 | res_trafo | i_hv_ka | float64
87 | res_trafo | i_lv_ka | float64
88 | res_trafo | vm_hv_pu | float64
89 | res_trafo | va_hv_degree | float64
90 | res_trafo | vm_lv_pu | float64
91 | res_trafo | va_lv_degree | float64
92 | res_trafo | loading_percent | float64
93 | res_ext_grid | p_mw | float64
94 | res_ext_grid | q_mvar | float64
95 | res_load | p_mw | float64
96 | res_load | q_mvar | float64

## parameters
| version | format_version | converged | OPF_converged | name | f_hz | sn_mva
0 | 2.14.6 | 2.14.0 | TRUE | FALSE |  | 50 | 1