## bus
| name | vn_kv | type | zone | in_service
0 | bus_LV_2254-8_0_5_node_0 | 0.4 | n |  | TRUE
1 | bus_LV_2254-8_0_5_node_51 | 0.4 | n |  | TRUE
2 | bus_LV_2254-8_0_5_node_81 | 0.4 | n |  | TRUE
3 | bus_LV_2254-8_0_5_node_48 | 0.4 | n |  | TRUE
4 | bus_LV_2254-8_0_5_node_12 | 0.4 | n |  | TRUE
5 | bus_LV_2254-8_0_5_node_35 | 0.4 | n |  | TRUE
6 | bus_LV_2254-8_0_5_node_3 | 0.4 | n |  | TRUE
7 | bus_LV_2254-8_0_5_node_4 | 0.4 | n |  | TRUE
8 | bus_LV_2254-8_0_5_node_5 | 0.4 | n |  | TRUE
9 | bus_LV_2254-8_0_5_node_7 | 0.4 | n |  | TRUE
10 | bus_LV_2254-8_0_5_node_6 | 0.4 | n |  | TRUE
11 | bus_LV_2254-8_0_5_node_89 | 0.4 | n |  | TRUE
12 | bus_LV_2254-8_0_5_node_90 | 0.4 | n |  | TRUE
13 | bus_LV_2254-8_0_5_node_86 | 0.4 | n |  | TRUE
14 | bus_LV_2254-8_0_5_node_100 | 0.4 | n |  | TRUE
15 | bus_LV_2254-8_0_5_node_98 | 0.4 | n |  | TRUE
16 | bus_LV_2254-8_0_5_node_97 | 0.4 | n |  | TRUE
17 | bus_LV_2254-8_0_5_node_93 | 0.4 | n |  | TRUE
18 | bus_LV_2254-8_0_5_node_87 | 0.4 | n |  | TRUE
19 | bus_LV_2254-8_0_5_node_15 | 0.4 | n |  | TRUE
20 | bus_LV_2254-8_0_5_node_99 | 0.4 | n |  | TRUE
21 | bus_LV_2254-8_0_5_node_8 | 0.4 | n |  | TRUE
22 | bus_LV_2254-8_0_5_node_9 | 0.4 | n |  | TRUE
23 | bus_LV_2254-8_0_5_node_11 | 0.4 | n |  | TRUE
24 | bus_LV_2254-8_0_5_node_14 | 0.4 | n |  | TRUE
25 | bus_LV_2254-8_0_5_node_178 | 0.4 | n |  | TRUE
26 | bus_LV_2254-8_0_5_node_13 | 0.4 | n |  | TRUE
27 | bus_LV_2254-8_0_5_node_50 | 0.4 | n |  | TRUE
28 | bus_LV_2254-8_0_5_node_33 | 0.4 | n |  | TRUE
29 | bus_LV_2254-8_0_5_node_179 | 0.4 | n |  | TRUE
30 | bus_LV_2254-8_0_5_node_16 | 0.4 | n |  | TRUE
31 | bus_LV_2254-8_0_5_node_17 | 0.4 | n |  | TRUE
32 | bus_LV_2254-8_0_5_node_18 | 0.4 | n |  | TRUE
33 | bus_LV_2254-8_0_5_node_19 | 0.4 | n |  | TRUE
34 | bus_LV_2254-8_0_5_node_23 | 0.4 | n |  | TRUE
35 | bus_LV_2254-8_0_5_node_21 | 0.4 | n |  | TRUE
36 | bus_LV_2254-8_0_5_node_25 | 0.4 | n |  | TRUE
37 | bus_LV_2254-8_0_5_node_20 | 0.4 | n |  | TRUE
38 | bus_LV_2254-8_0_5_node_180 | 0.4 | n |  | TRUE
39 | bus_LV_2254-8_0_5_node_22 | 0.4 | n |  | TRUE
40 | bus_LV_2254-8_0_5_node_136 | 0.4 | n |  | TRUE
41 | bus_LV_2254-8_0_5_node_24 | 0.4 | n |  | TRUE
42 | bus_LV_2254-8_0_5_node_26 | 0.4 | n |  | TRUE
43 | bus_LV_2254-8_0_5_node_27 | 0.4 | n |  | TRUE
44 | bus_LV_2254-8_0_5_node_28 | 0.4 | n |  | TRUE
45 | bus_LV_2254-8_0_5_node_29 | 0.4 | n |  | TRUE
46 | bus_LV_2254-8_0_5_node_30 | 0.4 | n |  | TRUE
47 | bus_LV_2254-8_0_5_node_31 | 0.4 | n |  | TRUE
48 | bus_LV_2254-8_0_5_node_32 | 0.4 | n |  | TRUE
49 | bus_LV_2254-8_0_5_node_34 | 0.4 | n |  | TRUE
50 | bus_LV_2254-8_0_5_node_36 | 0.4 | n |  | TRUE
51 | bus_LV_2254-8_0_5_node_75 | 0.4 | n |  | TRUE
52 | bus_LV_2254-8_0_5_node_76 | 0.4 | n |  | TRUE
53 | bus_LV_2254-8_0_5_node_37 | 0.4 | n |  | TRUE
54 | bus_LV_2254-8_0_5_node_38 | 0.4 | n |  | TRUE
55 | bus_LV_2254-8_0_5_node_39 | 0.4 | n |  | TRUE
56 | bus_LV_2254-8_0_5_node_60 | 0.4 | n |  | TRUE
57 | bus_LV_2254-8_0_5_node_57 | 0.4 | n |  | TRUE
58 | bus_LV_2254-8_0_5_node_67 | 0.4 | n |  | TRUE
59 | bus_LV_2254-8_0_5_node_61 | 0.4 | n |  | TRUE
60 | bus_LV_2254-8_0_5_node_73 | 0.4 | n |  | TRUE
61 | bus_LV_2254-8_0_5_node_58 | 0.4 | n |  | TRUE
62 | bus_LV_2254-8_0_5_node_41 | 0.4 | n |  | TRUE
63 | bus_LV_2254-8_0_5_node_52 | 0.4 | n |  | TRUE
64 | bus_LV_2254-8_0_5_node_53 | 0.4 | n |  | TRUE
65 | bus_LV_2254-8_0_5_node_54 | 0.4 | n |  | TRUE
66 | bus_LV_2254-8_0_5_node_42 | 0.4 | n |  | TRUE
67 | bus_LV_2254-8_0_5_node_43 | 0.4 | n |  | TRUE
68 | bus_LV_2254-8_0_5_node_44 | 0.4 | n |  | TRUE
69 | bus_LV_2254-8_0_5_node_45 | 0.4 | n |  | TRUE
70 | bus_LV_2254-8_0_5_node_46 | 0.4 | n |  | TRUE
71 | bus_LV_2254-8_0_5_node_47 | 0.4 | n |  | TRUE
72 | bus_LV_2254-8_0_5_node_65 | 0.4 | n |  | TRUE
73 | bus_LV_2254-8_0_5_node_49 | 0.4 | n |  | TRUE
74 | bus_LV_2254-8_0_5_node_66 | 0.4 | n |  | TRUE
75 | bus_LV_2254-8_0_5_node_55 | 0.4 | n |  | TRUE
76 | bus_LV_2254-8_0_5_node_56 | 0.4 | n |  | TRUE
77 | bus_LV_2254-8_0_5_node_74 | 0.4 | n |  | TRUE
78 | bus_LV_2254-8_0_5_node_84 | 0.4 | n |  | TRUE
79 | bus_LV_2254-8_0_5_node_85 | 0.4 | n |  | TRUE
80 | bus_LV_2254-8_0_5_node_59 | 0.4 | n |  | TRUE
81 | bus_LV_2254-8_0_5_node_62 | 0.4 | n |  | TRUE
82 | bus_LV_2254-8_0_5_node_63 | 0.4 | n |  | TRUE
83 | bus_LV_2254-8_0_5_node_64 | 0.4 | n |  | TRUE
84 | bus_LV_2254-8_0_5_node_78 | 0.4 | n |  | TRUE
85 | bus_LV_2254-8_0_5_node_68 | 0.4 | n |  | TRUE
86 | bus_LV_2254-8_0_5_node_69 | 0.4 | n |  | TRUE
87 | bus_LV_2254-8_0_5_node_70 | 0.4 | n |  | TRUE
88 | bus_LV_2254-8_0_5_node_71 | 0.4 | n |  | TRUE
89 | bus_LV_2254-8_0_5_node_72 | 0.4 | n |  | TRUE
90 | bus_LV_2254-8_0_5_node_79 | 0.4 | n |  | TRUE
91 | bus_LV_2254-8_0_5_node_80 | 0.4 | n |  | TRUE
92 | bus_LV_2254-8_0_5_node_77 | 0.4 | n |  | TRUE
93 | bus_LV_2254-8_0_5_node_83 | 0.4 | n |  | TRUE
94 | bus_LV_2254-8_0_5_node_152 | 0.4 | n |  | TRUE
95 | bus_LV_2254-8_0_5_node_151 | 0.4 | n |  | TRUE
96 | bus_LV_2254-8_0_5_node_153 | 0.4 | n |  | TRUE
97 | bus_LV_2254-8_0_5_node_112 | 0.4 | n |  | TRUE
98 | bus_LV_2254-8_0_5_node_88 | 0.4 | n |  | TRUE
99 | bus_LV_2254-8_0_5_node_101 | 0.4 | n |  | TRUE
100 | bus_LV_2254-8_0_5_node_102 | 0.4 | n |  | TRUE
101 | bus_LV_2254-8_0_5_node_95 | 0.4 | n |  | TRUE
102 | bus_LV_2254-8_0_5_node_96 | 0.4 | n |  | TRUE
103 | bus_LV_2254-8_0_5_node_91 | 0.4 | n |  | TRUE
104 | bus_LV_2254-8_0_5_node_92 | 0.4 | n |  | TRUE
105 | bus_LV_2254-8_0_5_node_94 | 0.4 | n |  | TRUE
106 | bus_LV_2254-8_0_5_node_146 | 0.4 | n |  | TRUE
107 | bus_LV_2254-8_0_5_node_103 | 0.4 | n |  | TRUE
108 | bus_LV_2254-8_0_5_node_177 | 0.4 | n |  | TRUE
109 | bus_LV_2254-8_0_5_node_145 | 0.4 | n |  | TRUE
110 | bus_LV_2254-8_0_5_node_104 | 0.4 | n |  | TRUE
111 | bus_LV_2254-8_0_5_node_105 | 0.4 | n |  | TRUE
112 | bus_LV_2254-8_0_5_node_106 | 0.4 | n |  | TRUE
113 | bus_LV_2254-8_0_5_node_107 | 0.4 | n |  | TRUE
114 | bus_LV_2254-8_0_5_node_108 | 0.4 | n |  | TRUE
115 | bus_LV_2254-8_0_5_node_164 | 0.4 | n |  | TRUE
116 | bus_LV_2254-8_0_5_node_159 | 0.4 | n |  | TRUE
117 | bus_LV_2254-8_0_5_node_139 | 0.4 | n |  | TRUE
118 | bus_LV_2254-8_0_5_node_157 | 0.4 | n |  | TRUE
119 | bus_LV_2254-8_0_5_node_109 | 0.4 | n |  | TRUE
120 | bus_LV_2254-8_0_5_node_110 | 0.4 | n |  | TRUE
121 | bus_LV_2254-8_0_5_node_111 | 0.4 | n |  | TRUE
122 | bus_LV_2254-8_0_5_node_118 | 0.4 | n |  | TRUE
123 | bus_LV_2254-8_0_5_node_119 | 0.4 | n |  | TRUE
124 | bus_LV_2254-8_0_5_node_113 | 0.4 | n |  | TRUE
125 | bus_LV_2254-8_0_5_node_114 | 0.4 | n |  | TRUE
126 | bus_LV_2254-8_0_5_node_115 | 0.4 | n |  | TRUE
127 | bus_LV_2254-8_0_5_node_116 | 0.4 | n |  | TRUE
128 | bus_LV_2254-8_0_5_node_117 | 0.4 | n |  | TRUE
129 | bus_LV_2254-8_0_5_node_156 | 0.4 | n |  | TRUE
130 | bus_LV_2254-8_0_5_node_143 | 0.4 | n |  | TRUE
131 | bus_LV_2254-8_0_5_node_120 | 0.4 | n |  | TRUE
132 | bus_LV_2254-8_0_5_node_121 | 0.4 | n |  | TRUE
133 | bus_LV_2254-8_0_5_node_122 | 0.4 | n |  | TRUE
134 | bus_LV_2254-8_0_5_node_123 | 0.4 | n |  | TRUE
135 | bus_LV_2254-8_0_5_node_173 | 0.4 | n |  | TRUE
136 | bus_LV_2254-8_0_5_node_138 | 0.4 | n |  | TRUE
137 | bus_LV_2254-8_0_5_node_124 | 0.4 | n |  | TRUE
138 | bus_LV_2254-8_0_5_node_125 | 0.4 | n |  | TRUE
139 | bus_LV_2254-8_0_5_node_126 | 0.4 | n |  | TRUE
140 | bus_LV_2254-8_0_5_node_127 | 0.4 | n |  | TRUE
141 | bus_LV_2254-8_0_5_node_128 | 0.4 | n |  | TRUE
142 | bus_LV_2254-8_0_5_node_155 | 0.4 | n |  | TRUE
143 | bus_LV_2254-8_0_5_node_154 | 0.4 | n |  | TRUE
144 | bus_LV_2254-8_0_5_node_172 | 0.4 | n |  | TRUE
145 | bus_LV_2254-8_0_5_node_161 | 0.4 | n |  | TRUE
146 | bus_LV_2254-8_0_5_node_174 | 0.4 | n |  | TRUE
147 | bus_LV_2254-8_0_5_node_171 | 0.4 | n |  | TRUE
148 | bus_LV_2254-8_0_5_node_129 | 0.4 | n |  | TRUE
149 | bus_LV_2254-8_0_5_node_130 | 0.4 | n |  | TRUE
150 | bus_LV_2254-8_0_5_node_131 | 0.4 | n |  | TRUE
151 | bus_LV_2254-8_0_5_node_132 | 0.4 | n |  | TRUE
152 | bus_LV_2254-8_0_5_node_175 | 0.4 | n |  | TRUE
153 | bus_LV_2254-8_0_5_node_133 | 0.4 | n |  | TRUE
154 | bus_LV_2254-8_0_5_node_170 | 0.4 | n |  | TRUE
155 | bus_LV_2254-8_0_5_node_169 | 0.4 | n |  | TRUE
156 | bus_LV_2254-8_0_5_node_167 | 0.4 | n |  | TRUE
157 | bus_LV_2254-8_0_5_node_168 | 0.4 | n |  | TRUE
158 | bus_LV_2254-8_0_5_node_134 | 0.4 | n |  | TRUE
159 | bus_LV_2254-8_0_5_node_135 | 0.4 | n |  | TRUE
160 | bus_LV_2254-8_0_5_node_137 | 0.4 | n |  | TRUE
161 | bus_LV_2254-8_0_5_node_150 | 0.4 | n |  | TRUE
162 | bus_LV_2254-8_0_5_node_149 | 0.4 | n |  | TRUE
163 | bus_LV_2254-8_0_5_node_140 | 0.4 | n |  | TRUE
164 | bus_LV_2254-8_0_5_node_141 | 0.4 | n |  | TRUE
165 | bus_LV_2254-8_0_5_node_142 | 0.4 | n |  | TRUE
166 | bus_LV_2254-8_0_5_node_144 | 0.4 | n |  | TRUE
167 | bus_LV_2254-8_0_5_node_158 | 0.4 | n |  | TRUE
168 | bus_LV_2254-8_0_5_node_147 | 0.4 | n |  | TRUE
169 | bus_LV_2254-8_0_5_node_148 | 0.4 | n |  | TRUE
170 | bus_LV_2254-8_0_5_node_162 | 0.4 | n |  | TRUE
171 | bus_LV_2254-8_0_5_node_166 | 0.4 | n |  | TRUE
172 | bus_LV_2254-8_0_5_node_160 | 0.4 | n |  | TRUE
173 | bus_LV_2254-8_0_5_node_163 | 0.4 | n |  | TRUE
174 | bus_LV_2254-8_0_5_node_165 | 0.4 | n |  | TRUE
175 | bus_MV_375_1_node_94 | 20 | n |  | TRUE

## load
| name | bus | p_mw | q_mvar | const_z_percent | const_i_percent | sn_mva | scaling | in_service | type
0 | LV_2254-8_0_5_load_0 | 0 | 0.089928 | 0.022538 | 0 | 0 |  | 1 | TRUE | wye
1 | LV_2254-8_0_5_load_51 | 1 | 0.0020538 | 0.00051473 | 0 | 0 |  | 1 | TRUE | wye
2 | LV_2254-8_0_5_load_81 | 2 | 0.0019077 | 0.00047811 | 0 | 0 |  | 1 | TRUE | wye
3 | LV_2254-8_0_5_load_12 | 4 | 0.016252 | 0.0040731 | 0 | 0 |  | 1 | TRUE | wye
4 | LV_2254-8_0_5_load_3 | 6 | 0.0034049 | 0.00085336 | 0 | 0 |  | 1 | TRUE | wye
5 | LV_2254-8_0_5_load_5 | 8 | 0.0082251 | 0.0020614 | 0 | 0 |  | 1 | TRUE | wye
6 | LV_2254-8_0_5_load_89 | 11 | 0.0038936 | 0.00097582 | 0 | 0 |  | 1 | TRUE | wye
7 | LV_2254-8_0_5_load_90 | 12 | 0.0046732 | 0.0011712 | 0 | 0 |  | 1 | TRUE | wye
8 | LV_2254-8_0_5_load_86 | 13 | 0.0022785 | 0.00057105 | 0 | 0 |  | 1 | TRUE | wye
9 | LV_2254-8_0_5_load_100 | 14 | 0.0017083 | 0.00042814 | 0 | 0 |  | 1 | TRUE | wye
10 | LV_2254-8_0_5_load_98 | 15 | 0.0028145 | 0.00070538 | 0 | 0 |  | 1 | TRUE | wye
11 | LV_2254-8_0_5_load_97 | 16 | 0.0042905 | 0.0010753 | 0 | 0 |  | 1 | TRUE | wye
12 | LV_2254-8_0_5_load_87 | 18 | 0.0018208 | 0.00045634 | 0 | 0 |  | 1 | TRUE | wye
13 | LV_2254-8_0_5_load_99 | 20 | 0.001561 | 0.00039121 | 0 | 0 |  | 1 | TRUE | wye
14 | LV_2254-8_0_5_load_8 | 21 | 0.0014485 | 0.00036303 | 0 | 0 |  | 1 | TRUE | wye
15 | LV_2254-8_0_5_load_9 | 22 | 0.0026941 | 0.00067521 | 0 | 0 |  | 1 | TRUE | wye
16 | LV_2254-8_0_5_load_14 | 24 | 0.0027117 | 0.00067962 | 0 | 0 |  | 1 | TRUE | wye
17 | LV_2254-8_0_5_load_178 | 25 | 0.0011812 | 0.00029604 | 0 | 0 |  | 1 | TRUE | wye
18 | LV_2254-8_0_5_load_13 | 26 | 0.0039962 | 0.0010015 | 0 | 0 |  | 1 | TRUE | wye
19 | LV_2254-8_0_5_load_50 | 27 | 0.0041629 | 0.0010433 | 0 | 0 |  | 1 | TRUE | wye
20 | LV_2254-8_0_5_load_179 | 29 | 0.0029458 | 0.0007383 | 0 | 0 |  | 1 | TRUE | wye
21 | LV_2254-8_0_5_load_16 | 30 | 0.00093216 | 0.00023362 | 0 | 0 |  | 1 | TRUE | wye
22 | LV_2254-8_0_5_load_17 | 31 | 0.00069329 | 0.00017375 | 0 | 0 |  | 1 | TRUE | wye
23 | LV_2254-8_0_5_load_18 | 32 | 0.00024923 | 6.2462e-05 | 0 | 0 |  | 1 | TRUE | wye
24 | LV_2254-8_0_5_load_19 | 33 | 0.00073752 | 0.00018484 | 0 | 0 |  | 1 | TRUE | wye
25 | LV_2254-8_0_5_load_23 | 34 | 0.00036058 | 9.0369e-05 | 0 | 0 |  | 1 | TRUE | wye
26 | LV_2254-8_0_5_load_21 | 35 | 0.00054285 | 0.00013605 | 0 | 0 |  | 1 | TRUE | wye
27 | LV_2254-8_0_5_load_25 | 36 | 0.00038917 | 9.7535e-05 | 0 | 0 |  | 1 | TRUE | wye
28 | LV_2254-8_0_5_load_180 | 38 | 0.00022883 | 5.7351e-05 | 0 | 0 |  | 1 | TRUE | wye
29 | LV_2254-8_0_5_load_22 | 39 | 0.00093529 | 0.0002344 | 0 | 0 |  | 1 | TRUE | wye
30 | LV_2254-8_0_5_load_136 | 40 | 0.00026267 | 6.5832e-05 | 0 | 0 |  | 1 | TRUE | wye
31 | LV_2254-8_0_5_load_24 | 41 | 0.0015143 | 0.00037952 | 0 | 0 |  | 1 | TRUE | wye
32 | LV_2254-8_0_5_load_26 | 42 | 0.000568 | 0.00014235 | 0 | 0 |  | 1 | TRUE | wye
33 | LV_2254-8_0_5_load_27 | 43 | 0.00071296 | 0.00017868 | 0 | 0 |  | 1 | TRUE | wye
34 | LV_2254-8_0_5_load_28 | 44 | 0.00018824 | 4.7177e-05 | 0 | 0 |  | 1 | TRUE | wye
35 | LV_2254-8_0_5_load_29 | 45 | 0.001158 | 0.00029022 | 0 | 0 |  | 1 | TRUE | wye
36 | LV_2254-8_0_5_load_30 | 46 | 0.00073466 | 0.00018412 | 0 | 0 |  | 1 | TRUE | wye
37 | LV_2254-8_0_5_load_31 | 47 | 0.01141 | 0.0028595 | 0 | 0 |  | 1 | TRUE | wye
38 | LV_2254-8_0_5_load_32 | 48 | 0.0063145 | 0.0015826 | 0 | 0 |  | 1 | TRUE | wye
39 | LV_2254-8_0_5_load_34 | 49 | 0.0024494 | 0.00061388 | 0 | 0 |  | 1 | TRUE | wye
40 | LV_2254-8_0_5_load_36 | 50 | 0.0044975 | 0.0011272 | 0 | 0 |  | 1 | TRUE | wye
41 | LV_2254-8_0_5_load_75 | 51 | 0.0028136 | 0.00070515 | 0 | 0 |  | 1 | TRUE | wye
42 | LV_2254-8_0_5_load_76 | 52 | 0.0023759 | 0.00059547 | 0 | 0 |  | 1 | TRUE | wye
43 | LV_2254-8_0_5_load_37 | 53 | 0.022384 | 0.00561 | 0 | 0 |  | 1 | TRUE | wye
44 | LV_2254-8_0_5_load_60 | 56 | 0.013405 | 0.0033597 | 0 | 0 |  | 1 | TRUE | wye
45 | LV_2254-8_0_5_load_57 | 57 | 0.0054158 | 0.0013573 | 0 | 0 |  | 1 | TRUE | wye
46 | LV_2254-8_0_5_load_67 | 58 | 0.01912 | 0.0047919 | 0 | 0 |  | 1 | TRUE | wye
47 | LV_2254-8_0_5_load_61 | 59 | 0.0026431 | 0.00066243 | 0 | 0 |  | 1 | TRUE | wye
48 | LV_2254-8_0_5_load_58 | 61 | 0.0035355 | 0.00088607 | 0 | 0 |  | 1 | TRUE | wye
49 | LV_2254-8_0_5_load_41 | 62 | 0.003866 | 0.00096891 | 0 | 0 |  | 1 | TRUE | wye
50 | LV_2254-8_0_5_load_53 | 64 | 0.0064372 | 0.0016133 | 0 | 0 |  | 1 | TRUE | wye
51 | LV_2254-8_0_5_load_54 | 65 | 0.005837 | 0.0014629 | 0 | 0 |  | 1 | TRUE | wye
52 | LV_2254-8_0_5_load_42 | 66 | 0.0017998 | 0.00045108 | 0 | 0 |  | 1 | TRUE | wye
53 | LV_2254-8_0_5_load_43 | 67 | 0.0019133 | 0.00047951 | 0 | 0 |  | 1 | TRUE | wye
54 | LV_2254-8_0_5_load_44 | 68 | 0.0035803 | 0.00089731 | 0 | 0 |  | 1 | TRUE | wye
55 | LV_2254-8_0_5_load_45 | 69 | 0.0019203 | 0.00048126 | 0 | 0 |  | 1 | TRUE | wye
56 | LV_2254-8_0_5_load_46 | 70 | 0.0015786 | 0.00039563 | 0 | 0 |  | 1 | TRUE | wye
57 | LV_2254-8_0_5_load_65 | 72 | 0.0019981 | 0.00050078 | 0 | 0 |  | 1 | TRUE | wye
58 | LV_2254-8_0_5_load_49 | 73 | 0.0018391 | 0.00046093 | 0 | 0 |  | 1 | TRUE | wye
59 | LV_2254-8_0_5_load_55 | 75 | 0.0017895 | 0.0004485 | 0 | 0 |  | 1 | TRUE | wye
60 | LV_2254-8_0_5_load_56 | 76 | 0.0017944 | 0.00044972 | 0 | 0 |  | 1 | TRUE | wye
61 | LV_2254-8_0_5_load_74 | 77 | 0.0026216 | 0.00065702 | 0 | 0 |  | 1 | TRUE | wye
62 | LV_2254-8_0_5_load_84 | 78 | 0.0014314 | 0.00035875 | 0 | 0 |  | 1 | TRUE | wye
63 | LV_2254-8_0_5_load_85 | 79 | 0.0030344 | 0.00076049 | 0 | 0 |  | 1 | TRUE | wye
64 | LV_2254-8_0_5_load_62 | 81 | 0.0032703 | 0.00081963 | 0 | 0 |  | 1 | TRUE | wye
65 | LV_2254-8_0_5_load_63 | 82 | 0.0021671 | 0.00054312 | 0 | 0 |  | 1 | TRUE | wye
66 | LV_2254-8_0_5_load_78 | 84 | 0.0025714 | 0.00064445 | 0 | 0 |  | 1 | TRUE | wye
67 | LV_2254-8_0_5_load_68 | 85 | 0.0025132 | 0.00062988 | 0 | 0 |  | 1 | TRUE | wye
68 | LV_2254-8_0_5_load_70 | 87 | 0.0063701 | 0.0015965 | 0 | 0 |  | 1 | TRUE | wye
69 | LV_2254-8_0_5_load_71 | 88 | 0.0026129 | 0.00065485 | 0 | 0 |  | 1 | TRUE | wye
70 | LV_2254-8_0_5_load_72 | 89 | 0.0043137 | 0.0010811 | 0 | 0 |  | 1 | TRUE | wye
71 | LV_2254-8_0_5_load_79 | 90 | 0.0027543 | 0.0006903 | 0 | 0 |  | 1 | TRUE | wye
72 | LV_2254-8_0_5_load_77 | 92 | 0.0062829 | 0.0015746 | 0 | 0 |  | 1 | TRUE | wye
73 | LV_2254-8_0_5_load_83 | 93 | 0.0029587 | 0.00074152 | 0 | 0 |  | 1 | TRUE | wye
74 | LV_2254-8_0_5_load_152 | 94 | 0.0035145 | 0.00088081 | 0 | 0 |  | 1 | TRUE | wye
75 | LV_2254-8_0_5_load_151 | 95 | 0.0022422 | 0.00056195 | 0 | 0 |  | 1 | TRUE | wye
76 | LV_2254-8_0_5_load_153 | 96 | 0.0015871 | 0.00039777 | 0 | 0 |  | 1 | TRUE | wye
77 | LV_2254-8_0_5_load_112 | 97 | 0.0041025 | 0.0010282 | 0 | 0 |  | 1 | TRUE | wye
78 | LV_2254-8_0_5_load_88 | 98 | 0.0036289 | 0.00090949 | 0 | 0 |  | 1 | TRUE | wye
79 | LV_2254-8_0_5_load_101 | 99 | 0.0047953 | 0.0012018 | 0 | 0 |  | 1 | TRUE | wye
80 | LV_2254-8_0_5_load_102 | 100 | 0.0040066 | 0.0010041 | 0 | 0 |  | 1 | TRUE | wye
81 | LV_2254-8_0_5_load_95 | 101 | 0.0051427 | 0.0012889 | 0 | 0 |  | 1 | TRUE | wye
82 | LV_2254-8_0_5_load_96 | 102 | 0.0013939 | 0.00034934 | 0 | 0 |  | 1 | TRUE | wye
83 | LV_2254-8_0_5_load_91 | 103 | 0.0026305 | 0.00065926 | 0 | 0 |  | 1 | TRUE | wye
84 | LV_2254-8_0_5_load_94 | 105 | 0.0021896 | 0.00054878 | 0 | 0 |  | 1 | TRUE | wye
85 | LV_2254-8_0_5_load_146 | 106 | 0.0021417 | 0.00053677 | 0 | 0 |  | 1 | TRUE | wye
86 | LV_2254-8_0_5_load_103 | 107 | 0.0014446 | 0.00036204 | 0 | 0 |  | 1 | TRUE | wye
87 | LV_2254-8_0_5_load_177 | 108 | 0.0062596 | 0.0015688 | 0 | 0 |  | 1 | TRUE | wye
88 | LV_2254-8_0_5_load_145 | 109 | 0.0015612 | 0.00039128 | 0 | 0 |  | 1 | TRUE | wye
89 | LV_2254-8_0_5_load_104 | 110 | 0.0038879 | 0.0009744 | 0 | 0 |  | 1 | TRUE | wye
90 | LV_2254-8_0_5_load_105 | 111 | 0.0036235 | 0.00090815 | 0 | 0 |  | 1 | TRUE | wye
91 | LV_2254-8_0_5_load_108 | 114 | 0.0027561 | 0.00069074 | 0 | 0 |  | 1 | TRUE | wye
92 | LV_2254-8_0_5_load_164 | 115 | 0.0020296 | 0.00050867 | 0 | 0 |  | 1 | TRUE | wye
93 | LV_2254-8_0_5_load_159 | 116 | 0.0020628 | 0.00051698 | 0 | 0 |  | 1 | TRUE | wye
94 | LV_2254-8_0_5_load_109 | 119 | 0.0016749 | 0.00041976 | 0 | 0 |  | 1 | TRUE | wye
95 | LV_2254-8_0_5_load_111 | 121 | 0.0020427 | 0.00051195 | 0 | 0 |  | 1 | TRUE | wye
96 | LV_2254-8_0_5_load_118 | 122 | 0.0040984 | 0.0010272 | 0 | 0 |  | 1 | TRUE | wye
97 | LV_2254-8_0_5_load_119 | 123 | 0.0025034 | 0.0006274 | 0 | 0 |  | 1 | TRUE | wye
98 | LV_2254-8_0_5_load_113 | 124 | 0.0033309 | 0.0008348 | 0 | 0 |  | 1 | TRUE | wye
99 | LV_2254-8_0_5_load_114 | 125 | 0.0016195 | 0.00040588 | 0 | 0 |  | 1 | TRUE | wye
100 | LV_2254-8_0_5_load_115 | 126 | 0.0039956 | 0.0010014 | 0 | 0 |  | 1 | TRUE | wye
101 | LV_2254-8_0_5_load_116 | 127 | 0.0011478 | 0.00028767 | 0 | 0 |  | 1 | TRUE | wye
102 | LV_2254-8_0_5_load_117 | 128 | 0.0029297 | 0.00073426 | 0 | 0 |  | 1 | TRUE | wye
103 | LV_2254-8_0_5_load_156 | 129 | 0.0028288 | 0.00070895 | 0 | 0 |  | 1 | TRUE | wye
104 | LV_2254-8_0_5_load_143 | 130 | 0.0021132 | 0.00052963 | 0 | 0 |  | 1 | TRUE | wye
105 | LV_2254-8_0_5_load_120 | 131 | 0.0027544 | 0.00069032 | 0 | 0 |  | 1 | TRUE | wye
106 | LV_2254-8_0_5_load_121 | 132 | 0.0051392 | 0.001288 | 0 | 0 |  | 1 | TRUE | wye
107 | LV_2254-8_0_5_load_122 | 133 | 0.0034899 | 0.00087466 | 0 | 0 |  | 1 | TRUE | wye
108 | LV_2254-8_0_5_load_123 | 134 | 0.0039976 | 0.0010019 | 0 | 0 |  | 1 | TRUE | wye
109 | LV_2254-8_0_5_load_173 | 135 | 0.0027073 | 0.0006785 | 0 | 0 |  | 1 | TRUE | wye
110 | LV_2254-8_0_5_load_138 | 136 | 0.0056296 | 0.0014109 | 0 | 0 |  | 1 | TRUE | wye
111 | LV_2254-8_0_5_load_124 | 137 | 0.0032037 | 0.00080292 | 0 | 0 |  | 1 | TRUE | wye
112 | LV_2254-8_0_5_load_125 | 138 | 0.0025708 | 0.00064429 | 0 | 0 |  | 1 | TRUE | wye
113 | LV_2254-8_0_5_load_126 | 139 | 0.0021543 | 0.00053992 | 0 | 0 |  | 1 | TRUE | wye
114 | LV_2254-8_0_5_load_128 | 141 | 0.0045768 | 0.001147 | 0 | 0 |  | 1 | TRUE | wye
115 | LV_2254-8_0_5_load_155 | 142 | 0.0041266 | 0.0010342 | 0 | 0 |  | 1 | TRUE | wye
116 | LV_2254-8_0_5_load_154 | 143 | 0.0029668 | 0.00074355 | 0 | 0 |  | 1 | TRUE | wye
117 | LV_2254-8_0_5_load_161 | 145 | 0.0025387 | 0.00063625 | 0 | 0 |  | 1 | TRUE | wye
118 | LV_2254-8_0_5_load_174 | 146 | 0.0031742 | 0.00079553 | 0 | 0 |  | 1 | TRUE | wye
119 | LV_2254-8_0_5_load_171 | 147 | 0.003741 | 0.00093757 | 0 | 0 |  | 1 | TRUE | wye
120 | LV_2254-8_0_5_load_129 | 148 | 0.0033188 | 0.00083177 | 0 | 0 |  | 1 | TRUE | wye
121 | LV_2254-8_0_5_load_130 | 149 | 0.0021586 | 0.000541 | 0 | 0 |  | 1 | TRUE | wye
122 | LV_2254-8_0_5_load_131 | 150 | 0.0042769 | 0.0010719 | 0 | 0 |  | 1 | TRUE | wye
123 | LV_2254-8_0_5_load_132 | 151 | 0.0026048 | 0.00065282 | 0 | 0 |  | 1 | TRUE | wye
124 | LV_2254-8_0_5_load_175 | 152 | 0.0040937 | 0.001026 | 0 | 0 |  | 1 | TRUE | wye
125 | LV_2254-8_0_5_load_133 | 153 | 0.0031606 | 0.00079213 | 0 | 0 |  | 1 | TRUE | wye
126 | LV_2254-8_0_5_load_170 | 154 | 0.0031289 | 0.00078418 | 0 | 0 |  | 1 | TRUE | wye
127 | LV_2254-8_0_5_load_169 | 155 | 0.0032672 | 0.00081884 | 0 | 0 |  | 1 | TRUE | wye
128 | LV_2254-8_0_5_load_167 | 156 | 0.0034348 | 0.00086083 | 0 | 0 |  | 1 | TRUE | wye
129 | LV_2254-8_0_5_load_168 | 157 | 0.0048002 | 0.0012031 | 0 | 0 |  | 1 | TRUE | wye
130 | LV_2254-8_0_5_load_134 | 158 | 0.00035485 | 8.8933e-05 | 0 | 0 |  | 1 | TRUE | wye
131 | LV_2254-8_0_5_load_135 | 159 | 0.00033024 | 8.2766e-05 | 0 | 0 |  | 1 | TRUE | wye
132 | LV_2254-8_0_5_load_137 | 160 | 0.0024237 | 0.00060743 | 0 | 0 |  | 1 | TRUE | wye
133 | LV_2254-8_0_5_load_150 | 161 | 0.00035949 | 9.0097e-05 | 0 | 0 |  | 1 | TRUE | wye
134 | LV_2254-8_0_5_load_149 | 162 | 0.0017608 | 0.00044129 | 0 | 0 |  | 1 | TRUE | wye
135 | LV_2254-8_0_5_load_140 | 163 | 0.0028317 | 0.00070968 | 0 | 0 |  | 1 | TRUE | wye
136 | LV_2254-8_0_5_load_142 | 165 | 0.0046501 | 0.0011654 | 0 | 0 |  | 1 | TRUE | wye
137 | LV_2254-8_0_5_load_144 | 166 | 0.0029235 | 0.0007327 | 0 | 0 |  | 1 | TRUE | wye
138 | LV_2254-8_0_5_load_158 | 167 | 0.0020935 | 0.00052469 | 0 | 0 |  | 1 | TRUE | wye
139 | LV_2254-8_0_5_load_147 | 168 | 0.0038198 | 0.00095733 | 0 | 0 |  | 1 | TRUE | wye
140 | LV_2254-8_0_5_load_148 | 169 | 0.0020111 | 0.00050403 | 0 | 0 |  | 1 | TRUE | wye
141 | LV_2254-8_0_5_load_162 | 170 | 0.0023513 | 0.00058929 | 0 | 0 |  | 1 | TRUE | wye
142 | LV_2254-8_0_5_load_166 | 171 | 0.0013866 | 0.00034752 | 0 | 0 |  | 1 | TRUE | wye
143 | LV_2254-8_0_5_load_160 | 172 | 0.0024648 | 0.00061774 | 0 | 0 |  | 1 | TRUE | wye
144 | LV_2254-8_0_5_load_163 | 173 | 0.0028891 | 0.00072408 | 0 | 0 |  | 1 | TRUE | wye
145 | LV_2254-8_0_5_load_165 | 174 | 0.0043962 | 0.0011018 | 0 | 0 |  | 1 | TRUE | wye

## ext_grid
| name | bus | vm_pu | va_degree | slack_weight | in_service
0 |  | 87 | 1 | 0 | 1 | TRUE

## line
| name | std_type | from_bus | to_bus | length_km | r_ohm_per_km | x_ohm_per_km | c_nf_per_km | g_us_per_km | max_i_ka | df | parallel | type | in_service
0 | LV_2254-8_0_5_line_0 |  | 0 | 1 | 0.046846 | 0.125 | 0.08 | 261 | 0 | 0.364 | 1 | 1 | cs | TRUE
1 | LV_2254-8_0_5_line_1 |  | 1 | 2 | 0.02489 | 0.125 | 0.08 | 261 | 0 | 0.364 | 1 | 1 | cs | TRUE
2 | LV_2254-8_0_5_line_2 |  | 1 | 3 | 0.013835 | 0.125 | 0.08 | 261 | 0 | 0.364 | 1 | 1 | cs | TRUE
3 | LV_2254-8_0_5_line_3 |  | 3 | 27 | 0.020696 | 0.125 | 0.08 | 261 | 0 | 0.364 | 1 | 5 | cs | TRUE
4 | LV_2254-8_0_5_line_4 |  | 3 | 71 | 0.03755 | 0.125 | 0.08 | 261 | 0 | 0.364 | 1 | 5 | cs | TRUE
5 | LV_2254-8_0_5_line_5 |  | 4 | 5 | 0.03718 | 0.125 | 0.08 | 261 | 0 | 0.364 | 1 | 1 | cs | TRUE
6 | LV_2254-8_0_5_line_6 |  | 5 | 27 | 0.024281 | 0.125 | 0.08 | 261 | 0 | 0.364 | 1 | 5 | cs | TRUE
7 | LV_2254-8_0_5_line_7 |  | 5 | 28 | 0.026398 | 0.125 | 0.08 | 261 | 0 | 0.364 | 1 | 5 | cs | TRUE
8 | LV_2254-8_0_5_line_8 |  | 6 | 7 | 0.016122 | 0.125 | 0.08 | 261 | 0 | 0.364 | 1 | 1 | cs | TRUE
9 | LV_2254-8_0_5_line_9 |  | 7 | 8 | 0.024993 | 0.125 | 0.08 | 261 | 0 | 0.364 | 1 | 1 | cs | TRUE
10 | LV_2254-8_0_5_line_10 |  | 7 | 9 | 0.035795 | 0.125 | 0.08 | 261 | 0 | 0.364 | 1 | 1 | cs | TRUE
11 | LV_2254-8_0_5_line_11 |  | 9 | 14 | 0.011283 | 0.125 | 0.08 | 261 | 0 | 0.364 | 1 | 1 | cs | TRUE
12 | LV_2254-8_0_5_line_12 |  | 9 | 15 | 0.012413 | 0.125 | 0.08 | 261 | 0 | 0.364 | 1 | 1 | cs | TRUE
13 | LV_2254-8_0_5_line_13 |  | 10 | 11 | 0.016048 | 0.125 | 0.08 | 261 | 0 | 0.364 | 1 | 1 | cs | TRUE
14 | LV_2254-8_0_5_line_14 |  | 10 | 12 | 0.021535 | 0.125 | 0.08 | 261 | 0 | 0.364 | 1 | 1 | cs | TRUE
15 | LV_2254-8_0_5_line_15 |  | 10 | 13 | 0.010428 | 0.125 | 0.08 | 261 | 0 | 0.364 | 1 | 1 | cs | TRUE
16 | LV_2254-8_0_5_line_16 |  | 11 | 16 | 0.012889 | 0.125 | 0.08 | 261 | 0 | 0.364 | 1 | 1 | cs | TRUE
17 | LV_2254-8_0_5_line_17 |  | 12 | 17 | 0.038689 | 0.125 | 0.08 | 261 | 0 | 0.364 | 1 | 1 | cs | TRUE
18 | LV_2254-8_0_5_line_18 |  | 13 | 18 | 0.025243 | 0.125 | 0.08 | 261 | 0 | 0.364 | 1 | 1 | cs | TRUE
19 | LV_2254-8_0_5_line_19 |  | 14 | 19 | 0.032735 | 0.125 | 0.08 | 261 | 0 | 0.364 | 1 | 1 | cs | TRUE
20 | LV_2254-8_0_5_line_20 |  | 15 | 20 | 0.025381 | 0.125 | 0.08 | 261 | 0 | 0.364 | 1 | 1 | cs | TRUE
21 | LV_2254-8_0_5_line_21 |  | 17 | 101 | 0.039332 | 0.125 | 0.08 | 261 | 0 | 0.364 | 1 | 1 | cs | TRUE
22 | LV_2254-8_0_5_line_22 |  | 17 | 102 | 0.020587 | 0.125 | 0.08 | 261 | 0 | 0.364 | 1 | 1 | cs | TRUE
23 | LV_2254-8_0_5_line_23 |  | 17 | 103 | 0.011107 | 0.125 | 0.08 | 261 | 0 | 0.364 | 1 | 1 | cs | TRUE
24 | LV_2254-8_0_5_line_24 |  | 18 | 98 | 0.021662 | 0.125 | 0.08 | 261 | 0 | 0.364 | 1 | 1 | cs | TRUE
25 | LV_2254-8_0_5_line_25 |  | 19 | 25 | 0.013815 | 0.125 | 0.08 | 261 | 0 | 0.364 | 1 | 1 | cs | TRUE
26 | LV_2254-8_0_5_line_26 |  | 19 | 23 | 0.019103 | 0.125 | 0.08 | 261 | 0 | 0.364 | 1 | 1 | cs | TRUE
27 | LV_2254-8_0_5_line_27 |  | 20 | 50 | 0.032943 | 0.125 | 0.08 | 261 | 0 | 0.364 | 1 | 1 | cs | TRUE
28 | LV_2254-8_0_5_line_28 |  | 21 | 22 | 0.027203 | 0.125 | 0.08 | 261 | 0 | 0.364 | 1 | 1 | cs | TRUE
29 | LV_2254-8_0_5_line_29 |  | 22 | 23 | 0.010667 | 0.125 | 0.08 | 261 | 0 | 0.364 | 1 | 1 | cs | TRUE
30 | LV_2254-8_0_5_line_30 |  | 23 | 24 | 0.022784 | 0.125 | 0.08 | 261 | 0 | 0.364 | 1 | 1 | cs | TRUE
31 | LV_2254-8_0_5_line_31 |  | 24 | 26 | 0.031008 | 0.125 | 0.08 | 261 | 0 | 0.364 | 1 | 1 | cs | TRUE
32 | LV_2254-8_0_5_line_32 |  | 25 | 29 | 0.012284 | 0.125 | 0.08 | 261 | 0 | 0.364 | 1 | 1 | cs | TRUE
33 | LV_2254-8_0_5_line_33 |  | 28 | 50 | 0.022961 | 0.125 | 0.08 | 261 | 0 | 0.364 | 1 | 1 | cs | TRUE
34 | LV_2254-8_0_5_line_34 |  | 28 | 47 | 0.01262 | 0.125 | 0.08 | 261 | 0 | 0.364 | 1 | 5 | cs | TRUE
35 | LV_2254-8_0_5_line_35 |  | 30 | 31 | 0.03404 | 0.125 | 0.08 | 261 | 0 | 0.364 | 1 | 1 | cs | TRUE
36 | LV_2254-8_0_5_line_36 |  | 30 | 32 | 0.029024 | 0.125 | 0.08 | 261 | 0 | 0.364 | 1 | 1 | cs | TRUE
37 | LV_2254-8_0_5_line_37 |  | 31 | 33 | 0.0054939 | 0.125 | 0.08 | 261 | 0 | 0.364 | 1 | 1 | cs | TRUE
38 | LV_2254-8_0_5_line_38 |  | 32 | 34 | 0.060554 | 0.125 | 0.08 | 261 | 0 | 0.364 | 1 | 1 | cs | TRUE
39 | LV_2254-8_0_5_line_39 |  | 33 | 35 | 0.14998 | 0.125 | 0.08 | 261 | 0 | 0.364 | 1 | 1 | cs | TRUE
40 | LV_2254-8_0_5_line_40 |  | 34 | 41 | 0.025547 | 0.125 | 0.08 | 261 | 0 | 0.364 | 1 | 1 | cs | TRUE
41 | LV_2254-8_0_5_line_41 |  | 35 | 36 | 0.02733 | 0.125 | 0.08 | 261 | 0 | 0.364 | 1 | 1 | cs | TRUE
42 | LV_2254-8_0_5_line_42 |  | 35 | 37 | 0.04844 | 0.125 | 0.08 | 261 | 0 | 0.364 | 1 | 1 | cs | TRUE
43 | LV_2254-8_0_5_line_43 |  | 36 | 42 | 0.0068243 | 0.125 | 0.08 | 261 | 0 | 0.364 | 1 | 1 | cs | TRUE
44 | LV_2254-8_0_5_line_44 |  | 37 | 39 | 0.03685 | 0.125 | 0.08 | 261 | 0 | 0.364 | 1 | 1 | cs | TRUE
45 | LV_2254-8_0_5_line_45 |  | 38 | 39 | 0.49205 | 0.125 | 0.08 | 261 | 0 | 0.364 | 1 | 1 | cs | TRUE
46 | LV_2254-8_0_5_line_46 |  | 38 | 40 | 0.10383 | 0.125 | 0.08 | 261 | 0 | 0.364 | 1 | 1 | cs | TRUE
47 | LV_2254-8_0_5_line_47 |  | 40 | 136 | 0.028762 | 0.125 | 0.08 | 261 | 0 | 0.364 | 1 | 2 | cs | TRUE
48 | LV_2254-8_0_5_line_48 |  | 40 | 158 | 0.014629 | 0.125 | 0.08 | 261 | 0 | 0.364 | 1 | 1 | cs | TRUE
49 | LV_2254-8_0_5_line_49 |  | 42 | 43 | 0.062374 | 0.125 | 0.08 | 261 | 0 | 0.364 | 1 | 1 | cs | TRUE
50 | LV_2254-8_0_5_line_50 |  | 43 | 44 | 0.16669 | 0.125 | 0.08 | 261 | 0 | 0.364 | 1 | 1 | cs | TRUE
51 | LV_2254-8_0_5_line_51 |  | 44 | 45 | 0.0021107 | 0.125 | 0.08 | 261 | 0 | 0.364 | 1 | 1 | cs | TRUE
52 | LV_2254-8_0_5_line_52 |  | 45 | 46 | 0.035776 | 0.125 | 0.08 | 261 | 0 | 0.364 | 1 | 1 | cs | TRUE
53 | LV_2254-8_0_5_line_53 |  | 47 | 48 | 0.035207 | 0.125 | 0.08 | 261 | 0 | 0.364 | 1 | 5 | cs | TRUE
54 | LV_2254-8_0_5_line_54 |  | 48 | 49 | 0.027689 | 0.125 | 0.08 | 261 | 0 | 0.364 | 1 | 5 | cs | TRUE
55 | LV_2254-8_0_5_line_55 |  | 49 | 51 | 0.010726 | 0.125 | 0.08 | 261 | 0 | 0.364 | 1 | 5 | cs | TRUE
56 | LV_2254-8_0_5_line_56 |  | 51 | 52 | 0.0042421 | 0.125 | 0.08 | 261 | 0 | 0.364 | 1 | 5 | cs | TRUE
57 | LV_2254-8_0_5_line_57 |  | 52 | 92 | 0.027715 | 0.125 | 0.08 | 261 | 0 | 0.364 | 1 | 5 | cs | TRUE
58 | LV_2254-8_0_5_line_58 |  | 53 | 54 | 0.016491 | 0.125 | 0.08 | 261 | 0 | 0.364 | 1 | 1 | cs | TRUE
59 | LV_2254-8_0_5_line_59 |  | 54 | 55 | 0.02082 | 0.125 | 0.08 | 261 | 0 | 0.364 | 1 | 2 | cs | TRUE
60 | LV_2254-8_0_5_line_60 |  | 55 | 56 | 0.034962 | 0.125 | 0.08 | 261 | 0 | 0.364 | 1 | 5 | cs | TRUE
61 | LV_2254-8_0_5_line_61 |  | 55 | 57 | 0.022427 | 0.125 | 0.08 | 261 | 0 | 0.364 | 1 | 5 | cs | TRUE
62 | LV_2254-8_0_5_line_62 |  | 56 | 58 | 0.036728 | 0.125 | 0.08 | 261 | 0 | 0.364 | 1 | 2 | cs | TRUE
63 | LV_2254-8_0_5_line_63 |  | 57 | 61 | 0.020661 | 0.125 | 0.08 | 261 | 0 | 0.364 | 1 | 5 | cs | TRUE
64 | LV_2254-8_0_5_line_64 |  | 59 | 60 | 0.041228 | 0.125 | 0.08 | 261 | 0 | 0.364 | 1 | 1 | cs | TRUE
65 | LV_2254-8_0_5_line_65 |  | 60 | 74 | 0.007414 | 0.125 | 0.08 | 261 | 0 | 0.364 | 1 | 1 | cs | TRUE
66 | LV_2254-8_0_5_line_66 |  | 60 | 77 | 0.02091 | 0.125 | 0.08 | 261 | 0 | 0.364 | 1 | 1 | cs | TRUE
67 | LV_2254-8_0_5_line_67 |  | 61 | 80 | 0.0085234 | 0.125 | 0.08 | 261 | 0 | 0.364 | 1 | 5 | cs | TRUE
68 | LV_2254-8_0_5_line_68 |  | 62 | 63 | 0.020765 | 0.125 | 0.08 | 261 | 0 | 0.364 | 1 | 1 | cs | TRUE
69 | LV_2254-8_0_5_line_69 |  | 63 | 64 | 0.015449 | 0.125 | 0.08 | 261 | 0 | 0.364 | 1 | 1 | cs | TRUE
70 | LV_2254-8_0_5_line_70 |  | 63 | 65 | 0.024447 | 0.125 | 0.08 | 261 | 0 | 0.364 | 1 | 1 | cs | TRUE
71 | LV_2254-8_0_5_line_71 |  | 64 | 77 | 0.048522 | 0.125 | 0.08 | 261 | 0 | 0.364 | 1 | 1 | cs | TRUE
72 | LV_2254-8_0_5_line_72 |  | 65 | 78 | 0.014009 | 0.125 | 0.08 | 261 | 0 | 0.364 | 1 | 1 | cs | TRUE
73 | LV_2254-8_0_5_line_73 |  | 66 | 67 | 0.018045 | 0.125 | 0.08 | 261 | 0 | 0.364 | 1 | 5 | cs | TRUE
74 | LV_2254-8_0_5_line_74 |  | 66 | 68 | 0.0054937 | 0.125 | 0.08 | 261 | 0 | 0.364 | 1 | 5 | cs | TRUE
75 | LV_2254-8_0_5_line_75 |  | 67 | 69 | 0.012354 | 0.125 | 0.08 | 261 | 0 | 0.364 | 1 | 5 | cs | TRUE
76 | LV_2254-8_0_5_line_76 |  | 68 | 70 | 0.030711 | 0.125 | 0.08 | 261 | 0 | 0.364 | 1 | 5 | cs | TRUE
77 | LV_2254-8_0_5_line_77 |  | 69 | 71 | 0.016247 | 0.125 | 0.08 | 261 | 0 | 0.364 | 1 | 5 | cs | TRUE
78 | LV_2254-8_0_5_line_78 |  | 70 | 72 | 0.0073699 | 0.125 | 0.08 | 261 | 0 | 0.364 | 1 | 5 | cs | TRUE
79 | LV_2254-8_0_5_line_79 |  | 71 | 73 | 0.0077317 | 0.125 | 0.08 | 261 | 0 | 0.364 | 1 | 1 | cs | TRUE
80 | LV_2254-8_0_5_line_80 |  | 72 | 74 | 0.034178 | 0.125 | 0.08 | 261 | 0 | 0.364 | 1 | 5 | cs | TRUE
81 | LV_2254-8_0_5_line_81 |  | 73 | 75 | 0.0038288 | 0.125 | 0.08 | 261 | 0 | 0.364 | 1 | 1 | cs | TRUE
82 | LV_2254-8_0_5_line_82 |  | 74 | 84 | 0.017013 | 0.125 | 0.08 | 261 | 0 | 0.364 | 1 | 5 | cs | TRUE
83 | LV_2254-8_0_5_line_83 |  | 75 | 76 | 0.014255 | 0.125 | 0.08 | 261 | 0 | 0.364 | 1 | 1 | cs | TRUE
84 | LV_2254-8_0_5_line_84 |  | 78 | 79 | 0.0031977 | 0.125 | 0.08 | 261 | 0 | 0.364 | 1 | 1 | cs | TRUE
85 | LV_2254-8_0_5_line_85 |  | 80 | 81 | 0.028616 | 0.125 | 0.08 | 261 | 0 | 0.364 | 1 | 5 | cs | TRUE
86 | LV_2254-8_0_5_line_86 |  | 81 | 82 | 0.026637 | 0.125 | 0.08 | 261 | 0 | 0.364 | 1 | 5 | cs | TRUE
87 | LV_2254-8_0_5_line_87 |  | 82 | 83 | 0.027917 | 0.125 | 0.08 | 261 | 0 | 0.364 | 1 | 5 | cs | TRUE
88 | LV_2254-8_0_5_line_88 |  | 83 | 84 | 0.0093489 | 0.125 | 0.08 | 261 | 0 | 0.364 | 1 | 5 | cs | TRUE
89 | LV_2254-8_0_5_line_89 |  | 85 | 86 | 0.021511 | 0.125 | 0.08 | 261 | 0 | 0.364 | 1 | 5 | cs | TRUE
90 | LV_2254-8_0_5_line_90 |  | 85 | 87 | 0.026149 | 0.125 | 0.08 | 261 | 0 | 0.364 | 1 | 5 | cs | TRUE
91 | LV_2254-8_0_5_line_91 |  | 86 | 88 | 0.01859 | 0.125 | 0.08 | 261 | 0 | 0.364 | 1 | 5 | cs | TRUE
92 | LV_2254-8_0_5_line_92 |  | 86 | 89 | 0.012739 | 0.125 | 0.08 | 261 | 0 | 0.364 | 1 | 1 | cs | TRUE
93 | LV_2254-8_0_5_line_93 |  | 88 | 90 | 0.0041906 | 0.125 | 0.08 | 261 | 0 | 0.364 | 1 | 5 | cs | TRUE
94 | LV_2254-8_0_5_line_94 |  | 90 | 91 | 0.041698 | 0.125 | 0.08 | 261 | 0 | 0.364 | 1 | 5 | cs | TRUE
95 | LV_2254-8_0_5_line_95 |  | 91 | 94 | 0.01848 | 0.125 | 0.08 | 261 | 0 | 0.364 | 1 | 5 | cs | TRUE
96 | LV_2254-8_0_5_line_96 |  | 91 | 95 | 0.01512 | 0.125 | 0.08 | 261 | 0 | 0.364 | 1 | 5 | cs | TRUE
97 | LV_2254-8_0_5_line_97 |  | 91 | 93 | 0.016593 | 0.125 | 0.08 | 261 | 0 | 0.364 | 1 | 5 | cs | TRUE
98 | LV_2254-8_0_5_line_98 |  | 92 | 93 | 0.025902 | 0.125 | 0.08 | 261 | 0 | 0.364 | 1 | 5 | cs | TRUE
99 | LV_2254-8_0_5_line_99 |  | 94 | 96 | 0.004583 | 0.125 | 0.08 | 261 | 0 | 0.364 | 1 | 5 | cs | TRUE
100 | LV_2254-8_0_5_line_100 |  | 95 | 97 | 0.02483 | 0.125 | 0.08 | 261 | 0 | 0.364 | 1 | 5 | cs | TRUE
101 | LV_2254-8_0_5_line_101 |  | 96 | 143 | 0.024282 | 0.125 | 0.08 | 261 | 0 | 0.364 | 1 | 5 | cs | TRUE
102 | LV_2254-8_0_5_line_102 |  | 97 | 120 | 0.024075 | 0.125 | 0.08 | 261 | 0 | 0.364 | 1 | 5 | cs | TRUE
103 | LV_2254-8_0_5_line_103 |  | 98 | 99 | 0.014118 | 0.125 | 0.08 | 261 | 0 | 0.364 | 1 | 1 | cs | TRUE
104 | LV_2254-8_0_5_line_104 |  | 99 | 100 | 0.00049442 | 0.125 | 0.08 | 261 | 0 | 0.364 | 1 | 1 | cs | TRUE
105 | LV_2254-8_0_5_line_105 |  | 101 | 107 | 0.017996 | 0.125 | 0.08 | 261 | 0 | 0.364 | 1 | 1 | cs | TRUE
106 | LV_2254-8_0_5_line_106 |  | 102 | 108 | 0.0067337 | 0.125 | 0.08 | 261 | 0 | 0.364 | 1 | 1 | cs | TRUE
107 | LV_2254-8_0_5_line_107 |  | 103 | 104 | 0.020982 | 0.125 | 0.08 | 261 | 0 | 0.364 | 1 | 1 | cs | TRUE
108 | LV_2254-8_0_5_line_108 |  | 104 | 105 | 0.012187 | 0.125 | 0.08 | 261 | 0 | 0.364 | 1 | 1 | cs | TRUE
109 | LV_2254-8_0_5_line_109 |  | 105 | 106 | 0.016565 | 0.125 | 0.08 | 261 | 0 | 0.364 | 1 | 1 | cs | TRUE
110 | LV_2254-8_0_5_line_110 |  | 106 | 109 | 0.019845 | 0.125 | 0.08 | 261 | 0 | 0.364 | 1 | 1 | cs | TRUE
111 | LV_2254-8_0_5_line_111 |  | 109 | 168 | 0.014632 | 0.125 | 0.08 | 261 | 0 | 0.364 | 1 | 1 | cs | TRUE
112 | LV_2254-8_0_5_line_112 |  | 110 | 111 | 0.005206 | 0.125 | 0.08 | 261 | 0 | 0.364 | 1 | 1 | cs | TRUE
113 | LV_2254-8_0_5_line_113 |  | 110 | 112 | 0.016563 | 0.125 | 0.08 | 261 | 0 | 0.364 | 1 | 1 | cs | TRUE
114 | LV_2254-8_0_5_line_114 |  | 111 | 113 | 0.029324 | 0.125 | 0.08 | 261 | 0 | 0.364 | 1 | 1 | cs | TRUE
115 | LV_2254-8_0_5_line_115 |  | 112 | 114 | 0.007572 | 0.125 | 0.08 | 261 | 0 | 0.364 | 1 | 1 | cs | TRUE
116 | LV_2254-8_0_5_line_116 |  | 113 | 115 | 0.017156 | 0.125 | 0.08 | 261 | 0 | 0.364 | 1 | 1 | cs | TRUE
117 | LV_2254-8_0_5_line_117 |  | 114 | 116 | 0.0041538 | 0.125 | 0.08 | 261 | 0 | 0.364 | 1 | 1 | cs | TRUE
118 | LV_2254-8_0_5_line_118 |  | 115 | 117 | 0.021042 | 0.125 | 0.08 | 261 | 0 | 0.364 | 1 | 1 | cs | TRUE
119 | LV_2254-8_0_5_line_119 |  | 116 | 118 | 0.03538 | 0.125 | 0.08 | 261 | 0 | 0.364 | 1 | 1 | cs | TRUE
120 | LV_2254-8_0_5_line_120 |  | 117 | 127 | 0.01878 | 0.125 | 0.08 | 261 | 0 | 0.364 | 1 | 1 | cs | TRUE
121 | LV_2254-8_0_5_line_121 |  | 118 | 167 | 0.017362 | 0.125 | 0.08 | 261 | 0 | 0.364 | 1 | 1 | cs | TRUE
122 | LV_2254-8_0_5_line_122 |  | 118 | 166 | 0.031349 | 0.125 | 0.08 | 261 | 0 | 0.364 | 1 | 1 | cs | TRUE
123 | LV_2254-8_0_5_line_123 |  | 119 | 120 | 0.0022668 | 0.125 | 0.08 | 261 | 0 | 0.364 | 1 | 1 | cs | TRUE
124 | LV_2254-8_0_5_line_124 |  | 120 | 121 | 0.015339 | 0.125 | 0.08 | 261 | 0 | 0.364 | 1 | 5 | cs | TRUE
125 | LV_2254-8_0_5_line_125 |  | 121 | 122 | 0.025007 | 0.125 | 0.08 | 261 | 0 | 0.364 | 1 | 5 | cs | TRUE
126 | LV_2254-8_0_5_line_126 |  | 122 | 123 | 0.00096797 | 0.125 | 0.08 | 261 | 0 | 0.364 | 1 | 5 | cs | TRUE
127 | LV_2254-8_0_5_line_127 |  | 123 | 131 | 0.034464 | 0.125 | 0.08 | 261 | 0 | 0.364 | 1 | 5 | cs | TRUE
128 | LV_2254-8_0_5_line_128 |  | 124 | 125 | 0.012617 | 0.125 | 0.08 | 261 | 0 | 0.364 | 1 | 1 | cs | TRUE
129 | LV_2254-8_0_5_line_129 |  | 124 | 126 | 0.013943 | 0.125 | 0.08 | 261 | 0 | 0.364 | 1 | 1 | cs | TRUE
130 | LV_2254-8_0_5_line_130 |  | 125 | 127 | 0.013686 | 0.125 | 0.08 | 261 | 0 | 0.364 | 1 | 1 | cs | TRUE
131 | LV_2254-8_0_5_line_131 |  | 126 | 128 | 0.0242 | 0.125 | 0.08 | 261 | 0 | 0.364 | 1 | 1 | cs | TRUE
132 | LV_2254-8_0_5_line_132 |  | 128 | 129 | 0.0097783 | 0.125 | 0.08 | 261 | 0 | 0.364 | 1 | 1 | cs | TRUE
133 | LV_2254-8_0_5_line_133 |  | 129 | 130 | 0.015667 | 0.125 | 0.08 | 261 | 0 | 0.364 | 1 | 1 | cs | TRUE
134 | LV_2254-8_0_5_line_134 |  | 131 | 132 | 0.0092685 | 0.125 | 0.08 | 261 | 0 | 0.364 | 1 | 5 | cs | TRUE
135 | LV_2254-8_0_5_line_135 |  | 132 | 133 | 0.036347 | 0.125 | 0.08 | 261 | 0 | 0.364 | 1 | 5 | cs | TRUE
136 | LV_2254-8_0_5_line_136 |  | 133 | 134 | 0.0044774 | 0.125 | 0.08 | 261 | 0 | 0.364 | 1 | 5 | cs | TRUE
137 | LV_2254-8_0_5_line_137 |  | 134 | 135 | 0.021087 | 0.125 | 0.08 | 261 | 0 | 0.364 | 1 | 5 | cs | TRUE
138 | LV_2254-8_0_5_line_138 |  | 135 | 136 | 0.0053603 | 0.125 | 0.08 | 261 | 0 | 0.364 | 1 | 2 | cs | TRUE
139 | LV_2254-8_0_5_line_139 |  | 137 | 138 | 0.031838 | 0.125 | 0.08 | 261 | 0 | 0.364 | 1 | 1 | cs | TRUE
140 | LV_2254-8_0_5_line_140 |  | 137 | 139 | 0.013802 | 0.125 | 0.08 | 261 | 0 | 0.364 | 1 | 1 | cs | TRUE
141 | LV_2254-8_0_5_line_141 |  | 138 | 140 | 0.01598 | 0.125 | 0.08 | 261 | 0 | 0.364 | 1 | 1 | cs | TRUE
142 | LV_2254-8_0_5_line_142 |  | 139 | 141 | 0.016652 | 0.125 | 0.08 | 261 | 0 | 0.364 | 1 | 1 | cs | TRUE
143 | LV_2254-8_0_5_line_143 |  | 140 | 142 | 0.02146 | 0.125 | 0.08 | 261 | 0 | 0.364 | 1 | 5 | cs | TRUE
144 | LV_2254-8_0_5_line_144 |  | 140 | 143 | 0.0036649 | 0.125 | 0.08 | 261 | 0 | 0.364 | 1 | 5 | cs | TRUE
145 | LV_2254-8_0_5_line_145 |  | 141 | 144 | 0.0085504 | 0.125 | 0.08 | 261 | 0 | 0.364 | 1 | 1 | cs | TRUE
146 | LV_2254-8_0_5_line_146 |  | 142 | 145 | 0.024015 | 0.125 | 0.08 | 261 | 0 | 0.364 | 1 | 5 | cs | TRUE
147 | LV_2254-8_0_5_line_147 |  | 144 | 146 | 0.028538 | 0.125 | 0.08 | 261 | 0 | 0.364 | 1 | 1 | cs | TRUE
148 | LV_2254-8_0_5_line_148 |  | 144 | 147 | 0.017104 | 0.125 | 0.08 | 261 | 0 | 0.364 | 1 | 1 | cs | TRUE
149 | LV_2254-8_0_5_line_149 |  | 145 | 170 | 0.0041975 | 0.125 | 0.08 | 261 | 0 | 0.364 | 1 | 5 | cs | TRUE
150 | LV_2254-8_0_5_line_150 |  | 147 | 172 | 0.0014693 | 0.125 | 0.08 | 261 | 0 | 0.364 | 1 | 1 | cs | TRUE
151 | LV_2254-8_0_5_line_151 |  | 148 | 149 | 0.016095 | 0.125 | 0.08 | 261 | 0 | 0.364 | 1 | 1 | cs | TRUE
152 | LV_2254-8_0_5_line_152 |  | 148 | 150 | 0.029316 | 0.125 | 0.08 | 261 | 0 | 0.364 | 1 | 1 | cs | TRUE
153 | LV_2254-8_0_5_line_153 |  | 149 | 151 | 0.012945 | 0.125 | 0.08 | 261 | 0 | 0.364 | 1 | 1 | cs | TRUE
154 | LV_2254-8_0_5_line_154 |  | 149 | 152 | 0.058108 | 0.125 | 0.08 | 261 | 0 | 0.364 | 1 | 1 | cs | TRUE
155 | LV_2254-8_0_5_line_155 |  | 150 | 153 | 0.0063364 | 0.125 | 0.08 | 261 | 0 | 0.364 | 1 | 1 | cs | TRUE
156 | LV_2254-8_0_5_line_156 |  | 151 | 154 | 0.0052837 | 0.125 | 0.08 | 261 | 0 | 0.364 | 1 | 1 | cs | TRUE
157 | LV_2254-8_0_5_line_157 |  | 153 | 155 | 0.019624 | 0.125 | 0.08 | 261 | 0 | 0.364 | 1 | 1 | cs | TRUE
158 | LV_2254-8_0_5_line_158 |  | 154 | 156 | 0.020205 | 0.125 | 0.08 | 261 | 0 | 0.364 | 1 | 1 | cs | TRUE
159 | LV_2254-8_0_5_line_159 |  | 155 | 157 | 0.005708 | 0.125 | 0.08 | 261 | 0 | 0.364 | 1 | 1 | cs | TRUE
160 | LV_2254-8_0_5_line_160 |  | 156 | 171 | 0.021379 | 0.125 | 0.08 | 261 | 0 | 0.364 | 1 | 1 | cs | TRUE
161 | LV_2254-8_0_5_line_161 |  | 157 | 174 | 0.0226 | 0.125 | 0.08 | 261 | 0 | 0.364 | 1 | 1 | cs | TRUE
162 | LV_2254-8_0_5_line_162 |  | 158 | 159 | 0.0097348 | 0.125 | 0.08 | 261 | 0 | 0.364 | 1 | 1 | cs | TRUE
163 | LV_2254-8_0_5_line_163 |  | 159 | 160 | 0.013103 | 0.125 | 0.08 | 261 | 0 | 0.364 | 1 | 1 | cs | TRUE
164 | LV_2254-8_0_5_line_164 |  | 160 | 161 | 0.012163 | 0.125 | 0.08 | 261 | 0 | 0.364 | 1 | 1 | cs | TRUE
165 | LV_2254-8_0_5_line_165 |  | 161 | 162 | 0.028353 | 0.125 | 0.08 | 261 | 0 | 0.364 | 1 | 1 | cs | TRUE
166 | LV_2254-8_0_5_line_166 |  | 162 | 169 | 0.010758 | 0.125 | 0.08 | 261 | 0 | 0.364 | 1 | 1 | cs | TRUE
167 | LV_2254-8_0_5_line_167 |  | 163 | 164 | 0.019271 | 0.125 | 0.08 | 261 | 0 | 0.364 | 1 | 1 | cs | TRUE
168 | LV_2254-8_0_5_line_168 |  | 163 | 165 | 0.0060546 | 0.125 | 0.08 | 261 | 0 | 0.364 | 1 | 1 | cs | TRUE
169 | LV_2254-8_0_5_line_169 |  | 164 | 166 | 0.010286 | 0.125 | 0.08 | 261 | 0 | 0.364 | 1 | 1 | cs | TRUE
170 | LV_2254-8_0_5_line_170 |  | 167 | 171 | 0.010952 | 0.125 | 0.08 | 261 | 0 | 0.364 | 1 | 1 | cs | TRUE
171 | LV_2254-8_0_5_line_171 |  | 168 | 169 | 0.018133 | 0.125 | 0.08 | 261 | 0 | 0.364 | 1 | 1 | cs | TRUE
172 | LV_2254-8_0_5_line_172 |  | 170 | 173 | 0.012015 | 0.125 | 0.08 | 261 | 0 | 0.364 | 1 | 5 | cs | TRUE
173 | LV_2254-8_0_5_line_173 |  | 173 | 174 | 0.013004 | 0.125 | 0.08 | 261 | 0 | 0.364 | 1 | 2 | cs | TRUE

## trafo
| name | std_type | hv_bus | lv_bus | sn_mva | vn_hv_kv | vn_lv_kv | vk_percent | vkr_percent | pfe_kw | i0_percent | shift_degree | tap_side | tap_neutral | tap_min | tap_max | tap_step_percent | tap_step_degree | tap_pos | tap_phase_shifter | parallel | df | in_service
0 | LV_2254-8_0_5_trafo_70 | 0.63 MVA 20/0.4 kV | 175 | 87 | 0.63 | 20 | 0.4 | 6 | 1.206 | 1.65 | 0.2619 | 150 | hv | 0 | -2 | 2 | 2.5 | 0 | 0 | FALSE | 1 | 1 | TRUE

## line_geodata
| x0 | y0 | x1 | y1 | x2 | y2 | x3 | y3 | x4 | y4
0 | 2576321.7115 | 1190400.2938 | 2576301.6975 | 1190442.6496
1 | 2576321.7115 | 1190400.2938 | 2576299.6495 | 1190388.7703
2 | 2576333.9742 | 1190406.6989 | 2576321.7115 | 1190400.2938
3 | 2576333.9742 | 1190406.6989 | 2576352.2424 | 1190416.426
4 | 2576333.9742 | 1190406.6989 | 2576362.3318 | 1190389.4884 | 2576365.5679 | 1190386.4295
5 | 2576366.4867 | 1190433.5286 | 2576368.6542 | 1190441.7355 | 2576367.9154 | 1190457.3356 | 2576367.2982 | 1190470.3954
6 | 2576366.4867 | 1190433.5286 | 2576363.5682 | 1190422.4565 | 2576352.2424 | 1190416.426
7 | 2576366.4867 | 1190433.5286 | 2576392.5219 | 1190438.3169
8 | 2576489.5415 | 1190515.6857 | 2576481.0006 | 1190529.3599
9 | 2576489.5415 | 1190515.6857 | 2576502.6765 | 1190522.7822 | 2576510.0147 | 1190515.8273
10 | 2576464.9755 | 1190490.8917 | 2576482.8826 | 1190503.4722 | 2576489.5415 | 1190515.6857
11 | 2576464.9755 | 1190490.8917 | 2576458.3863 | 1190500.0504
12 | 2576464.9755 | 1190490.8917 | 2576457.3606 | 1190481.0888
13 | 2576505.6222 | 1190471.1987 | 2576516.9994 | 1190482.5164
14 | 2576505.6222 | 1190471.1987 | 2576518.2265 | 1190453.7373
15 | 2576505.6222 | 1190471.1987 | 2576498.4977 | 1190463.5843
16 | 2576526.1372 | 1190491.6066 | 2576516.9994 | 1190482.5164
17 | 2576540.8704 | 1190422.3674 | 2576518.2265 | 1190453.7373
18 | 2576481.725 | 1190444.7413 | 2576486.709 | 1190450.9848 | 2576498.4977 | 1190463.5843
19 | 2576439.2686 | 1190526.6233 | 2576458.3863 | 1190500.0504
20 | 2576441.3172 | 1190461.4426 | 2576446.6207 | 1190467.2628 | 2576457.3606 | 1190481.0888
21 | 2576540.8704 | 1190422.3674 | 2576515.0202 | 1190392.7227
22 | 2576540.8704 | 1190422.3674 | 2576555.0004 | 1190437.3403
23 | 2576540.8704 | 1190422.3674 | 2576547.0038 | 1190413.1073
24 | 2576481.725 | 1190444.7413 | 2576468.211 | 1190427.8121 | 2576468.211 | 1190427.8121
25 | 2576439.2686 | 1190526.6233 | 2576429.8569 | 1190516.5096
26 | 2576439.2686 | 1190526.6233 | 2576428.4503 | 1190542.3855
27 | 2576441.3172 | 1190461.4426 | 2576429.4512 | 1190448.4206 | 2576414.669 | 1190444.3763
28 | 2576395.857 | 1190523.1383 | 2576400.698 | 1190525.5308 | 2576419.3331 | 1190536.8484
29 | 2576428.4503 | 1190542.3855 | 2576419.3331 | 1190536.8484
30 | 2576428.4503 | 1190542.3855 | 2576447.571 | 1190554.7753
31 | 2576473.5937 | 1190571.6373 | 2576447.571 | 1190554.7753
32 | 2576421.4882 | 1190507.5168 | 2576429.8569 | 1190516.5096
33 | 2576392.5219 | 1190438.3169 | 2576414.669 | 1190444.3763
34 | 2576392.5219 | 1190438.3169 | 2576399.9846 | 1190428.1396
35 | 2577225.9716 | 1189922.2716 | 2577195.6177 | 1189906.8648
36 | 2577225.9716 | 1189922.2716 | 2577246.4874 | 1189932.6848 | 2577251.8504 | 1189935.4118
37 | 2577195.6177 | 1189906.8648 | 2577190.7187 | 1189904.3782
38 | 2577251.8504 | 1189935.4118 | 2577302.8271 | 1189968.095
39 | 2577088.8546 | 1189794.2958 | 2577190.7187 | 1189904.3782
40 | 2577302.8271 | 1189968.095 | 2577304.4359 | 1189969.2278 | 2577321.9713 | 1189984.9909
41 | 2577104.6144 | 1189771.9672 | 2577093.7989 | 1189787.2925 | 2577088.8546 | 1189794.2958
42 | 2577057.7843 | 1189831.3431 | 2577077.2017 | 1189810.1573 | 2577079.1685 | 1189808.0152 | 2577088.8546 | 1189794.2958
43 | 2577104.6144 | 1189771.9672 | 2577108.5493 | 1189766.3916
44 | 2577024.6867 | 1189814.9508 | 2577057.7843 | 1189831.3431
45 | 2576675.5767 | 1190161.7028 | 2577024.6867 | 1189814.9508
46 | 2576614.4743 | 1190245.6513 | 2576675.5767 | 1190161.7028
47 | 2576614.4743 | 1190245.6513 | 2576586.7327 | 1190238.0575
48 | 2576614.4743 | 1190245.6513 | 2576614.4743 | 1190245.6513 | 2576621.9083 | 1190251.3474 | 2576623.5978 | 1190256.3323
49 | 2577108.5493 | 1189766.3916 | 2577154.4446 | 1189724.1527
50 | 2577154.4446 | 1189724.1527 | 2577311.8566 | 1189669.325
51 | 2577313.8432 | 1189670.038 | 2577311.8566 | 1189669.325
52 | 2577347.5192 | 1189682.1151 | 2577324.2208 | 1189673.7629 | 2577313.8432 | 1189670.038
53 | 2576399.9846 | 1190428.1396 | 2576420.8034 | 1190399.748
54 | 2576420.8034 | 1190399.748 | 2576437.1766 | 1190377.4191
55 | 2576442.8199 | 1190368.2979 | 2576437.1766 | 1190377.4191 | 2576437.1766 | 1190377.4191
56 | 2576442.8199 | 1190368.2979 | 2576445.0518 | 1190364.6904
57 | 2576455.2637 | 1190339.1052 | 2576449.2082 | 1190357.9724 | 2576445.0518 | 1190364.6904
58 | 2576177.1079 | 1190245.0044 | 2576184.1859 | 1190245.4875 | 2576192.2116 | 1190240.6006
59 | 2576187.3371 | 1190263.1509 | 2576177.1079 | 1190245.0044
60 | 2576187.3371 | 1190263.1509 | 2576211.8771 | 1190265.6543 | 2576222.1669 | 1190265.9626
61 | 2576187.3371 | 1190263.1509 | 2576187.4267 | 1190285.5777
62 | 2576222.1669 | 1190265.9626 | 2576232.8335 | 1190266.2822 | 2576256.4389 | 1190277.3154
63 | 2576187.4267 | 1190285.5777 | 2576187.4349 | 1190287.6413 | 2576185.7782 | 1190306.1647
64 | 2576254.0479 | 1190331.6657 | 2576229.2397 | 1190298.7375
65 | 2576254.0479 | 1190331.6657 | 2576258.5093 | 1190337.5955
66 | 2576254.0479 | 1190331.6657 | 2576264.2652 | 1190313.4217
67 | 2576185.019 | 1190314.6542 | 2576185.7782 | 1190306.1647
68 | 2576309.9694 | 1190300.8158 | 2576320.0858 | 1190282.6813
69 | 2576309.9694 | 1190300.8158 | 2576306.3504 | 1190307.3003 | 2576299.0152 | 1190304.05
70 | 2576309.9694 | 1190300.8158 | 2576332.0854 | 1190311.2335
71 | 2576264.2652 | 1190313.4217 | 2576275.3382 | 1190293.6497 | 2576289.8893 | 1190300.0063 | 2576299.0152 | 1190304.05
72 | 2576339.5999 | 1190299.4101 | 2576332.0854 | 1190311.2335
73 | 2576332.4713 | 1190357.2985 | 2576336.6089 | 1190357.7847 | 2576343.4941 | 1190359.6584 | 2576348.8457 | 1190363.7617
74 | 2576332.4713 | 1190357.2985 | 2576327.0151 | 1190356.6574
75 | 2576356.9483 | 1190373.0661 | 2576349.4368 | 1190364.215 | 2576348.8457 | 1190363.7617
76 | 2576296.5138 | 1190353.0732 | 2576327.0151 | 1190356.6574
77 | 2576365.5679 | 1190386.4295 | 2576364.406 | 1190381.8539 | 2576356.9483 | 1190373.0661
78 | 2576296.5138 | 1190353.0732 | 2576291.1273 | 1190352.4403 | 2576289.2875 | 1190351.8052
79 | 2576365.5679 | 1190386.4295 | 2576372.4456 | 1190382.8973
80 | 2576258.5093 | 1190337.5955 | 2576269.3202 | 1190344.9119 | 2576289.2875 | 1190351.8052
81 | 2576375.8515 | 1190381.1481 | 2576372.4456 | 1190382.8973
82 | 2576258.5093 | 1190337.5955 | 2576254.5499 | 1190354.1414
83 | 2576388.5795 | 1190374.7321 | 2576384.721 | 1190376.5928 | 2576375.8515 | 1190381.1481
84 | 2576341.3151 | 1190296.7114 | 2576339.5999 | 1190299.4101
85 | 2576185.019 | 1190314.6542 | 2576208.8932 | 1190330.4307
86 | 2576208.8932 | 1190330.4307 | 2576219.6671 | 1190337.5503 | 2576226.2192 | 1190343.8164 | 2576229.9585 | 1190346.5924
87 | 2576252.3742 | 1190363.2336 | 2576229.9585 | 1190346.5924
88 | 2576252.3742 | 1190363.2336 | 2576254.5499 | 1190354.1414
89 | 2576406.0987 | 1190281.5022 | 2576400.0097 | 1190302.1336
90 | 2576392.6079 | 1190327.2132 | 2576400.0097 | 1190302.1336
91 | 2576406.0987 | 1190281.5022 | 2576414.687 | 1190284.0474 | 2576424.0178 | 1190286.4408
92 | 2576406.0987 | 1190281.5022 | 2576393.8838 | 1190277.8867
93 | 2576428.077 | 1190287.4819 | 2576424.0178 | 1190286.4408
94 | 2576468.25 | 1190298.6435 | 2576439.0587 | 1190290.2988 | 2576428.077 | 1190287.4819
95 | 2576468.25 | 1190298.6435 | 2576471.2365 | 1190290.2717 | 2576473.2883 | 1190280.9022
96 | 2576468.25 | 1190298.6435 | 2576478.8656 | 1190309.4106
97 | 2576468.25 | 1190298.6435 | 2576463.1792 | 1190314.4427
98 | 2576463.1792 | 1190314.4427 | 2576455.2637 | 1190339.1052
99 | 2576473.2883 | 1190280.9022 | 2576474.2687 | 1190276.4253
100 | 2576496.0105 | 1190327.3662 | 2576488.0554 | 1190318.7316 | 2576478.8656 | 1190309.4106
101 | 2576479.4631 | 1190252.7055 | 2576474.2687 | 1190276.4253
102 | 2576512.323 | 1190345.0721 | 2576496.0105 | 1190327.3662
103 | 2576468.211 | 1190427.8121 | 2576476.6013 | 1190416.4582
104 | 2576476.8952 | 1190416.0605 | 2576476.6013 | 1190416.4582
105 | 2576503.193 | 1190379.1595 | 2576515.0202 | 1190392.7227
106 | 2576559.622 | 1190442.2375 | 2576555.0004 | 1190437.3403
107 | 2576559.8086 | 1190396.6237 | 2576554.4839 | 1190401.8141 | 2576547.0038 | 1190413.1073
108 | 2576559.8086 | 1190396.6237 | 2576567.0355 | 1190388.4688 | 2576567.4241 | 1190387.2386
109 | 2576572.4143 | 1190371.4426 | 2576567.4241 | 1190387.2386
110 | 2576572.4143 | 1190371.4426 | 2576578.3924 | 1190352.5194
111 | 2576582.8 | 1190338.5674 | 2576578.3924 | 1190352.5194
112 | 2576327.039 | 1190130.4559 | 2576331.2393 | 1190133.5316
113 | 2576344.6027 | 1190143.3171 | 2576331.2393 | 1190133.5316
114 | 2576302.0785 | 1190115.0709 | 2576326.2563 | 1190129.8827 | 2576327.039 | 1190130.4559
115 | 2576344.6027 | 1190143.3171 | 2576349.4373 | 1190149.1447
116 | 2576302.0785 | 1190115.0709 | 2576287.0636 | 1190123.3706
117 | 2576352.0894 | 1190152.3417 | 2576349.4373 | 1190149.1447
118 | 2576268.8537 | 1190133.8908 | 2576273.2116 | 1190131.0275 | 2576287.0636 | 1190123.3706
119 | 2576373.5506 | 1190180.4553 | 2576358.5014 | 1190160.0708 | 2576352.0894 | 1190152.3417
120 | 2576268.8537 | 1190133.8908 | 2576265.6685 | 1190142.1189 | 2576263.6852 | 1190151.8766
121 | 2576373.5506 | 1190180.4553 | 2576376.5174 | 1190176.7416 | 2576384.1751 | 1190166.7248
122 | 2576373.5506 | 1190180.4553 | 2576365.1378 | 1190193.351 | 2576362.779 | 1190204.2328 | 2576360.8606 | 1190208.6512
123 | 2576512.323 | 1190345.0721 | 2576513.8588 | 1190346.7394
124 | 2576512.323 | 1190345.0721 | 2576521.5927 | 1190332.8514
125 | 2576529.9773 | 1190309.292 | 2576521.5927 | 1190332.8514 | 2576521.5927 | 1190332.8514
126 | 2576530.3018 | 1190308.3801 | 2576529.9773 | 1190309.292
127 | 2576530.3018 | 1190308.3801 | 2576541.8572 | 1190275.9114
128 | 2576263.7834 | 1190178.0788 | 2576262.7329 | 1190167.0216 | 2576262.7979 | 1190165.5132
129 | 2576275.671 | 1190185.263 | 2576273.5464 | 1190184.499 | 2576263.7834 | 1190178.0788 | 2576263.7834 | 1190178.0788
130 | 2576262.7979 | 1190165.5132 | 2576263.3053 | 1190153.7456 | 2576263.6852 | 1190151.8766
131 | 2576275.671 | 1190185.263 | 2576295.8364 | 1190192.5146 | 2576298.4897 | 1190193.3105
132 | 2576307.8556 | 1190196.1203 | 2576298.4897 | 1190193.3105
133 | 2576307.8556 | 1190196.1203 | 2576318.8768 | 1190199.4267 | 2576322.6093 | 1190201.2649
134 | 2576544.9649 | 1190267.1794 | 2576541.8572 | 1190275.9114
135 | 2576557.1517 | 1190232.9363 | 2576544.9649 | 1190267.1794
136 | 2576561.2239 | 1190231.0749 | 2576557.1517 | 1190232.9363 | 2576557.1517 | 1190232.9363
137 | 2576561.2239 | 1190231.0749 | 2576561.2239 | 1190231.0749 | 2576581.5626 | 1190236.6422
138 | 2576581.5626 | 1190236.6422 | 2576586.7327 | 1190238.0575
139 | 2576433.997 | 1190236.9802 | 2576464.7907 | 1190245.0666
140 | 2576420.648 | 1190233.4748 | 2576433.997 | 1190236.9802
141 | 2576480.2471 | 1190249.1255 | 2576464.7907 | 1190245.0666
142 | 2576423.5002 | 1190217.0686 | 2576420.648 | 1190233.4748 | 2576420.648 | 1190233.4748
143 | 2576480.2471 | 1190249.1255 | 2576488.7589 | 1190229.4254
144 | 2576480.2471 | 1190249.1255 | 2576479.4631 | 1190252.7055
145 | 2576424.9648 | 1190208.6445 | 2576423.5002 | 1190217.0686
146 | 2576488.7589 | 1190229.4254 | 2576493.3344 | 1190218.8356 | 2576497.5131 | 1190207.0769
147 | 2576424.9648 | 1190208.6445 | 2576429.8557 | 1190180.5325
148 | 2576424.9648 | 1190208.6445 | 2576408.1458 | 1190205.5323
149 | 2576497.5131 | 1190207.0769 | 2576498.9187 | 1190203.1218
150 | 2576406.7011 | 1190205.2649 | 2576408.1458 | 1190205.5323
151 | 2576427.1539 | 1190110.5061 | 2576431.1917 | 1190109.5674 | 2576435.6285 | 1190111.2174 | 2576438.9252 | 1190113.7835 | 2576440.8859 | 1190116.1046
152 | 2576459.8045 | 1190138.4996 | 2576440.8859 | 1190116.1046
153 | 2576427.1539 | 1190110.5061 | 2576427.1539 | 1190110.5061 | 2576419.2917 | 1190120.7904
154 | 2576427.1539 | 1190110.5061 | 2576425.9288 | 1190052.4111
155 | 2576463.8773 | 1190143.3533 | 2576463.4485 | 1190142.8132 | 2576459.8045 | 1190138.4996
156 | 2576419.2917 | 1190120.7904 | 2576416.0827 | 1190124.988
157 | 2576463.8773 | 1190143.3533 | 2576476.0809 | 1190158.7207
158 | 2576403.8113 | 1190141.0396 | 2576416.0827 | 1190124.988
159 | 2576476.0809 | 1190158.7207 | 2576479.6306 | 1190163.1907
160 | 2576390.827 | 1190158.0238 | 2576403.8113 | 1190141.0396
161 | 2576493.6851 | 1190180.8889 | 2576479.6306 | 1190163.1907
162 | 2576623.5978 | 1190256.3323 | 2576623.5978 | 1190256.3323 | 2576618.5181 | 1190264.6367
163 | 2576611.6807 | 1190275.8145 | 2576618.5181 | 1190264.6367
164 | 2576611.6807 | 1190275.8145 | 2576605.3338 | 1190286.1906
165 | 2576592.3752 | 1190311.353 | 2576599.4742 | 1190295.77 | 2576605.3338 | 1190286.1906
166 | 2576592.3752 | 1190311.353 | 2576589.1851 | 1190318.3557 | 2576588.2625 | 1190321.2764
167 | 2576356.7643 | 1190218.0862 | 2576354.6917 | 1190230.0008 | 2576357.2786 | 1190236.6963
168 | 2576359.4607 | 1190242.344 | 2576357.2786 | 1190236.6963
169 | 2576356.7643 | 1190218.0862 | 2576360.8606 | 1190208.6512
170 | 2576390.827 | 1190158.0238 | 2576384.1751 | 1190166.7248
171 | 2576582.8 | 1190338.5674 | 2576588.2625 | 1190321.2764
172 | 2576500.9004 | 1190191.4058 | 2576501.0847 | 1190194.4699 | 2576500.0916 | 1190199.8211 | 2576498.9187 | 1190203.1218
173 | 2576500.9004 | 1190191.4058 | 2576500.8072 | 1190189.8575 | 2576493.6851 | 1190180.8889

## bus_geodata
| x | y | coords
0 | 2576301.6975 | 1190442.6496
1 | 2576321.7115 | 1190400.2938
2 | 2576299.6495 | 1190388.7703
3 | 2576333.9742 | 1190406.6989
4 | 2576367.2982 | 1190470.3954
5 | 2576366.4867 | 1190433.5286
6 | 2576481.0006 | 1190529.3599
7 | 2576489.5415 | 1190515.6857
8 | 2576510.0147 | 1190515.8273
9 | 2576464.9755 | 1190490.8917
10 | 2576505.6222 | 1190471.1987
11 | 2576516.9994 | 1190482.5164
12 | 2576518.2265 | 1190453.7373
13 | 2576498.4977 | 1190463.5843
14 | 2576458.3863 | 1190500.0504
15 | 2576457.3606 | 1190481.0888
16 | 2576526.1372 | 1190491.6066
17 | 2576540.8704 | 1190422.3674
18 | 2576481.725 | 1190444.7413
19 | 2576439.2686 | 1190526.6233
20 | 2576441.3172 | 1190461.4426
21 | 2576395.857 | 1190523.1383
22 | 2576419.3331 | 1190536.8484
23 | 2576428.4503 | 1190542.3855
24 | 2576447.571 | 1190554.7753
25 | 2576429.8569 | 1190516.5096
26 | 2576473.5936 | 1190571.6373
27 | 2576352.2424 | 1190416.426
28 | 2576392.5219 | 1190438.3169
29 | 2576421.4882 | 1190507.5168
30 | 2577225.9716 | 1189922.2716
31 | 2577195.6177 | 1189906.8648
32 | 2577251.8504 | 1189935.4118
33 | 2577190.7187 | 1189904.3782
34 | 2577302.8271 | 1189968.095
35 | 2577088.8546 | 1189794.2958
36 | 2577104.6144 | 1189771.9672
37 | 2577057.7843 | 1189831.3431
38 | 2576675.5767 | 1190161.7028
39 | 2577024.6867 | 1189814.9508
40 | 2576614.4743 | 1190245.6513
41 | 2577321.9713 | 1189984.9909
42 | 2577108.5493 | 1189766.3916
43 | 2577154.4446 | 1189724.1527
44 | 2577311.8566 | 1189669.325
45 | 2577313.8432 | 1189670.038
46 | 2577347.5192 | 1189682.1151
47 | 2576399.9846 | 1190428.1396
48 | 2576420.8034 | 1190399.748
49 | 2576437.1766 | 1190377.4191
50 | 2576414.669 | 1190444.3763
51 | 2576442.8199 | 1190368.2979
52 | 2576445.0518 | 1190364.6904
53 | 2576192.2116 | 1190240.6006
54 | 2576177.1079 | 1190245.0044
55 | 2576187.3371 | 1190263.1509
56 | 2576222.1669 | 1190265.9626
57 | 2576187.4267 | 1190285.5777
58 | 2576256.4389 | 1190277.3154
59 | 2576229.2397 | 1190298.7375
60 | 2576254.0479 | 1190331.6657
61 | 2576185.7782 | 1190306.1647
62 | 2576320.0858 | 1190282.6813
63 | 2576309.9694 | 1190300.8158
64 | 2576299.0152 | 1190304.05
65 | 2576332.0854 | 1190311.2335
66 | 2576332.4713 | 1190357.2985
67 | 2576348.8457 | 1190363.7617
68 | 2576327.0151 | 1190356.6574
69 | 2576356.9483 | 1190373.0661
70 | 2576296.5138 | 1190353.0732
71 | 2576365.5679 | 1190386.4295
72 | 2576289.2875 | 1190351.8052
73 | 2576372.4456 | 1190382.8973
74 | 2576258.5093 | 1190337.5955
75 | 2576375.8515 | 1190381.1481
76 | 2576388.5795 | 1190374.7321
77 | 2576264.2652 | 1190313.4217
78 | 2576339.5999 | 1190299.4101
79 | 2576341.3151 | 1190296.7114
80 | 2576185.019 | 1190314.6542
81 | 2576208.8932 | 1190330.4307
82 | 2576229.9585 | 1190346.5924
83 | 2576252.3742 | 1190363.2336
84 | 2576254.5499 | 1190354.1414
85 | 2576400.0097 | 1190302.1336
86 | 2576406.0987 | 1190281.5022
87 | 2576392.6079 | 1190327.2132
88 | 2576424.0178 | 1190286.4408
89 | 2576393.8838 | 1190277.8867
90 | 2576428.077 | 1190287.4819
91 | 2576468.25 | 1190298.6435
92 | 2576455.2637 | 1190339.1052
93 | 2576463.1792 | 1190314.4427
94 | 2576473.2883 | 1190280.9022
95 | 2576478.8656 | 1190309.4106
96 | 2576474.2687 | 1190276.4253
97 | 2576496.0105 | 1190327.3662
98 | 2576468.211 | 1190427.8121
99 | 2576476.6013 | 1190416.4582
100 | 2576476.8952 | 1190416.0605
101 | 2576515.0202 | 1190392.7227
102 | 2576555.0004 | 1190437.3403
103 | 2576547.0038 | 1190413.1073
104 | 2576559.8086 | 1190396.6237
105 | 2576567.4241 | 1190387.2386
106 | 2576572.4143 | 1190371.4426
107 | 2576503.193 | 1190379.1595
108 | 2576559.622 | 1190442.2375
109 | 2576578.3924 | 1190352.5194
110 | 2576331.2393 | 1190133.5316
111 | 2576327.039 | 1190130.4559
112 | 2576344.6027 | 1190143.3171
113 | 2576302.0785 | 1190115.0709
114 | 2576349.4373 | 1190149.1447
115 | 2576287.0636 | 1190123.3706
116 | 2576352.0894 | 1190152.3417
117 | 2576268.8537 | 1190133.8908
118 | 2576373.5506 | 1190180.4553
119 | 2576513.8588 | 1190346.7394
120 | 2576512.323 | 1190345.0721
121 | 2576521.5927 | 1190332.8514
122 | 2576529.9773 | 1190309.292
123 | 2576530.3018 | 1190308.3801
124 | 2576263.7834 | 1190178.0788
125 | 2576262.7979 | 1190165.5132
126 | 2576275.671 | 1190185.263
127 | 2576263.6852 | 1190151.8766
128 | 2576298.4897 | 1190193.3105
129 | 2576307.8556 | 1190196.1203
130 | 2576322.6093 | 1190201.2649
131 | 2576541.8572 | 1190275.9114
132 | 2576544.9649 | 1190267.1794
133 | 2576557.1517 | 1190232.9363
134 | 2576561.2239 | 1190231.0749
135 | 2576581.5626 | 1190236.6422
136 | 2576586.7327 | 1190238.0575
137 | 2576433.997 | 1190236.9802
138 | 2576464.7907 | 1190245.0666
139 | 2576420.648 | 1190233.4748
140 | 2576480.2471 | 1190249.1255
141 | 2576423.5002 | 1190217.0686
142 | 2576488.7589 | 1190229.4254
143 | 2576479.4631 | 1190252.7055
144 | 2576424.9648 | 1190208.6445
145 | 2576497.5131 | 1190207.0769
146 | 2576429.8557 | 1190180.5325
147 | 2576408.1458 | 1190205.5323
148 | 2576440.8859 | 1190116.1046
149 | 2576427.1539 | 1190110.5061
150 | 2576459.8045 | 1190138.4996
151 | 2576419.2917 | 1190120.7904
152 | 2576425.9288 | 1190052.4111
153 | 2576463.8773 | 1190143.3533
154 | 2576416.0827 | 1190124.988
155 | 2576476.0809 | 1190158.7207
156 | 2576403.8113 | 1190141.0396
157 | 2576479.6306 | 1190163.1907
158 | 2576623.5978 | 1190256.3323
159 | 2576618.5181 | 1190264.6367
160 | 2576611.6807 | 1190275.8145
161 | 2576605.3338 | 1190286.1906
162 | 2576592.3752 | 1190311.353
163 | 2576357.2786 | 1190236.6963
164 | 2576356.7643 | 1190218.0862
165 | 2576359.4607 | 1190242.344
166 | 2576360.8606 | 1190208.6512
167 | 2576384.1751 | 1190166.7248
168 | 2576582.8 | 1190338.5674
169 | 2576588.2625 | 1190321.2764
170 | 2576498.9187 | 1190203.1218
171 | 2576390.827 | 1190158.0238
172 | 2576406.7011 | 1190205.2649
173 | 2576500.9004 | 1190191.4058
174 | 2576493.6851 | 1190180.8889
175 | 2576406.0987 | 1190281.5022

## line_std_types
| c_nf_per_km | r_ohm_per_km | x_ohm_per_km | max_i_ka | type | q_mm2 | alpha | voltage_rating
NAYY 4x50 SE | 210 | 0.642 | 0.083 | 0.142 | cs | 50 | 0.00403 | LV
NAYY 4x120 SE | 264 | 0.225 | 0.08 | 0.242 | cs | 120 | 0.00403 | LV
NAYY 4x150 SE | 261 | 0.208 | 0.08 | 0.27 | cs | 150 | 0.00403 | LV
NA2XS2Y 1x95 RM/25 12/20 kV | 216 | 0.313 | 0.132 | 0.252 | cs | 95 | 0.00403 | MV
NA2XS2Y 1x185 RM/25 12/20 kV | 273 | 0.161 | 0.117 | 0.362 | cs | 185 | 0.00403 | MV
NA2XS2Y 1x240 RM/25 12/20 kV | 304 | 0.122 | 0.112 | 0.421 | cs | 240 | 0.00403 | MV
NA2XS2Y 1x95 RM/25 6/10 kV | 315 | 0.313 | 0.123 | 0.249 | cs | 95 | 0.00403 | MV
NA2XS2Y 1x185 RM/25 6/10 kV | 406 | 0.161 | 0.11 | 0.358 | cs | 185 | 0.00403 | MV
NA2XS2Y 1x240 RM/25 6/10 kV | 456 | 0.122 | 0.105 | 0.416 | cs | 240 | 0.00403 | MV
NA2XS2Y 1x150 RM/25 12/20 kV | 250 | 0.206 | 0.116 | 0.319 | cs | 150 | 0.00403 | MV
NA2XS2Y 1x120 RM/25 12/20 kV | 230 | 0.253 | 0.119 | 0.283 | cs | 120 | 0.00403 | MV
NA2XS2Y 1x70 RM/25 12/20 kV | 190 | 0.443 | 0.132 | 0.22 | cs | 70 | 0.00403 | MV
NA2XS2Y 1x150 RM/25 6/10 kV | 360 | 0.206 | 0.11 | 0.315 | cs | 150 | 0.00403 | MV
NA2XS2Y 1x120 RM/25 6/10 kV | 340 | 0.253 | 0.113 | 0.28 | cs | 120 | 0.00403 | MV
NA2XS2Y 1x70 RM/25 6/10 kV | 280 | 0.443 | 0.123 | 0.217 | cs | 70 | 0.00403 | MV
N2XS(FL)2Y 1x120 RM/35 64/110 kV | 112 | 0.153 | 0.166 | 0.366 | cs | 120 | 0.00393 | HV
N2XS(FL)2Y 1x185 RM/35 64/110 kV | 125 | 0.099 | 0.156 | 0.457 | cs | 185 | 0.00393 | HV
N2XS(FL)2Y 1x240 RM/35 64/110 kV | 135 | 0.075 | 0.149 | 0.526 | cs | 240 | 0.00393 | HV
N2XS(FL)2Y 1x300 RM/35 64/110 kV | 144 | 0.06 | 0.144 | 0.588 | cs | 300 | 0.00393 | HV
15-AL1/3-ST1A 0.4 | 11 | 1.8769 | 0.35 | 0.105 | ol | 16 | 0.00403 | LV
24-AL1/4-ST1A 0.4 | 11.25 | 1.2012 | 0.335 | 0.14 | ol | 24 | 0.00403 | LV
48-AL1/8-ST1A 0.4 | 12.2 | 0.5939 | 0.3 | 0.21 | ol | 48 | 0.00403 | LV
94-AL1/15-ST1A 0.4 | 13.2 | 0.306 | 0.29 | 0.35 | ol | 94 | 0.00403 | LV
34-AL1/6-ST1A 10.0 | 9.7 | 0.8342 | 0.36 | 0.17 | ol | 34 | 0.00403 | MV
48-AL1/8-ST1A 10.0 | 10.1 | 0.5939 | 0.35 | 0.21 | ol | 48 | 0.00403 | MV
70-AL1/11-ST1A 10.0 | 10.4 | 0.4132 | 0.339 | 0.29 | ol | 70 | 0.00403 | MV
94-AL1/15-ST1A 10.0 | 10.75 | 0.306 | 0.33 | 0.35 | ol | 94 | 0.00403 | MV
122-AL1/20-ST1A 10.0 | 11.1 | 0.2376 | 0.323 | 0.41 | ol | 122 | 0.00403 | MV
149-AL1/24-ST1A 10.0 | 11.25 | 0.194 | 0.315 | 0.47 | ol | 149 | 0.00403 | MV
34-AL1/6-ST1A 20.0 | 9.15 | 0.8342 | 0.382 | 0.17 | ol | 34 | 0.00403 | MV
48-AL1/8-ST1A 20.0 | 9.5 | 0.5939 | 0.372 | 0.21 | ol | 48 | 0.00403 | MV
70-AL1/11-ST1A 20.0 | 9.7 | 0.4132 | 0.36 | 0.29 | ol | 70 | 0.00403 | MV
94-AL1/15-ST1A 20.0 | 10 | 0.306 | 0.35 | 0.35 | ol | 94 | 0.00403 | MV
122-AL1/20-ST1A 20.0 | 10.3 | 0.2376 | 0.344 | 0.41 | ol | 122 | 0.00403 | MV
149-AL1/24-ST1A 20.0 | 10.5 | 0.194 | 0.337 | 0.47 | ol | 149 | 0.00403 | MV
184-AL1/30-ST1A 20.0 | 10.75 | 0.1571 | 0.33 | 0.535 | ol | 184 | 0.00403 | MV
243-AL1/39-ST1A 20.0 | 11 | 0.1188 | 0.32 | 0.645 | ol | 243 | 0.00403 | MV
48-AL1/8-ST1A 110.0 | 8 | 0.5939 | 0.46 | 0.21 | ol | 48 | 0.00403 | HV
70-AL1/11-ST1A 110.0 | 8.4 | 0.4132 | 0.45 | 0.29 | ol | 70 | 0.00403 | HV
94-AL1/15-ST1A 110.0 | 8.65 | 0.306 | 0.44 | 0.35 | ol | 94 | 0.00403 | HV
122-AL1/20-ST1A 110.0 | 8.5 | 0.2376 | 0.43 | 0.41 | ol | 122 | 0.00403 | HV
149-AL1/24-ST1A 110.0 | 8.75 | 0.194 | 0.41 | 0.47 | ol | 149 | 0.00403 | HV
184-AL1/30-ST1A 110.0 | 8.8 | 0.1571 | 0.4 | 0.535 | ol | 184 | 0.00403 | HV
243-AL1/39-ST1A 110.0 | 9 | 0.1188 | 0.39 | 0.645 | ol | 243 | 0.00403 | HV
305-AL1/39-ST1A 110.0 | 9.2 | 0.0949 | 0.38 | 0.74 | ol | 305 | 0.00403 | HV
490-AL1/64-ST1A 110.0 | 9.75 | 0.059 | 0.37 | 0.96 | ol | 490 | 0.00403 | HV
679-AL1/86-ST1A 110.0 | 9.95 | 0.042 | 0.36 | 1.15 | ol | 679 | 0.00403 | HV
490-AL1/64-ST1A 220.0 | 10 | 0.059 | 0.285 | 0.96 | ol | 490 | 0.00403 | HV
679-AL1/86-ST1A 220.0 | 11.7 | 0.042 | 0.275 | 1.15 | ol | 679 | 0.00403 | HV
490-AL1/64-ST1A 380.0 | 11 | 0.059 | 0.253 | 0.96 | ol | 490 | 0.00403 | HV
679-AL1/86-ST1A 380.0 | 14.6 | 0.042 | 0.25 | 1.15 | ol | 679 | 0.00403 | HV

## trafo_std_types
| i0_percent | pfe_kw | vkr_percent | sn_mva | vn_lv_kv | vn_hv_kv | vk_percent | shift_degree | vector_group | tap_side | tap_neutral | tap_min | tap_max | tap_step_degree | tap_step_percent | tap_phase_shifter
160 MVA 380/110 kV | 0.06 | 60 | 0.25 | 160 | 110 | 380 | 12.2 | 0 | Yy0 | hv | 0 | -9 | 9 | 0 | 1.5 | FALSE
100 MVA 220/110 kV | 0.06 | 55 | 0.26 | 100 | 110 | 220 | 12 | 0 | Yy0 | hv | 0 | -9 | 9 | 0 | 1.5 | FALSE
63 MVA 110/20 kV | 0.04 | 22 | 0.32 | 63 | 20 | 110 | 18 | 150 | YNd5 | hv | 0 | -9 | 9 | 0 | 1.5 | FALSE
40 MVA 110/20 kV | 0.05 | 18 | 0.34 | 40 | 20 | 110 | 16.2 | 150 | YNd5 | hv | 0 | -9 | 9 | 0 | 1.5 | FALSE
25 MVA 110/20 kV | 0.07 | 14 | 0.41 | 25 | 20 | 110 | 12 | 150 | YNd5 | hv | 0 | -9 | 9 | 0 | 1.5 | FALSE
63 MVA 110/10 kV | 0.04 | 22 | 0.32 | 63 | 10 | 110 | 18 | 150 | YNd5 | hv | 0 | -9 | 9 | 0 | 1.5 | FALSE
40 MVA 110/10 kV | 0.05 | 18 | 0.34 | 40 | 10 | 110 | 16.2 | 150 | YNd5 | hv | 0 | -9 | 9 | 0 | 1.5 | FALSE
25 MVA 110/10 kV | 0.07 | 14 | 0.41 | 25 | 10 | 110 | 12 | 150 | YNd5 | hv | 0 | -9 | 9 | 0 | 1.5 | FALSE
0.25 MVA 20/0.4 kV | 0.32 | 0.8 | 1.44 | 0.25 | 0.4 | 20 | 6 | 150 | Yzn5 | hv | 0 | -2 | 2 | 0 | 2.5 | FALSE
0.4 MVA 20/0.4 kV | 0.3375 | 1.35 | 1.425 | 0.4 | 0.4 | 20 | 6 | 150 | Dyn5 | hv | 0 | -2 | 2 | 0 | 2.5 | FALSE
0.63 MVA 20/0.4 kV | 0.2619 | 1.65 | 1.206 | 0.63 | 0.4 | 20 | 6 | 150 | Dyn5 | hv | 0 | -2 | 2 | 0 | 2.5 | FALSE
0.25 MVA 10/0.4 kV | 0.24 | 0.6 | 1.2 | 0.25 | 0.4 | 10 | 4 | 150 | Dyn5 | hv | 0 | -2 | 2 | 0 | 2.5 | FALSE
0.4 MVA 10/0.4 kV | 0.2375 | 0.95 | 1.325 | 0.4 | 0.4 | 10 | 4 | 150 | Dyn5 | hv | 0 | -2 | 2 | 0 | 2.5 | FALSE
0.63 MVA 10/0.4 kV | 0.1873 | 1.18 | 1.0794 | 0.63 | 0.4 | 10 | 4 | 150 | Dyn5 | hv | 0 | -2 | 2 | 0 | 2.5 | FALSE

## trafo3w_std_types
| sn_hv_mva | sn_mv_mva | sn_lv_mva | vn_hv_kv | vn_mv_kv | vn_lv_kv | vk_hv_percent | vk_mv_percent | vk_lv_percent | vkr_hv_percent | vkr_mv_percent | vkr_lv_percent | pfe_kw | i0_percent | shift_mv_degree | shift_lv_degree | vector_group | tap_side | tap_neutral | tap_min | tap_max | tap_step_percent
63/25/38 MVA 110/20/10 kV | 63 | 25 | 38 | 110 | 20 | 10 | 10.4 | 10.4 | 10.4 | 0.28 | 0.32 | 0.35 | 35 | 0.89 | 0 | 0 | YN0yn0yn0 | hv | 0 | -10 | 10 | 1.2
63/25/38 MVA 110/10/10 kV | 63 | 25 | 38 | 110 | 10 | 10 | 10.4 | 10.4 | 10.4 | 0.28 | 0.32 | 0.35 | 35 | 0.89 | 0 | 0 | YN0yn0yn0 | hv | 0 | -10 | 10 | 1.2

## fuse_std_types
| fuse_type | i_rated_a | t_avg | t_min | t_total | x_avg | x_min | x_total
HV 100A | HV 100A | 100 | 0 | [10.0, 3.64, 0.854, 0.281, 0.1, 0.0531, 0.022, 0.01] | [10.0, 4.267, 1.21, 0.403, 0.1, 0.058, 0.022, 0.01] | 0 | [300.0, 350.0, 450.0, 550.0, 700.0, 850.0, 1200.0, 1752.0] | [600.0, 700.0, 900.0, 1150.0, 1665.0, 2000.0, 3000.0, 4313.0]
HV 10A | HV 10A | 10 | 0 | [10.0, 1675.0, 0.344, 0.156, 0.1, 0.0417, 0.0171, 0.01] | [10.0, 1.3, 0.3, 0.155, 0.1, 0.0555, 0.023, 0.01] | 0 | [30.0, 32.0, 35.0, 37.0, 39.0, 50.0, 70.0, 88.0] | [60.0, 70.0, 80.0, 87.0, 94.0, 110.0, 150.0, 216.0]
HV 125A | HV 125A | 125 | 0 | [10.0, 1.82, 0.344, 0.1, 0.0467, 0.0269, 0.01] | [10.0, 2.478, 0.426, 0.1, 0.0427, 0.0211, 0.01] | 0 | [375.0, 500.0, 700.0, 925.0, 1200.0, 1500.0, 2341.0] | [750.0, 1000.0, 1500.0, 2200.0, 3000.0, 4000.0, 5765.0]
HV 160A | HV 160A | 160 | 0 | [10.0, 4.15, 1.03, 0.198, 0.1, 0.051, 0.0172, 0.01] | [10.0, 2.3, 0.734, 0.274, 0.1, 0.046, 0.0177, 0.01] | 0 | [480.0, 550.0, 700.0, 1000.0, 1260.0, 1600.0, 2500.0, 3227.0] | [960.0, 1300.0, 1700.0, 2200.0, 2996.0, 4000.0, 6000.0, 7946.0]
HV 16A | HV 16A | 16 | 0 | [10.0, 0.352, 0.164, 0.1, 0.0649, 0.0342, 0.01] | [10.0, 2.34, 0.722, 0.181, 0.1, 0.055, 0.0296, 0.01] | 0 | [48.0, 60.0, 65.0, 71.0, 80.0, 100.0, 162.0] | [96.0, 110.0, 125.0, 150.0, 168.0, 200.0, 250.0, 398.0]
HV 200A | HV 200A | 200 | 0 | [10.0, 4.267, 1.21, 0.403, 0.1, 0.058, 0.022, 0.01] | [10.0, 3.73, 1.654, 0.328, 0.1, 0.0531, 0.019, 0.01] | 0 | [600.0, 700.0, 900.0, 1150.0, 1665.0, 2000.0, 3000.0, 4313.0] | [1200.0, 1500.0, 1800.0, 2700.0, 3960.0, 5000.0, 7500.0, 10620.0]
HV 20A | HV 20A | 20 | 0 | [10.0, 1.3, 0.3, 0.155, 0.1, 0.0555, 0.023, 0.01] | [10.0, 1.3, 0.161, 0.1, 0.0611, 0.0399, 0.0141, 0.01] | 0 | [60.0, 70.0, 80.0, 87.0, 94.0, 110.0, 150.0, 216.0] | [120.0, 150.0, 200.0, 223.0, 260.0, 300.0, 450.0, 532.0]
HV 25A | HV 25A | 25 | 0 | [10.0, 2.512, 0.833, 0.299, 0.1, 0.0372, 0.0223, 0.01] | [10.0, 3.125, 0.597, 0.198, 0.1, 0.0378, 0.022, 0.01] | 0 | [75.0, 82.0, 90.0, 100.0, 124.0, 170.0, 200.0, 289.0] | [150.0, 170.0, 210.0, 250.0, 294.0, 400.0, 500.0, 711.0]
HV 31.5A | HV 31.5A | 31.5 | 0 | [10.0, 2.34, 0.722, 0.181, 0.1, 0.055, 0.0296, 0.01] | [10.0, 2.84, 0.368, 0.164, 0.1, 0.0621, 0.0378, 0.0195, 0.01] | 0 | [95.0, 110.0, 125.0, 150.0, 165.0, 200.0, 250.0, 390.0] | [189.0, 220.0, 300.0, 350.0, 393.0, 450.0, 530.0, 700.0, 960.0]
HV 40A | HV 40A | 40 | 0 | [10.0, 1.3, 0.161, 0.1, 0.0611, 0.0399, 0.0141, 0.01] | [10.0, 2.05, 0.369, 0.198, 0.1, 0.051, 0.0298, 0.01] | 0 | [120.0, 150.0, 200.0, 223.0, 260.0, 300.0, 450.0, 532.0] | [240.0, 300.0, 400.0, 450.0, 530.0, 650.0, 800.0, 1311.0]
HV 50A | HV 50A | 50 | 0 | [10.0, 3.215, 0.597, 0.198, 0.1, 0.0378, 0.022, 0.01] | [10.0, 3.64, 0.854, 0.281, 0.1, 0.0531, 0.022, 0.01] | 0 | [150.0, 170.0, 210.0, 250.0, 294.0, 400.0, 500.0, 711.0] | [300.0, 350.0, 450.0, 550.0, 700.0, 850.0, 1200.0, 1752.0]
HV 6.3A | HV 6.3A | 6.3 | 0 | [10.0, 1.39, 0.344, 0.168, 0.1, 0.056, 0.0263, 0.01] | [10.0, 1.711, 0.516, 0.198, 0.1, 0.0634, 0.0303, 0.01] | 0 | [19.0, 19.5, 20.4, 20.8, 22.0, 25.0, 32.0, 48.0] | [38.0, 40.0, 43.0, 48.0, 53.0, 60.0, 75.0, 118.0]
HV 63A | HV 63A | 63 | 0 | [10.0, 2.84, 0.368, 0.164, 0.1, 0.0621, 0.0378, 0.0195, 0.01] | [10.0, 1.82, 0.344, 0.1, 0.0467, 0.0269, 0.01] | 0 | [189.0, 220.0, 300.0, 350.0, 393.0, 450.0, 530.0, 700.0, 961.0] | [378.0, 500.0, 700.0, 934.0, 1200.0, 1500.0, 2366.0]
HV 80A | HV 80A | 80 | 0 | [10.0, 2.05, 0.369, 0.198, 0.1, 0.051, 0.0298, 0.01] | [10.0, 4.15, 1.03, 0.198, 0.1, 0.051, 0.0172, 0.01] | 0 | [240.0, 300.0, 400.0, 450.0, 530.0, 650.0, 800.0, 1311.0] | [480.0, 550.0, 700.0, 1000.0, 1260.0, 1600.0, 2500.0, 3227.0]
Siemens NH-1-100 | Siemens NH-1-100 | 100 | [5400.0, 2000.0, 400.0, 20.0, 1.0, 0.2, 0.012, 0.004] | 0 | 0 | [150.0, 190.0, 250.0, 430.0, 900.0, 1250.0, 2700.0, 3600.0] | 0 | 0
Siemens NH-1-125 | Siemens NH-1-125 | 125 | [4800.0, 120.0, 7.0, 0.1, 0.004] | 0 | 0 | [180.0, 400.0, 740.0, 2000.0, 4250.0] | 0 | 0
Siemens NH-1-16 | Siemens NH-1-16 | 16 | [4000.0, 400.0, 2.0, 0.1, 0.04, 0.01] | 0 | 0 | [26.0, 35.0, 75.0, 150.0, 200.0, 300.0] | 0 | 0
Siemens NH-1-160 | Siemens NH-1-160 | 160 | [4800.0, 120.0, 7.0, 0.1, 0.004] | 0 | 0 | [210.0, 500.0, 900.0, 2300.0, 5000.0] | 0 | 0
Siemens NH-1-25 | Siemens NH-1-25 | 25 | [4000.0, 1000.0, 10.0, 0.2, 0.02, 0.01] | 0 | 0 | [40.0, 50.0, 100.0, 210.0, 400.0, 500.0] | 0 | 0
Siemens NH-1-50 | Siemens NH-1-50 | 50 | [4000.0, 40.0, 4.0, 1.0, 0.02, 0.01] | 0 | 0 | [86.0, 200.0, 300.0, 400.0, 1000.0, 1280.0] | 0 | 0
Siemens NH-1-63 | Siemens NH-1-63 | 63 | [4000.0, 100.0, 10.0, 2.0, 0.04, 0.01] | 0 | 0 | [100.0, 200.0, 300.0, 400.0, 1000.0, 1500.0] | 0 | 0
Siemens NH-1-80 | Siemens NH-1-80 | 80 | [4800.0, 120.0, 7.0, 0.1, 0.01] | 0 | 0 | [150.58, 250.0, 450.0, 1150.0, 2470.0] | 0 | 0
Siemens NH-2-1000 | Siemens NH-2-1000 | 1000 | [4800.0, 120.0, 7.0, 0.1, 0.004] | 0 | 0 | [1900.0, 3500.0, 8400.0, 24000.0, 52000.0] | 0 | 0
Siemens NH-2-200 | Siemens NH-2-200 | 200 | [4800.0, 120.0, 7.0, 0.1, 0.004] | 0 | 0 | [280.0, 650.0, 1200.0, 3000.0, 7000.0] | 0 | 0
Siemens NH-2-224 | Siemens NH-2-224 | 224 | [4800.0, 120.0, 7.0, 0.2, 0.04, 0.004] | 0 | 0 | [400.0, 750.0, 1453.0, 3025.0, 4315.0, 7600.0] | 0 | 0
Siemens NH-2-250 | Siemens NH-2-250 | 250 | [4800.0, 120.0, 7.0, 0.1, 0.004] | 0 | 0 | [450.0, 800.0, 1650.0, 4000.0, 8500.0] | 0 | 0
Siemens NH-2-315 | Siemens NH-2-315 | 315 | [4800.0, 120.0, 7.0, 0.1, 0.004] | 0 | 0 | [550.0, 920.0, 1900.0, 5000.0, 11000.0] | 0 | 0
Siemens NH-2-355 | Siemens NH-2-355 | 355 | [4800.0, 120.0, 6.0, 0.1, 0.004] | 0 | 0 | [650.0, 1116.27, 2350.0, 5840.0, 12790.0] | 0 | 0
Siemens NH-2-400 | Siemens NH-2-400 | 400 | [4800.0, 120.0, 7.0, 0.1, 0.004] | 0 | 0 | [720.0, 1350.0, 2800.0, 6500.0, 15000.0] | 0 | 0
Siemens NH-2-425 | Siemens NH-2-425 | 425 | [4800.0, 120.0, 7.0, 0.1, 0.004] | 0 | 0 | [850.0, 1500.0, 3050.0, 7500.0, 16500.0] | 0 | 0
Siemens NH-2-630 | Siemens NH-2-630 | 630 | [4800.0, 120.0, 7.0, 0.1, 0.004] | 0 | 0 | [1200.0, 2000.0, 4800.0, 12000.0, 26000.0] | 0 | 0

## res_bus
| vm_pu | va_degree | p_mw | q_mvar
0 | 0.97189 | -0.54155 | 0.089928 | 0.022538
1 | 0.97582 | -0.46412 | 0.0020538 | 0.00051473
2 | 0.97577 | -0.46499 | 0.0019077 | 0.00047811
3 | 0.97703 | -0.44038 | 0 | 0
4 | 0.97825 | -0.41659 | 0.016252 | 0.0040731
5 | 0.97881 | -0.40559 | 0 | 0
6 | 0.97665 | -0.44805 | 0.0034049 | 0.00085336
7 | 0.9767 | -0.44704 | 0 | 0
8 | 0.97651 | -0.4508 | 0.0082251 | 0.0020614
9 | 0.97709 | -0.43944 | 0 | 0
10 | 0.97167 | -0.54613 | 0 | 0
11 | 0.97155 | -0.54855 | 0.0038936 | 0.00097582
12 | 0.97216 | -0.53631 | 0.0046732 | 0.0011712
13 | 0.97151 | -0.54931 | 0.0022785 | 0.00057105
14 | 0.97691 | -0.44288 | 0.0017083 | 0.00042814
15 | 0.97742 | -0.43302 | 0.0028145 | 0.00070538
16 | 0.97149 | -0.54957 | 0.0042905 | 0.0010753
17 | 0.97323 | -0.51536 | 0 | 0
18 | 0.97117 | -0.55596 | 0.0018208 | 0.00045634
19 | 0.97646 | -0.45184 | 0 | 0
20 | 0.97815 | -0.41862 | 0.001561 | 0.00039121
21 | 0.97619 | -0.45716 | 0.0014485 | 0.00036303
22 | 0.97623 | -0.45644 | 0.0026941 | 0.00067521
23 | 0.97627 | -0.45563 | 0 | 0
24 | 0.97612 | -0.45843 | 0.0027117 | 0.00067962
25 | 0.97641 | -0.45288 | 0.0011812 | 0.00029604
26 | 0.97601 | -0.46069 | 0.0039962 | 0.0010015
27 | 0.97784 | -0.42453 | 0.0041629 | 0.0010433
28 | 0.97994 | -0.3835 | 0 | 0
29 | 0.97637 | -0.45354 | 0.0029458 | 0.0007383
30 | 0.97666 | -0.44882 | 0.00093216 | 0.00023362
31 | 0.97676 | -0.44691 | 0.00069329 | 0.00017375
32 | 0.97661 | -0.44995 | 0.00024923 | 6.2462e-05
33 | 0.97678 | -0.44654 | 0.00073752 | 0.00018484
34 | 0.9765 | -0.45202 | 0.00036058 | 9.0369e-05
35 | 0.9774 | -0.43423 | 0.00054285 | 0.00013605
36 | 0.97731 | -0.43611 | 0.00038917 | 9.7535e-05
37 | 0.9778 | -0.42646 | 0 | 0
38 | 0.98253 | -0.33357 | 0.00022883 | 5.7351e-05
39 | 0.9781 | -0.42054 | 0.00093529 | 0.0002344
40 | 0.98349 | -0.31487 | 0.00026267 | 6.5832e-05
41 | 0.97646 | -0.45273 | 0.0015143 | 0.00037952
42 | 0.97729 | -0.43653 | 0.000568 | 0.00014235
43 | 0.97713 | -0.43971 | 0.00071296 | 0.00017868
44 | 0.9768 | -0.44606 | 0.00018824 | 4.7177e-05
45 | 0.9768 | -0.44613 | 0.001158 | 0.00029022
46 | 0.97678 | -0.44661 | 0.00073466 | 0.00018412
47 | 0.98057 | -0.37125 | 0.01141 | 0.0028595
48 | 0.9824 | -0.33571 | 0.0063145 | 0.0015826
49 | 0.98387 | -0.30722 | 0.0024494 | 0.00061388
50 | 0.97915 | -0.39901 | 0.0044975 | 0.0011272
51 | 0.98445 | -0.29611 | 0.0028136 | 0.00070515
52 | 0.98468 | -0.29168 | 0.0023759 | 0.00059547
53 | 0.97131 | -0.55295 | 0.022384 | 0.00561
54 | 0.97166 | -0.54613 | 0 | 0
55 | 0.97187 | -0.54183 | 0 | 0
56 | 0.97166 | -0.54603 | 0.013405 | 0.0033597
57 | 0.9721 | -0.53729 | 0.0054158 | 0.0013573
58 | 0.97133 | -0.55251 | 0.01912 | 0.0047919
59 | 0.97354 | -0.50889 | 0.0026431 | 0.00066243
60 | 0.97364 | -0.50688 | 0 | 0
61 | 0.97234 | -0.53269 | 0.0035355 | 0.00088607
62 | 0.97198 | -0.53976 | 0.003866 | 0.00096891
63 | 0.97205 | -0.53828 | 0 | 0
64 | 0.97226 | -0.53424 | 0.0064372 | 0.0016133
65 | 0.97182 | -0.54292 | 0.005837 | 0.0014629
66 | 0.97527 | -0.47485 | 0.0017998 | 0.00045108
67 | 0.97563 | -0.46779 | 0.0019133 | 0.00047951
68 | 0.97516 | -0.47696 | 0.0035803 | 0.00089731
69 | 0.97588 | -0.46287 | 0.0019203 | 0.00048126
70 | 0.97458 | -0.48838 | 0.0015786 | 0.00039563
71 | 0.97622 | -0.4563 | 0 | 0
72 | 0.97445 | -0.49108 | 0.0019981 | 0.00050078
73 | 0.97618 | -0.45707 | 0.0018391 | 0.00046093
74 | 0.97382 | -0.50335 | 0 | 0
75 | 0.97616 | -0.45732 | 0.0017895 | 0.0004485
76 | 0.97614 | -0.45779 | 0.0017944 | 0.00044972
77 | 0.97319 | -0.51582 | 0.0026216 | 0.00065702
78 | 0.97176 | -0.54408 | 0.0014314 | 0.00035875
79 | 0.97175 | -0.54426 | 0.0030344 | 0.00076049
80 | 0.97244 | -0.53068 | 0 | 0
81 | 0.97278 | -0.52395 | 0.0032703 | 0.00081963
82 | 0.97311 | -0.51736 | 0.0021671 | 0.00054312
83 | 0.97347 | -0.51024 | 0 | 0
84 | 0.97359 | -0.50785 | 0.0025714 | 0.00064445
85 | 0.9973 | -0.050729 | 0.0025132 | 0.00062988
86 | 0.99509 | -0.092477 | 0 | 0
87 | 1 | 0 | -0.56837 | -0.14658
88 | 0.9932 | -0.12842 | 0.0026129 | 0.00065485
89 | 0.99504 | -0.093444 | 0.0043137 | 0.0010811
90 | 0.99277 | -0.1365 | 0.0027543 | 0.0006903
91 | 0.98857 | -0.2169 | 0 | 0
92 | 0.98619 | -0.26254 | 0.0062829 | 0.0015746
93 | 0.98763 | -0.2348 | 0.0029587 | 0.00074152
94 | 0.98813 | -0.22526 | 0.0035145 | 0.00088081
95 | 0.98825 | -0.22304 | 0.0022422 | 0.00056195
96 | 0.98803 | -0.22727 | 0.0015871 | 0.00039777
97 | 0.98773 | -0.23294 | 0.0041025 | 0.0010282
98 | 0.97092 | -0.56094 | 0.0036289 | 0.00090949
99 | 0.9708 | -0.56323 | 0.0047953 | 0.0012018
100 | 0.9708 | -0.56327 | 0.0040066 | 0.0010041
101 | 0.97298 | -0.52013 | 0.0051427 | 0.0012889
102 | 0.97308 | -0.51826 | 0.0013939 | 0.00034934
103 | 0.97368 | -0.50644 | 0.0026305 | 0.00065926
104 | 0.97458 | -0.48861 | 0 | 0
105 | 0.97511 | -0.47827 | 0.0021896 | 0.00054878
106 | 0.97586 | -0.46357 | 0.0021417 | 0.00053677
107 | 0.97296 | -0.52061 | 0.0014446 | 0.00036204
108 | 0.97304 | -0.51903 | 0.0062596 | 0.0015688
109 | 0.97679 | -0.44521 | 0.0015612 | 0.00039128
110 | 0.97357 | -0.50881 | 0.0038879 | 0.0009744
111 | 0.97346 | -0.51107 | 0.0036235 | 0.00090815
112 | 0.974 | -0.50043 | 0 | 0
113 | 0.97291 | -0.52186 | 0 | 0
114 | 0.97419 | -0.4966 | 0.0027561 | 0.00069074
115 | 0.97259 | -0.52818 | 0.0020296 | 0.00050867
116 | 0.97431 | -0.49429 | 0.0020628 | 0.00051698
117 | 0.97224 | -0.53515 | 0 | 0
118 | 0.97538 | -0.47331 | 0 | 0
119 | 0.98725 | -0.24227 | 0.0016749 | 0.00041976
120 | 0.98725 | -0.2422 | 0 | 0
121 | 0.98695 | -0.24801 | 0.0020427 | 0.00051195
122 | 0.98647 | -0.2573 | 0.0040984 | 0.0010272
123 | 0.98645 | -0.25765 | 0.0025034 | 0.0006274
124 | 0.97153 | -0.54916 | 0.0033309 | 0.0008348
125 | 0.97171 | -0.54562 | 0.0016195 | 0.00040588
126 | 0.97138 | -0.55222 | 0.0039956 | 0.0010014
127 | 0.97192 | -0.54137 | 0.0011478 | 0.00028767
128 | 0.9712 | -0.55574 | 0.0029297 | 0.00073426
129 | 0.97115 | -0.55663 | 0.0028288 | 0.00070895
130 | 0.97112 | -0.55725 | 0.0021132 | 0.00052963
131 | 0.98583 | -0.26966 | 0.0027544 | 0.00069032
132 | 0.98567 | -0.2728 | 0.0051392 | 0.001288
133 | 0.98506 | -0.28445 | 0.0034899 | 0.00087466
134 | 0.98499 | -0.28583 | 0.0039976 | 0.0010019
135 | 0.98467 | -0.29203 | 0.0027073 | 0.0006785
136 | 0.98447 | -0.29585 | 0.0056296 | 0.0014109
137 | 0.98651 | -0.25665 | 0.0032037 | 0.00080292
138 | 0.98708 | -0.24564 | 0.0025708 | 0.00064429
139 | 0.98631 | -0.26063 | 0.0021543 | 0.00053992
140 | 0.9874 | -0.23938 | 0 | 0
141 | 0.9861 | -0.2648 | 0.0045768 | 0.001147
142 | 0.98702 | -0.24681 | 0.0041266 | 0.0010342
143 | 0.98748 | -0.23783 | 0.0029668 | 0.00074355
144 | 0.98602 | -0.26623 | 0 | 0
145 | 0.9866 | -0.25478 | 0.0025387 | 0.00063625
146 | 0.98594 | -0.26786 | 0.0031742 | 0.00079553
147 | 0.98592 | -0.26814 | 0.003741 | 0.00093757
148 | 0.98023 | -0.37829 | 0.0033188 | 0.00083177
149 | 0.97931 | -0.3963 | 0.0021586 | 0.000541
150 | 0.982 | -0.3438 | 0.0042769 | 0.0010719
151 | 0.97864 | -0.40934 | 0.0026048 | 0.00065282
152 | 0.97909 | -0.40063 | 0.0040937 | 0.001026
153 | 0.98241 | -0.33587 | 0.0031606 | 0.00079213
154 | 0.97838 | -0.41442 | 0.0031289 | 0.00078418
155 | 0.98373 | -0.31025 | 0.0032672 | 0.00081884
156 | 0.97745 | -0.43271 | 0.0034348 | 0.00086083
157 | 0.98413 | -0.30247 | 0.0048002 | 0.0012031
158 | 0.98263 | -0.33155 | 0.00035485 | 8.8933e-05
159 | 0.98206 | -0.3426 | 0.00033024 | 8.2766e-05
160 | 0.9813 | -0.35742 | 0.0024237 | 0.00060743
161 | 0.98061 | -0.37067 | 0.00035949 | 9.0097e-05
162 | 0.97903 | -0.40143 | 0.0017608 | 0.00044129
163 | 0.97487 | -0.48335 | 0.0028317 | 0.00070968
164 | 0.975 | -0.4807 | 0 | 0
165 | 0.97484 | -0.48386 | 0.0046501 | 0.0011654
166 | 0.97507 | -0.47929 | 0.0029235 | 0.0007327
167 | 0.97607 | -0.45973 | 0.0020935 | 0.00052469
168 | 0.97751 | -0.43128 | 0.0038198 | 0.00095733
169 | 0.97845 | -0.41278 | 0.0020111 | 0.00050403
170 | 0.98653 | -0.25613 | 0.0023513 | 0.00058929
171 | 0.97653 | -0.45075 | 0.0013866 | 0.00034752
172 | 0.98592 | -0.2682 | 0.0024648 | 0.00061774
173 | 0.98634 | -0.25991 | 0.0028891 | 0.00072408
174 | 0.98582 | -0.2698 | 0.0043962 | 0.0011018
175 | 0.99998 | 149.9956 | 0 | 0

## res_line
| p_from_mw | q_from_mvar | p_to_mw | q_to_mvar | pl_mw | ql_mvar | i_from_ka | i_to_ka | i_ka | vm_from_pu | va_from_degree | vm_to_pu | va_to_degree | loading_percent
0 | -0.089928 | -0.022538 | 0.090261 | 0.022751 | 0.00033303 | 0.00021256 | 0.13769 | 0.13769 | 0.13769 | 0.97189 | -0.54155 | 0.97582 | -0.46412 | 37.8258
1 | 0.0019078 | 0.00047785 | -0.0019077 | -0.00047811 | 7.899e-08 | -2.6037e-07 | 0.002909 | 0.0029091 | 0.0029091 | 0.97582 | -0.46412 | 0.97577 | -0.46499 | 0.79921
2 | -0.094223 | -0.023743 | 0.09433 | 0.023812 | 0.00010717 | 6.8416e-05 | 0.14373 | 0.14373 | 0.14373 | 0.97582 | -0.46412 | 0.97703 | -0.44038 | 39.4853
3 | -0.21079 | -0.053168 | 0.21095 | 0.05327 | 0.0001601 | 0.00010116 | 0.32115 | 0.32115 | 0.32115 | 0.97703 | -0.44038 | 0.97784 | -0.42453 | 17.6458
4 | 0.11646 | 0.029357 | -0.11637 | -0.029302 | 8.8657e-05 | 5.4391e-05 | 0.17743 | 0.17743 | 0.17743 | 0.97703 | -0.44038 | 0.97622 | -0.4563 | 9.7488
5 | -0.016252 | -0.0040731 | 0.01626 | 0.0040781 | 8.5205e-06 | 4.9861e-06 | 0.024721 | 0.024721 | 0.024721 | 0.97825 | -0.41659 | 0.97881 | -0.40559 | 6.7914
6 | 0.21531 | 0.054436 | -0.21511 | -0.054313 | 0.00019531 | 0.00012347 | 0.32749 | 0.32749 | 0.32749 | 0.97881 | -0.40559 | 0.97784 | -0.42453 | 17.9938
7 | -0.23157 | -0.058515 | 0.23181 | 0.05867 | 0.0002456 | 0.00015552 | 0.35221 | 0.35221 | 0.35221 | 0.97881 | -0.40559 | 0.97994 | -0.3835 | 19.3521
8 | -0.0034049 | -0.00085336 | 0.0034051 | 0.00085326 | 1.6271e-07 | -9.763e-08 | 0.0051877 | 0.0051877 | 0.0051877 | 0.97665 | -0.44805 | 0.9767 | -0.44704 | 1.4252
9 | 0.0082266 | 0.002062 | -0.0082251 | -0.0020614 | 1.4723e-06 | 6.2953e-07 | 0.012533 | 0.012533 | 0.012533 | 0.9767 | -0.44704 | 0.97651 | -0.4508 | 3.4433
10 | -0.011632 | -0.0029153 | 0.011636 | 0.0029175 | 4.2153e-06 | 2.2496e-06 | 0.017721 | 0.017721 | 0.017721 | 0.9767 | -0.44704 | 0.97709 | -0.43944 | 4.8684
11 | 0.016699 | 0.0041879 | -0.016696 | -0.0041863 | 2.7365e-06 | 1.6101e-06 | 0.025432 | 0.025432 | 0.025432 | 0.97709 | -0.43944 | 0.97691 | -0.44288 | 6.9868
12 | -0.028335 | -0.0071054 | 0.028343 | 0.0071108 | 8.6681e-06 | 5.3921e-06 | 0.043153 | 0.043153 | 0.043153 | 0.97709 | -0.43944 | 0.97742 | -0.43302 | 11.8551
13 | 0.0081852 | 0.0020515 | -0.0081843 | -0.0020511 | 9.4556e-07 | 4.0641e-07 | 0.012535 | 0.012535 | 0.012535 | 0.97167 | -0.54613 | 0.97155 | -0.54855 | 3.4437
14 | -0.024726 | -0.0062005 | 0.024738 | 0.0062076 | 1.158e-05 | 7.1443e-06 | 0.037867 | 0.037867 | 0.037867 | 0.97167 | -0.54613 | 0.97216 | -0.53631 | 10.4031
15 | 0.016541 | 0.004149 | -0.016539 | -0.0041475 | 2.5094e-06 | 1.4769e-06 | 0.025332 | 0.025332 | 0.025332 | 0.97167 | -0.54613 | 0.97151 | -0.54931 | 6.9594
16 | 0.0042907 | 0.0010753 | -0.0042905 | -0.0010753 | 2.0874e-07 | -2.6009e-08 | 0.0065716 | 0.0065717 | 0.0065717 | 0.97155 | -0.54855 | 0.97149 | -0.54957 | 1.8054
17 | -0.029411 | -0.0073788 | 0.029441 | 0.0073972 | 2.9405e-05 | 1.8339e-05 | 0.04502 | 0.04502 | 0.04502 | 0.97216 | -0.53631 | 0.97323 | -0.51536 | 12.3681
18 | 0.01426 | 0.0035764 | -0.014256 | -0.0035739 | 4.5163e-06 | 2.578e-06 | 0.021842 | 0.021843 | 0.021843 | 0.97151 | -0.54931 | 0.97117 | -0.55596 | 6.0007
19 | 0.014988 | 0.0037581 | -0.014981 | -0.0037545 | 6.3982e-06 | 3.6851e-06 | 0.02283 | 0.02283 | 0.02283 | 0.97691 | -0.44288 | 0.97646 | -0.45184 | 6.272
20 | -0.031158 | -0.0078162 | 0.031179 | 0.0078296 | 2.1418e-05 | 1.3389e-05 | 0.047437 | 0.047437 | 0.047437 | 0.97742 | -0.43302 | 0.97815 | -0.41862 | 13.0322
21 | 0.0065888 | 0.0016512 | -0.0065873 | -0.0016507 | 1.4969e-06 | 4.6937e-07 | 0.010074 | 0.010074 | 0.010074 | 0.97323 | -0.51536 | 0.97298 | -0.52013 | 2.7676
22 | 0.0076547 | 0.0019186 | -0.0076537 | -0.0019182 | 1.0575e-06 | 4.2103e-07 | 0.011704 | 0.011704 | 0.011704 | 0.97323 | -0.51536 | 0.97308 | -0.51826 | 3.2154
23 | -0.043684 | -0.010967 | 0.043703 | 0.010979 | 1.8585e-05 | 1.1756e-05 | 0.066798 | 0.066798 | 0.066798 | 0.97323 | -0.51536 | 0.97368 | -0.50644 | 18.351
24 | 0.012435 | 0.0031175 | -0.012432 | -0.0031159 | 2.9487e-06 | 1.6192e-06 | 0.019053 | 0.019053 | 0.019053 | 0.97117 | -0.55596 | 0.97092 | -0.56094 | 5.2343
25 | 0.0041274 | 0.0010342 | -0.0041271 | -0.0010342 | 2.0495e-07 | -4.164e-08 | 0.0062896 | 0.0062896 | 0.0062896 | 0.97646 | -0.45184 | 0.97641 | -0.45288 | 1.7279
26 | 0.010854 | 0.0027203 | -0.010852 | -0.0027192 | 1.9599e-06 | 1.0154e-06 | 0.01654 | 0.01654 | 0.01654 | 0.97646 | -0.45184 | 0.97627 | -0.45563 | 4.5441
27 | -0.03274 | -0.0082208 | 0.032771 | 0.00824 | 3.0652e-05 | 1.9203e-05 | 0.049812 | 0.049812 | 0.049812 | 0.97815 | -0.41862 | 0.97915 | -0.39901 | 13.6846
28 | -0.0014485 | -0.00036303 | 0.0014486 | 0.00036272 | 4.9728e-08 | -3.0827e-07 | 0.002208 | 0.0022079 | 0.002208 | 0.97619 | -0.45716 | 0.97623 | -0.45644 | 0.60659
29 | -0.0041427 | -0.0010379 | 0.0041428 | 0.0010379 | 1.5949e-07 | -3.1301e-08 | 0.0063144 | 0.0063143 | 0.0063144 | 0.97623 | -0.45644 | 0.97627 | -0.45563 | 1.7347
30 | 0.0067092 | 0.0016813 | -0.0067084 | -0.0016811 | 8.9348e-07 | 2.8698e-07 | 0.010226 | 0.010226 | 0.010226 | 0.97627 | -0.45563 | 0.97612 | -0.45843 | 2.8094
31 | 0.0039966 | 0.0010014 | -0.0039962 | -0.0010015 | 4.3162e-07 | -1.1133e-07 | 0.0060925 | 0.0060926 | 0.0060926 | 0.97612 | -0.45843 | 0.97601 | -0.46069 | 1.6738
32 | 0.0029459 | 0.0007382 | -0.0029458 | -0.0007383 | 9.285e-08 | -9.4218e-08 | 0.0044895 | 0.0044895 | 0.0044895 | 0.97641 | -0.45288 | 0.97637 | -0.45354 | 1.2334
33 | 0.037296 | 0.0093846 | -0.037268 | -0.0093672 | 2.7629e-05 | 1.7394e-05 | 0.056647 | 0.056647 | 0.056647 | 0.97994 | -0.3835 | 0.97915 | -0.39901 | 15.5623
34 | -0.26911 | -0.068055 | 0.26927 | 0.068155 | 0.00015822 | 0.00010047 | 0.40885 | 0.40885 | 0.40885 | 0.97994 | -0.3835 | 0.98057 | -0.37125 | 22.4645
35 | -0.0030566 | -0.00076476 | 0.0030569 | 0.00076451 | 2.7678e-07 | -2.4889e-07 | 0.0046565 | 0.0046564 | 0.0046565 | 0.97666 | -0.44882 | 0.97676 | -0.44691 | 1.2793
36 | 0.0021245 | 0.00053113 | -0.0021243 | -0.00053142 | 1.14e-07 | -2.9023e-07 | 0.0032363 | 0.0032364 | 0.0032364 | 0.97666 | -0.44882 | 0.97661 | -0.44995 | 0.88913
37 | -0.0037502 | -0.00093826 | 0.0037503 | 0.00093824 | 6.7231e-08 | -2.5739e-08 | 0.0057125 | 0.0057125 | 0.0057125 | 0.97676 | -0.44691 | 0.97678 | -0.44654 | 1.5694
38 | 0.0018751 | 0.00046896 | -0.0018749 | -0.0004696 | 1.8533e-07 | -6.39e-07 | 0.0028567 | 0.002857 | 0.002857 | 0.97661 | -0.44995 | 0.9765 | -0.45202 | 0.78488
39 | -0.0044878 | -0.0011231 | 0.0044904 | 0.0011229 | 2.6281e-06 | -1.9657e-07 | 0.006836 | 0.0068354 | 0.006836 | 0.97678 | -0.44654 | 0.9774 | -0.43423 | 1.878
40 | 0.0015144 | 0.00037923 | -0.0015143 | -0.00037952 | 5.1012e-08 | -2.8693e-07 | 0.0023075 | 0.0023076 | 0.0023076 | 0.9765 | -0.45202 | 0.97646 | -0.45273 | 0.63396
41 | 0.0037525 | 0.00093726 | -0.0037521 | -0.00093739 | 3.3436e-07 | -1.2851e-07 | 0.0057117 | 0.0057118 | 0.0057118 | 0.9774 | -0.43423 | 0.97731 | -0.43611 | 1.5692
42 | -0.0087857 | -0.0021962 | 0.008789 | 0.0021977 | 3.2488e-06 | 1.4719e-06 | 0.013373 | 0.013373 | 0.013373 | 0.9774 | -0.43423 | 0.9778 | -0.42646 | 3.674
43 | 0.003363 | 0.00083985 | -0.0033629 | -0.0008399 | 6.7066e-08 | -4.2588e-08 | 0.0051193 | 0.0051193 | 0.0051193 | 0.97731 | -0.43611 | 0.97729 | -0.43653 | 1.4064
44 | -0.008789 | -0.0021977 | 0.0087914 | 0.0021988 | 2.4714e-06 | 1.1193e-06 | 0.013373 | 0.013373 | 0.013373 | 0.9778 | -0.42646 | 0.9781 | -0.42054 | 3.674
45 | 0.0097671 | 0.0024528 | -0.0097267 | -0.0024332 | 4.0389e-05 | 1.9645e-05 | 0.014794 | 0.014796 | 0.014796 | 0.98253 | -0.33357 | 0.9781 | -0.42054 | 4.0648
46 | -0.0099959 | -0.0025102 | 0.010005 | 0.0025146 | 8.9251e-06 | 4.3958e-06 | 0.01514 | 0.01514 | 0.01514 | 0.98253 | -0.33357 | 0.98349 | -0.31487 | 4.1594
47 | -0.074068 | -0.018794 | 0.074136 | 0.018837 | 6.7826e-05 | 4.2678e-05 | 0.11215 | 0.11215 | 0.11215 | 0.98349 | -0.31487 | 0.98447 | -0.29585 | 15.4048
48 | 0.0638 | 0.016214 | -0.063749 | -0.016181 | 5.1201e-05 | 3.2583e-05 | 0.09661 | 0.09661 | 0.09661 | 0.98349 | -0.31487 | 0.98263 | -0.33155 | 26.5412
49 | 0.0027949 | 0.00069754 | -0.0027945 | -0.00069805 | 4.234e-07 | -5.1045e-07 | 0.0042545 | 0.0042547 | 0.0042547 | 0.97729 | -0.43653 | 0.97713 | -0.43971 | 1.1689
50 | 0.0020815 | 0.00051937 | -0.0020809 | -0.00052105 | 6.2789e-07 | -1.6854e-06 | 0.003169 | 0.0031698 | 0.0031698 | 0.97713 | -0.43971 | 0.9768 | -0.44606 | 0.87081
51 | 0.0018927 | 0.00047388 | -0.0018926 | -0.0004739 | 6.5788e-09 | -2.2211e-08 | 0.002883 | 0.002883 | 0.002883 | 0.9768 | -0.44606 | 0.9768 | -0.44613 | 0.79204
52 | 0.00073467 | 0.00018368 | -0.00073466 | -0.00018412 | 1.6802e-08 | -4.3707e-07 | 0.001119 | 0.0011192 | 0.0011192 | 0.9768 | -0.44613 | 0.97678 | -0.44661 | 0.30746
53 | -0.28068 | -0.071015 | 0.28116 | 0.071319 | 0.00047956 | 0.0003047 | 0.42617 | 0.42617 | 0.42617 | 0.98057 | -0.37125 | 0.9824 | -0.33571 | 23.4158
54 | -0.28747 | -0.072902 | 0.28786 | 0.073152 | 0.00039427 | 0.00025058 | 0.43573 | 0.43573 | 0.43573 | 0.9824 | -0.33571 | 0.98387 | -0.30722 | 23.9413
55 | -0.29031 | -0.073766 | 0.29047 | 0.073865 | 0.00015534 | 9.8735e-05 | 0.43943 | 0.43943 | 0.43943 | 0.98387 | -0.30722 | 0.98445 | -0.29611 | 24.1448
56 | -0.29328 | -0.07457 | 0.29335 | 0.07461 | 6.2632e-05 | 3.9814e-05 | 0.44369 | 0.44369 | 0.44369 | 0.98445 | -0.29611 | 0.98468 | -0.29168 | 24.3784
57 | -0.29572 | -0.075206 | 0.29614 | 0.07547 | 0.00041585 | 0.00026438 | 0.44728 | 0.44728 | 0.44728 | 0.98468 | -0.29168 | 0.98619 | -0.26254 | 24.5757
58 | -0.022384 | -0.00561 | 0.022392 | 0.0056145 | 7.2721e-06 | 4.45e-06 | 0.034292 | 0.034292 | 0.034292 | 0.97131 | -0.55295 | 0.97166 | -0.54613 | 9.4209
59 | -0.022392 | -0.0056145 | 0.022396 | 0.0056169 | 4.5905e-06 | 2.4221e-06 | 0.034292 | 0.034292 | 0.034292 | 0.97166 | -0.54613 | 0.97187 | -0.54183 | 4.7104
60 | 0.032538 | 0.0081565 | -0.032531 | -0.0081545 | 6.5079e-06 | 1.9994e-06 | 0.049819 | 0.049819 | 0.049819 | 0.97187 | -0.54183 | 0.97166 | -0.54603 | 2.7373
61 | -0.054934 | -0.013773 | 0.054946 | 0.01378 | 1.1899e-05 | 6.2258e-06 | 0.08411 | 0.08411 | 0.08411 | 0.97187 | -0.54183 | 0.9721 | -0.53729 | 4.6214
62 | 0.019126 | 0.0047948 | -0.01912 | -0.0047919 | 5.908e-06 | 2.8716e-06 | 0.02929 | 0.02929 | 0.02929 | 0.97166 | -0.54603 | 0.97133 | -0.55251 | 4.0234
63 | -0.060362 | -0.015137 | 0.060375 | 0.015144 | 1.323e-05 | 7.186e-06 | 0.0924 | 0.092399 | 0.0924 | 0.9721 | -0.53729 | 0.97234 | -0.53269 | 5.0769
64 | -0.0026431 | -0.00066243 | 0.0026434 | 0.00066208 | 2.5231e-07 | -3.5121e-07 | 0.0040399 | 0.0040397 | 0.0040399 | 0.97354 | -0.50889 | 0.97364 | -0.50688 | 1.1099
65 | -0.025905 | -0.0065031 | 0.025909 | 0.0065058 | 4.3585e-06 | 2.6972e-06 | 0.039594 | 0.039594 | 0.039594 | 0.97364 | -0.50688 | 0.97382 | -0.50335 | 10.8774
66 | 0.023261 | 0.0058411 | -0.023251 | -0.005835 | 9.9122e-06 | 6.0839e-06 | 0.035554 | 0.035554 | 0.035554 | 0.97364 | -0.50688 | 0.97319 | -0.51582 | 9.7676
67 | -0.06391 | -0.01603 | 0.063916 | 0.016034 | 6.1156e-06 | 3.3853e-06 | 0.09781 | 0.09781 | 0.09781 | 0.97234 | -0.53269 | 0.97244 | -0.53068 | 5.3742
68 | -0.003866 | -0.00096891 | 0.0038663 | 0.00096883 | 2.7277e-07 | -8.2823e-08 | 0.0059185 | 0.0059184 | 0.0059185 | 0.97198 | -0.53976 | 0.97205 | -0.53828 | 1.626
69 | -0.014172 | -0.0035521 | 0.014174 | 0.0035536 | 2.7266e-06 | 1.5534e-06 | 0.021694 | 0.021694 | 0.021694 | 0.97205 | -0.53828 | 0.97226 | -0.53424 | 5.9599
70 | 0.010305 | 0.0025833 | -0.010303 | -0.0025821 | 2.2816e-06 | 1.1572e-06 | 0.015776 | 0.015776 | 0.015776 | 0.97205 | -0.53828 | 0.97182 | -0.54292 | 4.334
71 | -0.020612 | -0.005167 | 0.02063 | 0.005178 | 1.8107e-05 | 1.0986e-05 | 0.031546 | 0.031546 | 0.031546 | 0.97226 | -0.53424 | 0.97319 | -0.51582 | 8.6665
72 | 0.0044661 | 0.0011192 | -0.0044659 | -0.0011192 | 2.4567e-07 | -1.6341e-08 | 0.0068383 | 0.0068384 | 0.0068384 | 0.97182 | -0.54292 | 0.97176 | -0.54408 | 1.8787
73 | -0.10702 | -0.026924 | 0.10705 | 0.026946 | 3.6098e-05 | 2.1976e-05 | 0.16332 | 0.16332 | 0.16332 | 0.97527 | -0.47485 | 0.97563 | -0.46779 | 8.9734
74 | 0.10522 | 0.026473 | -0.10521 | -0.026466 | 1.0623e-05 | 6.4562e-06 | 0.16057 | 0.16057 | 0.16057 | 0.97527 | -0.47485 | 0.97516 | -0.47696 | 8.8225
75 | -0.10897 | -0.027425 | 0.10899 | 0.027441 | 2.5603e-05 | 1.5615e-05 | 0.16623 | 0.16623 | 0.16623 | 0.97563 | -0.46779 | 0.97588 | -0.46287 | 9.1337
76 | 0.10163 | 0.025569 | -0.10157 | -0.025535 | 5.5414e-05 | 3.3551e-05 | 0.15511 | 0.15511 | 0.15511 | 0.97516 | -0.47696 | 0.97458 | -0.48838 | 8.5224
77 | -0.11091 | -0.027922 | 0.11095 | 0.027943 | 3.4868e-05 | 2.13e-05 | 0.16916 | 0.16916 | 0.16916 | 0.97588 | -0.46287 | 0.97622 | -0.4563 | 9.2946
78 | 0.099991 | 0.02514 | -0.099978 | -0.025132 | 1.2888e-05 | 7.7892e-06 | 0.1527 | 0.1527 | 0.1527 | 0.97458 | -0.48838 | 0.97445 | -0.49108 | 8.39
79 | 0.0054234 | 0.001359 | -0.0054232 | -0.001359 | 1.9813e-07 | 3.0143e-08 | 0.0082666 | 0.0082666 | 0.0082666 | 0.97622 | -0.4563 | 0.97618 | -0.45707 | 2.271
80 | 0.09798 | 0.024631 | -0.097923 | -0.024597 | 5.7403e-05 | 3.4611e-05 | 0.14965 | 0.14965 | 0.14965 | 0.97445 | -0.49108 | 0.97382 | -0.50335 | 8.2224
81 | 0.003584 | 0.00089805 | -0.003584 | -0.00089807 | 4.2854e-08 | -2.0439e-08 | 0.0054632 | 0.0054632 | 0.0054632 | 0.97618 | -0.45707 | 0.97616 | -0.45732 | 1.5009
82 | 0.072014 | 0.018091 | -0.071998 | -0.018082 | 1.5454e-05 | 8.8327e-06 | 0.11005 | 0.11005 | 0.11005 | 0.97382 | -0.50335 | 0.97359 | -0.50785 | 6.0469
83 | 0.0017944 | 0.00044957 | -0.0017944 | -0.00044972 | 3.9996e-08 | -1.526e-07 | 0.0027353 | 0.0027354 | 0.0027354 | 0.97616 | -0.45732 | 0.97614 | -0.45779 | 0.75148
84 | 0.0030344 | 0.00076047 | -0.0030344 | -0.00076049 | 2.5889e-08 | -2.3046e-08 | 0.0046465 | 0.0046465 | 0.0046465 | 0.97176 | -0.54408 | 0.97175 | -0.54426 | 1.2765
85 | -0.063916 | -0.016034 | 0.063937 | 0.016045 | 2.0532e-05 | 1.1365e-05 | 0.09781 | 0.097809 | 0.09781 | 0.97244 | -0.53068 | 0.97278 | -0.52395 | 5.3742
86 | -0.067207 | -0.016865 | 0.067228 | 0.016876 | 2.1117e-05 | 1.1861e-05 | 0.10281 | 0.10281 | 0.10281 | 0.97278 | -0.52395 | 0.97311 | -0.51736 | 5.649
87 | -0.069395 | -0.01742 | 0.069419 | 0.017433 | 2.3581e-05 | 1.3357e-05 | 0.10612 | 0.10612 | 0.10612 | 0.97311 | -0.51736 | 0.97347 | -0.51024 | 5.831
88 | -0.069419 | -0.017433 | 0.069427 | 0.017437 | 7.8967e-06 | 4.4727e-06 | 0.10612 | 0.10612 | 0.10612 | 0.97347 | -0.51024 | 0.97359 | -0.50785 | 5.831
89 | 0.56281 | 0.14506 | -0.56167 | -0.14433 | 0.0011415 | 0.00072917 | 0.84116 | 0.84116 | 0.84116 | 0.9973 | -0.050729 | 0.99509 | -0.092477 | 46.2177
90 | -0.56532 | -0.14569 | 0.56672 | 0.14658 | 0.0014 | 0.00089431 | 0.84491 | 0.84491 | 0.84491 | 0.9973 | -0.050729 | 1 | 0 | 46.4237
91 | 0.55735 | 0.14325 | -0.55638 | -0.14263 | 0.00097145 | 0.00062052 | 0.83471 | 0.83471 | 0.83471 | 0.99509 | -0.092477 | 0.9932 | -0.12842 | 45.8632
92 | 0.0043139 | 0.0010811 | -0.0043137 | -0.0010811 | 1.9879e-07 | -3.8255e-08 | 0.0064508 | 0.0064508 | 0.0064508 | 0.99509 | -0.092477 | 0.99504 | -0.093444 | 1.7722
93 | 0.55377 | 0.14197 | -0.55355 | -0.14184 | 0.00021693 | 0.00013857 | 0.8308 | 0.8308 | 0.8308 | 0.9932 | -0.12842 | 0.99277 | -0.1365 | 45.6482
94 | 0.5508 | 0.14115 | -0.54866 | -0.13978 | 0.0021372 | 0.0013651 | 0.82667 | 0.82667 | 0.82667 | 0.99277 | -0.1365 | 0.98857 | -0.2169 | 45.4214
95 | 0.12771 | 0.032381 | -0.12766 | -0.032349 | 5.129e-05 | 3.1641e-05 | 0.19237 | 0.19237 | 0.19237 | 0.98857 | -0.2169 | 0.98813 | -0.22526 | 10.5697
96 | 0.1149 | 0.029187 | -0.11486 | -0.029167 | 3.3975e-05 | 2.0775e-05 | 0.17309 | 0.17309 | 0.17309 | 0.98857 | -0.2169 | 0.98825 | -0.22304 | 9.5103
97 | 0.30605 | 0.078212 | -0.30578 | -0.078044 | 0.00026472 | 0.00016836 | 0.46121 | 0.46121 | 0.46121 | 0.98857 | -0.2169 | 0.98763 | -0.2348 | 25.3414
98 | -0.30242 | -0.077045 | 0.30283 | 0.077302 | 0.00040528 | 0.00025773 | 0.45676 | 0.45676 | 0.45676 | 0.98619 | -0.26254 | 0.98763 | -0.2348 | 25.0965
99 | 0.12415 | 0.031468 | -0.12413 | -0.031461 | 1.203e-05 | 7.4054e-06 | 0.18708 | 0.18708 | 0.18708 | 0.98813 | -0.22526 | 0.98803 | -0.22727 | 10.2789
100 | 0.11262 | 0.028605 | -0.11257 | -0.028572 | 5.3637e-05 | 3.2738e-05 | 0.16971 | 0.16971 | 0.16971 | 0.98825 | -0.22304 | 0.98773 | -0.23294 | 9.3249
101 | 0.12255 | 0.031063 | -0.12248 | -0.031025 | 6.2117e-05 | 3.8201e-05 | 0.18469 | 0.18469 | 0.18469 | 0.98803 | -0.22727 | 0.98748 | -0.23783 | 10.1476
102 | 0.10847 | 0.027544 | -0.10842 | -0.027514 | 4.8287e-05 | 2.9364e-05 | 0.16353 | 0.16353 | 0.16353 | 0.98773 | -0.23294 | 0.98725 | -0.2422 | 8.9853
103 | 0.0088029 | 0.0022064 | -0.0088019 | -0.002206 | 9.6361e-07 | 4.4213e-07 | 0.013491 | 0.013491 | 0.013491 | 0.97092 | -0.56094 | 0.9708 | -0.56323 | 3.7064
104 | 0.0040066 | 0.0010041 | -0.0040066 | -0.0010041 | 6.9924e-09 | -1.6381e-09 | 0.0061412 | 0.0061412 | 0.0061412 | 0.9708 | -0.56323 | 0.9708 | -0.56327 | 1.6871
105 | 0.0014446 | 0.00036184 | -0.0014446 | -0.00036204 | 3.2936e-08 | -2.0242e-07 | 0.0022092 | 0.0022093 | 0.0022093 | 0.97298 | -0.52013 | 0.97296 | -0.52061 | 0.60694
106 | 0.0062598 | 0.0015689 | -0.0062596 | -0.0015688 | 2.3138e-07 | 6.4438e-08 | 0.0095724 | 0.0095724 | 0.0095724 | 0.97308 | -0.51826 | 0.97304 | -0.51903 | 2.6298
107 | -0.046333 | -0.011638 | 0.046373 | 0.011663 | 3.946e-05 | 2.4993e-05 | 0.070818 | 0.070817 | 0.070818 | 0.97368 | -0.50644 | 0.97458 | -0.48861 | 19.4554
108 | -0.046373 | -0.011663 | 0.046396 | 0.011678 | 2.2919e-05 | 1.4516e-05 | 0.070817 | 0.070817 | 0.070817 | 0.97458 | -0.48861 | 0.97511 | -0.47827 | 19.4553
109 | -0.048585 | -0.012226 | 0.048619 | 0.012248 | 3.4163e-05 | 2.1658e-05 | 0.074159 | 0.074159 | 0.074159 | 0.97511 | -0.47827 | 0.97586 | -0.46357 | 20.3733
110 | -0.050761 | -0.012785 | 0.050806 | 0.012813 | 4.4611e-05 | 2.8303e-05 | 0.077425 | 0.077424 | 0.077425 | 0.97586 | -0.46357 | 0.97679 | -0.44521 | 21.2705
111 | -0.052367 | -0.013204 | 0.052402 | 0.013226 | 3.4943e-05 | 2.218e-05 | 0.079803 | 0.079803 | 0.079803 | 0.97679 | -0.44521 | 0.97751 | -0.43128 | 21.9238
112 | 0.023658 | 0.0059424 | -0.023656 | -0.0059409 | 2.5532e-06 | 1.5693e-06 | 0.036164 | 0.036164 | 0.036164 | 0.97357 | -0.50881 | 0.97346 | -0.51107 | 9.9352
113 | -0.027546 | -0.0069168 | 0.027557 | 0.0069237 | 1.1012e-05 | 6.8416e-06 | 0.042106 | 0.042106 | 0.042106 | 0.97357 | -0.50881 | 0.974 | -0.50043 | 11.5676
114 | 0.020032 | 0.0050327 | -0.020022 | -0.0050265 | 1.0314e-05 | 6.2364e-06 | 0.030625 | 0.030625 | 0.030625 | 0.97346 | -0.51107 | 0.97291 | -0.52186 | 8.4135
115 | -0.027557 | -0.0069237 | 0.027562 | 0.0069268 | 5.0342e-06 | 3.1276e-06 | 0.042106 | 0.042106 | 0.042106 | 0.974 | -0.50043 | 0.97419 | -0.4966 | 11.5676
116 | 0.020022 | 0.0050265 | -0.020016 | -0.0050228 | 6.0341e-06 | 3.6488e-06 | 0.030625 | 0.030625 | 0.030625 | 0.97291 | -0.52186 | 0.97259 | -0.52818 | 8.4135
117 | -0.030318 | -0.0076175 | 0.030321 | 0.0076196 | 3.3415e-06 | 2.0868e-06 | 0.046316 | 0.046316 | 0.046316 | 0.97419 | -0.4966 | 0.97431 | -0.49429 | 12.7241
118 | 0.017986 | 0.0045142 | -0.01798 | -0.0045106 | 5.9761e-06 | 3.5636e-06 | 0.02752 | 0.02752 | 0.02752 | 0.97259 | -0.52818 | 0.97224 | -0.53515 | 7.5605
119 | -0.032384 | -0.0081366 | 0.032417 | 0.0081569 | 3.2465e-05 | 2.0336e-05 | 0.049466 | 0.049466 | 0.049466 | 0.97431 | -0.49429 | 0.97538 | -0.47331 | 13.5896
120 | 0.01798 | 0.0045106 | -0.017975 | -0.0045074 | 5.3338e-06 | 3.1808e-06 | 0.02752 | 0.02752 | 0.02752 | 0.97224 | -0.53515 | 0.97192 | -0.54137 | 7.5605
121 | -0.042826 | -0.010767 | 0.042854 | 0.010784 | 2.7802e-05 | 1.7577e-05 | 0.065347 | 0.065347 | 0.065347 | 0.97538 | -0.47331 | 0.97607 | -0.45973 | 17.9525
122 | 0.01041 | 0.0026099 | -0.010407 | -0.0026084 | 2.965e-06 | 1.5065e-06 | 0.015881 | 0.015881 | 0.015881 | 0.97538 | -0.47331 | 0.97507 | -0.47929 | 4.363
123 | -0.0016749 | -0.00041976 | 0.0016749 | 0.00041974 | 5.4172e-09 | -2.5519e-08 | 0.0025244 | 0.0025244 | 0.0025244 | 0.98725 | -0.24227 | 0.98725 | -0.2422 | 0.69353
124 | 0.10674 | 0.027095 | -0.10671 | -0.027077 | 2.9823e-05 | 1.8106e-05 | 0.16101 | 0.16101 | 0.16101 | 0.98725 | -0.2422 | 0.98695 | -0.24801 | 8.8466
125 | 0.10467 | 0.026565 | -0.10462 | -0.026536 | 4.6779e-05 | 2.8341e-05 | 0.15793 | 0.15793 | 0.15793 | 0.98695 | -0.24801 | 0.98647 | -0.2573 | 8.6775
126 | 0.10053 | 0.025509 | -0.10052 | -0.025508 | 1.6717e-06 | 1.0081e-06 | 0.15175 | 0.15175 | 0.15175 | 0.98647 | -0.2573 | 0.98645 | -0.25765 | 8.3378
127 | 0.09802 | 0.024881 | -0.097964 | -0.024847 | 5.6595e-05 | 3.4022e-05 | 0.14797 | 0.14797 | 0.14797 | 0.98645 | -0.25765 | 0.98583 | -0.26966 | 8.1303
128 | -0.015202 | -0.0038104 | 0.015204 | 0.0038118 | 2.5649e-06 | 1.4852e-06 | 0.023283 | 0.023283 | 0.023283 | 0.97153 | -0.54916 | 0.97171 | -0.54562 | 6.3965
129 | 0.011871 | 0.0029756 | -0.011869 | -0.0029746 | 1.7284e-06 | 9.3353e-07 | 0.018181 | 0.018182 | 0.018182 | 0.97153 | -0.54916 | 0.97138 | -0.55222 | 4.9949
130 | -0.016824 | -0.0042177 | 0.016827 | 0.0042197 | 3.4064e-06 | 2.0105e-06 | 0.025763 | 0.025763 | 0.025763 | 0.97171 | -0.54562 | 0.97192 | -0.54137 | 7.0778
131 | 0.0078733 | 0.0019732 | -0.007872 | -0.0019727 | 1.3201e-06 | 5.4534e-07 | 0.012061 | 0.012061 | 0.012061 | 0.97138 | -0.55222 | 0.9712 | -0.55574 | 3.3135
132 | 0.0049423 | 0.0012384 | -0.0049421 | -0.0012384 | 2.1025e-07 | 1.3566e-08 | 0.0075722 | 0.0075722 | 0.0075722 | 0.9712 | -0.55574 | 0.97115 | -0.55663 | 2.0803
133 | 0.0021133 | 0.00052947 | -0.0021132 | -0.00052963 | 6.1598e-08 | -1.5442e-07 | 0.003238 | 0.003238 | 0.003238 | 0.97115 | -0.55663 | 0.97112 | -0.55725 | 0.88957
134 | 0.095209 | 0.024156 | -0.095195 | -0.024148 | 1.4377e-05 | 8.6107e-06 | 0.14381 | 0.14381 | 0.14381 | 0.98583 | -0.26966 | 0.98567 | -0.2728 | 7.9019
135 | 0.090056 | 0.02286 | -0.090005 | -0.02283 | 5.0463e-05 | 2.9981e-05 | 0.13606 | 0.13606 | 0.13606 | 0.98567 | -0.2728 | 0.98506 | -0.28445 | 7.4757
136 | 0.086515 | 0.021955 | -0.086509 | -0.021952 | 5.7439e-06 | 3.3911e-06 | 0.13079 | 0.13079 | 0.13079 | 0.98506 | -0.28445 | 0.98499 | -0.28583 | 7.186
137 | 0.082512 | 0.02095 | -0.082487 | -0.020935 | 2.4611e-05 | 1.441e-05 | 0.12475 | 0.12475 | 0.12475 | 0.98499 | -0.28583 | 0.98467 | -0.29203 | 6.8542
138 | 0.07978 | 0.020257 | -0.079765 | -0.020248 | 1.4631e-05 | 9.2277e-06 | 0.12066 | 0.12066 | 0.12066 | 0.98467 | -0.29203 | 0.98447 | -0.29585 | 16.5736
139 | -0.019322 | -0.0048443 | 0.019332 | 0.0048504 | 1.0142e-05 | 6.0838e-06 | 0.029145 | 0.029145 | 0.029145 | 0.98651 | -0.25665 | 0.98708 | -0.24564 | 8.0069
140 | 0.016118 | 0.0040414 | -0.016115 | -0.0040396 | 3.0594e-06 | 1.7818e-06 | 0.024313 | 0.024313 | 0.024313 | 0.98651 | -0.25665 | 0.98631 | -0.26063 | 6.6794
141 | -0.021903 | -0.0054947 | 0.021909 | 0.0054986 | 6.5341e-06 | 3.9775e-06 | 0.03302 | 0.03302 | 0.03302 | 0.98708 | -0.24564 | 0.9874 | -0.23938 | 9.0715
142 | 0.013961 | 0.0034997 | -0.013958 | -0.0034981 | 2.7704e-06 | 1.5605e-06 | 0.021063 | 0.021063 | 0.021063 | 0.98631 | -0.26063 | 0.9861 | -0.2648 | 5.7865
143 | 0.097599 | 0.024777 | -0.097565 | -0.024756 | 3.4873e-05 | 2.0947e-05 | 0.1472 | 0.1472 | 0.1472 | 0.9874 | -0.23938 | 0.98702 | -0.24681 | 8.0877
144 | -0.11951 | -0.030276 | 0.11952 | 0.030281 | 8.927e-06 | 5.4789e-06 | 0.18022 | 0.18022 | 0.18022 | 0.9874 | -0.23938 | 0.98748 | -0.23783 | 9.902
145 | 0.0093814 | 0.0023511 | -0.0093808 | -0.0023508 | 6.4259e-07 | 3.0218e-07 | 0.014156 | 0.014157 | 0.014157 | 0.9861 | -0.2648 | 0.98602 | -0.26623 | 3.8892
146 | 0.093438 | 0.023722 | -0.093402 | -0.023701 | 3.5796e-05 | 2.1375e-05 | 0.14098 | 0.14098 | 0.14098 | 0.98702 | -0.24681 | 0.9866 | -0.25478 | 7.7459
147 | 0.0031744 | 0.00079532 | -0.0031742 | -0.00079553 | 2.456e-07 | -2.0679e-07 | 0.0047905 | 0.0047906 | 0.0047906 | 0.98602 | -0.26623 | 0.98594 | -0.26786 | 1.3161
148 | 0.0062063 | 0.0015554 | -0.0062058 | -0.0015553 | 5.6267e-07 | 1.4196e-07 | 0.009366 | 0.0093661 | 0.0093661 | 0.98602 | -0.26623 | 0.98592 | -0.26814 | 2.5731
149 | 0.090863 | 0.023065 | -0.090858 | -0.023061 | 5.9214e-06 | 3.5217e-06 | 0.13715 | 0.13715 | 0.13715 | 0.9866 | -0.25478 | 0.98653 | -0.25613 | 7.5355
150 | 0.0024648 | 0.00061772 | -0.0024648 | -0.00061774 | 7.6249e-09 | -1.3857e-08 | 0.00372 | 0.00372 | 0.00372 | 0.98592 | -0.26814 | 0.98592 | -0.2682 | 1.022
151 | 0.06196 | 0.015651 | -0.061907 | -0.015617 | 5.3446e-05 | 3.4003e-05 | 0.094101 | 0.094101 | 0.094101 | 0.98023 | -0.37829 | 0.97931 | -0.3963 | 25.8519
152 | -0.065279 | -0.016482 | 0.065387 | 0.016551 | 0.00010805 | 6.8782e-05 | 0.099139 | 0.099139 | 0.099139 | 0.98023 | -0.37829 | 0.982 | -0.3438 | 27.2359
153 | 0.055653 | 0.01405 | -0.055619 | -0.014028 | 3.4744e-05 | 2.2074e-05 | 0.0846 | 0.0846 | 0.0846 | 0.97931 | -0.3963 | 0.97864 | -0.40934 | 23.2417
154 | 0.0040946 | 0.0010258 | -0.0040937 | -0.001026 | 8.4345e-07 | -1.9114e-07 | 0.0062214 | 0.0062217 | 0.0062217 | 0.97931 | -0.3963 | 0.97909 | -0.40063 | 1.7092
155 | -0.069664 | -0.017623 | 0.06969 | 0.01764 | 2.6507e-05 | 1.6884e-05 | 0.10562 | 0.10562 | 0.10562 | 0.982 | -0.3438 | 0.98241 | -0.33587 | 29.0163
156 | 0.053014 | 0.013375 | -0.053001 | -0.013367 | 1.2884e-05 | 8.1795e-06 | 0.080639 | 0.080639 | 0.080639 | 0.97864 | -0.40934 | 0.97838 | -0.41442 | 22.1536
157 | -0.072851 | -0.018432 | 0.072941 | 0.018489 | 8.9702e-05 | 5.716e-05 | 0.11041 | 0.11041 | 0.11041 | 0.98241 | -0.33587 | 0.98373 | -0.31025 | 30.3315
158 | 0.049872 | 0.012583 | -0.049828 | -0.012555 | 4.3626e-05 | 2.7667e-05 | 0.07588 | 0.07588 | 0.07588 | 0.97838 | -0.41442 | 0.97745 | -0.43271 | 20.8463
159 | -0.076208 | -0.019308 | 0.076236 | 0.019326 | 2.848e-05 | 1.8155e-05 | 0.11535 | 0.11535 | 0.11535 | 0.98373 | -0.31025 | 0.98413 | -0.30247 | 31.6892
160 | 0.046394 | 0.011694 | -0.046354 | -0.011669 | 4.0018e-05 | 2.5344e-05 | 0.070652 | 0.070652 | 0.070652 | 0.97745 | -0.43271 | 0.97653 | -0.45075 | 19.4098
161 | -0.081037 | -0.020529 | 0.081164 | 0.020611 | 0.0001274 | 8.1248e-05 | 0.12261 | 0.12261 | 0.12261 | 0.98413 | -0.30247 | 0.98582 | -0.2698 | 33.6831
162 | 0.063394 | 0.016092 | -0.063361 | -0.016071 | 3.3695e-05 | 2.1441e-05 | 0.096073 | 0.096073 | 0.096073 | 0.98263 | -0.33155 | 0.98206 | -0.3426 | 26.3936
163 | 0.06303 | 0.015988 | -0.062985 | -0.015959 | 4.4882e-05 | 2.8559e-05 | 0.095572 | 0.095572 | 0.095572 | 0.98206 | -0.3426 | 0.9813 | -0.35742 | 26.2561
164 | 0.060562 | 0.015352 | -0.060523 | -0.015327 | 3.852e-05 | 2.4499e-05 | 0.091897 | 0.091897 | 0.091897 | 0.9813 | -0.35742 | 0.98061 | -0.37067 | 25.2465
165 | 0.060164 | 0.015237 | -0.060075 | -0.015181 | 8.873e-05 | 5.643e-05 | 0.091352 | 0.091352 | 0.091352 | 0.98061 | -0.37067 | 0.97903 | -0.40143 | 25.0967
166 | 0.058314 | 0.01474 | -0.058283 | -0.01472 | 3.1723e-05 | 2.0167e-05 | 0.088676 | 0.088676 | 0.088676 | 0.97903 | -0.40143 | 0.97845 | -0.41278 | 24.3615
167 | -0.0074819 | -0.0018751 | 0.0074828 | 0.0018755 | 9.425e-07 | 3.6289e-07 | 0.01142 | 0.01142 | 0.01142 | 0.97487 | -0.48335 | 0.975 | -0.4807 | 3.1374
168 | 0.0046502 | 0.0011654 | -0.0046501 | -0.0011654 | 1.1439e-07 | -2.2788e-09 | 0.0070979 | 0.007098 | 0.007098 | 0.97487 | -0.48335 | 0.97484 | -0.48386 | 1.95
169 | -0.0074828 | -0.0018755 | 0.0074833 | 0.0018757 | 5.0305e-07 | 1.9366e-07 | 0.01142 | 0.01142 | 0.01142 | 0.975 | -0.4807 | 0.97507 | -0.47929 | 3.1374
170 | -0.044948 | -0.011309 | 0.044967 | 0.011321 | 1.9294e-05 | 1.2211e-05 | 0.068539 | 0.068539 | 0.068539 | 0.97607 | -0.45973 | 0.97653 | -0.45075 | 18.8293
171 | -0.056222 | -0.014184 | 0.056271 | 0.014215 | 4.9846e-05 | 3.1674e-05 | 0.085617 | 0.085617 | 0.085617 | 0.97751 | -0.43128 | 0.97845 | -0.41278 | 23.5213
172 | 0.088506 | 0.022472 | -0.08849 | -0.022462 | 1.6084e-05 | 9.5271e-06 | 0.1336 | 0.1336 | 0.1336 | 0.98653 | -0.25613 | 0.98634 | -0.25991 | 7.3407
173 | 0.085601 | 0.021738 | -0.08556 | -0.021712 | 4.0726e-05 | 2.5733e-05 | 0.12924 | 0.12924 | 0.12924 | 0.98634 | -0.25991 | 0.98582 | -0.2698 | 17.753

## res_trafo
| p_hv_mw | q_hv_mvar | p_lv_mw | q_lv_mvar | pl_mw | ql_mvar | i_hv_ka | i_lv_ka | vm_hv_pu | va_hv_degree | vm_lv_pu | va_lv_degree | loading_percent
0 | -1.2729e-15 | -1.3162e-15 | 0.00165 | 1.2699e-07 | 0.00165 | 1.2699e-07 | 5.2857e-17 | 0.0023815 | 0.99998 | 149.9956 | 1 | 0 | 0.2619

## res_ext_grid
| p_mw | q_mvar
0 | 0.57474 | 0.14818

## res_load
| p_mw | q_mvar
0 | 0.089928 | 0.022538
1 | 0.0020538 | 0.00051473
2 | 0.0019077 | 0.00047811
3 | 0.016252 | 0.0040731
4 | 0.0034049 | 0.00085336
5 | 0.0082251 | 0.0020614
6 | 0.0038936 | 0.00097582
7 | 0.0046732 | 0.0011712
8 | 0.0022785 | 0.00057105
9 | 0.0017083 | 0.00042814
10 | 0.0028145 | 0.00070538
11 | 0.0042905 | 0.0010753
12 | 0.0018208 | 0.00045634
13 | 0.001561 | 0.00039121
14 | 0.0014485 | 0.00036303
15 | 0.0026941 | 0.00067521
16 | 0.0027117 | 0.00067962
17 | 0.0011812 | 0.00029604
18 | 0.0039962 | 0.0010015
19 | 0.0041629 | 0.0010433
20 | 0.0029458 | 0.0007383
21 | 0.00093216 | 0.00023362
22 | 0.00069329 | 0.00017375
23 | 0.00024923 | 6.2462e-05
24 | 0.00073752 | 0.00018484
25 | 0.00036058 | 9.0369e-05
26 | 0.00054285 | 0.00013605
27 | 0.00038917 | 9.7535e-05
28 | 0.00022883 | 5.7351e-05
29 | 0.00093529 | 0.0002344
30 | 0.00026267 | 6.5832e-05
31 | 0.0015143 | 0.00037952
32 | 0.000568 | 0.00014235
33 | 0.00071296 | 0.00017868
34 | 0.00018824 | 4.7177e-05
35 | 0.001158 | 0.00029022
36 | 0.00073466 | 0.00018412
37 | 0.01141 | 0.0028595
38 | 0.0063145 | 0.0015826
39 | 0.0024494 | 0.00061388
40 | 0.0044975 | 0.0011272
41 | 0.0028136 | 0.00070515
42 | 0.0023759 | 0.00059547
43 | 0.022384 | 0.00561
44 | 0.013405 | 0.0033597
45 | 0.0054158 | 0.0013573
46 | 0.01912 | 0.0047919
47 | 0.0026431 | 0.00066243
48 | 0.0035355 | 0.00088607
49 | 0.003866 | 0.00096891
50 | 0.0064372 | 0.0016133
51 | 0.005837 | 0.0014629
52 | 0.0017998 | 0.00045108
53 | 0.0019133 | 0.00047951
54 | 0.0035803 | 0.00089731
55 | 0.0019203 | 0.00048126
56 | 0.0015786 | 0.00039563
57 | 0.0019981 | 0.00050078
58 | 0.0018391 | 0.00046093
59 | 0.0017895 | 0.0004485
60 | 0.0017944 | 0.00044972
61 | 0.0026216 | 0.00065702
62 | 0.0014314 | 0.00035875
63 | 0.0030344 | 0.00076049
64 | 0.0032703 | 0.00081963
65 | 0.0021671 | 0.00054312
66 | 0.0025714 | 0.00064445
67 | 0.0025132 | 0.00062988
68 | 0.0063701 | 0.0015965
69 | 0.0026129 | 0.00065485
70 | 0.0043137 | 0.0010811
71 | 0.0027543 | 0.0006903
72 | 0.0062829 | 0.0015746
73 | 0.0029587 | 0.00074152
74 | 0.0035145 | 0.00088081
75 | 0.0022422 | 0.00056195
76 | 0.0015871 | 0.00039777
77 | 0.0041025 | 0.0010282
78 | 0.0036289 | 0.00090949
79 | 0.0047953 | 0.0012018
80 | 0.0040066 | 0.0010041
81 | 0.0051427 | 0.0012889
82 | 0.0013939 | 0.00034934
83 | 0.0026305 | 0.00065926
84 | 0.0021896 | 0.00054878
85 | 0.0021417 | 0.00053677
86 | 0.0014446 | 0.00036204
87 | 0.0062596 | 0.0015688
88 | 0.0015612 | 0.00039128
89 | 0.0038879 | 0.0009744
90 | 0.0036235 | 0.00090815
91 | 0.0027561 | 0.00069074
92 | 0.0020296 | 0.00050867
93 | 0.0020628 | 0.00051698
94 | 0.0016749 | 0.00041976
95 | 0.0020427 | 0.00051195
96 | 0.0040984 | 0.0010272
97 | 0.0025034 | 0.0006274
98 | 0.0033309 | 0.0008348
99 | 0.0016195 | 0.00040588
100 | 0.0039956 | 0.0010014
101 | 0.0011478 | 0.00028767
102 | 0.0029297 | 0.00073426
103 | 0.0028288 | 0.00070895
104 | 0.0021132 | 0.00052963
105 | 0.0027544 | 0.00069032
106 | 0.0051392 | 0.001288
107 | 0.0034899 | 0.00087466
108 | 0.0039976 | 0.0010019
109 | 0.0027073 | 0.0006785
110 | 0.0056296 | 0.0014109
111 | 0.0032037 | 0.00080292
112 | 0.0025708 | 0.00064429
113 | 0.0021543 | 0.00053992
114 | 0.0045768 | 0.001147
115 | 0.0041266 | 0.0010342
116 | 0.0029668 | 0.00074355
117 | 0.0025387 | 0.00063625
118 | 0.0031742 | 0.00079553
119 | 0.003741 | 0.00093757
120 | 0.0033188 | 0.00083177
121 | 0.0021586 | 0.000541
122 | 0.0042769 | 0.0010719
123 | 0.0026048 | 0.00065282
124 | 0.0040937 | 0.001026
125 | 0.0031606 | 0.00079213
126 | 0.0031289 | 0.00078418
127 | 0.0032672 | 0.00081884
128 | 0.0034348 | 0.00086083
129 | 0.0048002 | 0.0012031
130 | 0.00035485 | 8.8933e-05
131 | 0.00033024 | 8.2766e-05
132 | 0.0024237 | 0.00060743
133 | 0.00035949 | 9.0097e-05
134 | 0.0017608 | 0.00044129
135 | 0.0028317 | 0.00070968
136 | 0.0046501 | 0.0011654
137 | 0.0029235 | 0.0007327
138 | 0.0020935 | 0.00052469
139 | 0.0038198 | 0.00095733
140 | 0.0020111 | 0.00050403
141 | 0.0023513 | 0.00058929
142 | 0.0013866 | 0.00034752
143 | 0.0024648 | 0.00061774
144 | 0.0028891 | 0.00072408
145 | 0.0043962 | 0.0011018

## dtypes
| element | column | dtype
0 | bus | name | object
1 | bus | vn_kv | float64
2 | bus | type | object
3 | bus | zone | object
4 | bus | in_service | bool
5 | load | name | object
6 | load | bus | uint32
7 | load | p_mw | float64
8 | load | q_mvar | float64
9 | load | const_z_percent | float64
10 | load | const_i_percent | float64
11 | load | sn_mva | float64
12 | load | scaling | float64
13 | load | in_service | bool
14 | load | type | object
15 | ext_grid | name | object
16 | ext_grid | bus | uint32
17 | ext_grid | vm_pu | float64
18 | ext_grid | va_degree | float64
19 | ext_grid | slack_weight | float64
20 | ext_grid | in_service | bool
21 | line | name | object
22 | line | std_type | object
23 | line | from_bus | uint32
24 | line | to_bus | uint32
25 | line | length_km | float64
26 | line | r_ohm_per_km | float64
27 | line | x_ohm_per_km | float64
28 | line | c_nf_per_km | float64
29 | line | g_us_per_km | float64
30 | line | max_i_ka | float64
31 | line | df | float64
32 | line | parallel | uint32
33 | line | type | object
34 | line | in_service | bool
35 | trafo | name | object
36 | trafo | std_type | object
37 | trafo | hv_bus | uint32
38 | trafo | lv_bus | uint32
39 | trafo | sn_mva | float64
40 | trafo | vn_hv_kv | float64
41 | trafo | vn_lv_kv | float64
42 | trafo | vk_percent | float64
43 | trafo | vkr_percent | float64
44 | trafo | pfe_kw | float64
45 | trafo | i0_percent | float64
46 | trafo | shift_degree | float64
47 | trafo | tap_side | object
48 | trafo | tap_neutral | int32
49 | trafo | tap_min | int32
50 | trafo | tap_max | int32
51 | trafo | tap_step_percent | float64
52 | trafo | tap_step_degree | float64
53 | trafo | tap_pos | int32
54 | trafo | tap_phase_shifter | bool
55 | trafo | parallel | uint32
56 | trafo | df | float64
57 | trafo | in_service | bool
58 | line_geodata | coords | object
59 | bus_geodata | x | float64
60 | bus_geodata | y | float64
61 | bus_geodata | coords | object
62 | res_bus | vm_pu | float64
63 | res_bus | va_degree | float64
64 | res_bus | p_mw | float64
65 | res_bus | q_mvar | float64
66 | res_line | p_from_mw | float64
67 | res_line | q_from_mvar | float64
68 | res_line | p_to_mw | float64
69 | res_line | q_to_mvar | float64
70 | res_line | pl_mw | float64
71 | res_line | ql_mvar | float64
72 | res_line | i_from_ka | float64
73 | res_line | i_to_ka | float64
74 | res_line | i_ka | float64
75 | res_line | vm_from_pu | float64
76 | res_line | va_from_degree | float64
77 | res_line | vm_to_pu | float64
78 | res_line | va_to_degree | float64
79 | res_line | loading_percent | float64
80 | res_trafo | p_hv_mw | float64
81 | res_trafo | q_hv_mvar | float64
82 | res_trafo | p_lv_mw | float64
83 | res_trafo | q_lv_mvar | float64
84 | res_trafo | pl_mw | float64
85 | res_trafo | ql_mvar | float64
86 | res_trafo | i_hv_ka | float64
87 | res_trafo | i_lv_ka | float64
88 | res_trafo | vm_hv_pu | float64
89 | res_trafo | va_hv_degree | float64
90 | res_trafo | vm_lv_pu | float64
91 | res_trafo | va_lv_degree | float64
92 | res_trafo | loading_percent | float64
93 | res_ext_grid | p_mw | float64
94 | res_ext_grid | q_mvar | float64
95 | res_load | p_mw | float64
96 | res_load | q_mvar | float64

## parameters
| version | format_version | converged | OPF_converged | name | f_hz | sn_mva
0 | 2.14.6 | 2.14.0 | TRUE | FALSE |  | 50 | 1